281165303125 | 4302-2 Сектор твердости и силы | Машина разрывная | Р-5 |  | НПИ 5000 кгс. |  | 12 | 19 840 |  | Нет |  | Да |  | Нет | 3315-72 | Нет | Нет
281165303126 | 4302-2 Сектор твердости и силы | Машина разрывная испытательная | РМ-50 |  | ДИ, кН, 40…200; 100…500. | ПГ ±1 % | 12 | 19 840 |  | Нет |  | Да |  | Нет | 5649-97 | Нет | Нет
281165303127 | 4302-2 Сектор твердости и силы | Комплекс измерительно-испытательный | Модуль (2022Р-01) |  |  |  | 12 | 19 840 |  | Нет |  | Да |  | Нет | 6021-77 | Нет | Нет
281165303128 | 4302-2 Сектор твердости и силы | Машина испытательная | ФУ, ЦД, ЭДЦ, ФДM, ЦМ |  |  |  | 12 | 19 840 |  | Нет |  | Да |  | Нет | 9064-83 | Нет | Нет
281165303129 | 4302-2 Сектор твердости и силы | Машина разрывная для испытания пластмасс | 2166Р-5 |  |  |  | 12 | 19 840 |  | Нет |  | Да |  | Нет | 10938-87 | Нет | Нет
281165303130 | 4302-2 Сектор твердости и силы | Машина для испытания на растяжение | ИР-0 | ИР 6053-100-0, ИР 6054-200-0, ИР 6055-500-0 | ДИ, кН 2…20, 5…50, 10…100, 4…40, 20…200, 50…500; - перемещения активного захвата, мм 0,1…400, 0,2…40 | ПГ ±1 % | 12 | 19 840 |  | Нет |  | Да |  | Нет | 12514-90 | Нет | Нет
281165303131 | 4302-2 Сектор твердости и силы | Машина разрывная для статических испытаний металлов | Р-100 |  | ДИ, кН 40…200, 100…500, 200…1000. | ПГ ±1 % | 12 | 19 840 |  | Нет |  | Да |  | Нет | 16610-97 | Нет | Нет
281165303132 | 4302-2 Сектор твердости и силы | Машина разрывная | ИР 5143-200 | ИР 5143-500-10, ИР 5143-500-11, ИР 5143-500-12 | ДИ, 8…200 кН | ПГ в режиме растяжения ±1 %, сжатия ±2 % | 12 | 19 840 |  | Нет |  | Да |  | Нет | 20228-00 | Нет | Нет
281165303133 | 4302-2 Сектор твердости и силы | Машина испытательная | МИР-К | МИР-50К, МИР-100К, МИР-200К, МИР-500К, МИР-1000К | НПИ, кН 1…50; 2…100; 4…200; 10…500; 20…1000. | ПГ ±1 % | 12 | 19 840 |  | Нет |  | Да |  | Нет | 23217-02 | Нет | Нет
281165303134 | 4302-2 Сектор твердости и силы | Машина испытательная | МИРИ-К | МИРИ-50К, МИРИ-100К, МИРИ-200К, МИРИ-500К, МИРИ-1000К | НПИ, кН 1…50; 2…100; 4…200; 10…500; 20…1000. | ПГ ±1 % | 12 | 19 840 |  | Нет |  | Да |  | Нет | 23218-02 | Нет | Нет
281165303135 | 4302-2 Сектор твердости и силы | Машина для испытания пружин | МИП | МИП-0.1 5053 и МИГИ 5035 | ДИ, Н 1…100; 1…1000. | ПГ ±1 % | 12 | 12 330 |  | Нет |  | Да |  | Нет | 29190-05 | Нет | Нет
281165303136 | 4302-2 Сектор твердости и силы | Машина для испытания пружин | TLS-I, TLS-S-I, TLS-S-II |  | НПИ, Н 1, 2, 5, 10, 20, 50, 100, 200, 500, 1000, 2000, 5000, 10000, 20000. | ПГ ±1 % | 12 | 19 840 |  | Нет |  | Да |  | Нет | 36191-07 | Нет | Нет
281165303137 | 4302-2 Сектор твердости и силы | Машина для испытаний | ИП-1А | ИП-1А-500, ИП-1А-1000, ИП-1А-1500, ИП-1А-500АБ, ИП-1А-1000АБ | ДИ, кН 10…1500. |  | 12 | 19 840 |  | Нет |  | Да |  | Нет | 54895-13 | Нет | Нет
281165303138 | 4302-2 Сектор твердости и силы | Машина испытательная | C, Е | E160-01N, E160PN102, E161-01N, E161PN177, E161PN124, E181N, E183N, E160N, E160PN126, E161-03N, E161PN183, E161PN191, C091-02N, C091PN110, C091PN103, C091-03N, C091PN109, C091PN132, C090-02N, C090PN111, C090-03N, C090PN139, C090-07N, C090PN140, C090PN141, C040N, C040PN170, C040PN120, C040PN172, C041N, C041PN144, C041PN145, C041PN147, C040PN110, C040PN197 | ДИ, кН: 25…250; 30…300; 50…500, 150…1500, 200…2000, 500…5000. | ПГ ±1 % | 12 | 19 840 |  | Нет |  | Да |  | Нет | 65079-16 | Нет | Нет
281165303139 | 4302-2 Сектор твердости и силы | Машина для испытания на сжатие | ИП-1 | ИП6010-100-1, ИП6011-500-1, ИП6012-1000-1, ИП6013-2000-1 | НПИ, кН 100; 500; 1000; 2000. |  | 12 | 19 840 |  | Нет |  | Да |  | Нет | 11161-05 | Нет | Нет
281165303140 | 4302-2 Сектор твердости и силы | Машина для испытания пружин | МИП-0,1 5053 |  |  |  | 12 | 12 330 |  | Нет |  | Да |  | Нет | 12568-90 | Нет | Нет
281165303141 | 4302-2 Сектор твердости и силы | Машина разрывная | ИР 5047-50, ИР 5047-50-01 |  |  |  | 12 | 19 840 |  | Нет |  | Да |  | Нет | 12734-91 | Нет | Нет
281165303142 | 4302-2 Сектор твердости и силы | Машина разрывная | ИР 5047-50 | ИР 5047-50-01, ИР 5047-50-02, ИР 5047-50-10, ИР 5047-50-11 | ДИ, 0…50 кН. | ПГ ±1 % | 12 | 19 840 |  | Нет |  | Да |  | Нет | 12734-99 | Нет | Нет
281165303143 | 4302-2 Сектор твердости и силы | Машина испытательная | ИР-М-авто и Р-М-авто | ИР-100М-авто, ИР-200М-авто, ИР-500М-авто, Р-0,5М-авто, Р-5М-авто, Р-10М-авто, Р-20М-авто, Р-50М-авто, Р-100М-авто | НПИ, кН 5, 50, 100, 200, 500, 1000. |  | 12 | 19 840 |  | Нет |  | Да |  | Нет | 34285-07 | Нет | Нет
281165303144 | 4302-2 Сектор твердости и силы | Машина испытательная на сжатие и изгиб | Toni | ToniNORM, ToniPRAX, ToniZEM, ToniCOMP, ToniFLEX, ToniPACT II, ToniTOP | ДИ, кН 0,1…5000. | ПГ ±1 (2)% | 12 | 39 685 |  | Нет |  | Да |  | Нет | 63398-16 | Нет | Нет
281165303145 | 4302-2 Сектор твердости и силы | Машина испытательная | FP-100/1 |  | НПИ, кН 10, 100. | ПГ ±1 % | 12 | 19 840 |  | Нет |  | Да |  | Нет | 68593-17 | Нет | Нет
281165303146 | 4302-2 Сектор твердости и силы | Машина испытательная | 50SZD |  | НПИ, кН (тс) 490 (50) | ПГ ±1 % | 12 | 19 840 |  | Нет |  | Да |  | Нет | 66696-17 | Нет | Нет
281165303147 | 4302-2 Сектор твердости и силы | Машина испытательная | ZDM 5/91 |  | НПИ, 49 кН (5000 кгс). | ПГ ±1 % | 12 | 19 840 |  | Нет |  | Да |  | Нет | 67149-17 | Нет | Нет
281165303148 | 4302-2 Сектор твердости и силы | Машина испытательная | ZDM 30 |  | НПИ, 294 кН (30 тс). | ПГ ±1 % | 12 | 19 840 |  | Нет |  | Да |  | Нет | 67150-17 | Нет | Нет
281165303149 | 4302-2 Сектор твердости и силы | Машина для испытания проволоки на скручивание | К-5 |  |  |  | 12 | 12 330 |  | Нет |  | Да |  | Нет | 667-70 | Нет | Нет
281165303150 | 4302-2 Сектор твердости и силы | Машина для испытания пружин | МИП-10 |  |  |  | 12 | 12 330 |  | Нет |  | Да |  | Нет | 902-54 | Нет | Нет
281165303151 | 4302-2 Сектор твердости и силы | Машина испытательная | МИП-100 |  |  |  | 12 | 12 330 |  | Нет |  | Да |  | Нет | 942-54 | Нет | Нет
281165303152 | 4302-2 Сектор твердости и силы | Машина испытательная универсальная | УМ-5 |  |  |  | 12 | 19 840 |  | Нет |  | Да |  | Нет | 1211-58 | Нет | Нет
281165303153 | 4302-2 Сектор твердости и силы | Машина разрывная для испытания образцов материалов на растяжение при усилии до 500 кгс | МР-0,5-1 |  |  |  | 12 | 19 840 |  | Нет |  | Да |  | Нет | 1463-61 | Нет | Нет
281165303154 | 4302-2 Сектор твердости и силы | Пресс испытательный | ИП-М и ИП-М-авто | ИП-50М, ИП-100М, ИП-250М, ИП-500М, ИП-1000М. ИП-1250М, ИП-2000М, ИП-2500М |  |  | 12 | 19 840 |  | Нет |  | Да |  | Нет | 34287-07 | Нет | Нет
281165303155 | 4302-2 Сектор твердости и силы | Пресс испытательный | C и L | 65-L27C02 (L11G2/C, L1142); 65-L28C12 (L13G2/C, L1342/LC); 65-L27D12 (L11V2, L1152); 65-L28D12 (L13V2, L1352/LC); 65-L18C12 (L12G2/C); 65-L18D12 (L12V2); 50-C3422 (C34L2); 50-C13B02; 50-C13C02 (C34A2, C3442); 50-C4422 (C44L2); 50-C23B02; 50-C25B02; 50-C23C02 (C44A2, C4442); 50-C25C02; 50-C46B02 (C46L2, C4632); 50-C47B02; 50-C46C02 (C46G2, C4642); 50-C47C02; 50-C46D02 (C46V2, C4652); 50-C47D02; 50-C5422 (C54L2); 50-C34B02; 50-C35B02; 50-C34C02; 50-C35C02; 50-C56B02 (C56L2, C5632); 50- | НПИ, кН 150, 300, 2000, 3000, 4000, 5000. |  | 12 | 39 685 |  | Нет |  | Да |  | Нет | 53049-13 | Нет | Нет
281165303156 | 4302-2 Сектор твердости и силы | Пресс для испытания строительных материалов гидравлический малогабаритный | ПГМ-МГ4 | ПГМ-100МГ4, ПГМ-500МГ4 | До 1000 кН (100 тс) | ПГ ±1 %. | 12 | 12 330 |  | Нет |  | Да |  | Нет | 35217-07 | Нет | Нет
281165303157 | 4302-2 Сектор твердости и силы | Пресс испытательный | ТП-1-10, ТП-1-100, ТП-1-350 |  | До 1000 кН (100 тс) | ПГ ±1 %. | 12 | 12 330 |  | Нет |  | Да |  | Нет | 60244-15 | Нет | Нет
281165303158 | 4302-2 Сектор твердости и силы | Пресс гидравлический | ПММ-125, ПММ-250, ПММ-500, ПММ-1000 |  | Свыше 1000 кН (100тс) |  | 12 | 18 769 |  | Нет |  | Да |  | Нет | 1795-67 | Нет | Нет
281165303159 | 4302-2 Сектор твердости и силы | Пресс гидравлический | ПР 1000 |  | Свыше 1000 кН (100тс) |  | 12 | 18 769 |  | Нет |  | Да |  | Нет | 5651-76 | Нет | Нет
281165303161 | 4302-2 Сектор твердости и силы | Машина для испытаний | ПМ-1А | мод. ПМ-1А-10, ПМ-1А-30, ПМ-1А-70АБ, ПМ-1А-100АБ | ДИ силы, кН 0,02...10,00, 0,05...30,00, 0,1...70,0, 0,1...100,0. | ПГ измерений силы, Н ±6 (в диапазоне 0,02…0,60 кН вкл.); ±20 (в диапазоне 0,05…2,00 кН вкл.); ±40 (в | 12 | 19 840 |  | Нет |  | Нет |  | Нет | 70352-18 | Нет | Нет
281165303162 | 4302-2 Сектор твердости и силы | Пресс гидравлический | ПРГ-1 | ПРГ-1-10, ПРГ-1-20, ПРГ-1-50, ПРГ-1-70, ПРГ-1-100 | ДИ силы, кН 1…100. | ПГО измерений силы при прямом ходе, % ±1 | 12 | 12 330 |  | Нет |  | Да |  | Нет | 69426-17 | Нет | Нет
281165303163 | 4302-2 Сектор твердости и силы | Пресс испытательный | UNIFRAME 70-T0108/E |  | НПИ нагрузка, кН 50. | ПГО, % ±1. | 12 | 12 330 |  | Нет |  | Да |  | Нет | 52485-13 | Нет | Нет
281165303164 | 4302-2 Сектор твердости и силы | Машина для испытаний материалов | TESTING серии 1 | 1.0241, 1.0243, 1.0244, 1.0244-S01, 1.0244D-S02, 1.0254, 1.0255 | ДИ силы, кН: 20…200, 2…10, 10…200, 0,5…10,0, 5…250, 0,5…15,0, 5…250, 25…250, 1,5…15,0. | ПГО силы, % ±2; ±1 | 12 | 19 840 |  | Нет |  | Да |  | Нет | 44609-16 | Нет | Нет
281165303165 | 4302-2 Сектор твердости и силы | Машина разрывная | ФМ-250 | ФМ-250 |  |  |  | 19 840 |  | Нет |  | Нет |  | Нет |  | Да | Нет | Только калибровка
281165303166 | 4302-2 Сектор твердости и силы | Машина разрывная для испытаний материалов | 2114 Р-0,5 |  |  |  |  | 19 840 |  | Нет |  | Да |  | Нет |  | Да | Нет
281165303167 | 4302-2 Сектор твердости и силы | Машина разрывная | ИР 5074-3 |  |  | ПГ , % ±1 | 12 | 19 840 |  | Нет |  | Да |  | Нет | 54993-13 | Нет | Нет
281165303168 | 4302-2 Сектор твердости и силы | Машина разрывная для испытания на растяжение проволоки, металлической ленты, тонкого листа | Р-0,5 |  |  |  | 12 | 19 840 |  | Нет |  | Да |  | Нет | 3737-73 | Нет | Нет
281165303169 | 4302-2 Сектор твердости и силы | Пресс испытательный | ТП-1 | мод. ТП-1-10, ТП-1-100, ТП-1-350, ТП-1-500 | ДИ, кН (1…10)…(200…2000). | ПГ измерений силы, % ±1 | 12 | 19 840 |  | Нет |  | Да |  | Нет | 77495-20 | Нет | Нет
281165303170 | 4302-2 Сектор твердости и силы | Машина универсальная испытательная | УММ | мод. УММ-10, УММ-20, УММ-50, УММ-100, УММ-200 |  |  | 12 | 19 840 |  | Нет |  | Да |  | Нет | 1550-68 | Нет | Нет
281165303171 | 4302-2 Сектор твердости и силы | Пресс испытательный | ДТС |  |  |  | 12 | 19 840 |  | Нет |  | Нет |  | Нет | 75844-19 | Нет | Нет
281165303172 | 4302-2 Сектор твердости и силы | Прибор для испытания каменной кладки | ПИК-20Р |  |  | ПГ ±3 % | 12 | 19 840 |  | Нет |  | Нет |  | Нет | 16539-97 | Нет | Нет
281165303173 | 4302-2 Сектор твердости и силы | Машина разрывная | Р-100 | - | - | - | 12 | 19 840 |  | Нет |  | Нет |  | Нет | 3112-72 | Нет | Нет
281165303174 | 4302-2 Сектор твердости и силы | Прибор сосредоточенного нагружения | ПСН-0.16.10 | - | ДИ силы, кН 1…100. | ПГ измерений силы (к верхнему пределу измерений), % ±1 | 12 | 12 330 |  | Нет |  | Нет |  | Нет | 66902-17 | Нет | Нет
281165303175 | 4302-2 Сектор твердости и силы | Пресс электрогидравлический испытательный | ПИ | - | НПИ силы (нагрузки), кН 10, 50, 100, 300, 600, 1000, 1500, 2000. | ПГ силы (нагрузки), % ±0,5; ±1,0 | 12 | 19 840 |  | Нет |  | Нет |  | Нет | 79176-20 | Нет | Нет
281165303176 | 4302-2 Сектор твердости и силы | Пресс для испытания строительных материалов гидравлический малогабаритный | ПГМ-МГ4 | - | Свыше 1000 кН (100тс) | ПГ ±1 % | 12 | 18 769 |  | Нет |  | Нет |  | Нет | 35217-07 | Нет | Нет
281165303177 | 4302-2 Сектор твердости и силы | Машина для испытания пружин | CT | СТ; СТ-РС; CT-Dual; CT-PC-Dual и CT-ALT | ДИ силы, Н (0,05…10)…(1000…200000). | ПГ измерения силы, % ±0,5 | 12 | 39 685 |  | Нет |  | Нет |  | Нет | 79278-20 | Нет | Нет
281165303178 | 4302-2 Сектор твердости и силы | Машина испытательная универсальная | МИМ | мод. МИМ.1, МИМ.2, МИМ.4 | - | - | 12 | 39 685 |  | Нет |  | Нет |  | Нет | 82572-21 | Нет | Нет | Выдан до: 04.08.2026 /Назначение и область применения прибора: Для измерений силы, перемещения подвижной траверсы и деформации при испытаниях образцов материалов на растяжение, сжатие, изгиб, сдвиг в режимах статических и циклических нагружений. /Изготовитель: ООО "ГОСТ", г.Нефтекамск 452681, ул.Трактовая, д.22Г Тел.: (347) 299-79-80 www.gost-lab.ru, E-mail: mail@gost-lab.ru /Испытания провер: ООО "Автопрогресс-М" (до 2010 г. МАДИ-Фонд) (070) (311195 РА)
281165303179 | 4302-2 Сектор твердости и силы | Машина испытательная универсальная гидравлическая | WAW-B | - | - | ПГ измерений силы, %: ±0,5; ±1,0 | 12 | 39 685 |  | Нет |  | Нет |  | Нет | 68069-17 | Нет | Нет | Выдан до: 20.07.2027 /Назначение и область применения прибора: Для измерений силы, перемещения и деформации при испытаниях образцов материалов на растяжение, сжатие, изгиб и сдвиг в режиме статического нагружения. /Изготовитель: Фирма "Jinan Liangong Testing Technology Co., Ltd.", Китай No.3-3, South Area,Meilihu Industrial Park,Huaiyin District, Jinan, China Тел. (факс): +86-0534-5760007 www.jnliangong.com, E-mail: Lgtester@testermachine.com /Испытания провер: ГЦИ СИ Ростест-Москва (010) (310639 РА)
281165303180 | 4302-2 Сектор твердости и силы | Датчик перемещений (деформаций) | MFL | MFL-300, MFL-500 | ДИ, мм 0…300, 0…500. | - | 12 | 15 198 |  | Нет |  | Нет |  | Нет | 53730-13 | Нет | Нет | Выдан до: 11.05.2028 /Назначение и область применения прибора: Для измерения деформаций материалов при проведении испытаний материалов на прочность. /Изготовитель: Фирма "Walter + Bai AG", Швейцария Industriestrasse 4, CH82244 Lohningen, Teл. +41 52 687 25 25, факс +41 52 687 25 20, www.walterbai.com, E-mail: info@walterbai.com /Испытания провер: ООО "ТестИнТех" (149) (312099 РА)
281165303181 | 4302-2 Сектор твердости и силы | Машина для испытаний | ИП-1А | - | - | - | 12 | 19 840 |  | Нет |  | Нет |  | Нет | 90743-23 | Нет | Нет | Выдан до: 14.12.2028 /Назначение и область применения прибора: Для измерений силы при проведении механических испытаний образцов строительных материалов на сжатие. /Изготовитель: ООО "МЕТРОЛОГИЯ ИСЛ", Московская обл., с.Ярополец 143632, Московская обл., г.о. Волоколамский, ул.Додогорского, д.37 Тел.: +7 499 550 06 81, E-mail: metrologyisl@bk.ru /Испытания провер: ООО "Автопрогресс-М" (до 2010 г. МАДИ-Фонд) (070) (311195 РА)
281165303182 | 4302-2 Сектор твердости и силы | Машина испытательная гидравлическая | П, ИП, Р, МР, РМ | - | ДИ, кН 2…100, 10…500, 25…1250, 20…1000, 40…2000, 4…200. | ПГ нагрузки (усилий), % ±1,0 (±0,5) | 12 | 39 685 |  | Нет |  | Нет |  | Нет | 75515-19 | Нет | Нет | Выдан до: 08.07.2024 /Назначение и область применения прибора: Для измерений силы и перемещения подвижной траверсы при испытаниях образцов материалов на растяжение, сжатие и изгиб. /Изготовитель: ООО "Ремонтно-сервисный центр испытательных машин", г.Нефтекамск 452680, ул.Индустриальная, 19А, стр. 3 Тел. (факс): 8-(34783)-2-32-23 www.rscim.ru, E-mail: info@rscim.ru /Испытания провер: ГЦИ СИ УНИИМ (005) (311373 РА)
281165303183 | 4302-2 Сектор твердости и силы | Машина для испытания материалов на ползучесть и длительную прочность | УТС 1300 | - | - | - | 12 | 39 685 |  | Нет |  | Нет |  | Нет | 58225-14 | Нет | Нет | Выдан до: 24.06.2029 /Назначение и область применения прибора: Для воспроизведения нормированных значений силы и температуры при определении времени до разрушения образцов материалов при испытаниях на длительную прочность, а также измерения деформации образцов материалов во времени под воздействием постоянной силы при заданном значении постоянной температуры при испытаниях на ползучесть в режиме растяжения в воздушной среде. В 2022 г. изменены Методика поверки и Описание типа (Приказ 3259 от 23.12.22). Методика поверки распространена на ранее введенные в эксплуатацию. В 2024 г. изменено Описание типа в связи с изменением адреса изготовителя (Приказ 791 от 22.03.24). /Изготовитель: ООО "Тестсистемы", г.Иваново 153227, ул.Павла Большевикова, д.27. т/ф (4932) 59 08 84 www.test-systems.ru; 153027, ул.Павла Большевикова, д.25, стр.5, E-mail: abel@test-systems.ru /Испытания провер: ООО "ТестИнТех" (149) (312099 РА)
281165303184 | 4302-2 Сектор твердости и силы | Машина испытательная универсальная электромеханическая | STM | - | - | ПГ измерений силы, % ±0,5 | 12 | 39 685 |  | Нет |  | Нет |  | Нет | 89653-23 | Нет | Нет | Выдан до: 01.08.2028 /Назначение и область применения прибора: Для измерений силы и деформации при испытаниях образцов конструкционных материалов (металлов, пластмасс, тканей, композитов и др.), изделий и конструкций на растяжение, сжатие и изгиб. /Изготовитель: Фирма "SANTAM Engineering & Design Co. Ltd.", Иран No. 61, Navard St, 5th Km Of Old Karaj Road, Tehran-Iran Тел.: (+9821) 62999051 www.santamco.com, E-mail: info@santamco.com /Испытания провер: ООО "ТМС РУС" (172) (312318 РА)
281165303185 | 4302-2 Сектор твердости и силы | Машина универсальная испытательная | УТС | - | - | - | 12 | 39 685 |  | Нет |  | Нет |  | Нет | 88102-23 | Нет | Нет | Выдан до: 02.02.2028 /Назначение и область применения прибора: Для измерений силы и деформациипри испытаниях образцов конструкционных материалов (металлов, пластмасс, тканей, композитов и др.), изделий и конструкций на растяжение, сжатие и изгиб. /Изготовитель: ООО "Тестсистемы", г.Иваново 153227, ул.Павла Большевикова, д.27. т/ф (4932) 59 08 84 www.test-systems.ru; 153027, ул.Павла Большевикова, д.25, стр.5, E-mail: abel@test-systems.ru /Испытания провер: ООО "ТМС РУС" (172) (312318 РА)
281165303186 | 4302-2 Сектор твердости и силы | Машина испытательная гидравлическая | SUBRAMAX ГИМ | - | - | - | 12 | 39 685 |  | Нет |  | Нет |  | Нет | 87392-22 | Нет | Нет | Выдан до: 22.11.2027 /Назначение и область применения прибора: Для измерений силы, и перемещения подвижной траверсы (опционально) при испытаниях образцов материалов на растяжение, сжатие, изгиб, сдвиг, срез, разрыв, отрыв, разрыв шва в пределах своих технических и метрологических характеристик. /Изготовитель: ООО НПЦ "СУБРА", г.Нефтекамск 452680, Башкортостан, ул.Янаульская, д.20 Тел.: +7 (34783) 3-65-48, 8-800-550-88-46 www.subramax.ru, E-mail: info@subramax.ru /Испытания провер: ООО "ПРОММАШ ТЕСТ" (165) (312126 РА)
281182114003 | 4302-2 Сектор твердости и силы | Динамометр становый | ДС-200, ДС-500 |  | до 500 даН | ПГ ±3% | 12 | 1 085 |  | Нет |  | Да |  | Нет | 4562-74 | Нет | Нет
281182200001 | 4302-2 Сектор твердости и силы | Весы крановые | МВК | - | ДИ, кг 0,2…20000. | Класс точности весов по ГОСТ OIML R 76-1-2011 средний (III) | 12 | 6 818 |  | Нет |  | Нет |  | Нет | 75761-19 | Нет | Нет | Выдан до: 19.8.2029 /Назначение и область применения прибора: Для измерений массы грузов при статическом взвешивании. /Изготовитель: ООО "МИР ВЕСОВ", г.Москва 115409, ул.Москворечье, д.47, корп.2, эт. подвал, пом.I, ком.1-8 Тел.: +7 (495) 649-64-44, E-mail: mv@mirvesov.ru /Испытания провер: ООО "Испытательный центр разработок в области метрологии" (158) (311390 РА)
281187101001 | 4302-2 Сектор твердости и силы | Копер маятниковый | PSW, RKP |  | (450, 600, 750) Дж, (150, 300, 450) Дж | +/- (1,5-7,5) Дж | 12 | 20 599 |  | Нет |  | Да |  | Нет | 22678-08 | Нет | Нет
281187101002 | 4302-2 Сектор твердости и силы | Копер маятниковый | TIME JB, TIME XJJ, TIME XJU, TIME XJ, TIME JB-W |  | Потенциальной энергии маятника, Дж 150/300, 250/500, 500/800. | Пределы допускаемого отклонения запаса потенциальной энергии маятника от номинального значения, % ±0 | 12 | 20 005 |  | Нет |  | Да |  | Нет | 54490-13 | Нет | Нет
281187101007 | 4302-2 Сектор твердости и силы | Копер | МК-30А |  | до 30 кгс*м | ± 0,3 кгс*м | 12 | 10 297 |  | Нет |  | Нет |  | Нет | 1210-58 | Нет | Нет
281187101008 | 4302-2 Сектор твердости и силы | Копер маятниковый | БКМ-5, БКМ-5-2 |  |  |  | 12 | 19 808 |  | Нет |  | Да |  | Нет | 3015-72 | Нет | Нет
281187101010 | 4302-2 Сектор твердости и силы | Копер маятниковый | КМ-0,2 |  |  |  | 12 | 9 900 |  | Нет |  | Да |  | Нет | 2651-70 | Нет | Нет
281187101011 | 4302-2 Сектор твердости и силы | Копер маятниковый | КМ-30 |  |  |  | 12 | 9 900 |  | Нет |  | Да |  | Нет | 3622-73 | Нет | Нет
281187101012 | 4302-2 Сектор твердости и силы | Копер маятниковый | 2130 КМ-0,3 |  |  |  | 12 | 10 097 |  | Нет |  | Да |  | Нет | 9267-83 | Нет | Нет
281187101013 | 4302-2 Сектор твердости и силы | Копер маятниковый для испытания образцов из металлов и сплавов | ИО 5003-0,3 |  |  |  | 12 | 9 900 |  | Нет |  | Да |  | Нет | 11103-87 | Нет | Нет
281187101014 | 4302-2 Сектор твердости и силы | Копер маятниковый для испытания образцов из металлов и сплавов | ИО 5003-0,3-0,1, ИО 5003-0,3-0,2, ИО 5003-0,3-0,3, ИО 5003-0,3-0,4 |  |  | ПГ ±0,5 % | 12 | 9 900 |  | Нет |  | Да |  | Нет | 11103-99 | Нет | Нет
281187101015 | 4302-2 Сектор твердости и силы | Копер маятниковый для испытания образцов из металлов и сплавов | ИО 5003-0,3-01, ИО 5003-0,3-02, ИО 5003-0,3-03, ИО 5003-0,3-04, ИО 5003-0,3-10, ИО 5003-0,3-11 |  | 15…20 Дж, 20…60 Дж, 25…200 Дж, 30…240 Дж. | (1,5-3)Дж | 12 | 9 900 |  | Нет |  | Да |  | Нет | 11103-04 | Нет | Нет
281187101016 | 4302-2 Сектор твердости и силы | Копер маятниковый | PH-50, PH-75, PH-150, PH-300, PH-450, PH-600, PH-750 |  |  | ПГ ±0,5 % | 12 | 19 808 |  | Нет |  | Да |  | Нет | 22607-02 | Нет | Нет
281187101017 | 4302-2 Сектор твердости и силы | Копер маятниковый | PSW 450, PSW 600, PSW 750, RKP 150, RKP 300, RKP 450 |  |  |  | 12 | 20 599 |  | Нет |  | Да |  | Нет | 22678-02 | Нет | Нет
281187101018 | 4302-2 Сектор твердости и силы | Копер маятниковый | PSd 450-2 |  |  |  | 12 | 20 599 |  | Нет |  | Да |  | Нет | 26021-03 | Нет | Нет
281187101019 | 4302-2 Сектор твердости и силы | Копер маятниковый | JB-300B, JB-W300, JB-500B, JB-W500, JB-800B, JB-W300 |  |  |  | 12 | 20 599 |  | Нет |  | Да |  | Нет | 35273-07 | Нет | Нет
281187101020 | 4302-2 Сектор твердости и силы | Копер маятниковый | XJJ, XJU, XJ-50Z |  |  |  | 12 | 20 599 |  | Нет |  | Да |  | Нет | 37071-08 | Нет | Нет
281187101021 | 4302-2 Сектор твердости и силы | Копер маятниковый | КМ-300, КММ-5, КММ-50, КММ-5,5-И, КММ-22-И, КМ-300-М, КМ-500-М, КМ-800-М, КММ-5-А, КММ-50-А, КММ-5,5-И-А, КММ-22-И-А, КМ-300-А, КМ-500-А, КМ-800-А |  |  |  | 12 | 20 599 |  | Нет |  | Да |  | Нет | 62492-15 | Нет | Нет
281187101024 | 4302-2 Сектор твердости и силы | Копер маятниковый | ТСКМ | ТСКМ-50 | от 0,05 до 40,0 Дж | Пределы допускаемого отклонения запаса потенциальной энергии маятника от номинального значения, % ± | 12 | 18 913 |  | Нет |  | Да |  | Нет | 52972-13 | Нет | Нет
281187101025 | 4302-2 Сектор твердости и силы | Копер маятниковый | РН | PH-50Р, PH-50, PH-75, PH-100, PH-150, PH-300, PH-450, PH-750 |  | ПГ ±0,5 % | 12 | 19 808 |  | Нет |  | Да |  | Нет | 68741-17 | Нет | Нет
281187101026 | 4302-2 Сектор твердости и силы | Копер маятниковый | 9050 |  | ДИ энергии, Дж 0,05…0,40, 0,10…0,80, 0,02…1,60, 0,03…2,20, 0,40…3,20, 0,50…4,00, 0,55…4,40. | ПГ, Дж ±0,005, ±0,01, ±0,02, ±0,03, ±0,04, ±0,05, ±0,06. | 12 | 20 599 |  | Нет |  | Да |  | Нет | 53747-13 | Нет | Нет
281187101027 | 4302-2 Сектор твердости и силы | Копер маятниковый | IT |  |  |  | 12 | 20 599 |  | Нет |  | Да |  | Нет | 32055-06 | Нет | Нет
281187101028 | 4302-2 Сектор твердости и силы | Копер маятниковый | 2012КМ-30, 2010КМ-30, 2011КМ-30 |  |  |  | 12 | 10 097 |  | Нет |  | Да |  | Нет | 6518-78 | Нет | Нет
281187101029 | 4302-2 Сектор твердости и силы | Копер маятниковый | PH | РН-15, РН-25, РН-50, РН-75, РН-150, РН-300, РН-450, РН-600, РН-750 |  |  | 12 | 20 599 |  | Нет |  | Да |  | Нет | 22607-12 | Нет | Нет
281187101030 | 4302-2 Сектор твердости и силы | Копер маятниковый | PIT-G, PIT-H, PIT-C, PIT-D | PIT452C-1, PIT452C-2, PIT452C-3, PIT452C-4, PIT452D-2, PIT452 D-3, PIT452 D-4, PIT452G-2, PIT452G-3, PIT452G-4, PIT752D-2, PIT752D-3, PIT752D-4, PIT752H-2, PIT752H-3, PIT752H-4 | ДИ энергии, Дж 15…120, 30…240, 45…360, 60…480, 75…600. | ПГ, Дж ±1,5, ±3, ±4,5, ±6, ±7,5 | 12 | 20 599 |  | Нет |  | Да |  | Нет | 58694-14 | Нет | Нет
281187101031 | 4302-2 Сектор твердости и силы | Копер маятниковый | MPX | 150MPX, 300MPX, 450MPX, 600MPX, 750MPX, 900MPX | ДИ энергии, Дж 15…120, 30…240, 45…360, 60…480, 75…600, 90…720. | ПГ, Дж ±1,5; ±3, ±4,5, ±6, ±7,5, ±9. | 12 | 20 599 |  | Нет |  | Да |  | Нет | 53741-13 | Нет | Нет
281187101032 | 4302-2 Сектор твердости и силы | Молот Шарпи | Lab Test СНK 300J |  |  |  |  | 20 599 |  | Нет |  | Нет |  | Нет |  | Да | Нет | Только калибровка
281187101033 | 4302-2 Сектор твердости и силы | Копер маятниковый | МК-300 |  |  |  | 12 | 20 599 |  | Нет |  | Да |  | Нет | 39631-08 | Нет | Нет
281187101034 | 4302-2 Сектор твердости и силы | Копер | МК | МК-15 |  | ПГ ±0,5 % | 12 | 19 808 |  | Нет |  | Да |  | Нет | 511-50 | Нет | Нет
281187101035 | 4302-2 Сектор твердости и силы | Копер маятниковый | Impact |  | Номинальное значение потенциальной энергии маятника, Дж 300, 150, 300, 450, 1, 2, 2,75, 5,5, 11, 22. | Пределы допускаемого отклонения потенциальной энергии маятника от номинального значения, % ±0,5; ±0, | 12 | 20 599 |  | Нет |  | Да |  | Нет | 48306-11 | Нет | Нет
281187101036 | 4302-2 Сектор твердости и силы | Копер маятниковый | RKP, PSW | RKP 300, RKP 450, PSW 750 | ДИ энергии, Дж 15…120, 30…240, 45…360, 60…480, 75…600. | ПГ измерения энергии (в зависимости от маятника), Дж ±1,5; ±3; ±4,5; ±6; ±7,5. | 12 | 20 599 |  | Нет |  | Да |  | Нет | 22678-14 | Нет | Нет
281187101037 | 4302-2 Сектор твердости и силы | Копер маятниковый | IT |  |  |  | 12 | 20 599 |  | Нет |  | Да |  | Нет | 32055-11 | Нет | Нет
281187101038 | 4302-2 Сектор твердости и силы | Копер маятниковый | JB, JB-D, JB-B, JB-S, JB-W, JBU, JBU-D | JB-300B | 150 Дж; 300 Дж | ± 0,5 % | 12 | 20 599 |  | Нет |  | Нет |  | Нет | 67757-17 | Нет | Нет
281187101039 | 4302-2 Сектор твердости и силы | Копер маятниковый | ТСМК | ТСМК-5-Х-Х, ТСМК-50-Х-Х, ТСМК-150-Х-Х, ТСМК-300-Х-Х, ТСМК-450-Х-Х, ТСМК-750-Х-Х | ДИ энергии, Дж 0,05…0,40; 0,10…0,80; 0,20…1,60; 0,25…2,00; 0,275…2,200; 0,40…3,20; 0,50…4,00. | ПГ измерения энергии, Дж ±0,005, ±0,010, ±0,020, ±0,025, ±0,0275, ±0,040, ±0,050 | 12 | 20 599 |  | Нет |  | Нет |  | Нет | 71195-18 | Нет | Нет
281187101040 | 4302-2 Сектор твердости и силы | Копер маятниковый | КМ | - | - | - | 12 | 19 808 |  | Нет |  | Нет |  | Нет | 84389-22 | Нет | Нет
281187101041 | 4302-2 Сектор твердости и силы | Копер маятниковый | ТМК Tochline | - | - | - | 12 | 20 599 |  | Нет |  | Нет |  | Нет | 85271-22 | Нет | Нет | Выдан до: 15.04.2027 /Назначение и область применения прибора: Для измерения энергии, требуемой для разрушения образцов, при испытании на двухопорный изгиб, консольный изгиб, ударное растяжение, для определения ударной вязкости металлических и полимерных материалов. /Изготовитель: ООО "Завод испытательных приборов" (ЗИП), г.Иваново 153009, Лежневское шоссе, 183, Тел. (4932) 23-45-95, Факс 23-45-95, www.ziptest.ru; 153032, ул.Станкостроителей, д.11, E-mail: zip@tochpribor.su, info@ziptest.ru /Испытания провер: ООО "ПРОММАШ ТЕСТ" (165) (312126 РА)
281198501006 | 4302-2 Сектор твердости и силы | Адгезиметр гидравлический автоматический | Elcometer 510 | - | - | - | 24 | 5 910 |  | Нет |  | Нет |  | Нет | 78178-20 | Нет | Нет
281198501007 | 4302-2 Сектор твердости и силы | Адгезиметр гидравлический | Elcometer 506 | - | - | - | 24 | 5 910 |  | Нет |  | Нет |  | Нет | 62707-15 | Нет | Нет
281198501008 | 4302-2 Сектор твердости и силы | Машина испытательная разрывная | МТ | - | ДИ 0,2…50000 Н | ПГ ±1 % | 12 | 39 685 |  | Нет |  | Нет |  | Нет | 28883-07 | Нет | Нет | Выдан до: 01.05.2012 /Назначение и область применения прибора: Для измерений силы (разрывной нагрузки) и деформации (удлинения) на образцах контролируемого материала (нити, ленте, текстильной ткани, проволоке, пленке и т.п.) в лабораториях различных предприятий. /Изготовитель: ЗАО "Метротекс", пос.Андреевка 141551, Московская обл., Солнечногорский р-н, (499) 733-80-55, 738-66-78, тел./факс: (095) 533-80-55 www.metrotex.ru, E-mail: info@metrotex.ru /Испытания провер: ГЦИ СИ ВНИИМС (004)
281198501009 | 4302-2 Сектор твердости и силы | Машина испытательная разрывная | МТ | - | ДИ, Н 0,2…20; 1…200; 1…500; 10…3000; 10…5000 | ПГ ±1 %. | 12 | 39 685 |  | Нет |  | Нет |  | Нет | 28883-05 | Нет | Нет | Выдан до: 01.04.2010 /Назначение и область применения прибора: Для измерений силы (разрывной нагрузки) и деформации (удлинения) на образцах контролируемого материала (нити, ленте, текстильной ткани, проволоке, пленке и т.п.) в лабораториях различных предприятий. /Изготовитель: ЗАО "Метротекс", пос.Андреевка 141551, Московская обл., Солнечногорский р-н, (499) 733-80-55, 738-66-78, тел./факс: (095) 533-80-55 www.metrotex.ru, E-mail: info@metrotex.ru /Испытания провер: ГЦИ СИ ВНИИМС (004)
281198501010 | 4302-2 Сектор твердости и силы | Адгезиметр гидравлический | DeFelsko PosiTest AT | - | - | - | 24 | 5 910 |  | Нет |  | Нет |  | Нет | 81899-21 | Нет | Нет
281198501011 | 4302-2 Сектор твердости и силы | Копер маятниковый | SUBRAMAX МК | МКМ-5-W, МКМ-50-W, МКМ-5,5-И-W, МКМ-22-И-W, МК-300-W, МК-500-W, MK-750-W, MK-900-W | - | - | 12 | 20 599 |  | Нет |  | Нет |  | Нет | 85450-22 | Нет | Нет | Выдан до: 04.05.2027 /Назначение и область применения прибора: Для измерений энергии разрушения образцов металлов, пластмасс, сплавов при проведении механических испытаний на двухопорный и консольный (одноопорный) ударный изгиб. /Изготовитель: ООО НПЦ "СУБРА", г.Нефтекамск 452695, Башкортостан, ул.Янаульская, д.20 Тел.: +7 (34783) 3-65-48, 8-800-550-88-46 www.subramax.ru, E-mail: info@subramax.ru /Испытания провер: ГЦИ СИ УНИИМ (005) (311373 РА)
281198501012 | 4302-2 Сектор твердости и силы | Динамометр электронный универсальный | МЕГЕОН-К | - | Универсальный, до 50 кН (5тс) | - | 12 | 11 826 |  | Нет |  | Да |  | Нет | 80547-20 | Нет | Нет
281198501013 | 4302-2 Сектор твердости и силы | Машина испытательная универсальная | ИР 5 | - | - | - | 12 | 39 685 |  | Нет |  | Нет |  | Нет | 88946-23 | Нет | Нет | Выдан до: 04.05.2028 /Назначение и область применения прибора: Для измерений силы и деформации при испытаниях образцов материалов (металлов, сплавов, пластмасс, резин, тканей, геотекстиля, геосеток, фанеры, нитей, пружин, композитов и др.) на растяжение, сжатие, изгиб, длительную прочность и ползучесть. /Изготовитель: ООО "Импульс", г.Иваново 153012, ул.Свободная, 2. Тел.(4932) 30-05-45, 41-89-33, 45-37-78, www.tpmarket.ru, E-mail: tpmarket@mail.ru, ivimpuls@rambler.ru /Испытания провер: ООО "ТМС РУС" (172) (312318 РА)
281198501014 | 4302-2 Сектор твердости и силы | Машина испытательная | ПГМ-МГ4, ПМ-МГ4 |  | До 1000 кН (100 тс) | ПГ ±1 % | 12 | 12 330 |  | Нет |  | Да |  | Нет | 74127-19 | Нет | Нет
281198501016 | 4302-2 Сектор твердости и силы | Машина испытательная резонансная | TESTRONIC | TESTRONIC-5, TESTRONIC-20, TESTRONIC-50, TESTRONIC-100, TESTRONIC-150, TESTRONIC-250, TESTRONIC-500, TESTRONIC-700 | от 0,5 до 700 кН | ПГ ±0,5% | 12 | 39 307 |  | Нет |  | Да |  | Нет | 53263-13 | Нет | Нет
281198501017 | 4302-2 Сектор твердости и силы | Адгезиметр гидравлический типа «push off» Elcometer | - | - | - | - | 24 | 5 910 |  | Нет |  | Да |  | Нет | 81898-21 | Нет | Нет
282720110003 | 4302-2 Сектор твердости и силы | Датчик перемещений бесконтактный автоматический | 2663 | SVE и AVE | - | - | 12 | 15 198 |  | Нет |  | Нет |  | Нет | 36058-07 | Нет | Нет | Выдан до: 01.11.2012 /Назначение и область применения прибора: Для измерений осевых и поперечных деформаций при растяжении/сжатии, а также для измерений раскрытия трещин под воздействием статической и динамической нагрузки. Применяются при испытаниях материалов и объектов. /Изготовитель: Фирма "Instron", США Massachusetts, Canton, Royall Street 100, (Pennsylvania, Grove City, Liberty Street 900, USA) 825 University Avenue, Norwood, MA 02062-2643, USA. Тел. +1(800) 473-78-38, факс +1(781) 575-57-55, E-mail: service_requests@instron.com /Испытания провер: ГЦИ СИ Ростест-Москва (010) (310639 РА)
282720110004 | 4302-2 Сектор твердости и силы | Измеритель перемещений (деформаций) автоматический | ИДА | - | ДИ, мм 0…300, 0…500, 0…800. | - | 12 | 15 198 |  | Нет |  | Нет |  | Нет | 70242-18 | Нет | Нет | Выдан до: 26.01.2028 /Назначение и область применения прибора: Для измерений продольной деформаций образцов и изделий из различных материалов (металлов, пластмасс, композитов и др.) в процессе испытания их на растяжение или сжатие статической силой. /Изготовитель: ООО "Тестсистемы", г.Иваново 153227, ул.Павла Большевикова, д.27. т/ф (4932) 59 08 84 www.test-systems.ru; 153027, ул.Павла Большевикова, д.25, стр.5, E-mail: abel@test-systems.ru /Испытания провер: ООО "ТестИнТех" (149) (312099 РА)
282720110005 | 4302-2 Сектор твердости и силы | Измеритель перемещений (деформаций) навесной | ТС704 | - | - | - | 12 | 15 198 |  | Нет |  | Нет |  | Нет | 88731-23 | Нет | Нет | Выдан до: 10.04.2028 /Назначение и область применения прибора: Для измерений продольной деформации образцов и изделий из различных материалов (металлов, пластмасс, композитов и др.) в процессе испытания их на растяжение или сжатие статической силой. /Изготовитель: ООО "Тестсистемы", г.Иваново 153227, ул.Павла Большевикова, д.27. т/ф (4932) 59 08 84 www.test-systems.ru; 153027, ул.Павла Большевикова, д.25, стр.5, E-mail: abel@test-systems.ru /Испытания провер: ООО "ТМС РУС" (172) (312318 РА)
282720110006 | 4302-2 Сектор твердости и силы | Дуктилометр | 20-2346, 20-2356 | - | Диапазон перемещения каретки, мм: 0…1000, 0…1470. | Пределы допускаемой абсолютной погрешности измерений перемещения каретки, мм: до 200 мм ±1; свыше 20 | 12 | 39 685 |  | Нет |  | Нет |  | Нет | 58478-14 | Нет | Нет | Выдан до: 26.08.2024 /Назначение и область применения прибора: Для измерения длины, на которую может растянуться битум, залитый в специальную форму, раздвигаемую с постоянной скоростью при определении растяжимости и эластичности битумов и полимербитумных вяжущих. /Изготовитель: Фирма "infraTest Pruftechnik GmbH", Германия Germani, Wiesenbachstrasse 15, D-74336 Brackenheim-Botenheim Тел./Факс: +49(0)7135-95-00-0 / +49(0)7135-95-00-20, E-mail: info@infratest.net /Испытания провер: ГЦИ СИ ВНИИФТРИ (002)
282720110007 | 4302-2 Сектор твердости и силы | Измеритель перемещений (деформаций) контактный | ИПК | - | - | - | 12 | 15 198 |  | Нет |  | Нет |  | Нет | 91395-24 | Нет | Нет | Выдан до: 26.2.2029 /Назначение и область применения прибора: Для измерений продольных и поперечных перемещений (деформаций) образцов и изделий из различных материалов в процессе испытания их на растяжение, сжатие и изгиб. /Изготовитель: ООО "Метротест", г.Нефтекамск 452680, Башкортостан, ул.Индустриальная, 19А/3 Тел./факс: 8(34783) 2-32-23, 2-61-65: www.td-metrotest.com, www.metrotest.ru; 452680, ул.Индустриальная, зд.21, стр.2, E-mail: info@td-metrotest.ru, info@metrotest.ru /Испытания провер: ООО "ТМС РУС" (172) (312318 РА)
286000001000 | 4302-2 Сектор твердости и силы | Измеритель твердости ультразвуковой | УЗИТ-3 |  | (80-450 HB); (20-70 HR) | ПГ ±1,5 ед ; ±2,0 ед | 12 | 8 685 |  | Нет |  | Да |  | Нет | 21303-11 | Нет | Нет | Срок поверки 4 рабочих дня, если присутствует в счете услуга 140524 - комплексная подготовка к поверке, включая техническое обслуживание и настройку! (за 1 датчик)
286000002000 | 4302-2 Сектор твердости и силы | Измеритель твердости динамический | ЭЛИТ-2Д |  | (80-450 HB) ; (20-70 HR) | ПГ ±1,5 ед ; ±2,0 ед | 12 | 8 685 |  | Нет |  | Да |  | Нет | 21304-11 | Нет | Нет | Срок поверки 4 рабочих дня, если присутствует в счете услуга 140524 - комплексная подготовка к поверке, включая техническое обслуживание и настройку! (за 1 датчик)
286000003000 | 4302-2 Сектор твердости и силы | Твердомер электронный малогабаритный переносной | ТЭМП-2 |  | 22-68 HRC 100-450 HB 100-950 HV 22-99 HSD | ПГ ±2,0 ед; ±12,0 ед; ±15,0 ед; ±3,0 ед | 12 | 10 696 |  | Нет |  | Да |  | Нет | 15711-96 | Нет | Нет | Срок поверки 4 рабочих дня, если присутствует в счете услуга 140524 - комплексная подготовка к поверке, включая техническое обслуживание и настройку! (за 1 датчик) Поверка только со стандартной насадкой, с удлиненной насадкой дополнительной строкой предлагать калибровку по аналогу!
286000004000 | 4302-2 Сектор твердости и силы | Твердомер электронный малогабаритный переносной | ТЭМП-3 |  | 22-68 HRC 100-450 HB 100-950 HV 22-99 HSD | ПГ ±2,0 ед; ±12,0 ед; ±15,0 ед; ±3,0 ед | 12 | 10 696 |  | Нет |  | Да |  | Нет | 17956-04 | Нет | Нет | Срок поверки 4 рабочих дня, если присутствует в счете услуга 140524 - комплексная подготовка к поверке, включая техническое обслуживание и настройку! (за 1 датчик) Поверка только со стандартной насадкой, с удлиненной насадкой дополнительной строкой предлагать калибровку по аналогу!
286000005000 | 4302-2 Сектор твердости и силы | Твердомер электронный малогабаритный переносной | ТЭМП-4 |  | 22-68 HRC 100-450 HB 100-950 HV 22-99 HSD | ПГ ±2,0 ед; ±12,0 ед; ±15,0 ед; ±3,0 ед | 12 | 10 696 |  | Нет |  | Да |  | Нет | 23739-02 | Нет | Нет | Срок поверки 4 рабочих дня, если присутствует в счете услуга 140524 - комплексная подготовка к поверке, включая техническое обслуживание и настройку! (за 1 датчик) Поверка только со стандартной насадкой, с удлиненной насадкой дополнительной строкой предлагать калибровку по аналогу!
286000006000 | 4302-2 Сектор твердости и силы | Твердомер | TIV |  | 22-68 HRC 75-650 HB 75-500 HV 22-99 HSD | ПГ ±2,0 ед; ±12,0 ед; ±15,0 ед; ±3,0 ед | 12 | 9 374 |  | Нет |  | Да |  | Нет | 35171-07 | Нет | Нет | Срок поверки 4 рабочих дня, если присутствует в счете услуга 140524 - комплексная подготовка к поверке, включая техническое обслуживание и настройку! (за 1 датчик)
286000007000 | 4302-2 Сектор твердости и силы | Твердомер портативный динамический | ТКМ-359 |  | 20-70 HRC 90-450 HB 240-940 HV | ПГ ±2,0 ед; ±12,0 ед; ±15,0 ед; ±3,0 ед | 12 | 9 796 |  | Нет |  | Да |  | Нет | 48898-12 | Нет | Нет | Срок поверки 4 рабочих дня, если присутствует в счете услуга 140524 - комплексная подготовка к поверке, включая техническое обслуживание и настройку! (за 1 датчик)
286000008000 | 4302-2 Сектор твердости и силы | Твердомер портативный ультразвуковой | ТКМ-459 |  | 20-70 HRC 90-450 HB 240-940 HV | ПГ ±2,0 ед; ±(12,0-20) ед; ±(15,0-25) ед | 12 | 9 796 |  | Нет |  | Да |  | Нет | 48907-12 | Нет | Нет | Срок поверки 4 рабочих дня, если присутствует в счете услуга 140524 - комплексная подготовка к поверке, включая техническое обслуживание и настройку! (за 1 датчик)
286000009000 | 4302-2 Сектор твердости и силы | Твердомер портативный динамический | DynaMIC, DynaMIC DL |  | 20-1740 HV | ПГ ±5% | 12 | 9 374 |  | Нет |  | Да |  | Нет | 55212-13 | Нет | Нет | Срок поверки 4 рабочих дня, если присутствует в счете услуга 140524 - комплексная подготовка к поверке, включая техническое обслуживание и настройку! (за 1 датчик)
286000010000 | 4302-2 Сектор твердости и силы | Твердомер портативный динамический | Константа ТД |  | 20-70 HRC 75-650 HB 240-940 HV | ПГ ±2,0 ед; ±(10,0-20) ед; ±(15,0-25) ед | 12 | 9 796 |  | Нет |  | Да |  | Нет | 40555-09 | Нет | Нет | Срок поверки 4 рабочих дня, если присутствует в счете услуга 140524 - комплексная подготовка к поверке, включая техническое обслуживание и настройку! (за 1 датчик)
286000011000 | 4302-2 Сектор твердости и силы | Твердомер | Константа К5У |  | 20-70 HRC 90-450 HB 240-940 HV | ПГ ±2,0 ед; ±(10,0-20) ед; ±(15,0-25) ед | 12 | 9 796 |  | Нет |  | Да |  | Нет | 24599-03 | Нет | Нет | Срок поверки 4 рабочих дня, если присутствует в счете услуга 140524 - комплексная подготовка к поверке, включая техническое обслуживание и настройку! (за 1 датчик)
286000012000 | 4302-2 Сектор твердости и силы | Твердомер портативный | EQUOTIP 3 |  | 20-70 HRC 38-100 HRB 70-86 HRA 81-650 HB 80-1200 HV 30-100 | ПГ ±2,0 ед; ±4,0 ед; ±3,0 ед; ±12,0 ед; ±15,0 ед | 12 | 9 374 |  | Нет |  | Да |  | Нет | 38765-08 | Нет | Нет | Срок поверки 4 рабочих дня, если присутствует в счете услуга 140524 - комплексная подготовка к поверке, включая техническое обслуживание и настройку! (за 1 датчик)
286000013000 | 4302-2 Сектор твердости и силы | Твердомер портативный динамический | МЕТ-Д1, МЕТ-Д1А |  | 20-70 HRC 75-650 HB 75-1000 HV 23-102 HSD | ПГ ±2,0 ед; ±12 ед; ±15 ед; ±3 ед | 12 | 10 696 |  | Нет |  | Да |  | Нет | 22736-12 | Нет | Нет | Срок поверки 4 рабочих дня, если присутствует в счете услуга 140524 - комплексная подготовка к поверке, включая техническое обслуживание и настройку! (за 1 датчик)
286000014000 | 4302-2 Сектор твердости и силы | Твердомер портативный ультразвуковой | МЕТ-У1, МЕТ-У1А |  | 20-70 HRC 100-450 HB 400-87 HV 23-102 HSD | ПГ ±2,0 ед; ±12 ед; ±15 ед; ±3 ед | 12 | 10 696 |  | Нет |  | Да |  | Нет | 19623-12 | Нет | Нет | Срок поверки 4 рабочих дня, если присутствует в счете услуга 140524 - комплексная подготовка к поверке, включая техническое обслуживание и настройку! (за 1 датчик)
286000015000 | 4302-2 Сектор твердости и силы | Твердомер портативный ультразвуковой | МЕТ-У2 |  | 25-70 HRC 150-450 HB 400-875 HV 30-100 HSD | ПГ ±5,0 ед; ±16 ед; ±20 ед; ±5 ед | 12 | 10 696 |  | Нет |  | Да |  | Нет | 19819-00 | Нет | Нет | Срок поверки 4 рабочих дня, если присутствует в счете услуга 140524 - комплексная подготовка к поверке, включая техническое обслуживание и настройку! (за 1 датчик)
286000016000 | 4302-2 Сектор твердости и силы | Твердомер динамический малогабаритный | ТДМ-1 |  | 20-70 HRC 90-450 HB 400-875 HV | ПГ ±2,0 ед; ±15 ед; ±15 ед | 12 | 9 796 |  | Нет |  | Да |  | Нет | 16977-98 | Нет | Нет | Срок поверки 4 рабочих дня, если присутствует в счете услуга 140524 - комплексная подготовка к поверке, включая техническое обслуживание и настройку! (за 1 датчик)
286000017000 | 4302-2 Сектор твердости и силы | Твердомер динамический малогабаритный | ТДМ-2 |  | 20-70 HRC 90-450 HВ | ПГ ±2,0 ед; ±15 ед | 12 | 8 685 |  | Нет |  | Да |  | Нет | 21469-12 | Нет | Нет | Срок поверки 4 рабочих дня, если присутствует в счете услуга 140524 - комплексная подготовка к поверке, включая техническое обслуживание и настройку! (за 1 датчик)
286000018000 | 4302-2 Сектор твердости и силы | Прибор для измерения твердости | MIC 10 |  | 22-78 HRC 35-100 HRB 76-618 HB 20-1740 HV | ПГ ±2,0 ед; ±4 ед; ±12 ед; ±15 ед | 12 | 9 374 |  | Нет |  | Да |  | Нет | 55211-13 | Нет | Нет | Срок поверки 4 рабочих дня, если присутствует в счете услуга 140524 - комплексная подготовка к поверке, включая техническое обслуживание и настройку! (за 1 датчик)
286000019000 | 4302-2 Сектор твердости и силы | Прибор для измерения твердости | DynaPOCKET |  | 22-68 HRC 35-100 HRB 75-650 HB 20-1000 HV 22-99 HSD | ПГ ±2,0 ед; ±4 ед; ±12 ед; ±15 ед; ±3 ед | 12 | 9 374 |  | Нет |  | Да |  | Нет | 21035-01 | Нет | Нет | Срок поверки 4 рабочих дня, если присутствует в счете услуга 140524 - комплексная подготовка к поверке, включая техническое обслуживание и настройку! (за 1 датчик)
286000020000 | 4302-2 Сектор твердости и силы | Микротвердомер | ПМТ-3 |  | 8-2000 HV | ПГ ±3% | 12 | 6 805 |  | Нет |  | Да |  | Нет | 8464-81 | Нет | Нет
286000023000 | 4302-2 Сектор твердости и силы | Твердомер портативный | ТН | ТН 130, ТН 132, ТН 134, ТН 140В, ТН 150, ТН 160, ТН 200 | 20-70 HRC 100-450 HB 400-87 HV 23-102 HSD | ПГ ±2,0 ед; ±12 ед; ±15 ед; ±3 ед | 12 | 9 873 |  | Нет |  | Да |  | Нет | 24250-03 | Да | Нет | Срок поверки 4 рабочих дня, если присутствует в счете услуга 140524 - комплексная подготовка к поверке, включая техническое обслуживание и настройку! (за 1 датчик)
286000023001 | 4302-2 Сектор твердости и силы | Прибор для измерения твердости | EQUOTIP 2 |  | 20-70 HRC 38-100 HRB 70-86 HRA 81-650 HB 80-1200 HV 30-100 | ПГ ±(2,0 ; 4,0 ; 3,0 ;12,0 ;15,0) ед | 12 | 9 374 |  | Нет |  | Да |  | Нет | 31355-06 | Нет | Нет | Срок поверки 4 рабочих дня, если присутствует в счете услуга 140524 - комплексная подготовка к поверке, включая техническое обслуживание и настройку! (за 1 датчик)
286000023002 | 4302-2 Сектор твердости и силы | Твердомер динамический малогабаритный | ТДМ-3 |  | по шкалам: - HRC 20,0…70,0; - НВ 90…450; - HV 400…875; - HSD 30,0…99,9 | ПГ, % ±2,0; ±15,0; ±15,0; ±3,0. | 12 | 10 696 |  | Нет |  | Да |  | Нет | 35549-07 | Нет | Нет | Срок поверки 4 рабочих дня, если присутствует в счете услуга 140524 - комплексная подготовка к поверке, включая техническое обслуживание и настройку! (за 1 датчик)
286000023003 | 4302-2 Сектор твердости и силы | Микротвердомер | HMV-G20, HMV-G21 |  | (50-1500) HV | ПГ ±(4,5-180) HV | 12 | 32 158 |  | Нет |  | Да |  | Нет | 56487-14 | Нет | Нет
286000023004 | 4302-2 Сектор твердости и силы | Твердомер портативный | Equotip 550 |  | НВ, HRC, HRA, HRB, HV, HR15N |  | 12 | 10 417 |  | Нет |  | Да |  | Нет | 62323-15 | Нет | Нет | Срок поверки 4 рабочих дня, если присутствует в счете услуга 140524 - комплексная подготовка к поверке, включая техническое обслуживание и настройку! (за 1 датчик)
286000023005 | 4302-2 Сектор твердости и силы | Твердомер универсальный | NOVOTEST T |  | 20-70 HRC 90-450 HB 240-940 HV | 2,0 ед 12,0 -20 ед 15,0-25 ед | 12 | 9 796 |  | Нет |  | Да |  | Нет | 57858-14 | Нет | Нет | Срок поверки 4 рабочих дня, если присутствует в счете услуга 140524 - комплексная подготовка к поверке, включая техническое обслуживание и настройку! (за 1 датчик)
286000023006 | 4302-2 Сектор твердости и силы | Твердомер портативный комбинированный | МЕТ-УД, МЕТ-УДА |  | 20-70 HRC 75-450 HB 75-1000 HV 23-102 HSD | 2,0 ед 12 ед 15 ед 3 ед | 12 | 10 696 |  | Нет |  | Да |  | Нет | 22737-12 | Нет | Нет | Срок поверки 4 рабочих дня, если присутствует в счете услуга 140524 - комплексная подготовка к поверке, включая техническое обслуживание и настройку! (за 1 датчик)
286000023007 | 4302-2 Сектор твердости и силы | Твердомер | MICRODUR II |  | HRC, HRB, HB, HV, HRA | ПГ 3,6 % и 5 % | 12 | 9 374 |  | Нет |  | Да |  | Нет | 15449-96 | Нет | Нет | Срок поверки 4 рабочих дня, если присутствует в счете услуга 140524 - комплексная подготовка к поверке, включая техническое обслуживание и настройку! (за 1 датчик)
286000023008 | 4302-2 Сектор твердости и силы | Твердомер портативный ультразвуковой | МЕТ-HRC |  | шкала HRC |  | 12 | 8 331 |  | Нет |  | Да |  | Нет | 40419-09 | Нет | Нет | Срок поверки 4 рабочих дня, если присутствует в счете услуга 140524 - комплексная подготовка к поверке, включая техническое обслуживание и настройку! (за 1 датчик)
286000023009 | 4302-2 Сектор твердости и силы | Микротвердомер цифровой | DM8 |  | (5-2000) HV | ПГ ±5% | 12 | 32 158 |  | Нет |  | Да |  | Нет | 29582-05 | Нет | Нет
286000023010 | 4302-2 Сектор твердости и силы | Микротвердомер | ПМТ-3М1 |  |  |  | 12 | 7 006 |  | Нет |  | Да |  | Нет | 12852-91 | Нет | Нет
286000023011 | 4302-2 Сектор твердости и силы | Твердомер портативный | Equoitip Bambino 2 |  | 20-68 HRC 38-100 HRB 70-86 HRA 81-650 HB 80-955 HV 30-100 HSD | ПГ ±(2,0 ; 4,0 ; 3,0 ;12,0 ;15,0) ед | 12 | 9 374 |  | Нет |  | Да |  | Нет | 38763-08 | Нет | Нет | Срок поверки 4 рабочих дня, если присутствует в счете услуга 140524 - комплексная подготовка к поверке, включая техническое обслуживание и настройку! (за 1 датчик)
286000023012 | 4302-2 Сектор твердости и силы | Твердомер | Константа К5Д |  | 20-70 HRC 90-450 HB | ПГ ±2 ед; ±(10-20) ед | 12 | 9 796 |  | Нет |  | Да |  | Нет | 23006-02 | Нет | Нет | Срок поверки 4 рабочих дня, если присутствует в счете услуга 140524 - комплексная подготовка к поверке, включая техническое обслуживание и настройку! (за 1 датчик)
286000023013 | 4302-2 Сектор твердости и силы | Твердомер портативный комбинированный | MIC 20 |  | 22-68 HRC 35-100 HRB 75-650 HB 20-1000 HV | ПГ ±2,0 ед; ±4 ед; ±17 ед; ±15 ед | 12 | 9 374 |  | Нет |  | Да |  | Нет | 35172-13 | Нет | Нет | Цена указана за 1 датчик. Срок поверки 4 рабочих дня, если присутствует в счете услуга 140524 (комплексная подготовка к поверке, включая техническое обслуживание и настройку)
286000023014 | 4302-2 Сектор твердости и силы | Твердомер Виккерса | 430SVD, 432SVD, 450SVD, 452SVD |  | (80-1050) HV , (80-1550) HV |  | 12 | 32 158 |  | Нет |  | Да |  | Нет | 32688-06 | Нет | Нет
286000023015 | 4302-2 Сектор твердости и силы | Микротвердомер | ZHVµ-M, ZHVµ-S, ZHVµ-A |  | шкала HV0,01 (50…150 ) HV; шкала HV0,025 (50… 450) HV ; шкалы HV0,05; HV0,1 (50…950) HV; шкалы HV0,2 |  | 12 | 32 158 |  | Нет |  | Да |  | Нет | 52987-13 | Нет | Нет
286000023018 | 4302-2 Сектор твердости и силы | Твердомер электронный малогабаритный переносной | ТЭМП-3 |  | ДИ твердости по шкалам "С" Роквелла - (22-68) HRC; Бринелля - (100-450) НВ; "D" Шора - (22-99) HSD; | ПГ ±3 % | 12 | 10 696 |  | Нет |  | Да |  | Нет | 17956-98 | Нет | Нет | Цена указана за 1 датчик. Срок поверки 4 рабочих дня, если присутствует в счете услуга 140524 (комплексная подготовка к поверке, включая техническое обслуживание и настройку)
286000023019 | 4302-2 Сектор твердости и силы | Твердомер портативный ультразвуковой | МЕТ-У1 |  | ДИ твердости по шкалам Бринелля 100…450 НВ, "С" Роквелла 20…70 HRC, Виккерса 400…875 HV Шора "D" 23… | ПГ, ±3 HRC, ±12 HB, ±15 HV, ±3 HSD | 12 | 10 696 |  | Нет |  | Да |  | Нет | 19623-00 | Нет | Нет | Цена указана за 1 датчик. Срок поверки 4 рабочих дня, если присутствует в счете услуга 140524 (комплексная подготовка к поверке, включая техническое обслуживание и настройку)
286000023020 | 4302-2 Сектор твердости и силы | Твердомер портативный ультразвуковой | МЕТ-У1, МЕТ-У1А |  | ДИ твердости по шкалам: "С" Роквелла 20…70 HRC, Бринелля 100…450 НВ, Виккерса 400…875 НV, Шора "D" 2 | ПГ, ±2HRC, ±12НВ, ±15НV, ±3HSD | 12 | 10 696 |  | Нет |  | Да |  | Нет | 19623-07 | Нет | Нет | Цена указана за 1 датчик. Срок поверки 4 рабочих дня, если присутствует в счете услуга 140524 (комплексная подготовка к поверке, включая техническое обслуживание и настройку)
286000023021 | 4302-2 Сектор твердости и силы | Прибор для измерения твердости | DynaPOCKET |  | ДИ твердости по шкалам "С" Роквелла (22…68) HRC, "В" Роквелла (35…100) HRB, Бринелля (75…650) НВ, Ви | ПГ, ±2HRC, ±4 HRC, ±12 НВ, ±15 HV, ±3HSD | 12 | 9 374 |  | Нет |  | Да |  | Нет | 21035-07 | Нет | Нет | Цена указана за 1 датчик. Срок поверки 4 рабочих дня, если присутствует в счете услуга 140524 (комплексная подготовка к поверке, включая техническое обслуживание и настройку)
286000023022 | 4302-2 Сектор твердости и силы | Измеритель твердости ультразвуковой | УЗИТ-3 |  | ДИ в единицах твердости 80…450 НВ и 20…70 HRC |  | 12 | 8 685 |  | Нет |  | Да |  | Нет | 21303-01 | Нет | Нет | Цена указана за 1 датчик. Срок поверки 4 рабочих дня, если присутствует в счете услуга 140524 (комплексная подготовка к поверке, включая техническое обслуживание и настройку)
286000023023 | 4302-2 Сектор твердости и силы | Твердомер динамический малогабаритный | ТДМ-2 |  | ДИ: 20…70 HRC по шкале "С" Роквелла; 90…450 HB по шкале Бринелля | ПГ, ±2 HRC; ±15 HB. | 12 | 8 685 |  | Нет |  | Да |  | Нет | 21469-01 | Нет | Нет | Цена указана за 1 датчик. Срок поверки 4 рабочих дня, если присутствует в счете услуга 140524 (комплексная подготовка к поверке, включая техническое обслуживание и настройку)
286000023024 | 4302-2 Сектор твердости и силы | Твердомер портативный динамический | МЕТ-Д1 |  | ДИ твердости по шкалам 20…70 HRC (Роквелла); 75…650 НВ (Бринелля); 75…1000 HV (Виккерса); 23…102 HSD | ПГ, ±2 HRC; ±12 HB; ±15 HV; ±3 HSD. | 12 | 10 696 |  | Нет |  | Да |  | Нет | 22736-02 | Нет | Нет | Цена указана за 1 датчик. Срок поверки 4 рабочих дня, если присутствует в счете услуга 140524 (комплексная подготовка к поверке, включая техническое обслуживание и настройку)
286000023025 | 4302-2 Сектор твердости и силы | Твердомер портативный динамический | МЕТ-Д1, МЕТ-Д1А |  | ДИ твердости по шкалам: "С" Роквелла (20…70) HRC, Бринелля (75…650) НВ, Виккерса (75…1000) HV, Ш | ПГ, ±2 HRC, ±12 НВ, ±15 НV, ±3 HSD. | 12 | 10 696 |  | Нет |  | Да |  | Нет | 22736-07 | Нет | Нет | Цена указана за 1 датчик. Срок поверки 4 рабочих дня, если присутствует в счете услуга 140524 (комплексная подготовка к поверке, включая техническое обслуживание и настройку)
286000023026 | 4302-2 Сектор твердости и силы | Твердомер портативный комбинированный | МЕТ-УД, МЕТ-УДА |  | ДИ твердости по шкалам: "С" Роквелла (20…70) HRC, Бринелля (75…650) НВ, Виккерса (75…1000) HV, Ш | ПГ, ±2HRC, ±12 НВ, ±15 НV, ±3 HSD | 12 | 10 696 |  | Нет |  | Да |  | Нет | 22737-07 | Нет | Нет | Цена указана за 1 датчик. Срок поверки 4 рабочих дня, если присутствует в счете услуга 140524 (комплексная подготовка к поверке, включая техническое обслуживание и настройку)
286000023027 | 4302-2 Сектор твердости и силы | Прибор для измерения твердости | MIC 10, MIC 10DL |  | ДИ твердости по шкалам "С'Роквелла (22…68) HRC, "В" Роквелла (35…100) HRB, Бринелля (76…618) НВ, Вик | ПГ, ±2HRC, ±4 HRC, ±12 НВ, ±15 HV, ±3HSD | 12 | 10 696 |  | Нет |  | Да |  | Нет | 15449-07 | Нет | Нет | Цена указана за 1 датчик. Срок поверки 4 рабочих дня, если присутствует в счете услуга 140524 (комплексная подготовка к поверке, включая техническое обслуживание и настройку)
286000023028 | 4302-2 Сектор твердости и силы | Твердомер | ТКМ-459 |  | ДИ твердости по шкалам: "С" Роквелла, HRC 20…70; Бринелля, НВ 90…450; Виккерса, HV 240…940. |  | 12 | 9 796 |  | Нет |  | Да |  | Нет | 31763-06 | Нет | Нет | Цена указана за 1 датчик. Срок поверки 4 рабочих дня, если присутствует в счете услуга 140524 (комплексная подготовка к поверке, включая техническое обслуживание и настройку)
286000023029 | 4302-2 Сектор твердости и силы | Твердомер | ТКМ-359 |  | ДИ твердости по шкалам: "С" Роквелла, HRC 20…70; Бринелля, НВ 90…450; Виккерса, HV 240…940. |  | 12 | 9 796 |  | Нет |  | Да |  | Нет | 31764-06 | Нет | Нет | Цена указана за 1 датчик. Срок поверки 4 рабочих дня, если присутствует в счете услуга 140524 (комплексная подготовка к поверке, включая техническое обслуживание и настройку)
286000023030 | 4302-2 Сектор твердости и силы | Твердомер электронный малогабаритный переносной | ТЭМП-2, ТЭМП-3, ТЭМП-4 |  | ДИ твердости по шкалам твердости Роквелла (22…68) HRC, Бринелля (100…450) НВ, Виккерса (l00…950) НV, | ПГ, ±2,0; ±12,0; ±15,0; ±3,0 | 12 | 10 696 |  | Нет |  | Да |  | Нет | 35890-07 | Нет | Нет | Цена указана за 1 датчик. Срок поверки 4 рабочих дня, если присутствует в счете услуга 140524 (комплексная подготовка к поверке, включая техническое обслуживание и настройку)
286000023031 | 4302-2 Сектор твердости и силы | Твердомер электронный малогабаритный переносной | ТЭМП-2, ТЭМП-3, ТЭМП-4 |  | ДИ твердости HRC 20,0…70,0, HВ 90…450, HV 400…875, HSD 30,0…99,9. | ПГ, ±2,0; ±12,0; ±15,0; ±3,0 | 12 | 10 696 |  | Нет |  | Да |  | Нет | 35890-13 | Нет | Нет | Цена указана за 1 датчик. Срок поверки 4 рабочих дня, если присутствует в счете услуга 140524 (комплексная подготовка к поверке, включая техническое обслуживание и настройку)
286000023032 | 4302-2 Сектор твердости и силы | Твердомер динамический | PICCOLO |  | ДИ твердости по шкалам: - "С" Роквелла (20…68) HRC, - "В" Роквелла (38…100) HRB, - Бринелля (81…650) |  | 12 | 9 374 |  | Нет |  | Да |  | Нет | 38764-08 | Нет | Нет | Цена указана за 1 датчик. Срок поверки 4 рабочих дня, если присутствует в счете услуга 140524 (комплексная подготовка к поверке, включая техническое обслуживание и настройку)
286000023033 | 4302-2 Сектор твердости и силы | Твердомер портативный динамический | Equotip 2, Equotip 3 |  | ДИ твердости: (20…70) HRC, (38…100) HRB, (48…100) HRB, (70…100) HRB, (81…650) НВ, (90…650) НВ, (101… |  | 12 | 9 374 |  | Нет |  | Да |  | Нет | 56664-14 | Нет | Нет | Цена указана за 1 датчик. Срок поверки 4 рабочих дня, если присутствует в счете услуга 140524 (комплексная подготовка к поверке, включая техническое обслуживание и настройку)
286000023034 | 4302-2 Сектор твердости и силы | Твердомер портативный динамический | Equotip Piccolo, Equotip Piccolo 2, Equotip Bambino, Equotip Bambino 2 |  | ДИ по шкалам: (20…70) HRC, (38…100) HRB, (81…650) HB, (80…1000) HV, (30…100) HSD. | ПГ, ±2 HRC, ±4 HRВ, ±12 HB, ±15 HV, ±3 HSD. | 12 | 9 374 |  | Нет |  | Да |  | Нет | 56665-14 | Нет | Нет | Цена указана за 1 датчик. Срок поверки 4 рабочих дня, если присутствует в счете услуга 140524 (комплексная подготовка к поверке, включая техническое обслуживание и настройку)
286000023035 | 4302-2 Сектор твердости и силы | Твердомер динамический портативный | ТВМ 1500 и ТВМ 1800 |  | ДИ твердости шкалам, ед. твердости: HRC 20,0…70,0; HRB 80…100; HRA 80…86; HB 90…450; HV 400…850; HSD | ПГ, HRC ±2; HRB ±3; HRA ±2; HB ±12; HV ±15; HSD ±2. | 12 | 10 696 |  | Нет |  | Да |  | Нет | 57899-14 | Нет | Нет | Цена указана за 1 датчик. Срок поверки 4 рабочих дня, если присутствует в счете услуга 140524 (комплексная подготовка к поверке, включая техническое обслуживание и настройку)
286000023036 | 4302-2 Сектор твердости и силы | Измеритель твердости динамический | ЭЛИТ-2Д |  | ДИ твердости 80…450 НВ и 20…70 HRC | ПГ, <=±15, <=±2,0. | 12 | 8 685 |  | Нет |  | Да |  | Нет | 21304-01 | Нет | Нет | Цена указана за 1 датчик. Срок поверки 4 рабочих дня, если присутствует в счете услуга 140524 (комплексная подготовка к поверке, включая техническое обслуживание и настройку)
286000023037 | 4302-2 Сектор твердости и силы | Прибор для измерения твердости | EQUOTIP 2 |  | ДИ твердости по шкалам: "С" Роквелла (20…70) HRC, "В" Роквелла (38…100) HRB, "А" Роквелла (61…88) HR |  | 12 | 9 374 |  | Нет |  | Да |  | Нет | 28892-05 | Нет | Нет | Цена указана за 1 датчик. Срок поверки 4 рабочих дня, если присутствует в счете услуга 140524 (комплексная подготовка к поверке, включая техническое обслуживание и настройку)
286000023038 | 4302-2 Сектор твердости и силы | Твердомер портативный ультразвуковой | Константа ТУ |  | 20-70 HRC 90-450 HB 240-940 HV | ПГ ±2,0 ед; ±(10,0-20) ед; ±(15,0-25) ед | 12 | 9 796 |  | Нет |  | Да |  | Нет | 40554-09 | Нет | Нет | Срок поверки 4 рабочих дня, если присутствует в счете услуга 140524 - комплексная подготовка к поверке, включая техническое обслуживание и настройку! (за 1 датчик)
286000023039 | 4302-2 Сектор твердости и силы | Твердомер стационарный Виккерса | ZHV 30 |  | ДИ твердости по шкалам: HV0,2, HV0,5 - HV30, HV 50…950, 50…1500. |  | 12 | 32 158 |  | Нет |  | Да |  | Нет | 33595-06 | Нет | Нет
286000023040 | 4302-2 Сектор твердости и силы | Микротвердомер | MicroMet 5101, MicroMet 5103, MicroMet 5104, MicroMet 5114, MicroMet 5124 |  |  |  | 12 | 32 158 |  | Нет |  | Да |  | Нет | 31738-08 | Нет | Нет
286000023041 | 4302-2 Сектор твердости и силы | Микротвердомер | HMV-2T |  | ДИ твердости по шкалам, HV: HV0,01 50…150; HV0,025 50…450; HV0,05; HV0,1 50…850; HV0,2; HV0,3; HV0,5 |  | 12 | 32 158 |  | Нет |  | Да |  | Нет | 34800-07 | Нет | Нет
286000023042 | 4302-2 Сектор твердости и силы | Твердомер стационарный универсальный | HBRV-187,5; HBRVU-187,5 |  | ДИ твердости. - по шкалам Виккерса, HV: 294,2; 980,7; 200…1000; - по шкалам Роквелла: HRA 70…85, HRB |  | 12 | 32 158 |  | Нет |  | Да |  | Нет | 37518-08 | Нет | Нет
286000023043 | 4302-2 Сектор твердости и силы | Микротвердомер | FM | FM800, FM300 |  |  | 12 | 32 158 |  | Нет |  | Да |  | Нет | 46988-11 | Нет | Нет
286000023044 | 4302-2 Сектор твердости и силы | Микротвердомер | KBW |  | ДИ твердости, HV 100±50, 200±50, 300±50, 400±50, 500±50, 600±50, 800±150 |  | 12 | 32 158 |  | Нет |  | Да |  | Нет | 50594-12 | Нет | Нет
286000023045 | 4302-2 Сектор твердости и силы | Микротвердомер | LM248, LM248L |  | ДИ твердости: по шкале Виккерса (HV), HV 0,1 50…450; Виккерса (HV), HV 0,2 50…900; шкале Виккерса (H |  | 12 | 32 158 |  | Нет |  | Да |  | Нет | 55698-13 | Нет | Нет
286000023047 | 4302-2 Сектор твердости и силы | Твердомер динамический | ТУКАН К-18 |  | ДИ твердости по шкалам: HRC, HB |  | 12 | 9 374 |  | Нет |  | Да |  | Нет | 73181-18 | Нет | Нет | Срок поверки 4 рабочих дня, если присутствует в счете услуга 140524 - комплексная подготовка к поверке, включая техническое обслуживание и настройку! (за 1 датчик)
286000023048 | 4302-2 Сектор твердости и силы | Твердомер универсальный | NOVOTEST T |  | 20-70 HRC 90-450 HB 240-940 HV | 2,0 ед 10 -15 ед 15-30 ед | 12 | 9 796 |  | Нет |  | Да |  | Нет | 75567-19 | Нет | Нет | Срок поверки 4 рабочих дня, если присутствует в счете услуга 140524 - комплексная подготовка к поверке, включая техническое обслуживание и настройку! (за 1 датчик)
286000023050 | 4302-2 Сектор твердости и силы | Твердомер цифровой | LD 3000 |  | ДИ твердости по шкалам: HRC; HRA; HRB; HV; HB |  | 12 | 32 158 |  | Нет |  | Да |  | Нет | 62045-15 | Нет | Нет
286000023051 | 4302-2 Сектор твердости и силы | Твердомер портативный | [5 empty] | 10 696 |  | Нет |  | Да |  | Нет |  | Да | Нет | Срок поверки 4 рабочих дня, если присутствует в счете услуга 140524 - комплексная подготовка к поверке, включая техническое обслуживание и настройку! (за 1 датчик)
286000023052 | 4302-2 Сектор твердости и силы | Твердомер портативный комбинированный | МЕТ-УД |  | ДИ: 20…70 HRC; 75…650 НВ; 75…1000 HV; 23…102 HSD | ПГ ±2 HRC; ±12 HB; ±15 HV; ±3 HSD. | 12 | 10 696 |  | Нет |  | Да |  | Нет | 22737-02 | Нет | Нет | Срок поверки 4 рабочих дня, если присутствует в счете услуга 140524 - комплексная подготовка к поверке, включая техническое обслуживание и настройку! (за 1 датчик)
286000023053 | 4302-2 Сектор твердости и силы | Микротвердомер | ZHVμ-М, ZHVμ-S, ZHVμ-А |  | ДИ твердости, HV 50…1500. |  | 12 | 32 158 |  | Нет |  | Да |  | Нет | 75734-19 | Нет | Нет
286000023054 | 4302-2 Сектор твердости и силы | Микротвердомер | ZHV1-M |  | Испытательные нагрузки, Н (кгс) 0,490 (0,050); 0,981 (0,100); 1,961 (0,200); 2,942 (0,300); 4,903 (0 | Пределы допускаемого отклонения испытательных нагрузок, % ±1,5; ±1,0 | 12 | 32 158 |  | Нет |  | Да |  | Нет | 81944-21 | Нет | Нет
286000023055 | 4302-2 Сектор твердости и силы | Микротвердомер | KBW 1, KBW 10 |  | Испытательные нагрузки, Н 0,098; 0,245; 0,490; 0,981; 1,961; 2,942; 4,903; 9,807, 19,61. | ПГ нагрузок, % ±1,5; ±1,0 | 12 | 32 158 |  | Нет |  | Да |  | Нет | 70907-18 | Нет | Нет
286000023056 | 4302-2 Сектор твердости и силы | Твердомер (дюрометр) портативный | ТПШ | ТПШ-А, ТПШ-С, ТПШ-D | 10-100 усл. ед. | ПГ ±1,0 ед | 12 | 9 873 |  | Нет |  | Да |  | Нет | 79684-20 | Нет | Нет
286000023058 | 4302-2 Сектор твердости и силы | Твердомер портативный ультразвуковой | Инатест |  | ДИ твердости по шкале "С" Роквелла (20…70) HRC, по шкале Бринелля (90…150) НВ, (150…300) НВ, (300…45 |  | 12 | 9 796 |  | Нет |  | Нет |  | Нет | 43690-10 | Нет | Нет | Срок поверки 4 рабочих дня, если присутствует в счете услуга 140524 - комплексная подготовка к поверке, включая техническое обслуживание и настройку! (за 1 датчик)
286000023059 | 4302-2 Сектор твердости и силы | Твердомер универсальный | ТВМ | - | НВ, HRC, HRA, HRB, HV | - | 12 | 10 417 |  | Нет |  | Да |  | Нет | 78544-20 | Нет | Нет | Срок поверки 4 рабочих дня, если присутствует в счете услуга 140524 - комплексная подготовка к поверке, включая техническое обслуживание и настройку! (за 1 датчик)
286000023060 | 4302-2 Сектор твердости и силы | Прибор для измерения твердости портативный многофункциональный | Константа КТ | - | 20-70 HRC 70-450 HB 75-1000 HV | ПГ ±2,0 ед; ±(10,0-20) ед; ±(15,0-25) ед | 12 | 9 796 |  | Нет |  | Да |  | Нет | 75948-19 | Нет | Нет | Срок поверки 4 рабочих дня, если присутствует в счете услуга 140524 - комплексная подготовка к поверке, включая техническое обслуживание и настройку! (за 1 датчик)
286000023061 | 4302-2 Сектор твердости и силы | Твердомер универсальный | УТ Tochline | мод. УТ 5021МС Tochline, УТ 5021М-01 Tochline, УТ 5021М-01С Tochline, УТ 5021ПА Tochline | Испытательные нагрузки, Н 49,03; 98,07; 196,13; 294,2; 490,3; 980,67. | Пределы допустимого отклонения нагрузок, % ±1,0 | 12 | 32 158 |  | Нет |  | Нет |  | Нет | 77460-20 | Нет | Нет
286120101000 | 4302-2 Сектор твердости и силы | Мера твердости эталонная | МТБ |  | НВ 10/3000/10; НВ 10/1000/10; НВ 5/750/10; НВ 5/250/10; НВ 2,5/187,5/10; НВ 2,5/62,5/10 | 2 разряд | 24 | 2 302 |  | Нет |  | Да |  | Нет | 5932-08 | Нет | Нет
286120101001 | 4302-2 Сектор твердости и силы | Мера твердости эталонная Бринелля | МТБ-МЕТ | МТБ-МЕТ | НВ 10/3000/10; НВ 10/1000/10; НВ 5/750/10; НВ 5/250/10; НВ 2,5/187,5/10; НВ 2,5/62,5/10 | 2 разряд | 24 | 2 302 |  | Нет |  | Да |  | Нет | 31737-11 | Нет | Нет
286120101002 | 4302-2 Сектор твердости и силы | Мера твердости | МТБ-1 |  | НВ 10/3000/10; НВ 10/1000/10; НВ 5/750/10; НВ 5/250/10; НВ 2,5/187,5/10; НВ 2,5/62,5/10 | 2 разряд | 24 | 2 302 |  | Нет |  | Да |  | Нет | 5932-77 | Нет | Нет
286120101003 | 4302-2 Сектор твердости и силы | Мера твердости образцовая 2-го разряда | МТБ-W |  | НВW 10/3000/10; НВW 10/1000/10; НВW 5/750/10; НВW 5/250/10; НВW 2,5/187,5/10; НВW 2,5/62,5/10 | 2 разряд | 24 | 4 588 |  | Нет |  | Да |  | Нет | 13326-92 | Нет | Нет
286120101004 | 4302-2 Сектор твердости и силы | Мера твердости эталонная Бринелля | МТБ-МЕТ | МТБ-МЕТ-W | НВW 10/3000/10; НВW 10/1000/10; НВW 5/750/10; НВW 5/250/10; НВW 2,5/187,5/10; НВW 2,5/62,5/10 | 2 разряд | 24 | 4 815 |  | Нет |  | Да |  | Нет | 31737-11 | Нет | Нет
286120101005 | 4302-2 Сектор твердости и силы | Мера твердости образцовая | МТБ |  | НВ 10/3000/10; НВ 10/1000/10; НВ 5/750/10; НВ 5/250/10; НВ 2,5/187,5/10; НВ 2,5/62,5/10 |  | 24 | 2 302 |  | Нет |  | Да |  | Нет | 5932-91 | Нет | Нет
286120101006 | 4302-2 Сектор твердости и силы | Мера твердости эталонная Бринелля | МТБ-МЕТ | МТБ-МЕТ | НВ 10/3000/10; НВ 10/1000/10; НВ 5/750/10; НВ 5/250/10; НВ 2,5/187,5/10; НВ 2,5/62,5/10 |  | 24 | 2 302 |  | Нет |  | Да |  | Нет | 31737-06 | Нет | Нет
286120101007 | 4302-2 Сектор твердости и силы | Мера твердости эталонная Бринелля | МТБ-МЕТ | МТБ-МЕТ | НВ 10/3000/10; НВ 10/1000/10; НВ 5/750/10; НВ 5/250/10; НВ 2,5/187,5/10; НВ 2,5/62,5/10 |  | 24 | 2 302 |  | Нет |  | Да |  | Нет | 31737-16 | Нет | Нет
286120101008 | 4302-2 Сектор твердости и силы | Мера твердости эталонная Бринелля | МТБ-МЕТ | МТБ-МЕТ-W | НВW 10/3000/10; НВW 10/1000/10; НВW 5/750/10; НВW 5/250/10; НВW 2,5/187,5/10; НВW 2,5/62,5/10 |  | 24 | 4 588 |  | Нет |  | Да |  | Нет | 31737-16 | Нет | Нет
286120101009 | 4302-2 Сектор твердости и силы | Мера твердости эталонная Бринелля | МТБ-МЕТ-W |  | НВW 10/3000/10; НВW 10/1000/10; НВW 5/750/10; НВW 5/250/10; НВW 2,5/187,5/10; НВW 2,5/62,5/10 |  | 24 | 4 588 |  | Нет |  | Да |  | Нет | 31737-06 | Нет | Нет
286120101010 | 4302-2 Сектор твердости и силы | Мера твердости | МТБ-W | по шкалам HBW 2,5/62,5; НВW 2,5/187,5; НВW 5/250; НВW 5/750; НВW 10/1000; НВW 10/3000 |  |  |  | 4 588 |  | Нет |  | Да |  | Нет |  | Да | Нет
286162103001 | 4302-2 Сектор твердости и силы | Твердомер универсальный | Q150 | Q150R, Q150М, Q150А, Q150А+ | HRА, HRВ, HRC; HRN15, HRN30, HRN45, HRT15, HRT30, HRT45; HB, НВW; HV |  | 12 | 53 770 |  | Нет |  | Да |  | Нет | 57707-14 | Нет | Нет
286162103002 | 4302-2 Сектор твердости и силы | Твердомер универсальный | Q250MS, Q250M, Q250E, Q750MS, Q750M, Q750E, Q3000MS, Q3000M, Q3000E |  | HRА, HRВ, HRC; HRN15, HRN30, HRN45, HRT15, HRT30, HRT45; НВW; HV |  | 12 | 42 616 |  | Нет |  | Да |  | Нет | 51634-12 | Нет | Нет
286162103003 | 4302-2 Сектор твердости и силы | Твердомер | ТШ |  | (8-450) НВ | ПГ +/-3 % | 12 | 8 817 |  | Нет |  | Да |  | Нет | 619-50 | Нет | Нет
286162103004 | 4302-2 Сектор твердости и силы | Твердомер универсальный | DuraVision 30, DuraVision 300, DuraVision 350 |  | по шкале Виккерса HV (50-500); по шкалам Роквелла: HRA (20-88); HRB (20-100); HRC (20-70); по шкалам |  | 12 | 42 616 |  | Нет |  | Да |  | Нет | 51057-12 | Нет | Нет
286162103007 | 4302-2 Сектор твердости и силы | Твердомер универсальный | KB 3000, КВ 1000, КВ 750, КВ 250 |  | по шкале Виккерса HV (50-500); по шкалам Роквелла: HRA (20-88); HRB (20-100); HRC (20-70);по шкалам |  | 12 | 42 616 |  | Нет |  | Да |  | Нет | 50602-12 | Нет | Нет
286162103008 | 4302-2 Сектор твердости и силы | Прибор для измерения твердости металлов и сплавов | ИТ 5010 |  | по шкалам: 8…2000 HV; 5,6…450 НВ | ПГ ±3% | 12 | 16 964 |  | Нет |  | Да |  | Нет | 11390-04 | Нет | Нет
286162103010 | 4302-2 Сектор твердости и силы | Прибор для измерения твердости по методу Бринелля | ТБП 5013 |  | 8…450 НВ. |  | 12 | 13 733 |  | Нет |  | Да |  | Нет | 27514-04 | Нет | Нет
286162103011 | 4302-2 Сектор твердости и силы | Твердомер шариковый | ТШ-2 |  |  |  | 12 | 8 817 |  | Нет |  | Да |  | Нет | 1239-59 | Нет | Нет
286162103012 | 4302-2 Сектор твердости и силы | Прибор для измерения твердости металлов по методу Бринелля | ТШ-2М |  |  |  | 12 | 8 817 |  | Нет |  | Да |  | Нет | 1239-70 | Нет | Нет
286162103013 | 4302-2 Сектор твердости и силы | Прибор для определения твердости труб | ТШК-3Т |  |  |  | 12 | 8 817 |  | Нет |  | Да |  | Нет | 2037-64 | Нет | Нет
286162103014 | 4302-2 Сектор твердости и силы | Прибор полуавтоматический для измерения твердости металлов по методу Бринелля | ТБ 5004 |  |  |  | 12 | 8 817 |  | Нет |  | Да |  | Нет | 11285-88 | Нет | Нет
286162103015 | 4302-2 Сектор твердости и силы | Прибор полуавтоматический для измерения твердости металлов по методу Бринелля | ТБ 5004-01, ТБ 5004-03 |  | (4-450) НВ | ПГ ±5 % | 12 | 8 817 |  | Нет |  | Да |  | Нет | 11285-99 | Нет | Нет
286162103016 | 4302-2 Сектор твердости и силы | Прибор для измерения твердости по методу Бринелля | ТБ 5004, ТБ 5004-03, ТБ 5056, ТБ 5056-02, ТБ 5013 |  | до 450 НВ | ПГ ±3% | 12 | 8 817 |  | Нет |  | Да |  | Нет | 27514-04 | Нет | Нет
286162103017 | 4302-2 Сектор твердости и силы | Твердомер стационарный Бринелля | 3000BLD |  | НВW | ПГ ±2 HBW; ±4,4 HBW; ±8,8 HBW | 12 | 12 184 |  | Нет |  | Да |  | Нет | 32690-06 | Нет | Нет
286162103018 | 4302-2 Сектор твердости и силы | Твердомер Бринелля | BH3000 |  | HBW | ПГ ±(1,5-20)HBW | 12 | 12 184 |  | Нет |  | Да |  | Нет | 54781-13 | Нет | Нет
286162103019 | 4302-2 Сектор твердости и силы | Твердомер | ИТБ-М, ИТБ-А, ИТБ-ММ, ИТБ-АМ, ИТБ-МФ, ИТБ-МЖ, ИТБ-АМПК |  | (8-450)HB | ПГ ±3% | 12 | 8 817 |  | Нет |  | Да |  | Нет | 60666-15 | Нет | Нет
286162103020 | 4302-2 Сектор твердости и силы | Прибор полуавтоматический | 2109ТБ |  |  |  | 12 | 8 733 |  | Нет |  | Да |  | Нет | 8977-83 | Нет | Нет
286162103021 | 4302-2 Сектор твердости и силы | Твердомер универсальный | Duravision-20 G5, Duravision-200 G5, Duravision-250 G5, Duravision-30 G5, Duravision-300 G5, Duravision-350 G5 |  |  |  | 12 | 42 211 |  | Нет |  | Да |  | Нет | 68953-17 | Нет | Нет
286162103022 | 4302-2 Сектор твердости и силы | Твердомер стационарный Бринелля | ZHB 3000 |  | HBW по шкале: 2,5/62,5/10; 2,5/187,5/10; 5/250/10; 5/750/10; 10/1000/10; 10/3000/10 | ПГ= ±3% | 12 | 12 184 |  | Нет |  | Да |  | Нет | 33597-06 | Нет | Нет
286162103023 | 4302-2 Сектор твердости и силы | Прибор для измерения твердости по методу Бринелля | ТБ-3000 |  | ДИ твердости по методу Бринелля, ед. тв. HB:8…450. | ПГ испытательных нагрузок, % ±1 | 12 | 8 817 |  | Нет |  | Да |  | Нет | 54047-13 | Нет | Нет
286162103024 | 4302-2 Сектор твердости и силы | Прибор универсальный для измерения твердости металлов и сплавов по методам Виккерса и Бринелля | ИТ 5010 | ИТ 5010-01 |  |  | 12 | 16 964 |  | Нет |  | Да |  | Нет | 11390-88 | Нет | Нет
286162103025 | 4302-2 Сектор твердости и силы | Твердомер стационарный Бринелля | TH600, HB3000B |  |  |  | 12 | 8 817 |  | Нет |  | Да |  | Нет | 37520-08 | Нет | Нет
286162103026 | 4302-2 Сектор твердости и силы | Твердомер | Duramin-A300 | Duramin-А300А, Duramin-А300В, Duramin-А300С, Duramin-А300СТ, Duramin-A300D, Duramin-A300DT, Duramin-А300Е |  |  | 12 | 42 616 |  | Нет |  | Да |  | Нет | 38043-08 | Нет | Нет
286162103027 | 4302-2 Сектор твердости и силы | Твердомер стационарный универсальный | M4 | M4U075G3, M4U250G3, M4U025G3, M4R025G3 |  |  | 12 | 42 616 |  | Нет |  | Да |  | Нет | 39831-08 | Нет | Нет
286162103028 | 4302-2 Сектор твердости и силы | Микротвердомер | Tukon | Tukon 1102, Tukon 1202, Tukon 2500 | ДИ твердости по шкале HV0,01, HV0,025 HV 50…300, по шкале HV 0,05 HV 50…500, по шкалам HV0,1, HV 50… | ПГ ±1,0 % | 12 | 42 616 |  | Нет |  | Да |  | Нет | 46970-11 | Нет | Нет
286162103029 | 4302-2 Сектор твердости и силы | Твердомер | KB 5, KB 10, KB 30 |  | ДИ твердости, HV 50…1500. |  | 12 | 42 616 |  | Нет |  | Да |  | Нет | 50399-12 | Нет | Нет
286162103030 | 4302-2 Сектор твердости и силы | Твердомер Бринелля | ТБ 5005А |  |  |  | 12 | 12 184 |  | Нет |  | Да |  | Нет | 60062-15 | Нет | Нет
286162103031 | 4302-2 Сектор твердости и силы | Твердомер стационарный универсальный | M5 | M5C300G3, M5C030G3, M5U030G3 |  |  | 12 | 42 616 |  | Нет |  | Да |  | Нет | 39832-08 | Нет | Нет
286162103032 | 4302-2 Сектор твердости и силы | Твердомер EMCO-TEST V5C 300 G3 | EMCO-TEST V5C 300 G3 |  | от 95 до 500 HBW; 250 (2452), 500 (4903),750 (7355), 1000 (9807),1500 (14710), 3000 (29420) | ± 3 %; ± 1 % | 12 | 42 616 |  | Нет |  | Да |  | Нет | 34148-07 | Нет | Нет
286162103033 | 4302-2 Сектор твердости и силы | Прибор универсальный для измерения твердости металлов и сплавов | 2137 |  |  |  | 12 | 16 964 |  | Нет |  | Да |  | Нет | 9734-84 | Нет | Нет
286162103034 | 4302-2 Сектор твердости и силы | Твердомер универсальный | Integral 5 |  |  |  | 12 | 42 616 |  | Нет |  | Да |  | Нет | 35174-14 | Нет | Нет
286162103035 | 4302-2 Сектор твердости и силы | Твердомер Бринелля | EASY 3000 |  |  |  | 12 | 12 184 |  | Нет |  | Да |  | Нет | 71222-18 | Нет | Нет
286162103036 | 4302-2 Сектор твердости и силы | Твердомер универсальный | Q3000CS, Q3000C |  |  |  | 12 | 53 770 |  | Нет |  | Да |  | Нет | 64398-16 | Нет | Нет
286162103037 | 4302-2 Сектор твердости и силы | Твердомер Бринелля | МЕТОЛАБ 601, МЕТОЛАБ 601-01, МЕТОЛАБ 602, МЕТОЛАБ 603, МЕТОЛАБ 604 |  |  |  | 12 | 12 184 |  | Нет |  | Нет |  | Нет | 65684-16 | Нет | Нет
286162103038 | 4302-2 Сектор твердости и силы | Твердомер универсальный | KB 250, KB 750, KB 1000, KB 3000, KB 250 MHSR, KB 750 MHSR, KB 3000 MHSR | - | - | - | 12 | 42 616 |  | Нет |  | Нет |  | Нет | 71447-18 | Нет | Нет
286162103039 | 4302-2 Сектор твердости и силы | Твердомер Бринелля | Duramin-3000 | - | HBW | - | 12 | 12 184 |  | Нет |  | Нет |  | Нет | 85145-22 | Нет | Нет
286162103040 | 4302-2 Сектор твердости и силы | Твердомер Виккерса | KB 10 S, KB 30 S, KB 50 S, KB 50 SR | - | - | - | 12 | 42 616 |  | Нет |  | Нет |  | Нет | 71446-18 | Нет | Нет
286220101000 | 4302-2 Сектор твердости и силы | Мера твердости эталонная | МТВ |  | НV5, HV10, HV20, HV30, HV50, HV100 по нагрузкам. Значения твердости меры, HV 100±25; 250±50; 450±75; | 2 разряд | 24 | 2 220 |  | Нет |  | Да |  | Нет | 5933-08 | Нет | Нет
286220101001 | 4302-2 Сектор твердости и силы | Мера твердости эталонная Виккерса | МТВ-МЕТ |  | НV5, HV10, HV20, HV30, HV50, HV100 по нагрузкам. Значения твердости меры, HV 100±25; 250±50; 450±75; | 2 разряд | 24 | 2 220 |  | Нет |  | Да |  | Нет | 31736-06 | Нет | Нет
286220101002 | 4302-2 Сектор твердости и силы | Мера твердости образцовая для поверки приборов измерения твердости по шкале Виккерса | МТВ-1 |  | НV5, HV10, HV20, HV30, HV50, HV100 по нагрузкам. Значения твердости меры, HV 100±25; 250±50; 450±75; | 2 разряд | 24 | 2 220 |  | Нет |  | Да |  | Нет | 5933-77 | Нет | Нет
286220101003 | 4302-2 Сектор твердости и силы | Мера твердости | МТВ-П |  | НV5, HV10, HV20, HV30, HV50, HV100 по нагрузкам. Значения твердости меры, HV 100±25; 250±50; 450±75; |  | 24 | 2 220 |  | Нет |  | Да |  | Нет | 2009-64 | Нет | Нет
286220101004 | 4302-2 Сектор твердости и силы | Мера твердости образцовая | МТВ |  | НV5, HV10, HV20, HV30, HV50, HV100 по нагрузкам. Значения твердости меры, HV 100±25; 250±50; 450±75; |  | 24 | 2 220 |  | Нет |  | Да |  | Нет | 5933-91 | Нет | Нет
286220101006 | 4302-2 Сектор твердости и силы | Мера твердости (микротвердости) эталонная Виккерса | МТВ-МЕТ и ММТВ-МЕТ | МТВ-МЕТ | НV5, HV10, HV20, HV30, HV50, HV100 по нагрузкам | - | 24 | 2 220 |  | Нет |  | Да |  | Нет | 65701-16 | Нет | Нет | Модификацию ММТВ-МЕТ не поверяем
286262102001 | 4302-2 Сектор твердости и силы | Твердомер Виккерса | Q10M, Q10A, Q10A+, Q30M, Q30A, Q30A+ |  | HV (50-1500) |  | 12 | 49 134 |  | Нет |  | Да |  | Нет | 51633-12 | Нет | Нет
286262102003 | 4302-2 Сектор твердости и силы | Твердомер Виккерса | DuraScan 10, DuraScan 20, DuraScan 50, DuraScan 70, DuraScan 80 |  | Испытательные нагрузки, Н 0,09807; 0,2452; 0,4903; 0,9807; 1,961; 2,942; 4,903; 9,807; 19,61 29,42; | ПГ ± (3-165) НV | 12 | 42 342 |  | Нет |  | Да |  | Нет | 44331-10 | Нет | Нет
286262102009 | 4302-2 Сектор твердости и силы | Твердомер | ТП, ТП-2 |  |  |  | 12 | 8 142 |  | Нет |  | Да |  | Нет | 541-50 | Нет | Нет
286262102010 | 4302-2 Сектор твердости и силы | Твердомер | ТПП-2 |  |  |  | 12 | 8 142 |  | Нет |  | Да |  | Нет | 1809-72 | Нет | Нет
286262102011 | 4302-2 Сектор твердости и силы | Твердомер | ТПП-2, ТПП-10 |  |  |  | 12 | 8 142 |  | Нет |  | Да |  | Нет | 1809-63 | Нет | Нет
286262102012 | 4302-2 Сектор твердости и силы | Твердомер Виккерса | Durascan-10, Durascan-20, Durascan-50, Durascan-70, Durascan-80 |  | (50--1500)HV | ПГ ±(4,5-165)HV | 12 | 42 342 |  | Нет |  | Да |  | Нет | 62096-15 | Нет | Нет
286262102013 | 4302-2 Сектор твердости и силы | Твердомер Виккерса | МЕТОЛАБ 451 |  | (50--1500)HV | ПГ ±(3-77)HV | 12 | 41 941 |  | Нет |  | Да |  | Нет | 67656-17 | Нет | Нет
286262102014 | 4302-2 Сектор твердости и силы | Твердомер Виккерса | ZHV | ZHV 30-M, ZHV 30-S, ZHV 30-A, ZHV 50-M, ZHV 50-S, ZHV 50-A | (50…1500) HV |  | 12 | 42 342 |  | Нет |  | Да |  | Нет | 52986-13 | Нет | Нет
286262102015 | 4302-2 Сектор твердости и силы | Твердомер Виккерса | LV800, LV800L |  | ДИ твердости: по шкале Виккерса, HV, HV 0,3 50…1000; по шкалам Виккерса, HV, HV 0,5; HV 1; HV 2; HV |  | 12 | 32 158 |  | Нет |  | Да |  | Нет | 55700-13 | Нет | Нет
286262102016 | 4302-2 Сектор твердости и силы | Твердомер | ИТБРВ | ИТБРВ-М, ИТБРВ-А, ИТБРВ-ММ, ИТБРВ-АМ, ИТБРВ-МФ, ИТБРВ-МЖ, ИТБРВ-АМПК |  |  | 12 | 32 158 |  | Нет |  | Да |  | Нет | 60665-15 | Нет | Нет
286262102017 | 4302-2 Сектор твердости и силы | Твердомер Виккерса | DURASCAN-10 G5, DURASCAN-20 G5, DURASCAN-50 G5, DURASCAN-70 G5, DURASCAN-80 G5 |  |  |  | 12 | 49 134 |  | Нет |  | Да |  | Нет | 66017-16 | Нет | Нет
286262102018 | 4302-2 Сектор твердости и силы | Прибор для определения твердости металлов и сплавов по методу Виккерса | ТП-7р-1 |  |  |  | 12 | 8 142 |  | Нет |  | Да |  | Нет | 5000-75 | Нет | Нет
286262102019 | 4302-2 Сектор твердости и силы | Микротвердомер цифровой | DM8 |  | ДИ твердости, HV 100±50, 200±50, 300±50, 400±50, 500±50, 600±50, 800±150, 1100±150. |  | 12 | 32 158 |  | Нет |  | Да |  | Нет | 29582-12 | Нет | Нет
286262102020 | 4302-2 Сектор твердости и силы | Твердомер стационарный универсальный | UH 930 |  |  |  |  | 32 158 |  | Нет |  | Нет |  | Нет |  | Да | Нет | Только калибровка
286262102021 | 4302-2 Сектор твердости и силы | Твердомер Виккерса | Q10M, Q10A, Q10A+, Q30М, Q30А, Q30А+, Q60М, Q60А, Q60А+ |  |  |  | 12 | 49 134 |  | Нет |  | Да |  | Нет | 70313-18 | Нет | Нет
286262102022 | 4302-2 Сектор твердости и силы | Твердомер стационарный универсальный | UH | UH250, UH930, UH750, UH3000 |  |  | 12 | 32 158 |  | Нет |  | Да |  | Нет | 46968-11 | Нет | Нет
286262102023 | 4302-2 Сектор твердости и силы | Микротвердомер | MicroMet 5101, MicroMet 5103, MicroMet 5104, MicroMet 5114 |  | ДИ твердости по шкале Виккерса, HV 50…1200. | ПГ ±3…±60 HV. | 12 | 32 158 |  | Нет |  | Нет |  | Нет | 31738-06 | Нет | Нет
286262102024 | 4302-2 Сектор твердости и силы | Твердомер Виккерса | DuraScan 50 | - | - | - | 12 | 32 158 |  | Нет |  | Нет |  | Нет | 87609-22 | Нет | Нет | Выдан до: зав.№ 892, 1045 /Назначение и область применения прибора: /Изготовитель: Фирма "EMCO-TEST PrufmaSchinen GmbH", Австрия А-5431, Kuchl, Brennhoflehen-Kellau 174.Тел. +43 (06244) 20 438 www.emcotest.com, E-mail: office@emcotest.com /Испытания провер: ГЦИ СИ ВНИИФТРИ (002)
286262102025 | 4302-2 Сектор твердости и силы | Прибор для определения твердости металлов | ТП-2 | - | (8-2000) HV | ± 3% | 12 | 8 142 |  | Нет |  | Да |  | Нет | 541-61 | Нет | Нет
286320101000 | 4302-2 Сектор твердости и силы | Мера твердости эталонная | МТР |  | Значения чисел твердости меры НRА (83±3); НRB (90±10); HRC (25±5, 45±10, 65±5) | 2 разряд | 24 | 2 227 |  | Нет |  | Да |  | Нет | 1054-08 | Нет | Нет
286320101001 | 4302-2 Сектор твердости и силы | Мера твердости эталонная Роквелла и Супер-Роквелла | МТР-МЕТ | МТР-МЕТ | НRА (83±3); НRB (90±10); HRC (25±5, 45±10, 65±5) | 2 разряд | 24 | 2 227 |  | Нет |  | Да |  | Нет | 46991-11 | Нет | Нет
286320101002 | 4302-2 Сектор твердости и силы | Мера твердости | МТР-1 |  | Значения чисел твердости меры НRА (83±3); НRB (90±10); HRC (25±5, 45±10, 65±5) | 2 разряд | 24 | 2 227 |  | Нет |  | Да |  | Нет | 1054-65 | Нет | Нет
286320101003 | 4302-2 Сектор твердости и силы | Мера твердости образцовая | МТСР-1 |  | HR15N, HR30N, HR45N, HR30T | 2 разряд | 24 | 2 200 |  | Нет |  | Да |  | Нет | 2010-64 | Нет | Нет
286320101004 | 4302-2 Сектор твердости и силы | Мера твердости образцовая | МТР |  | Значения чисел твердости меры НRА (83±3); НRB (90±10); HRC (25±5, 45±10, 65±5) |  | 24 | 2 227 |  | Нет |  | Да |  | Нет | 1054-91 | Нет | Нет
286320101005 | 4302-2 Сектор твердости и силы | Мера твердости эталонная Роквелла и Супер-Роквелла | МТР-МЕТ и МТСР-МЕТ | МТР-МЕТ | НRА (83±3); НRB (90±10); HRC (25±5, 45±10, 65±5) |  | 24 | 2 227 |  | Нет |  | Да |  | Нет | 31735-06 | Нет | Нет
286320101006 | 4302-2 Сектор твердости и силы | Мера твердости эталонная Роквелла и Супер-Роквелла | МТР-МЕТ, МТСР-МЕТ | МТР-МЕТ | НRА (83±3); НRB (90±10); HRC (25±5, 45±10, 65±5) |  | 24 | 2 227 |  | Нет |  | Да |  | Нет | 46991-16 | Нет | Нет
286320301000 | 4302-2 Сектор твердости и силы | Мера твердости эталонная | МТСР |  | HR15N, HR30N, HR45N, HR30T | 2 разряд | 24 | 2 200 |  | Нет |  | Да |  | Нет | 2010-08 | Нет | Нет
286320301001 | 4302-2 Сектор твердости и силы | Мера твердости эталонная Роквелла и Супер-Роквелла | МТР-МЕТ | МТСР-МЕТ | HR15N, HR30N, HR45N, HR30T | 2 разряд | 24 | 2 200 |  | Нет |  | Да |  | Нет | 46991-11 | Нет | Нет
286320301002 | 4302-2 Сектор твердости и силы | Мера твердости образцовая | МТСР |  | HR15N, HR30N, HR45N, HR30T |  | 24 | 2 200 |  | Нет |  | Да |  | Нет | 2010-91 | Нет | Нет
286320301003 | 4302-2 Сектор твердости и силы | Мера твердости эталонная Роквелла и Супер-Роквелла | МТР-МЕТ и МТСР-МЕТ | МТСР-МЕТ | HR15N, HR30N, HR45N, HR30T |  | 24 | 2 200 |  | Нет |  | Да |  | Нет | 31735-06 | Нет | Нет
286320301004 | 4302-2 Сектор твердости и силы | Мера твердости эталонная Роквелла и Супер-Роквелла | МТР-МЕТ, МТСР-МЕТ | МТСР-МЕТ | HR15N, HR30N, HR45N, HR30T |  | 24 | 2 200 |  | Нет |  | Да |  | Нет | 46991-16 | Нет | Нет
286362101001 | 4302-2 Сектор твердости и силы | Твердомер | ТК |  | (20-70) НRC, (70-93) НRA, (25-100) HRB | ПГ +/- (1,0-2,0) НRC, ПГ +/- 1,2 НRA, ПГ +/- 2,0 HRB | 12 | 5 975 |  | Нет |  | Да |  | Нет | 1245-59 | Нет | Нет
286362101002 | 4302-2 Сектор твердости и силы | Прибор переносной для измерения твердости клинков холодного оружия "КРАФТ" |  |  | (22-68) НRC | ПГ ± 3,0 НRC | 12 | 5 975 |  | Нет |  | Да |  | Нет | 28525-05 | Нет | Нет | Требуется подготовка к поверке, стоимость 4,25 часа
286362101003 | 4302-2 Сектор твердости и силы | Прибор для измерения твердости по методу Роквелла | ТР 5006 |  | (20-70) НRC, (20-88) НRA, (20-100) HRB | ПГ +/- (1,0-2,0) НRC, ПГ +/- 1,2 НRA, ПГ +/- 2,0 HRB | 12 | 5 544 |  | Нет |  | Да |  | Нет | 11286-04 | Нет | Нет
286362101004 | 4302-2 Сектор твердости и силы | Прибор для измерения твердости по методу Роквелла | ТР 5006 М, ТР 5006-01, ТР 5006-02 |  | (20-70) НRC, (70-93) НRA, (25-100) HRB | ПГ +/- (1,0-2,0) НRC, ПГ +/- 1,2 НRA, ПГ +/- 2,0 HRB | 12 | 5 544 |  | Нет |  | Да |  | Нет | 11286-99 | Нет | Нет
286362101006 | 4302-2 Сектор твердости и силы | Твердомер Роквелла и Супер-Роквелла | DuraJet |  | Шкалы: НRC, HRA, HRB, HR15N, HR30N, HR45N, HR15T, HR30T, HR45T |  | 12 | 21 704 |  | Нет |  | Да |  | Нет | 44330-10 | Нет | Нет
286362101008 | 4302-2 Сектор твердости и силы | Твердомер | ТК |  |  |  | 12 | 5 975 |  | Нет |  | Да |  | Нет | 606-50 | Нет | Нет
286362101009 | 4302-2 Сектор твердости и силы | Прибор для определения твердости металлов | ТК-2М |  |  |  | 12 | 5 975 |  | Нет |  | Да |  | Нет | 1245-70 | Нет | Нет
286362101010 | 4302-2 Сектор твердости и силы | Прибор для измерения твердости металлов и сплавов по методу Роквелла | ТК-14-250 |  |  |  | 12 | 5 975 |  | Нет |  | Да |  | Нет | 3540-73 | Нет | Нет
286362101012 | 4302-2 Сектор твердости и силы | Прибор для измерения твердости по методу Роквелла | 2140ТР |  |  |  | 12 | 5 975 |  | Нет |  | Да |  | Нет | 9445-84 | Нет | Нет
286362101013 | 4302-2 Сектор твердости и силы | Прибор измерительный твердости по методу Роквелла | ТР 5006, ТР 5006-01 |  |  |  | 12 | 5 975 |  | Нет |  | Да |  | Нет | 11286-88 | Нет | Нет
286362101014 | 4302-2 Сектор твердости и силы | Прибор для измерения твердости по методу Роквелла | ТР 5006-01, ТР 5006-02 |  | HRC, HRB, HRA | ПГ ±(1-2) ед.тв. | 12 | 5 975 |  | Нет |  | Да |  | Нет | 11286-91 | Нет | Нет
286362101017 | 4302-2 Сектор твердости и силы | Твердомер Роквелла | 4150 AK, 4150 BK, 4150 LK, 4150 SK, 4150 TK |  | HRA, HRB, HRC | ПГ ±(1-2) ед.тв. | 12 | 5 975 |  | Нет |  | Да |  | Нет | 24482-08 | Нет | Нет
286362101018 | 4302-2 Сектор твердости и силы | Прибор для измерения твердости металлов по методу Роквелла | 4150 BK |  | HRA, HRB, HRC | ПГ ±(1-2) ед.тв. | 12 | 5 975 |  | Нет |  | Да |  | Нет | 22862-02 | Нет | Нет
286362101019 | 4302-2 Сектор твердости и силы | Твердомер Роквелла и Супер-Роквелла | 8150 BK, 8150 LK, 8150 SK, 8150 TK |  | по шкалам: (Роквелла: HRC 20…67; HRA 70…93; HRB 25…100); (Супер-Роквелла: HRN15 70…94; HRN30 40…86; | ПГ ±3% | 12 | 21 704 |  | Нет |  | Да |  | Нет | 29226-05 | Нет | Нет
286362101020 | 4302-2 Сектор твердости и силы | Твердомер Роквелла | TH500, TH550, TH300, TH301, HR-150A |  | шкалам Роквелла: HRA 20…88, HRB 20…100, HRC 20…70. |  | 12 | 5 975 |  | Нет |  | Да |  | Нет | 37519-08 | Нет | Нет
286362101021 | 4302-2 Сектор твердости и силы | Твердомер Роквелла | N3A |  | Шкалы Роквелла и Супер-Роквелла |  | 12 | 21 704 |  | Нет |  | Да |  | Нет | 39833-15 | Нет | Нет
286362101022 | 4302-2 Сектор твердости и силы | Прибор для измерения поверхностной твердости металлов | ТКС-1 |  |  |  | 12 | 6 517 |  | Нет |  | Да |  | Нет | 1619-62 | Нет | Нет
286362101023 | 4302-2 Сектор твердости и силы | Прибор для измерения твердости металлов и сплавов по методу Роквелла, твердомеры | ТР-150Р, ТР-150М, ТР-150П |  | (20-88)HRA, (20-100)HRB, (20-70)HRC | ПГ ±(1-2) ед.тв. | 12 | 5 975 |  | Нет |  | Да |  | Нет | 45860-10 | Нет | Нет
286362101024 | 4302-2 Сектор твердости и силы | Твердомер Роквелла | ТР 5008А |  | (70-93)HRA, (25-100)HRB, (20-70)HRC | ПГ ±(1-3) ед.тв. | 12 | 5 975 |  | Нет |  | Да |  | Нет | 59840-15 | Нет | Нет
286362101025 | 4302-2 Сектор твердости и силы | Твердомер Роквелла и Супер-Роквелла | N3A |  | HRA, HRB, HRA, HR15N, HR15T, HR30N, HR30T, HR45N, HR45T | ПГ ±(1-3 ) ед.тв. | 12 | 21 704 |  | Нет |  | Да |  | Нет | 39833-08 | Нет | Нет
286362101026 | 4302-2 Сектор твердости и силы | Твердомер | 206 RSD Digitronic |  | HRA 70…93; HRB 25…100; HRC 20…70; HBW 2.5/62.5/10 80…650; HBW 2.5/187.5/10 80…650 | ПГ ±3,0 % | 12 | 21 704 |  | Нет |  | Да |  | Нет | 29348-05 | Нет | Нет
286362101027 | 4302-2 Сектор твердости и силы | Прибор для измерения твердости по методу Роквелла | ТР | ТР 5006, ТР 5006М, ТР 5014 | HRC, HRB, HRA | ПГ ±(1-2) ед.тв. | 12 | 5 917 |  | Нет |  | Да |  | Нет | 27515-04 | Нет | Нет
286362101028 | 4302-2 Сектор твердости и силы | Твердомер Роквелла и Супер-Роквелла | KB 150 |  | по шкалам Роквелла: HRА; HRB; HRC; по шкалам Супер-Роквелла: HR15N; HR30N; HR45N; HR15N; HR30T; HR4 |  | 12 | 21 704 |  | Нет |  | Да |  | Нет | 50601-12 | Нет | Нет
286362101029 | 4302-2 Сектор твердости и силы | Твердомер Роквелла | R574 | R574T | HRA, HRB, HRC, HR15N, HR15T, HR30N, HR30T, HR45N, HR45T | ПГ ±(1-3 ) ед.тв. | 12 | 21 704 |  | Нет |  | Да |  | Нет | 46969-11 | Нет | Нет
286362101031 | 4302-2 Сектор твердости и силы | Твердомер Роквелла | 4150 AK, 4150 BK, 4150 LK, 4150 SK, 4150 TK |  | ДИ твердости по шкалам: - HRС 20…67; - HRА 70…93; - HRВ 25…100. | ПГ ±3,0 % | 12 | 5 975 |  | Нет |  | Да |  | Нет | 24482-03 | Нет | Нет
286362101032 | 4302-2 Сектор твердости и силы | Твердомер Роквелла | LR-100R, LR-100RD, LR-100RDL |  | ДИ твердости по шкалам Роквелла: HRA 20…88, HRB 20…100, HRC 20…70. |  | 12 | 5 975 |  | Нет |  | Да |  | Нет | 36557-07 | Нет | Нет
286362101033 | 4302-2 Сектор твердости и силы | Прибор для измерения твердости металлов и сплавов по методу Супер-Роквелла | ТРС | ТРС 5009, ТРС 5009-01, 2143 ТРС, 2143 ТРС-М |  |  | 12 | 5 975 |  | Нет |  | Да |  | Нет | 10333-04 | Нет | Нет
286362101034 | 4302-2 Сектор твердости и силы | Твердомер | 206 RTD Digitronic |  | ДИ твердости по шкалам: Роквелла: HRA 70…93; HRB 25…100; HRC 20…70; Бринелля: HBW 2.5/62.5/10 80…650 | ПГ ±3,0 % | 12 | 21 704 |  | Нет |  | Да |  | Нет | 29349-05 | Нет | Нет
286362101035 | 4302-2 Сектор твердости и силы | Твердомер Роквелла и Супер-Роквелла | DuraJet 10 |  |  |  | 12 | 21 704 |  | Нет |  | Да |  | Нет | 63406-16 | Нет | Нет
286362101036 | 4302-2 Сектор твердости и силы | Твердомер универсальный | МЕТОЛАБ 701, МЕТОЛАБ 702, МЕТОЛАБ 703 |  |  |  | 12 | 21 704 |  | Нет |  | Да |  | Нет | 68619-17 | Нет | Нет
286362101037 | 4302-2 Сектор твердости и силы | Прибор для измерения твердости металлов и сплавов по методу Роквелла | ТКС-14-250 |  |  |  | 12 | 5 975 |  | Нет |  | Да |  | Нет | 3541-73 | Нет | Нет
286362101038 | 4302-2 Сектор твердости и силы | Твердомер | ИТР | ИТР-М, ИТР-А, ИТР-ММ, ИТР-АМ, ИТР-МФ, ИТР-МЖ, ИТР-АМПК | Нагрузка, Н 147,1; 294,2; 441,3; 588; 980; 1471. |  | 12 | 21 704 |  | Нет |  | Да |  | Нет | 60664-15 | Нет | Нет
286362101039 | 4302-2 Сектор твердости и силы | Твердомер Роквелла | Метолаб 100, Метолаб 101, Метолаб 102, Метолаб 103, Метолаб 202, Метолаб 301 |  | ДИ твердости 70 HR15N…94 HR15N, 40 HR30N…76 HR30N, 76 HR30N…86 HR30N, 40 HR45N…78 HR45N, 45 HR30T…70 | ПГ ±1,0 HR15N, ±2,0 HR30N, ±1,0 HR30N, ±2,0 HR45N, ±3,0 HR30T, ±2,0 HR30T | 12 | 21 704 |  | Нет |  | Да |  | Нет | 65128-16 | Нет | Нет
286362101040 | 4302-2 Сектор твердости и силы | Твердомер Роквелла | R574T |  | ДИ твердости по шкалам Роквелла 80…86 HRA, 70…80 HRA, 80…100 HRB, 45…80 HRB, 20…30 HRC, 40…50 HRC, 6 | ПГ ±1,2 HRA, ±1,5 HRA, ±2,0 HRB, ±3,0 HRB, ±2,0 HRC, ±1,5 HRC, ±1,0 HRC, ±1,0 HR15N, ±2,0 HR15N, ±2, | 12 | 21 704 |  | Нет |  | Да |  | Нет | 46969-11 | Нет | Нет
286362101041 | 4302-2 Сектор твердости и силы | Твердомер Роквелла | R574R |  | ДИ твердости по шкалам Роквелла 80…86 HRA, 70…80 HRA, 80…100 HRB, 45…80 HRB, 20…30 HRC, 40…50 HRC, 6 | ПГ ±1,2 HRA, ±1,5 HRA, ±2,0 HRB, ±3,0 HRB, ±2,0 HRC, ±1,5 HRC, ±1,0 HRC | 12 | 5 975 |  | Нет |  | Да |  | Нет | 46969-11 | Нет | Нет
286362101042 | 4302-2 Сектор твердости и силы | Твердомер Роквелла | R574S |  | ДИ твердости по шкалам Супер-Роквелла 90…94 HR15N, 70…90 HR15N, 40…76 HR30N, 76…84 HR30N, 20…78 HR45 | ПГ ±1,0 HR15N, ±2,0 HR15N, ±2,0 HR30N, ±1,0 HR30N, ±2,0 HR45N, ±3,0 HR30T, ±2,0 HR30T, ±3,0 HR30T | 12 | 5 975 |  | Нет |  | Да |  | Нет | 46969-11 | Нет | Нет
286362101043 | 4302-2 Сектор твердости и силы | Прибор для измерения твердости клинков холодного оружия переносной | Алмаз |  | ДИ твердости, HRC 20…68. | ПГ, HRC ±1,5 | 12 | 5 975 |  | Нет |  | Да |  | Нет | 57979-14 | Нет | Нет | Требуется подготовка к поверке, стоимость 4,25 часа
286362101044 | 4302-2 Сектор твердости и силы | Твердомер цифровой | 206 RTD Digitronic |  | ДИ твердости по шкалам Роквелла: HRA 20…88; HRB 20…100; HRC 20…70. |  | 12 | 5 975 |  | Нет |  | Да |  | Нет | 51944-12 | Нет | Нет
286362101045 | 4302-2 Сектор твердости и силы | Прибор для измерения твердости по методу Роквелла | ТК-3 |  |  |  | 12 | 5 975 |  | Нет |  | Да |  | Нет | 2184-66 | Нет | Нет
286362101046 | 4302-2 Сектор твердости и силы | Твердомер Роквелла | 4150AK, 4150BK, 4150LK, 4150SK, 4150TK |  |  |  | 12 | 5 975 |  | Нет |  | Да |  | Нет | 62141-15 | Нет | Нет
286362101047 | 4302-2 Сектор твердости и силы | Твердомер | ИТВ | мод. ИТВ-М, ИТВ-А, ИТВ-ММ, ИТВ-АМ, ИТВ-МФ, ИТВ-МЖ, ИТ-АМПК | ДИ твердости, HV 375…2000. | ПГ, % от числа твердости ±3 | 12 | 21 704 |  | Нет |  | Да |  | Нет | 60667-15 | Нет | Нет
286362101048 | 4302-2 Сектор твердости и силы | Твердомер для измерения твердости по методу Роквелла | ТРТС | - | ДИ, НR 20…88, 20…100, 20…70, 70…100, 40…77, 60…100, 30…94, 30…100, 40…100, 20…115, 20…100. | - | 12 | 21 704 |  | Нет |  | Нет |  | Нет | 50993-12 | Нет | Нет
286362101049 | 4302-2 Сектор твердости и силы | Твердомер | SUBRAMAX T | мод. SUBRAMAX T: Р, Р-М, Р-В, С, С-М, С-В, РС, РС-М, РС-В, Р(С)(РС)-К, Р(С)(РС)-М-К, Р(С)(РС)-В-К | (20-70) НRC, (70-93) НRA, (25-100) HRB | ПГ +/- (1,0-2,0) НRC, ПГ +/- 1,2 НRA, ПГ +/- (2,0 - 3,0) HRB | 12 | 5 544 |  | Нет |  | Да |  | Нет | 87978-23 | Нет | Нет
286362301001 | 4302-2 Сектор твердости и силы | Прибор для измерения поверхностей | ТКС-1М |  | (70-94) НR15N, (40-86) НR30N, (20-78) НR45N, (62-93) НR15Т, (15-82) НR30Т, (10-72) НR45Т | ПГ +/- 1,0 НR15N, ПГ +/- (1,0-2,0) НR30N, ПГ +/- 2,0 НR45N, ПГ +/- 2,0 НR15Т, ПГ +/- (2,0-3,0) HR30T | 12 | 6 517 |  | Нет |  | Да |  | Нет | 1619-72 | Нет | Нет
286420101000 | 4302-2 Сектор твердости и силы | Мера твердости образцовая | МТШ |  | HSD (30±7); (60±7); (95±7) | 2 разряд | 24 | 2 814 |  | Нет |  | Да |  | Нет | 8608-82 | Нет | Нет | за 1 рабочую поверхность (а их там две)
286420101001 | 4302-2 Сектор твердости и силы | Мера твердости эталонная Шора | МТШ-МЕТ |  | HSD (30±7); (60±7); (95±7) | 2 разряд | 24 | 2 842 |  | Нет |  | Да |  | Нет | 31734-06 | Нет | Нет
286420101002 | 4302-2 Сектор твердости и силы | Мера твердости эталонная Шора | МТШ-МЕТ |  | 30HSD; 60HSD; 90HSD |  | 24 | 2 953 |  | Нет |  | Да |  | Нет | 31734-16 | Нет | Нет
286420101003 | 4302-2 Сектор твердости и силы | Мера твердости | МТР | по шкалам HRC; HRA; HRB |  |  |  | 2 814 |  | Нет |  | Да |  | Нет |  | Да | Нет
286420101004 | 4302-2 Сектор твердости и силы | Мера твердости | МТСР | по шкалам HR15N; HR30N; HR45N; HR30T |  |  |  | 2 814 |  | Нет |  | Да |  | Нет |  | Да | Нет
286420101005 | 4302-2 Сектор твердости и силы | Мера твердости | МТВ | по шкалам HV5; HV10; HV20; HV30; HV50; HV100 |  |  |  | 2 814 |  | Нет |  | Да |  | Нет |  | Да | Нет
286420101006 | 4302-2 Сектор твердости и силы | Мера твердости | МТБ | по шкалам HB 2,5/62,5; НВ 2,5/187,5; НВ 5/250; НВ 5/750; НВ 10/1000; НВ 10/3000 |  |  |  | 2 814 |  | Нет |  | Да |  | Нет |  | Да | Нет
286420101007 | 4302-2 Сектор твердости и силы | Мера твердости | МТШ | по шкалам HSD |  |  |  | 2 814 |  | Нет |  | Да |  | Нет |  | Да | Нет
286420101008 | 4302-2 Сектор твердости и силы | Твердомер Роквелла-Бринелля | Durajet 10 G5 | - | - | - | 12 | 32 158 |  | Нет |  | Нет |  | Нет | 81541-21 | Нет | Нет | Выдан до: 20.04.2026 /Назначение и область применения прибора: Для измерений твердости металлов и сплавов по шкалам Роквелла, Супер-Роквелла и Бринелля в соответствии с ГОСТ 9013-59, ГОСТ 22975-78, ГОСТ 9012-59. /Изготовитель: Фирма "EMCO-TEST PrufmaSchinen GmbH", Австрия А-5431, Kuchl, Brennhoflehen-Kellau 174.Тел. +43 (06244) 20 438 www.emcotest.com, E-mail: office@emcotest.com /Испытания провер: ГЦИ СИ ВНИИФТРИ (002)
286420101009 | 4302-2 Сектор твердости и силы | Твердомер стационарный Роквелла | NOVOTEST TС-Р, TС-Р-Ц | - | - | - | 12 | 5 975 |  | Нет |  | Нет |  | Нет | 79284-20 | Нет | Нет
286420101010 | 4302-2 Сектор твердости и силы | Твердомер Роквелла | ТР Tochline | - | - | - | 12 | 21 704 |  | Нет |  | Нет |  | Нет | 76606-19 | Нет | Нет | Выдан до: 15.11.2024 /Назначение и область применения прибора: /Изготовитель: ООО "Завод испытательных приборов" (ЗИП), г.Иваново 153582, Лежневское шоссе, 183, Тел. (4932) 23-45-95, Факс 23-45-95, www.ziptest.ru, E-mail: zip@tochpribor.su /Испытания провер: ГЦИ СИ ВНИИФТРИ (002)
286420101011 | 4302-2 Сектор твердости и силы | Твердомер Бринелля | ТБ Tochline | - | - | - | 12 | 12 184 |  | Нет |  | Нет |  | Нет | 77355-20 | Нет | Нет | Выдан до: 03.02.2025 /Назначение и область применения прибора: Для измерений твердости металлов и сплавов по шкалам Бринелля в соответствии с ГОСТ 9012-59. /Изготовитель: ООО "Завод испытательных приборов" (ЗИП), г.Иваново 153582, Лежневское шоссе, 183, Тел. (4932) 23-45-95, Факс 23-45-95, www.ziptest.ru, E-mail: zip@tochpribor.su, info@ziptest.ru /Испытания провер: ГЦИ СИ ВНИИФТРИ (002)
286462101012 | 4302-2 Сектор твердости и силы | Твердомер универсальный | Qness 250 EVO, Qness 750 EVO, Qness 3000 EVO, мод. Qness 250 CS EVO, Qness 250 C EVO, Qness 250 M EVO, Qness 250 E EVO, Qness 250 A EVO, Qness 250 A+ EVO, Qness 250 CA EVO, Qness 250 CA+ EVO, Qness 750 CS EVO, Qness 750 C EVO, Qness 750 M EVO, Qness 750 E EVO, Qness 750 A EVO, Qness 750 A+ EVO, Qnes | - | - | - | 12 | 53 770 |  | Нет |  | Нет |  | Нет | 80002-20 | Нет | Нет
286462101013 | 4302-2 Сектор твердости и силы | Твердомер | ИТБ | ИТБ-62,5-I-АС, ИТБ-62,5-I-АЖ, ИТБ-62,5-I-МЖ, ИТБ-3000-I(II; III)-АС, ИТБ-3000-I(II)-АЖ, ИТБ-3000-I(II)-АСУ, ИТБ-3000-I-МС(I(II)МЖ), ИТБ-3000-II-АЖД(АЖБ), ИТБ-3000-II(III)-АЖП | ДИ нагрузок, Н (кгс) 9,88 (1)…612,9 (62,5); 612,9 (62,5)…29420 (3000); 1839 (187,5)…29420 (3000). | ПГ испытательных нагрузок, % ±1,0 | 12 | 22 181 |  | Нет |  | Нет |  | Нет | 85658-22 | Нет | Нет
286462101014 | 4302-2 Сектор твердости и силы | Твердомер универсальный | Duravision | Duravision-20 G5, Duravision-200 G5, Duravision-30 G5, Duravision-300 G5, Duravision-20 G5 Lite, Duravision-30 G5 Lite, Duravision-250 G5, Duravision-350 G5 | HRА, HRВ, HRC; HRN15, HRN30, HRN45, HRT15, HRT30, HRT45; HB, НВW; HV | - | 12 | 54 949 |  | Нет |  | Нет |  | Нет | 88155-23 | Нет | Нет | Выдан до: 06.02.2028 /Назначение и область применения прибора: Для измерений твердости металлов и сплавов по шкалам Роквелла, Супер-Роквелла, Виккерса и Бринелля в соответствии с ГОСТ 9013-59, ГОСТ 22975-78, ГОСТ Р ИСО 6507-1-2007, ГОСТ 9012-59. /Изготовитель: Фирма "EMCO-TEST PrufmaSchinen GmbH", Австрия А-5431, Kuchl, Brennhoflehen-Kellau 174.Тел. +43 (06244) 20 438 www.emcotest.com, E-mail: office@emcotest.com /Испытания провер: ГЦИ СИ ВНИИФТРИ (002)
286462101015 | 4302-2 Сектор твердости и силы | Микротвердомер | HMV-G | - | - | - | 12 | 43 270 |  | Нет |  | Нет |  | Нет | 88428-23 | Нет | Нет
286462101016 | 4302-2 Сектор твердости и силы | Твердомер | ИТВ | ИТБ, ИТР, ИТРС, ИТВ, ИТБРВ | - | - | 12 | 12 184 |  | Нет |  | Нет |  | Нет | 85740-22 | Нет | Нет | Выдан до: 02.06.2027 /Назначение и область применения прибора: Для измерений твердости металлов и сплавов по шкалам Виккерса ГОСТ 2999-75 и ГОСТ Р ИСО 6507-1-2007 и микротвердости ГОСТ 9450-76, ГОСТ ИСО 4545-1-2015. /Изготовитель: ООО "Метротест", г.Нефтекамск 452680, Башкортостан, ул.Индустриальная, 19А/3 Тел./факс: 8(34783) 2-32-23, 2-61-65: www.td-metrotest.com, www.metrotest.ru, E-mail: info@td-metrotest.ru, info@metrotest.ru /Испытания провер: ГЦИ СИ Нижегородского ЦСМ (011)
286462101017 | 4302-2 Сектор твердости и силы | Твердомер стационарный Бринелля | NOVOTEST TС-Б, ТС-Б-Ц2 | - | ДИ твердости по шкалам Бринелля 8…450 HВ, 95…650 HВW. | ПГ измерений твердости по шкалам Бринелля, % ±3 | 12 | 12 184 |  | Нет |  | Нет |  | Нет | 79291-20 | Нет | Нет | Выдан до: 22.09.2025 /Назначение и область применения прибора: Для измерений твердости металлов и сплавов по шкалам Бринелля в соответствии с ГОСТ 9012-59. /Изготовитель: ООО НТЦ "Промышленное Оборудование и Технологии" (Промтехнологии), г.С.-Петербург 198152, ул.Краснопутиловская д.69, Литер А, Ч. пом.33Н оф. 616.1 Тел./факс: +7 (812) 962-1481 www.novotest-russia.ru, E-mail: sales@novotest-russia.ru /Испытания провер: ГЦИ СИ УНИИМ (005) (311373 РА)
286462101019 | 4302-2 Сектор твердости и силы | Твердомер | ИТР | - | Диапазон измерений твердости по шкалам Рокквелла: 70…93 HRA, 25…80 вкл. HRB, св. 80…100 вкл. HRB, 20…35 вкл. HRC, св. 35…55 вкл. HRC, св. 55…70 вкл. HRC. | - | 12 | 21 704 |  | Нет |  | Нет |  | Нет | 86632-22 | Нет | Нет | Выдан до: 01.09.2027 /Назначение и область применения прибора: Для измерений твердости металлов и сплавов по шкалам Роквелла ГОСТ 9013-59 и Супер-Роквелла ГОСТ 22975-78. /Изготовитель: ООО "Метротест", г.Нефтекамск 452680, Башкортостан, ул.Индустриальная, 19А/3 Тел./факс: 8(34783) 2-32-23, 2-61-65: www.td-metrotest.com, www.metrotest.ru; 452680, ул.Индустриальная, зд.21, стр.2, E-mail: info@td-metrotest.ru, info@metrotest.ru /Испытания провер: ГЦИ СИ Нижегородского ЦСМ (011)
286462101020 | 4302-2 Сектор твердости и силы | Твердомер портативный | Equostat | - | НВ, HRC,HRB, HV, HR15N | - | 12 | 10 417 |  | Нет |  | Да |  | Нет | 48098-11 | Нет | Нет | Срок поверки 4 рабочих дня, если присутствует в счете услуга 140524 - комплексная подготовка к поверке, включая техническое обслуживание и настройку! (за 1 датчик)
286462101021 | 4302-2 Сектор твердости и силы | Твердомер Виккерса | NanoScan-HV | - | ДИ твердости, HV 50…1500. | - | 12 | 42 342 |  | Нет |  | Нет |  | Нет | 81786-21 | Нет | Нет | Выдан до: 28.05.2026 /Назначение и область применения прибора: Для измерений твердости металлов и сплавов по шкалам Виккерса в соответствии с ГОСТ Р ИСО 6507-1-2007. /Изготовитель: ФГБНУ "Технологический институт сверхтвердых и новых углеродных материалов" (ТИСНУМ), г.Москва, г.Троицк 142190, Московская обл., ул.Центральная, 7а тел. 8(499)2722314, E-mail: nanoscan@newmail.ru, vblank@tisnum.ru /Испытания провер: ГЦИ СИ ВНИИФТРИ (002)
286462101022 | 4302-2 Сектор твердости и силы | Микротвердомер | TBM Tochline | - | - | - | 12 | 32 158 |  | Нет |  | Нет |  | Нет | 77909-20 | Нет | Нет | Выдан до: 24.3.2030 /Назначение и область применения прибора: Для измерений твердости металлов и сплавов по шкалам Виккерса в соответствии с ГОСТ Р ИСО 6507-1-2007 и ГОСТ 2999-75. В 2024 г.изменено Описание типа в связи с изменением адреса изготовителя (Приказ 2562 от 29.10.24). /Изготовитель: ООО "Завод испытательных приборов" (ЗИП), г.Иваново 153009, Лежневское шоссе, 183, Тел. (4932) 23-45-95, Факс 23-45-95, www.ziptest.ru; 153032, ул.Станкостроителей, д.11, E-mail: zip@tochpribor.su, info@ziptest.ru /Испытания провер: ГЦИ СИ ВНИИФТРИ (002)
286462101023 | 4302-2 Сектор твердости и силы | Твердомер металлов портативный | ИНАТЕСТ | ИНАТЕСТ-У, ИНАТЕСТ-Д, ИНАТЕСТ-УД | ДИ твердости: по шкале "С" Роквелла, HRC 20…70; по шкале Бринелля, HB 90…450; по шкале Виккерса, HV 240…940. | - | 12 | 9 374 |  | Нет |  | Нет |  | Нет | 74091-19 | Нет | Нет | Выдан до: 20.2.2029 /Назначение и область применения прибора: Для измерения твердости изделий из металлов и сплавов контактно-импедансным (ультразвуковым) и динамическим методом в лабораторных, цеховых и полевых условиях по шкалам Бринелля, Роквелла "С", Виккерса (НВ, HRC, НV). /Изготовитель: ООО "НВП "Кропус", г.Ногинск 142400, Московская обл., ул.200-летия города, д.2, а/я 47; 142400, ул.Малобуньковская, д.22. 142400, а/я 47, ул.Совнархозная, 3; Тел./факс (496) 515-50-56, 515-83-89, www.kropus.ru; 142412, ул.Климова, д.50 Б, пом.1, E-mail: sales@kropus.ru /Испытания провер: ГЦИ СИ Ивановского ЦСМ (072) (311781 РА)
289074100009 | 4302-2 Сектор твердости и силы | Пресс испытательный | МИП | мод.МИП-1000.X-Z, МИП-2000.X-Z, МИП-3000.X-Z, МИП-5000.X-Z | Свыше 1000 кН (100тс) | ПГ ±0,5 %, ±1 % и ±2 % в зависимости от категории точности | 12 | 18 769 |  | Нет |  | Да |  | Нет | 92947-24 | Нет | Нет
320100004011 | 4302-2 Сектор твердости и силы | Комплекс измерительный | TKDL-SPR | мод. Т, С, R | ДИ температуры -30…30 °С. | ПГ измерений температуры, °С ±1,0. | 24 | 6 372 |  | Нет |  | Да |  | Нет | 37130-08 | Нет | Нет | Выдан до: 16.08.2018 /Назначение и область применения прибора: Для измерений и регистрации температуры с заданным интервалом времени, регистрации состояния технологических параметров в кузовах рефрижераторного транспорта при транспортировке. /Изготовитель: Фирма "Ingersoll-Rand International Ltd.", Ирландия 170/175 Lakeview Drive Airside Business Park Swords Тел. (+353) 1 870 7000, www.irco.com, E-mail: info@irco.com /Испытания провер: ГЦИ СИ Ростест-Москва (010) (310639 РА)
270000000006 | 4302-3 Сектор поверки СИ на транспорте | Измеритель длины длинномерных материалов | ИД-2 |  | 1…100000 м. | 0,05% | 12 | 1 259,79 |  | Нет |  | Да |  | Да | 15481-07 | Нет | Нет
270286120010 | 4302-3 Сектор поверки СИ на транспорте | Измеритель длины длинномерных материалов | ИД-2 |  | 1…100000 м. | 0,05% | 12 | 1 259,79 |  | Нет |  | Да |  | Да | 15481-96 | Нет | Нет
280275300001 | 4302-3 Сектор поверки СИ на транспорте | Пункт весового и габаритного контроля автоматический | АПВГК | - | 100-35000 кг; 1-140км/ч | ±10% | 12 | 29 741 |  | Нет |  | Нет |  | Нет | 78780-20 | Нет | Нет | Цена за 1 полосу контроля
281182103000 | 4302-3 Сектор поверки СИ на транспорте | Динамометр кистевой | ДК-25, ДК-50, ДК-100, ДК-140 |  | до 140 даН | 4% | 24 | 1 151 |  | Нет |  | Да |  | Нет | 9817-85 | Нет | Нет
281182107000 | 4302-3 Сектор поверки СИ на транспорте | Динамометр плоскопружинный ручной | ДРП-10, ДРП-30, ДРП-90, ДРП-120 |  | до 120 даН | 4% | 12 | 1 151 |  | Нет |  | Да |  | Нет | 4912-75 | Нет | Нет
281182111000 | 4302-3 Сектор поверки СИ на транспорте | Динамометр медицинский электронный ручной | ДМЭР-30 |  | до 30 даН | 4% | 12 | 1 151 |  | Нет |  | Да |  | Нет | 42009-09 | Нет | Нет
281182113000 | 4302-3 Сектор поверки СИ на транспорте | Динамометр медицинский электронный ручной | ДМЭР-90 |  | до 90 даН | 4% | 12 | 1 151 |  | Нет |  | Да |  | Нет | 42009-09 | Нет | Нет
281182114000 | 4302-3 Сектор поверки СИ на транспорте | Динамометр медицинский электронный ручной | ДМЭР-120 |  | до 120 даН | 4% | 12 | 1 151 |  | Нет |  | Да |  | Нет | 42009-09 | Нет | Нет
281182114001 | 4302-3 Сектор поверки СИ на транспорте | Динамометр кистевой | ДК | ДК-25-э; ДК-50-э; ДК-100-э; ДК-140-э | до 140 даН | 4% | 24 | 1 151 |  | Нет |  | Да |  | Нет | 49205-12 | Нет | Нет
281182302009 | 4302-3 Сектор поверки СИ на транспорте | Прибор для проверки натяжения ремней | ППНР | ППНР-100 | до 100 Н | ПГ ±5% | 12 | 3 776 |  | Нет |  | Да |  | Нет | 20419-06 | Нет | Нет
281182302044 | 4302-3 Сектор поверки СИ на транспорте | Весы пружинные - контакторы HOLEX | 478900 | 478900 50CN, 478900 100CN, 478900 250CN, 478900 5N, 478900 10N, 478900 20N, 478900 30N, 478900 40N, 478900 50N, 478900 100N | 0,05...100 Н | 0,1% | 12 | 5 169 |  | Нет |  | Да |  | Нет |  | Да | Нет
281182302045 | 4302-3 Сектор поверки СИ на транспорте | Прибор для проверки натяжения ремней | ППНР-100 |  | 20...100Н | 5% | 12 | 3 776 |  | Нет |  | Да |  | Нет | 20419-00 | Нет | Нет
281198501001 | 4302-3 Сектор поверки СИ на транспорте | Граммометр | ГМ-1, ГМ-2, ГМ-3, ГМ-4, ГМ-5 | . | (5-300) гс | ± (0,6-2,0) гс | 12 | 2 034 |  | Нет |  | Да |  | Нет | 6749-78 | Нет | Нет
281198501002 | 4302-3 Сектор поверки СИ на транспорте | Граммометр часового типа | Г 0,05, Г 0,15, Г 0,25, Г 0,5, Г 0,6, Г 1,5, Г 3,0 | - | (0,01-3,0) Н | ± (0,002-0,12) Н | 12 | 2 034 |  | Нет |  | Да |  | Нет | 12094-89 | Нет | Нет
281198501003 | 4302-3 Сектор поверки СИ на транспорте | Приспособление для контроля измерительного усилия для микрометров | Holex 481346 |  | 5...12 Н | ± 0,1 Н | 12 | 2 034 |  | Нет |  | Да |  | Нет |  | Да | Нет
281198501004 | 4302-3 Сектор поверки СИ на транспорте | Граммометр часового типа | Mitutoyo 546-118 |  | 0.3...3.0 Н | ± 0,1 Н | 12 | 2 034 |  | Нет |  | Да |  | Нет |  | Да | Нет
281198501005 | 4302-3 Сектор поверки СИ на транспорте | Прибор проверки давления пружин | ППДП | ППДП-60д, ППДП-60к, ППДП-150д | 0...150 гс | КТ 4,0 | 12 | 2 034 |  | Нет |  | Нет |  | Нет | 7526-79 | Нет | Нет
281198501015 | 4302-3 Сектор поверки СИ на транспорте | Граммометр | ГМ | ГМ-1, ГМ-2, ГМ-3, ГМ-4, ГМ-5 | (5-300) гс | ± (0,6-2,0) гс | 12 | 2 034 |  | Нет |  | Да |  | Нет | 6749-88 | Нет | Нет
281198501018 | 4302-3 Сектор поверки СИ на транспорте | Динамометр | ЗМС.ДИУ056 | Модель 1, Модель 2 | (5,0-9,0) Н | ± 10% | 12 | 2 034 |  | Нет |  | Да |  | Нет | 95565-25 | Нет | Нет
284600000001 | 4302-3 Сектор поверки СИ на транспорте | Шейкер лабораторный | OS-2000 |  | 20...500 об/мин | 1% | 12 | 3 875 |  | Нет |  | Да |  | Нет |  | Нет | Да
284600000002 | 4302-3 Сектор поверки СИ на транспорте | Система контроля растворения твердых лекарственных форм | Evolution 6100 |  | 20...350 об/мин | 2% | 12 | 14 195 |  | Нет |  | Да |  | Нет |  | Нет | Да
284600000003 | 4302-3 Сектор поверки СИ на транспорте | Прибор для определения истираемости таблеток | FRV2000 |  | 20...60 об/мин | 1 об/мин | 12 | 5 479 |  | Нет |  | Да |  | Нет |  | Нет | Да
284620100001 | 4302-3 Сектор поверки СИ на транспорте | Аппаратно-программный комплекс фотовидеофиксации нарушений правил дорожного движения | "ОСКОН" | "ОСКОН"-Р, "ОСКОН"-С, "ОСКОН"-КС | 10...250 км/ч | 2 км/ч | 24 | 7 501 |  | Нет |  | Нет |  | Нет | 63310-16 | Нет | Нет
284620100002 | 4302-3 Сектор поверки СИ на транспорте | Комплекс измерительный с видеофиксацией | "Кордон.Про"М | - | 2...300 км/ч | 1 км/ч | 24 | 4 135 |  | Нет |  | Нет |  | Нет | 76216-19 | Нет | Нет
284620100003 | 4302-3 Сектор поверки СИ на транспорте | Комплекс программно-аппаратный | "УЛЬТРА" | - | от 0 до 350 км/ч | 1 км/ч | 24 | 7 575 |  | Нет |  | Нет |  | Нет | 79182-20 | Нет | Нет
284620100004 | 4302-3 Сектор поверки СИ на транспорте | Комплекс программно-аппаратный с фото и видеофиксацией | «Дозор-ПС2» | - | от 5 с до 24 ч | 2 с | 24 | 7 575 |  | Нет |  | Нет |  | Нет | 80111-20 | Нет | Нет
284620100005 | 4302-3 Сектор поверки СИ на транспорте | Комплекс программно-аппаратный с фото и видеофиксацией | «Дозор-М3» | исполнение 01, исполнение 02, исполнение 03 | от 0 до 24 ч | 2 с | 24 | 7 575 |  | Нет |  | Нет |  | Нет | 79406-20 | Нет | Нет
284620100006 | 4302-3 Сектор поверки СИ на транспорте | Комплекс программно-аппаратный измерения интервалов времени и координат с фото- и видеофиксацией | "Дозор-М2" | "Дозор-М2"-00, "Дозор-М2"-01 | от 0 до 24 ч | 3 с | 24 | 7 575 |  | Нет |  | Нет |  | Нет | 72641-18 | Нет | Нет
284620100007 | 4302-3 Сектор поверки СИ на транспорте | Комплекс стационарный аппаратно-программный автоматической фотовидеофиксации | «ДОЗОР-К» | Дозор-К «Рубеж», Дозор-К «Гольфстрим» | от 20 до 300 км/ч | 2 км/ч | 24 | 7 575 |  | Нет |  | Нет |  | Нет | 67234-17 | Нет | Нет
284620100008 | 4302-3 Сектор поверки СИ на транспорте | Программно-аппаратный комплекс измерения времени и координат с фото и видеофиксацией | «Дозор-МП» | «Дозор-МП-Л» | от 0 до 24 ч | 2 с | 24 | 7 575 |  | Нет |  | Нет |  | Нет | 62496-15 | Нет | Нет
284620100009 | 4302-3 Сектор поверки СИ на транспорте | Программно-аппаратный комплекс измерения времени и координат с фото и видеофиксацией | «Дозор-М» | "Дозор-М"-00, "Дозор-М"-01 | от 5 с до 24 ч | 5 с | 24 | 7 575 |  | Нет |  | Нет |  | Нет | 59920-15 | Нет | Нет
284620100010 | 4302-3 Сектор поверки СИ на транспорте | Программно-аппаратный комплекс измерения времени с фото и видеофиксацией | «Дозор-ПС» | - | от 5 с до 24 ч | 5 с | 24 | 7 575 |  | Нет |  | Нет |  | Нет | 59893-15 | Нет | Нет
284920103000 | 4302-3 Сектор поверки СИ на транспорте | Стенд для поверки локомотивных скоростемеров | А.1240.07 |  | 5-220 км/ч | 0,5% | 12 | 10 051 |  | Нет |  | Да |  | Нет | 9104-94 | Нет | Нет
284920130001 | 4302-3 Сектор поверки СИ на транспорте | Прибор для поверки тахографов | UTP-10 RUS |  | 1-99999 | 0,5% | 24 | 7 416 |  | Нет |  | Да |  | Нет | 51009-12 | Нет | Нет
284920130002 | 4302-3 Сектор поверки СИ на транспорте | Установка тахометрическая | УТО5-60 |  | (10-60000) об/мин |  | 12 | 10 238 |  | Нет |  | Да |  | Нет | 6840-78 | Нет | Нет
284920130003 | 4302-3 Сектор поверки СИ на транспорте | Установка для поверки спидометров | КИ-12548 |  | (20-220) км/ч | 0,5 км/ч | 12 | 7 436 |  | Нет |  | Да |  | Нет | 10562-86 | Нет | Нет
284920130005 | 4302-3 Сектор поверки СИ на транспорте | Прибор для поверки тахографов | TS-2010 |  | Количества импульсов, имп 1…99999. | ПГ ±0,5 %. | 24 | 7 714 |  | Нет |  | Да |  | Нет | 43960-10 | Нет | Нет
284920130006 | 4302-3 Сектор поверки СИ на транспорте | Стенд тормозной силовой | СТС | СТС-З-СП, СТС-4-СП, СТС-10-СП, СТС-10У-СП, СТС-13-СП, СТС-13У-СП | Давление в пневмоприводе тормозной системы автомобиля, МПа(бар) 0,2…1(2…10). | 3 % | 12 | 8 331 |  | Нет |  | Нет |  | Нет | 21120-07 | Нет | Нет
284920130009 | 4302-3 Сектор поверки СИ на транспорте | Прибор для регулировки света фар | LITE 1.1 |  | Наклон светового пучка 0,1…4,0 %; - силы света 600…50000 кд. | ПГ ±0,1 %; ±15 %. | 12 | 5 712 |  | Нет |  | Да |  | Нет | 17788-04 | Нет | Нет | Изготовитель: Фирма "MAHA Maschinenbau Haldenwang GmbH & Co. KG", Германия
284920130010 | 4302-3 Сектор поверки СИ на транспорте | Прибор для измерения параметров света фар автотранспортных средств | LITE 3 |  | Сила света, кд 1…125000. 4. | ПГ ±15%. | 12 | 5 712 |  | Нет |  | Да |  | Нет | 33006-06 | Нет | Нет | Изготовитель: Фирма "MAHA Maschinenbau Haldenwang GmbH & Co. KG", Германия
284920130011 | 4302-3 Сектор поверки СИ на транспорте | Прибор для регулировки света фар | LITE 1.2 | 1.2 | Контролируемая сила света 0…50000 кд; контролируемая сила ближнего света, кд 750, 1600; к | ПГ силы света ±15 %; угла наклона фар ±0,1 %. | 12 | 5 712 |  | Нет |  | Нет |  | Нет | 19514-00 | Нет | Нет | Для проверки приборов света фар линий технического осмотра, автосервисов
284920130012 | 4302-3 Сектор поверки СИ на транспорте | Стенд тормозной роликовый | IW | 10 | Тормозная сила, кН 0…2,5; 0…6; 0…8; 0…12; 0…40; 0…60. | 3 %. | 12 | 9 243 |  | Нет |  | Нет |  | Нет | 16017-07 | Нет | Нет | Изготовитель: Фирма "MAHA Maschinenbau Haldenwang GmbH & Co. KG", Германия.
284920130013 | 4302-3 Сектор поверки СИ на транспорте | Устройство для измерений и диагностирования углов установки колес автомобилей | Hawkeye серий HS200, HS201, HS400, HS401 |  | Угол развала колес ±8 °. | ПГ ±4’. | 12 | 10 176 |  | Нет |  | Да |  | Нет | 39115-08 | Нет | Нет | "Hunter Engineering Company", США
284920130014 | 4302-3 Сектор поверки СИ на транспорте | Устройство для измерений углов установки колес автомобилей | DSP500, DSP700 |  | Угол развала колес, ±8 °. | ПГ ±4'. | 12 | 10 172 |  | Нет |  | Да |  | Нет | 17456-12 | Нет | Нет | "Hunter Engineering Company", США
284920130015 | 4302-3 Сектор поверки СИ на транспорте | Измеритель параметров света фар автотранспортных средств | ИПФ-01 |  | Угол наклона светотеневой границы светового пучка фары в вертикальной плоскости | Пределы допускаемой абсолютной погрешности измерений углов наклона светотеневой границы светового пу | 12 | 5 712 |  | Нет |  | Да |  | Нет | 51226-12 | Нет | Нет | ООО НПФ "МЕТА", г.Жигулевск
284920130016 | 4302-3 Сектор поверки СИ на транспорте | Станок балансировочный | HOFMANN Geodyna | HOFMANN Geodyna, 990, 990mot, 4500, 4500 BMW, 4500p, 4500p BMW, 4900, 4900p, 6300-2, 6300-2 BMW, 6300-2p, 6300-2p BMW, 6300-2 MB, 6300-2p MB, 6800, 6800 BMW, 6800p, 6800p BMW, 6800 MB, 6800p MB, optima, 6900p, 6900p BMW, 6900p MB, 980L, 4800L, 980LL, 4800LL, 980L MB, 4800L MB, VAS 6307 | Неуравновешенная массы дисбаланса, г 0…400, 0…1000. | ПГ, % ±3; ±5; ±10. | 12 | 4 442 |  | Да |  | Да |  | Нет | 16475-09 | Нет | Нет | "Snap-on Equipment S.r.l. a Unico Socio", Италия
284920130017 | 4302-3 Сектор поверки СИ на транспорте | Преобразователь измерительный угла поворота | ИСЛ-М, ИСЛ-М, ИСЛ-М.01 |  | Угол поворота рулевого колеса, ° 0…50. | ПГ ±0,5 град. | 12 | 3 890 |  | Нет |  | Да |  | Нет | 51384-12 | Нет | Нет | Изготовитель: ООО НПФ "МЕТА", г.Жигулевск
284920130018 | 4302-3 Сектор поверки СИ на транспорте | Тахограф | Меркурий ТА-001 |  | Скорость от 20 до 180 км/ч, Время от 60 до 86400 с | ПГ по времени ± 4 с, ПГ по скорости ± 2 км/ч | 84 | 3 460 |  | Нет |  | Да |  | Нет | 62917-15 | Нет | Нет
284920130019 | 4302-3 Сектор поверки СИ на транспорте | Программатор тахографов | MKII |  | Скорость, 20...200 км/ч; Количество импульсов на 1 км пути, им | ±0,2 % | 12 | 7 565 |  | Нет |  | Да |  | Нет | 37377-08 | Нет | Нет
284920130020 | 4302-3 Сектор поверки СИ на транспорте | Установка поверочная диагностическая | УПДК-4 |  | 0...2122 об/мин; 0...30 мин; 0...1485 Гц | 3 об/мин; 1 с; 1 Гц | 12 | 10 051 |  | Нет |  | Да |  | Нет | 20955-08 | Нет | Нет | доставка оборудования до заказчика и обратно осуществляется силами Уралтест, цена включает доставку оборудования до заказчика и обратно
284920130021 | 4302-3 Сектор поверки СИ на транспорте | Стенд для испытания и поверки локомотивных скоростемеров ЗСЛ-2М | А.1240.06 |  | 5-150 км/ч | 0,5% | 12 | 10 051 |  | Нет |  | Да |  | Нет | 9104-83 | Нет | Нет
284920130023 | 4302-3 Сектор поверки СИ на транспорте | Консистометр | ZM 1002M |  | 0...100 е.к. | 5% | 12 | 10 238 |  | Нет |  | Да |  | Нет |  | Да | Нет
284920130024 | 4302-3 Сектор поверки СИ на транспорте | Установка поверочная | УКДУП-АМ | УКДУП-АМ, УКДУП-АМ/1 | 0...2122 об/мин | 1,5% | 12 | 10 051 |  | Нет |  | Да |  | Нет | 41176-09 | Нет | Нет | доставка оборудования до заказчика и обратно осуществляется силами Уралтест, цена включает доставку оборудования до заказчика и обратно
284920130025 | 4302-3 Сектор поверки СИ на транспорте | Комплекс поверочный | ИПК-3 | - | 0...1857 Гц | 0,2% | 12 | 10 051 |  | Нет |  | Да |  | Нет | 53130-13 | Нет | Нет
284920130026 | 4302-3 Сектор поверки СИ на транспорте | Прибор проверки хода часов | ППЧ-7М |  | 79200 Гц | 0,6 Гц | 12 | 7 807 |  | Нет |  | Да |  | Нет | 3076-72 | Нет | Нет
284920130027 | 4302-3 Сектор поверки СИ на транспорте | Установка поверочная стационарная | STC 1601.25 |  | 10...200 км/ч, 160...3333 об/мин, 0...9999 об, | 0,72 км/ч, 12 об/мин, 2 об | 12 | 8 097 |  | Нет |  | Да |  | Нет | 19086-06 | Нет | Нет
284920130028 | 4302-3 Сектор поверки СИ на транспорте | Балансировочный станок | John Bean | b9005, b9120, b9455, b9465, b9465 P, b9755, b9755 P, b9855 P, BFH 1000, b9200, b9250 | от 0 до 360 градусов, от 0 до 100 г | 5 | 12 | 5 219 |  | Нет |  | Да |  | Нет | 38559-09 | Нет | Нет
284920130029 | 4302-3 Сектор поверки СИ на транспорте | Установка поверочная | СТС II |  | 20...200 км/ч | ±0,15 % | 24 | 7 786 |  | Нет |  | Да |  | Нет | 56907-14 | Нет | Нет
284920130030 | 4302-3 Сектор поверки СИ на транспорте | Прибор для измерения суммарного люфта рулевого управления автотранспортных средств | ИСЛ-401М | ИСЛ-401М | Угол поворота рулевого колеса, ° 0…50. | ПГ ±0,5 град. | 12 | 3 890 |  | Нет |  | Да |  | Нет | 17897-11 | Нет | Нет
284920130031 | 4302-3 Сектор поверки СИ на транспорте | Прибор для измерения суммарного люфта в рулевом управлении автотранспортных средств | Вираж |  | Угол поворота рулевого колеса, ° 0…40. | ПГ ±0,5 град. | 12 | 4 003 |  | Нет |  | Да |  | Нет | 27204-15 | Нет | Нет | Изготовитель: ООО ПКФ "ЭКА", г.Пермь
284920130032 | 4302-3 Сектор поверки СИ на транспорте | Установка | FlapSpeed PRO |  | 1500 - 6000 об/мин | 3 об/мин | 12 | 9 307 |  | Нет |  | Да |  | Нет |  | Да | Нет
284920130033 | 4302-3 Сектор поверки СИ на транспорте | Балансировочный станок | SICAM | SICAM EQ, SICAM SBM, ITALEQUIP WB | от 0 до 360 градусов, от 0 до 100 г | 5 | 12 | 5 219 |  | Нет |  | Да |  | Нет | 38559-09 | Нет | Нет
284920130034 | 4302-3 Сектор поверки СИ на транспорте | Прибор проверки фар | ОПК |  | сила света 1…100000 кд, Угол наклона светотеневой границы 0...140' | ПГ ±0,1 %; ±15 %. | 12 | 5 712 |  | Нет |  | Да |  | Нет | 24828-13 | Нет | Нет
284920130035 | 4302-3 Сектор поверки СИ на транспорте | Комплекс измерительный для диагностирования тормозной системы и подвески автомобилей | SDL260 |  | Тормозная сила, кН 0…30; | 3 %. | 12 | 9 243 |  | Нет |  | Да |  | Нет | 36826-08 | Нет | Нет
284920130036 | 4302-3 Сектор поверки СИ на транспорте | Прибор для измерения суммарного люфта рулевого управления автотранспортных средств | ИСЛ-401 | ИСЛ-401 | Угол поворота рулевого колеса, ° 0…50. | ПГ ±0,5 град. | 12 | 3 890 |  | Нет |  | Да |  | Нет | 17897-98 | Нет | Нет
284920130037 | 4302-3 Сектор поверки СИ на транспорте | Измеритель параметров света фар автотранспортных средств | ИПФ-01 |  | Угол наклона светотеневой границы светового пучка фары в вертикальной плоскости | ± 30' | 12 | 5 712 |  | Нет |  | Да |  | Нет | 23157-02 | Нет | Нет
284920130038 | 4302-3 Сектор поверки СИ на транспорте | Стенд тормозной | СТМ | СТМ 3500, СТМ 3500М, СТМ 6000; СТМ 6000М, СТМ 8000 | Тормозная сила, кН 0…25; | ± 3 %. | 12 | 9 243 |  | Нет |  | Да |  | Нет | 18602-03 | Нет | Нет
284920130039 | 4302-3 Сектор поверки СИ на транспорте | Измеритель параметров света фар автотранспортных средств | ИПФ-01 |  | Угол наклона светотеневой границы светового пучка фары в вертикальной плоскости, угл. мин. 0...140 | ± 15 | 12 | 5 712 |  | Нет |  | Да |  | Нет | 23157-07 | Нет | Нет
284920130040 | 4302-3 Сектор поверки СИ на транспорте | Измеритель суммарного люфта рулевого управления | ИСЛ-М |  | Угол поворота рулевого колеса, ° 0…40. | ±0,5 град. | 12 | 4 003 |  | Нет |  | Да |  | Нет | 22373-07 | Нет | Нет
284920130041 | 4302-3 Сектор поверки СИ на транспорте | Прибор для измерения параметров света фар автотранспортных средств | HBA18K, HBA19K, HBA21K, HBA26, HBA24, HBA28, HBA25, HBA30, HBA23, HBA31, HBA31PLUS |  | Угол наклона границы светового пучка | ±06' | 12 | 5 712 |  | Нет |  | Да |  | Нет | 41208-09 | Нет | Нет
284920130042 | 4302-3 Сектор поверки СИ на транспорте | Стенд для испытаний тормозов автомобилей | IW |  | 0...6 кН | ±3% | 12 | 9 243 |  | Нет |  | Да |  | Нет | 16017-97 | Нет | Нет
284920130043 | 4302-3 Сектор поверки СИ на транспорте | Стенд тормозной роликовый | IW |  | 0...30 кН | ±3% | 12 | 9 243 |  | Нет |  | Да |  | Нет | 16017-02 | Нет | Нет
284920130044 | 4302-3 Сектор поверки СИ на транспорте | Стенд силовый роликовый тормозной | IW; MBT |  | 0...60 кН | ±3% | 12 | 9 243 |  | Нет |  | Да |  | Нет | 53884-13 | Нет | Нет
284920130045 | 4302-3 Сектор поверки СИ на транспорте | Стенд тормозной модульный универсальный | СТМ-15000У |  | 0...40 кН | ±3% | 12 | 9 243 |  | Нет |  | Да |  | Нет | 23882-02 | Нет | Нет
284920130046 | 4302-3 Сектор поверки СИ на транспорте | Стенд тормозной | СТМ |  | 0...40 кН | ±3% | 12 | 9 243 |  | Нет |  | Да |  | Нет | 38044-08 | Нет | Нет
284920130047 | 4302-3 Сектор поверки СИ на транспорте | Стенд тормозной | СТМ |  | 0...40 кН | ±3% | 12 | 9 243 |  | Нет |  | Да |  | Нет | 38044-13 | Нет | Нет
284920130048 | 4302-3 Сектор поверки СИ на транспорте | Стенд тормозной силовой | СТС 10 |  | 0...30 кН | ±3% | 12 | 8 331 |  | Нет |  | Да |  | Нет | 17059-98 | Нет | Нет
284920130049 | 4302-3 Сектор поверки СИ на транспорте | Стенд тормозной силовой | СТС |  | 0...60 кН | ±3% | 12 | 8 331 |  | Нет |  | Да |  | Нет | 21120-01 | Нет | Нет
284920130050 | 4302-3 Сектор поверки СИ на транспорте | Стенд тормозной силовой | СТС |  | 0...60 кН | ±3% | 12 | 8 331 |  | Нет |  | Да |  | Нет | 21120-12 | Нет | Нет
284920130051 | 4302-3 Сектор поверки СИ на транспорте | Стенд тормозной силовой | СТС | - | 0...60 кН | ±3% | 12 | 8 331 |  | Нет |  | Да |  | Нет | 56636-14 | Нет | Нет
284920130052 | 4302-3 Сектор поверки СИ на транспорте | Стенд тормозной силовой | КТС-3М |  | 0...30 кН | ±3% | 12 | 9 243 |  | Нет |  | Да |  | Нет | 52300-12 | Нет | Нет
284920130053 | 4302-3 Сектор поверки СИ на транспорте | Стенд диагностический тормозных систем автотранспортных средств | СИТ | СИТ-Л, СИТ-Г, СИТ-У | 0...20 кН | ±3% | 12 | 9 243 |  | Нет |  | Да |  | Нет | 17882-02 | Нет | Нет
284920130054 | 4302-3 Сектор поверки СИ на транспорте | Измеритель суммарного люфта рулевого управления автотранспортных средств | ИСЛ-М |  | Угол поворота рулевого колеса, ° 0…120. |  | 12 | 4 003 |  | Нет |  | Да |  | Нет | 22373-02 | Нет | Нет
284920130055 | 4302-3 Сектор поверки СИ на транспорте | Прибор для измерения суммарного люфта рулевого управления автотранспортных средств | ИСЛ-401М |  | Угол поворота рулевого колеса, ° 0…30. |  | 12 | 3 890 |  | Нет |  | Да |  | Нет | 17897-06 | Нет | Нет
284920130056 | 4302-3 Сектор поверки СИ на транспорте | Прибор проверки фар | ОПК |  | сила света 1…100000 кд, Угол наклона светотеневой границы 0...140' | ПГ ±0,1 %; ±15 %. | 12 | 5 712 |  | Нет |  | Да |  | Нет | 24828-03 | Нет | Нет
284920130057 | 4302-3 Сектор поверки СИ на транспорте | Программатор тахографов | CD400 |  | 2500...25000 имп/км | 0,2% | 12 | 7 786 |  | Нет |  | Да |  | Нет | 44566-10 | Нет | Нет
284920130058 | 4302-3 Сектор поверки СИ на транспорте | Прибор для проверки тахографов | ТТ 2010 |  | 2500...40000 имп/км | 0,2% | 12 | 7 786 |  | Нет |  | Да |  | Нет | 59873-15 | Нет | Нет
284920130059 | 4302-3 Сектор поверки СИ на транспорте | Программатор тахографов | OPTIMO |  | 2400...64500 имп/км | 0,2% | 12 | 7 786 |  | Нет |  | Да |  | Нет | 74412-19 | Нет | Нет
284920130060 | 4302-3 Сектор поверки СИ на транспорте | Стенд балансировочный товарного знака "HOFMANN" | geodyna 4500-2, geodyna 7200, geodyna 6300-2, geodyna 6800-2, geodyna 7700p, geodyna 9000, VAS 6307, VAS 6309, VAS 6310, VAS 6311A, VAS 741 029 |  | от 0 до 360 градусов, от 0 до 400 г | ±5 г | 12 | 5 219 |  | Нет |  | Да |  | Нет | 64258-16 | Нет | Нет
284920130061 | 4302-3 Сектор поверки СИ на транспорте | Прибор для измерения и регулировки углов установки колес автомобилей модели | ТЕХНО ВЕКТОР |  | Угол развала колес, ±8 °. | ПГ ±4'. | 12 | 10 172 |  | Нет |  | Да |  | Нет | 20300-05 | Нет | Нет
284920130062 | 4302-3 Сектор поверки СИ на транспорте | Балансировочный станок | SICAM EQ, SICAM SBM, ITALEQUIP WB |  | от 0 до 360 градусов, от 0 до 100 г | 5 | 12 | 5 219 |  | Нет |  | Да |  | Нет | 49714-12 | Нет | Нет
284920130063 | 4302-3 Сектор поверки СИ на транспорте | Станок балансировочный | Тесо | Тесо62, Тесо64, Тесо66, Тесо68, Тесо75, Тесо78, Тесо78AL, Тесо85, Тесо86, Тесо86AL, Тесо88, Тесо88ТС, Тесо91, Тесо93, Тесо94 | от 0 до 360 градусов, от 0 до 100 г | 5 г | 12 | 5 219 |  | Нет |  | Да |  | Нет | 43998-10 | Нет | Нет
284920130064 | 4302-3 Сектор поверки СИ на транспорте | Прибор для измерений параметров света фар автотранспортных средств | PH 2084 D, PH 2066/D, PH 2066/D/L2, PH 2010G |  | сила света 1…100000 кд, Угол наклона светотеневой границы 0...140' | ПГ ±0,1 %; ±15 %. | 12 | 5 712 |  | Нет |  | Да |  | Нет | 50076-12 | Нет | Нет
284920130065 | 4302-3 Сектор поверки СИ на транспорте | Люфтомер рулевого управления автомобиля | К 524М |  | Угол поворота рулевого колеса, ° 0…30. | ПГ ±0,5 град. | 12 | 4 003 |  | Нет |  | Да |  | Нет | 15951-07 | Нет | Нет
284920130066 | 4302-3 Сектор поверки СИ на транспорте | Прибор для измерений параметров света фар автотранспортных средств | Moon, Lyra, Ara, Virgo, Vega, Hydra, Pegaso, AltairCombi, Elta, Rigel, Polar, Beta, Wolf, WolfDual, Argo, Draco, Alfa |  | сила света 1…150000 кд | ±15 %. | 12 | 5 712 |  | Нет |  | Да |  | Нет | 62855-15 | Нет | Нет
284920130067 | 4302-3 Сектор поверки СИ на транспорте | Устройство для измерений и диагностирования углов установки колес автомобилей | John Bean | Visualiner 3D LITE, Visualiner 3D1, Visualiner 3D2, Visualiner 3D ARAGO, V2200, V2300, V2400, V3400 FIXED HEIGHT, VAS 701 001 | Угол развала колес ±8 °. | ПГ ±4’. | 12 | 10 176 |  | Нет |  | Да |  | Нет | 61269-15 | Нет | Нет
284920130068 | 4302-3 Сектор поверки СИ на транспорте | Комплекс измерительный для диагностирования тормозной системы и подвески автомобилей | SDL260 |  | Тормозная сила, кН 0…30; | 3 %. | 12 | 9 243 |  | Нет |  | Да |  | Нет | 16483-02 | Нет | Нет
284920130069 | 4302-3 Сектор поверки СИ на транспорте | Устройство для измерений углов установки колес автомобилей | John Bean Visualiner | V3D1, V3D2, V3D Arago, VAS 6331, VAS 6421, ADR/ACC camera, VAS 6331/1 | Угол развала колес ±8 °. | ПГ ±3’. | 12 | 10 176 |  | Нет |  | Да |  | Нет | 31411-08 | Нет | Нет
284920130070 | 4302-3 Сектор поверки СИ на транспорте | Станок балансировочный серии HOFMANN | Geodyna |  | от 0 до 360 градусов, от 0 до 400 г | ±5 г | 12 | 5 219 |  | Нет |  | Да |  | Нет | 16475-03 | Нет | Нет
284920130071 | 4302-3 Сектор поверки СИ на транспорте | Устройство для измерений и диагностирования углов установки колес автомобилей | HS221, HS421, HE421, HS400, HS200, WQ |  | Угол развала колес ±8 °. | ПГ ±4’. | 12 | 10 176 |  | Нет |  | Да |  | Нет | 52229-12 | Нет | Нет
284920130072 | 4302-3 Сектор поверки СИ на транспорте | Прибор для измерения параметров света фар автотранспортных средств | MLT 3000 |  | Сила света, кд 1…125000. 4. | ПГ ±15%. | 12 | 5 712 |  | Нет |  | Да |  | Нет | 57874-14 | Нет | Нет
284920130073 | 4302-3 Сектор поверки СИ на транспорте | Стенд балансировочный | HOFMANN Geodyna | 985, 985 mot, 4300, 4300p, 4801, 4801p, 6300, 6300p, 6800, 6800p, 6900, 6900p, optima, VAS 6307, VAS 6308, VAS 6309, VAS 6310, VAS 6311, 980L, 4800L | от 0 до 360 градусов, от 0 до 400 г | ±5 г | 12 | 5 219 |  | Нет |  | Да |  | Нет | 16475-07 | Нет | Нет
284920130074 | 4302-3 Сектор поверки СИ на транспорте | Устройство для измерений углов установки колес автомобилей | DSP400, DSP600 |  | Угол развала колес, ±8 °. | ПГ ±4'. | 12 | 10 172 |  | Нет |  | Да |  | Нет | 22080-07 | Нет | Нет
284920130075 | 4302-3 Сектор поверки СИ на транспорте | Люфтомер рулевого управления автомобиля | К 524 |  | Угол поворота рулевого колеса, ° 0…30. | ПГ ±0,5 град. |  | 4 003 |  | Нет |  | Да |  | Нет | 15951-97 | Нет | Нет
284920130076 | 4302-3 Сектор поверки СИ на транспорте | Станок балансировочный | TECO | ТЕСО 62, ТЕСО 64, ТЕСО 74, ТЕСО 76, ТЕСО 84, ТЕСО 85, ТЕСО 86 | от 0 до 360 градусов, от 0 до 100 г | ±5 г | 12 | 5 219 |  | Нет |  | Да |  | Нет | 17454-05 | Нет | Нет
284920130077 | 4302-3 Сектор поверки СИ на транспорте | Прибор для измерения и регулировки углов установки колес автомобилей модели | ТЕХНО ВЕКТОР | 4108, 4214N, 4216, 5212, 5212R, 5214N, 5214NR, 5216, 5216R, 5214N+PRRC, 5214NR+PRRC, 5216+PRRC, 5216R+PRRC, 7202, 7204, 7206, 7208, 7212, 7214, 7216, 7218 | Угол развала колес, ±8 °. | ПГ ±4'. | 12 | 9 709 |  | Нет |  | Да |  | Нет | 43546-10 | Нет | Нет
284920130078 | 4302-3 Сектор поверки СИ на транспорте | Прибор для измерений параметров света фар автотранспортных средств | Alfa, Orion, Beta, Wolf, Rigel, Elta, Pegaso, Hydra, Aldebaran |  | 200...110000 кд | ±10% | 12 | 5 712 |  | Нет |  | Да |  | Нет | 45780-10 | Нет | Нет
284920130079 | 4302-3 Сектор поверки СИ на транспорте | Стенд для измерений тормозной силы и проверки эффективности тормозов автотранспортных средств | PFB035, PFB040, PFB050, PFB060, PFB100, PFB150, PFB200, PFB715 |  | 0...50 кН | ±3% | 12 | 9 243 |  | Нет |  | Да |  | Нет | 19359-08 | Нет | Нет
284920130080 | 4302-3 Сектор поверки СИ на транспорте | Стенд тормозной силовой | РЕМСТО-ТС-3-1С-1-3Ч, РЕМСТО-ТС-13-1С-1-7.5Ч |  | 0...30 кН | ±3% | 12 | 9 243 |  | Нет |  | Да |  | Нет | 66667-17 | Нет | Нет
284920130081 | 4302-3 Сектор поверки СИ на транспорте | Прибор для измерений параметров света фар автотранспортных средств | PH2066/D, PH2066/D/L1, PH2066/D/L2, PH2066/D/R, PH2084/D, PH2084/D/S/A |  | сила света 1…100000 кд, Угол наклона светотеневой границы 0...140' | ПГ ±0,1 %; ±15 %. | 12 | 5 712 |  | Нет |  | Да |  | Нет | 69180-17 | Нет | Нет
284920130082 | 4302-3 Сектор поверки СИ на транспорте | Комплекс измерительный для диагностирования тормозной системы и подвески автомобиля BILANMATIC | 7500, 7700, 8600, 1000, 10000 |  | 0...30 кН | ±3% | 12 | 9 243 |  | Нет |  | Да |  | Нет | 21302-06 | Нет | Нет
284920130083 | 4302-3 Сектор поверки СИ на транспорте | Стенд диагностический тормозных систем автотранспортных средств | СИТ-Л, СИТ-Г, СИТ-У |  | 0...30 кН | ±3% | 12 | 9 243 |  | Нет |  | Да |  | Нет | 17882-07 | Нет | Нет
284920130084 | 4302-3 Сектор поверки СИ на транспорте | Прибор для регулировки света фар | LITE 1.1 |  | Наклон светового пучка 0,1…4,0 %; - силы света 600…50000 кд. | ПГ ±0,1 %; ±15 %. | 12 | 5 712 |  | Нет |  | Да |  | Нет | 17788-98 | Нет | Нет | Изготовитель: Фирма "MAHA Maschinenbau Haldenwang GmbH & Co. KG", Германия
284920130085 | 4302-3 Сектор поверки СИ на транспорте | Стенд тормозной силовой | КТС-2М |  | 0...10 кН | ±3% | 12 | 9 243 |  | Нет |  | Да |  | Нет | 54620-13 | Нет | Нет
284920130086 | 4302-3 Сектор поверки СИ на транспорте | Стенд для поверки локомотивных скоростемеров | А.1240.07М |  | 5-220 км/ч | 0,5% | 12 | 10 051 |  | Нет |  | Да |  | Нет | 9104-05 | Нет | Нет
284920130087 | 4302-3 Сектор поверки СИ на транспорте | Стенд для поверки локомотивных скоростемеров | А.1240.07М |  | 5-150 км/ч | 0,5% | 12 | 10 051 |  | Нет |  | Да |  | Нет | 9104-12 | Нет | Нет
284920130088 | 4302-3 Сектор поверки СИ на транспорте | Прибор для измерений параметров света фар автотранспортных средств | 684A, 32066DL2, 32400DL2, 32500PL2, 32700 |  | сила света 1…100000 кд, Угол наклона светотеневой границы 0...140' | ПГ ±0,1 %; ±15 %. | 12 | 5 712 |  | Нет |  | Да |  | Нет | 35592-07 | Нет | Нет
284920130089 | 4302-3 Сектор поверки СИ на транспорте | Прибор для измерений параметров света фар автотранспортных средств | НВА18К, НВА19К, НВА19D, НВА24К, НВА24UK, НВА25, НВА26, НВА26D, НВА28, НВА30, НВА31PLUS, НВА35 |  | сила света 1…100000 кд, Угол наклона светотеневой границы 0...140' | ПГ ±0,1 %; ±15 %. | 12 | 5 712 |  | Нет |  | Да |  | Нет | 62878-15 | Нет | Нет
284920130090 | 4302-3 Сектор поверки СИ на транспорте | Прибор контроля фар механических транспортных средств | 684 А |  | сила света 1…100000 кд, Угол наклона светотеневой границы 0...140' | ПГ ±0,1 %; ±15 %. | 12 | 5 712 |  | Нет |  | Да |  | Нет | 18065-99 | Нет | Нет
284920130091 | 4302-3 Сектор поверки СИ на транспорте | Стенд балансировочный мастер | СБР-40, СБМ-40, СБМК-60, СБМП-40, СБМП-60 |  | от 0 до 360 градусов, от 0 до 400 г | ±5 г | 12 | 5 219 |  | Нет |  | Да |  | Нет | 17865-02 | Нет | Нет
284920130092 | 4302-3 Сектор поверки СИ на транспорте | Прибор для измерений параметров света фар автотранспортных средств Tecnolux | Alfa, Orion, Beta, Wolf, Rigel, Aldebaran, Elta, Sirio |  | сила света 1…150000 кд | ±15 %. | 12 | 5 712 |  | Нет |  | Да |  | Нет | 28760-05 | Нет | Нет
284920130093 | 4302-3 Сектор поверки СИ на транспорте | Устройство для измерений углов установки колес автомобилей торговой марки "Hofmann" | Geoliner 650 XD, Geoliner 670 XD AC, Geoliner 670 RUS, Geoliner 680 XD, Geoliner 790 FIXED HEIGHT |  | Угол развала колес ±8 °. | ПГ ±4’. | 12 | 10 176 |  | Нет |  | Да |  | Нет | 61271-15 | Нет | Нет
284920130094 | 4302-3 Сектор поверки СИ на транспорте | Устройство для измерений углов установки колес автомобилей | HOFMANN Geoliner | 460, 480, 482, 670, 680, 780, ADR/ACC camera, VAS 6331/1, VAS 6331, VAS 6421 | Угол развала колес ±8 °. | ПГ ±3’. | 12 | 10 176 |  | Нет |  | Да |  | Нет | 19276-08 | Нет | Нет
284920130095 | 4302-3 Сектор поверки СИ на транспорте | Устройство для измерений углов установки колес автомобилей | HE421, HE400D, HS421, HS221, HS222 |  | Угол развала колес ±8 °. | ПГ ±3’. | 12 | 10 176 |  | Нет |  | Да |  | Нет | 73651-18 | Нет | Нет
284920130096 | 4302-3 Сектор поверки СИ на транспорте | Станок балансировочный | СБР-40, СБМК-60, СБМП-40, СБМП-60 |  | от 0 до 360 градусов, от 0 до 400 г | ±5 г | 12 | 5 219 |  | Нет |  | Да |  | Нет | 17865-07 | Нет | Нет
284920130097 | 4302-3 Сектор поверки СИ на транспорте | Прибор проверки фар | ОП |  | сила света 1…100000 кд, Угол наклона светотеневой границы 0...140' | ПГ ±0,1 %; ±15 %. | 12 | 5 712 |  | Нет |  | Да |  | Нет | 17151-98 | Нет | Нет
284920130098 | 4302-3 Сектор поверки СИ на транспорте | Станок балансировочный SICAM | SBM 55, SBM 55S, SBM 125, SBM 150, SBM 250, SBM 250 P, SBM V625, SBM V650, SBM V725, SBM V750, SBM V750 P, SBM 850, SBM V950 |  | от 0 до 360 градусов, от 0 до 100 г | 5 | 12 | 5 219 |  | Нет |  | Да |  | Нет | 17954-06 | Нет | Нет
284920130099 | 4302-3 Сектор поверки СИ на транспорте | Устройство измерений углов установки колес автомобилей торговой марки Hofmann | Geoliner 670 XD, Geoliner 790 AC100 |  | Угол развала колес ±8 °. | ПГ ±4’. | 12 | 10 176 |  | Нет |  | Да |  | Нет | 58441-14 | Нет | Нет | "Hunter Engineering Company", США
284920130100 | 4302-3 Сектор поверки СИ на транспорте | Стенд тормозной | BT, NTS, ARGUS, ARENA | 300, 301, 400, 402, 310, L 312, 500, 800, 521, 810, 510, 210, 710 | 0...30 кН | ±3% | 12 | 9 243 |  | Нет |  | Да |  | Нет | 40162-08 | Нет | Нет
284920130101 | 4302-3 Сектор поверки СИ на транспорте | Устройство для измерений углов установки колес автомобилей Hofmann Geoliner | 610, 650, 670, 680, 780, 790, 795 |  | Угол развала колес ±8 °. | ПГ ±4’. | 12 | 10 176 |  | Нет |  | Да |  | Нет | 55284-13 | Нет | Нет
284920130102 | 4302-3 Сектор поверки СИ на транспорте | Установка поверочная диагностическая | УПДК-4 |  | 0...1485 Гц, 0...2122 об/мин | 1 Гц, 3 об/мин | 12 | 10 051 |  | Нет |  | Да |  | Нет | 20955-03 | Нет | Нет
284920130103 | 4302-3 Сектор поверки СИ на транспорте | Прибор для измерения суммарного люфта в рулевом управлении автотранспортных средств | Вираж |  | Угол поворота рулевого колеса, ° 0…40. | ПГ ±0,5 град. | 12 | 4 003 |  | Нет |  | Да |  | Нет | 27204-04 | Нет | Нет
284920130104 | 4302-3 Сектор поверки СИ на транспорте | Стенд тормозной силовой | КТС-3М1 |  | 0...30 кН | ±3% | 12 | 8 388 |  | Нет |  | Да |  | Нет | 76191-19 | Нет | Нет
284920130105 | 4302-3 Сектор поверки СИ на транспорте | Станок балансировочный | CB1448, CB1950, CB1920, CB1950B, CB1920B, CB1960, CB1980 |  | от 0 до 360 градусов, от 0 до 200 г | ±5 г | 12 | 5 219 |  | Нет |  | Да |  | Нет | 39556-08 | Нет | Нет
284920130106 | 4302-3 Сектор поверки СИ на транспорте | Станок балансировочный | МТ741 |  | 0...100 г. | 5 г |  | 6 782 |  | Нет |  | Нет |  | Нет |  | Да | Нет
284920130107 | 4302-3 Сектор поверки СИ на транспорте | Устройство для измерений углов установки колес автомобилей | John Bean | Visualiner 3D, VAS 6331, VAS 6421, V3400 | Угол развала колес ±8 °. | ПГ ±3’. | 12 | 10 176 |  | Нет |  | Да |  | Нет | 55287-13 | Нет | Нет
284920130108 | 4302-3 Сектор поверки СИ на транспорте | Комплекс поверочный | ИПК-2у | ИПК-2у, ИПК-2у/1, ИПК-2у/2, ИПК-2у/3, ИПК-2у/4, ИПК-2у/5, ИПК-2у/6, ИПК-2у/7, ИПК-2у/8, ИПК-2у/9, ИПК-2у/10, ИПК-2у/11, ИПК-2у/12, ИПК-2у/13, ИПК-2у/14, ИПК-2у/15, ИПК-2у/16, ИПК-2у/17, ИПК-2у/18, ИПК-2у/19, ИПК-2у/20, ИПК-2у/21, ИПК-2у/22, ИПК-2у/23, ИПК-2у/24, ИПК-2у/25, ИПК-2у/26, ИПК-2у/27, ИПК-2у/28, ИПК-2у/29, ИПК-2у/30, ИПК-2у/31 | 0...1857 Гц | 0,2% | 12 | 10 051 |  | Нет |  | Да |  | Нет | 36373-09 | Нет | Нет | доставка оборудования до заказчика и обратно осуществляется силами Уралтест, цена включает доставку оборудования до заказчика и обратно
284920130109 | 4302-3 Сектор поверки СИ на транспорте | Прибор для измерения параметров света фар автотранспортных средств | TECO HL180, TECO HL200, TECO HL200L, TECO HL225 |  | Сила света, кд 1…110000 | ПГ ±15%. | 12 | 5 712 |  | Нет |  | Да |  | Нет | 44497-10 | Нет | Нет
284920130110 | 4302-3 Сектор поверки СИ на транспорте | Стенд для испытаний тормозов автомобилей | IW 4 Electronic | IW4/1-E, IW4/2E | 0...30 кН | 4% | 12 | 9 243 |  | Нет |  | Да |  | Нет | 16164-97 | Нет | Нет
284920130111 | 4302-3 Сектор поверки СИ на транспорте | Комплекс измерительный Hofmann safelane | IWbike, pro II, truck |  | 0...30 кН | ±3% | 12 | 9 243 |  | Нет |  | Да |  | Нет | 52662-13 | Нет | Нет
284920130112 | 4302-3 Сектор поверки СИ на транспорте | Тахограф КАСБИ | DT-20M |  | Скорость от 20 до 180 км/ч, Время от 60 до 86400 с | ПГ по времени ± 4 с, ПГ по скорости ± 2 км/ч | 84 | 3 460 |  | Нет |  | Да |  | Нет | 62922-15 | Нет | Нет
284920130113 | 4302-3 Сектор поверки СИ на транспорте | Устройство для измерений углов установки колес автомобилей | MICROLINE | ML 3000, ML 4000, ML 4600, ML 5000, ML 5001, VAS 6141, ML 6 Easy, ML 6R Easy, ML 8 Easy, ML 8R Easy, ML 8 Tech, ML 8R Tech, ML 81 Tech, VAG 1995 K Tech, VAG 1818 F Tech, BMV KDS Tech | Угол развала колес ±8 °. | ПГ ±3’. | 12 | 10 176 |  | Нет |  | Да |  | Нет | 16321-05 | Нет | Нет
284920130114 | 4302-3 Сектор поверки СИ на транспорте | Установка для поверки спидометров | КИ-12652 |  | 20...220 км/ч | 0,5 км/ч | 12 | 7 436 |  | Нет |  | Да |  | Нет | 32025-06 | Нет | Нет
284920130115 | 4302-3 Сектор поверки СИ на транспорте | Комплекс тахометрический | ИЦФР.402141.004 |  | 10...1500 об/мин | 2 об/мин | 12 | 10 238 |  | Нет |  | Да |  | Нет | 33062-12 | Нет | Нет
284920130116 | 4302-3 Сектор поверки СИ на транспорте | Стенд диагностический тормозных систем транспортных средств СИТ | СИТ-Л, СИТ-У, СИТ-У-М |  | 0...30 кН | ±3% | 12 | 8 823 |  | Нет |  | Да |  | Нет | 79812-20 | Нет | Нет
284920130117 | 4302-3 Сектор поверки СИ на транспорте | Устройство для измерений углов установки колес автомобилей | DSP706, DSP708, DSP760T, DSP740T |  | Угол развала колес, ±8 °. | ПГ ±4'. | 12 | 10 172 |  | Нет |  | Да |  | Нет | 73286-18 | Нет | Нет
284920130118 | 4302-3 Сектор поверки СИ на транспорте | Пульт проверки | ПП2-ДПС |  | 100...2500 об/мин | 2% | 18 | 10 051 |  | Нет |  | Нет |  | Нет | 47749-11 | Нет | Нет
284920130119 | 4302-3 Сектор поверки СИ на транспорте | Тахометр | АТ-6 |  | 10...99999 об/мин |  | 12 | 7 621 |  | Нет |  | Нет |  | Нет |  | Да | Нет
284920130120 | 4302-3 Сектор поверки СИ на транспорте | Тахометр | АТ-8 |  | 10...99999 об/мин |  | 12 | 7 621 |  | Нет |  | Нет |  | Нет |  | Да | Нет
284920130121 | 4302-3 Сектор поверки СИ на транспорте | Стенд тормозной площадочный | HEKA UNIVERS | UA2, TX, UA4, TXV, UB2, TP | 0...30000 Н | ±3% | 12 | 9 327 |  | Нет |  | Нет |  | Нет | 49762-12 | Нет | Нет
284920130122 | 4302-3 Сектор поверки СИ на транспорте | Стенд для испытания и поверки локомотивных скоростемеров ЗСЛ-2М | А1240.06М |  | 5...150 км/ч | 0,5% | 12 | 10 051 |  | Нет |  | Нет |  | Нет | 9104-83 | Нет | Нет
284920130123 | 4302-3 Сектор поверки СИ на транспорте | Устройство для измерений углов установки колес автомобилей | Visualiner | 301, 501, 901, V3D2, V3D-IVS, Arago-3VD | Угол развала колес ±8 °. | ПГ ±3’. | 12 | 10 176 |  | Нет |  | Да |  | Нет | 17452-03 | Нет | Нет
284920130124 | 4302-3 Сектор поверки СИ на транспорте | Стенд балансировочный под товарным знаком HOFMANN | geodyna | 4900-2p, 7340l MB, 7300S OPEL, 7340p MB, 7500p MB, 7600p MB, 7700l MB, 7750p MB, 7800-2p, 7850-2p, 8200p MB, 8200-2p, 8200-2p MB, 8250-2p, 8250p MB, 8250-2p MB, 8250p OPEL, 9000p MB, 9000p OPEL, и VAS, мод. 741 055, 741 057, 741 059 | от 0 до 999 г. | ±3 | 12 | 9 122 |  | Нет |  | Нет |  | Нет | 69352-17 | Нет | Нет
284920130125 | 4302-3 Сектор поверки СИ на транспорте | Стенд балансировочный товарного знака "HOFMANN" | geodyna 980L, geodyna 4800-2L |  | 0...1000 г | ±3 | 12 | 9 609 |  | Нет |  | Нет |  | Нет | 64258-16 | Нет | Нет
284920130126 | 4302-3 Сектор поверки СИ на транспорте | Станок балансировочный | TECO | ТЕСО 91, ТЕСО 93, ТЕСО 94 | 0...360° | ±3 | 12 | 9 609 |  | Нет |  | Нет |  | Нет | 17454-05 | Нет | Нет
284920130127 | 4302-3 Сектор поверки СИ на транспорте | Прибор для измерения тормозных характеристик автомобилей | VZM | VZM 50, VZM 100, А-VZM 100, VZM 300 | 0...1 кН | ±4% | 12 | 8 331 |  | Нет |  | Да |  | Нет | 16165-02 | Нет | Нет
284920130128 | 4302-3 Сектор поверки СИ на транспорте | Измеритель скорости падения каретки | БИ-4 | - | 2-10 м/с | 10% | 12 | 10 795 |  | Нет |  | Нет |  | Нет | - | Да | Нет
284920130129 | 4302-3 Сектор поверки СИ на транспорте | Стенд для измерений тормозной силы и проверки эффективности тормозов автотранспортных средств | PFB035, PFB040, PFB050, PFB060, PFB100, PFB150, PFB200, PFB715 | - | Диапазон измерений тормозной силы колеса, кН 0,1…6, 0,05…3, 0,1…5, 0,1…6, 0,1…12,5, 0,5…30, 0,5…40, | Пределы допускаемой относительной погрешности измерений тормозной силы колеса, % ±3. | 12 | 9 243 |  | Нет |  | Нет |  | Нет | 19359-14 | Нет | Нет
284920130130 | 4302-3 Сектор поверки СИ на транспорте | Устройство для измерений углов установки колес и положения осей автотранспортных средств | AXIS4000 | - | Угол развала колес ±8 °. | ПГ ±5’. | 12 | 10 176 |  | Нет |  | Да |  | Нет | 55339-13 | Нет | Нет
284920130131 | 4302-3 Сектор поверки СИ на транспорте | Регистратор скорости полета пули | РС-4М | - | 60…1300 м/с | Погрешность %, ±1,7; ±1,0 | 12 месяцев | 16 387 |  | Нет |  | Нет |  | Нет | 18593-99 | Нет | Нет
284920130132 | 4302-3 Сектор поверки СИ на транспорте | Регистратор скорости полёта пули | РС-4М | - | 60…1300 м/с | Погрешность %, ±1,7; ±1,0 | 12 месяцев | 16 387 |  | Нет |  | Нет |  | Нет | 43885-20 | Нет | Нет
284920130133 | 4302-3 Сектор поверки СИ на транспорте | Регистратор скорости полета пули | РС-4М | - | 60…1300 м/с | Погрешности, %: при скорости 60…100 м/с ±1,7, 100…1300 м/с ±1,0 | 12 месяцев | 16 387 |  | Нет |  | Нет |  | Нет | 43885-10 | Нет | Нет
284920130134 | 4302-3 Сектор поверки СИ на транспорте | Станок балансировочный | Microtec 700, Microtec 800, 785, 787, 790, 795; 810, 835, 845, 850, 865, 880 | - | Диапазон измерения величины неуравновешенной массы дисбаланса, г 0…200; 0…1000. | ±8 | 12 месяцев | 5 219 |  | Нет |  | Нет |  | Нет | 23917-05 | Нет | Нет
284920130135 | 4302-3 Сектор поверки СИ на транспорте | Стенд тормозной | СТН | СТН 3500, СТН 3500 М, СТН 3000 М.01, СТН 3000 М.02, СТН 1500, СТН 6000, СТН 10000, СТН 13000.01, СТН 13000.02, СТН 16000.01, СТН 16000.02, СТН 18000 | 0...40 кН | ±3% | 12 | 9 243 |  | Нет |  | Да |  | Нет | 71557-18 | Нет | Нет
284920130136 | 4302-3 Сектор поверки СИ на транспорте | Станок балансировочный | СБМП | СБМП-60/ХТ, СБМП-60/ХТ Lite, СБМП-60/ЗD, СБМП-60/ЗD Lite, СБМП-200 | Диапазон измерений дисбаланса, г*мм.0…31000; 0…90000. | Погрешность, г*мм ±800, ±1080, ±4200. | 12 месяцев | 5 219 |  | Нет |  | Нет |  | Нет | 26937-09 | Нет | Нет | Выдан до: 01.02.2024 /Назначение и область применения прибора: Для балансировки колес автотранспортных средств диаметров 12…28 дюймов путем измерений дисбаланса в одной или двух плоскостях и последующей установки корректирующих грузов на автотранспортных средствах и авторемонтных предприятиях, станциях технического обслуживания автомобилей, постах технического диагностирования автомобилей и т.д. В 2021 г. изменено Описание типа (Приказ 30 от 25.01.21 п.12). /Изготовитель: ООО НПО "Компания СИВИК", г.Омск 644076, Космический пр., д.109, тел/факс (3812) 57-74-18, 57-74-18, 57-33-67; 644105, ул.22 Партсъезда, 51-В, тел/факс (3812) 23-65-57, 21-30-34, 21-42-26 www.sivik.ru, E-mail: moroz@sivik.omsk.ru /Испытания провер: СНИИМ (007) (310556 РА)
284920130137 | 4302-3 Сектор поверки СИ на транспорте | Тахограф цифровой | Drive 5 | - | Скорость от 20 до 180 км/ч, Время от 60 до 86400 с | ПГ по времени ± 4 с, ПГ по скорости ± 2 км/ч | 84 | 2 952 |  | Нет |  | Нет |  | Нет | 62918-15 | Нет | Нет | Выдан до: 25.12.2020 /Назначение и область применения прибора: Для измерений навигационных параметров по сигналам навигационных космических аппаратов глобальных навигационных спутниковых систем (ГНСС) ГЛОНАСС/GPS, количества электрических импульсов от датчиков движения, определения на их основе координат потребителя, скорости, пройденного пути автотранспортных средств, интервала времени, синхронизации шкалы времени внутреннего опорного генератора тахографа со шкалой времени блока СКЗИ при работе по сигналам ГНСС ГЛОНАСС/GPS. В соответствии с письмом Росстандарта 4805-РР/04 от 07.04.2016 г. о проведении утверждения типа для партии единичных экземпляров тахографов в кол. 88881 шт., произведенных в период до 25.12.2015 г. В 2017 г. изменено Описание типа (Приказ 177 от 01.02.17). В 2017 г. изменены Методика поверки и Описание типа (Приказ 2808 от 13.12.17). Методика поверки распространена на ранее введенные в эксплуатацию. В 2019 г. изменены Методика поверки и Описание типа (Приказ 91 от 22.01.19). Методика поверки распространена на ранее введенные /Изготовитель: ООО "АТОЛ ДРАЙВ", г.Москва 115477, Кантемировская ул., д.59А, Тел. (495)730-74-20, www.atoldrive.ru /Испытания провер: ГЦИ СИ ВНИИФТРИ (002)
284920130138 | 4302-3 Сектор поверки СИ на транспорте | Тахограф цифровой | Drive Smart | - | Скорость от 20 до 180 км/ч, Время от 60 до 86400 с | ПГ по времени ± 4 с, ПГ по скорости ± 2 км/ч | 84 | 2 952 |  | Нет |  | Нет |  | Нет | 62923-15 | Нет | Нет | Выдан до: 25.12.2020 /Назначение и область применения прибора: Для измерений навигационных параметров по сигналам навигационных космических аппаратов глобальных навигационных спутниковых систем (ГНСС) ГЛОНАСС/GPS, количества электрических импульсов от датчиков движения, определения на их основе координат потребителя, скорости, пройденного пути автотранспортных средств, интервала времени, синхронизации шкалы времени внутреннего опорного генератора тахографа со шкалой времени блока СКЗИ при работе по сигналам ГНСС ГЛОНАСС/GPS. В соответствии с письмом Росстандарта 4805-РР/04 от 07.04.2016 г. о проведении утверждения типа для партии единичных экземпляров тахографов в кол. 400 шт., произведенных в период до 25.12.2015 г. В 2017 г. изменено Описание типа (Приказ 178 от 01.02.17). В 2017 г. изменены Методика поверки и Описание типа (Приказ 2821 от 13.12.17). Методика поверки распространена на ранее введенные в эксплуатацию. В 2019 г. изменены Методика поверки и Описание типа (Приказ 90 от 22.01.19). Методика поверки распространена на ранее введенные в /Изготовитель: ООО "АТОЛ ДРАЙВ", г.Москва 115477, Кантемировская ул., д.59А, Тел. (495)730-74-20, www.atoldrive.ru /Испытания провер: ГЦИ СИ ВНИИФТРИ (002)
284920130139 | 4302-3 Сектор поверки СИ на транспорте | Тахограф | Меркурий ТА-001 | - | Скорость от 20 до 180 км/ч, Время от 60 до 86400 с | Скорость от 20 до 180 км/ч, Время от 60 до 86400 с | 84 | 2 952 |  | Нет |  | Нет |  | Нет | 79088-20 | Нет | Нет | Выдан до: 01.09.2025 /Назначение и область применения прибора: Для измерений текущих навигационных параметров по сигналам навигационных космических аппаратов глобальных навигационных спутниковых систем (ГНСС) ГЛОНАСС/GPS, количества электрических импульсов от датчиков движения, определения на их основе координат потребителя, скорости, пройденного пути автотранспортных средств, интервала времени, синхронизации шкалы времени внутреннего опорного генератора тахографа со шкалой времени блока средства криптографической защиты информации (СКЗИ) при работе по сигналам ГНСС ГЛОНАСС/GPS. /Изготовитель: ООО "Инкотекс-Т", г.Москва 105484, ул.16-я Парковая, д.26, корп.4, офис 4102в Тел.: + 7 (495) 785-02-75 www.incotextaho.ru, E-mail: k.shamatulskiy@incotex.ru /Испытания провер: ГЦИ СИ ВНИИФТРИ (002)
284920130140 | 4302-3 Сектор поверки СИ на транспорте | Стенд тормозной силовой | ЛТК | ЛТК-М3500, ЛТК-С3500, ЛТК-У13000 | 0...30 кН | ±2% | 12 | 9 243 |  | Нет |  | Да |  | Нет | 81072-20 | Нет | Нет
284960000001 | 4302-3 Сектор поверки СИ на транспорте | Центрифуга лабораторная | - | - | 100...30000 об/мин | 10% | 12 | 6 077 |  | Нет |  | Да |  | Нет | - | Нет | Нет
284960000002 | 4302-3 Сектор поверки СИ на транспорте | Смеситель лабораторный | СЛ-1500 |  | 1500 об/мин, 180 с | 100 об/мин, 5 с | 12 | 5 219 |  | Нет |  | Да |  | Нет |  | Нет | Да
284960101000 | 4302-3 Сектор поверки СИ на транспорте | Тахометр ручной оптический | ДО-01Р |  | 3-6000 об/мин | 0,2% | 12 | 3 998 |  | Нет |  | Да |  | Нет | 18932-99 | Нет | Нет
284960102000 | 4302-3 Сектор поверки СИ на транспорте | Тахометр | АТТ серии 6000 | АТТ-6000, АТТ-6001, АТТ-6011 | 10-99999 об/мин | 0,1% | 12 | 3 998 |  | Нет |  | Да |  | Нет | 27264-04 | Нет | Нет
284960103000 | 4302-3 Сектор поверки СИ на транспорте | Тахометр электронный | 7ТЭ |  | 10-10000 об/мин | 1% | 12 | 3 998 |  | Нет |  | Да |  | Нет | 10396-86 | Нет | Нет
284960105000 | 4302-3 Сектор поверки СИ на транспорте | Датчик тахометрический | МЭД-1 | - | 10-15500 Гц | 1% | 12 | 4 157 |  | Нет |  | Да |  | Нет | 29330-05 | Нет | Нет
284960106000 | 4302-3 Сектор поверки СИ на транспорте | Тахометр электронный дистанционный | ТЭД |  | 200-10000 об/мин | 1% | 12 | 4 157 |  | Нет |  | Да |  | Нет | 10142-85 | Нет | Нет
284960107000 | 4302-3 Сектор поверки СИ на транспорте | Тахометр электронный | ТЭМП-4 |  | 10-10000 об/мин | 0,2% | 12 | 4 157 |  | Нет |  | Да |  | Нет | 11346-88 | Нет | Нет
284960108000 | 4302-3 Сектор поверки СИ на транспорте | Тахометр магнитноиндукционный дистанционный | ТМи | ТМи1-М1, ТМи1М, ТМи1.5, ТМи2-М1, ТМи3-М1, ТМи3М-М1, ТМи4-М1, ТМи4М-М1, ТМи6 | 125...6000 об/мин | 1% | 24 | 4 157 |  | Нет |  | Да |  | Нет | 1599-90 | Нет | Нет
284960109000 | 4302-3 Сектор поверки СИ на транспорте | Тахометр электронный | 3813 |  | 10-10000 об/мин | 1-10% | 12 | 4 157 |  | Нет |  | Да |  | Нет | 8824-82 | Нет | Нет
284960110000 | 4302-3 Сектор поверки СИ на транспорте | Тахометр магнитоиндукционный | 8ТМ | 8ТМ0.1, 8ТМ0.5, 8ТМ1, 8ТМ1.5, 8ТМ2, 8ТМ3, 8ТМ4, 8ТМ0.06-0, 8ТМ0.1-0, 8ТМ0.5-0, 8ТМ1-0, 8ТМ1.5-0, 8ТМ2-0, 8ТМ3-0 | 5-4000 об/мин | КТ 1,0 | 12 | 1 645 |  | Нет |  | Да |  | Нет | 4666-96 | Нет | Нет
284960112000 | 4302-3 Сектор поверки СИ на транспорте | Тахометр часовой | ТЧ-10Р |  | 50-10000 об/мин | 1% | 48 | 1 645 |  | Нет |  | Да |  | Нет | 3111-01 | Нет | Нет
284960113000 | 4302-3 Сектор поверки СИ на транспорте | Тахометр магнитоиндукционный | ТМ |  | 10-10000 об/мин | 1% | 12 | 1 645 |  | Нет |  | Да |  | Нет | 4667-96 | Нет | Нет
284960116000 | 4302-3 Сектор поверки СИ на транспорте | Тахометр стробоскопический | 2 Ст |  | 50-10000 об/мин | 1% | 12 | 4 157 |  | Нет |  | Да |  | Нет | 11142-87 | Нет | Нет
284960121000 | 4302-3 Сектор поверки СИ на транспорте | Тахометр ручной оптический | ДО-03 |  | 3-6000 об/мин | 0,2% | 12 | 4 157 |  | Нет |  | Да |  | Нет | 41173-15 | Нет | Нет
284960132000 | 4302-3 Сектор поверки СИ на транспорте | Тахометр электронный | ТХ |  | 10-10000 об/мин | 1% | 12 | 4 157 |  | Нет |  | Да |  | Нет | 8825-82 | Нет | Нет
284960133000 | 4302-3 Сектор поверки СИ на транспорте | Тахометр электронный | ТЭ |  | 10-10000 об/мин | 1% | 12 | 4 157 |  | Нет |  | Да |  | Нет | 10080-85 | Нет | Нет
284960134000 | 4302-3 Сектор поверки СИ на транспорте | Тахометр электронный | 4ТЭ |  | 10-10000 об/мин | 1% | 12 | 4 157 |  | Нет |  | Да |  | Нет | 10189-85 | Нет | Нет
284960160006 | 4302-3 Сектор поверки СИ на транспорте | Тахометр | АТТ серии 6000 | АТТ-6002, АТТ-6006 | 10...99999 об/мин | 0,1% | 12 | 6 712 |  | Нет |  | Да |  | Нет | 27264-04 | Нет | Нет
284960160010 | 4302-3 Сектор поверки СИ на транспорте | Счетчик оборотов | СО35 | СО.35, СОП.105, УГН-1, СО.205 | 1...100000 об. |  | 12 | 1 920 |  | Нет |  | Да |  | Нет |  | Да | Нет
284960160011 | 4302-3 Сектор поверки СИ на транспорте | Тахометр стробоскопический | STROBOPORT |  | Частота вращения 10…40000 об/мин. | 0,1% | 12 | 7 328 |  | Нет |  | Да |  | Нет |  | Да | Нет | 2 режима
284960160012 | 4302-3 Сектор поверки СИ на транспорте | Тахометр электронный | ПрофКиП ТЦ | ТЦ-34, ТЦ-34В, ТЦ-35, ТЦ-35В, ТЦ-36, ТЦ-54, ТЦ-55 | Частота вращения 10…60000 об/мин. | ПГ 0,1% | 12 | 7 328 |  | Нет |  | Да |  | Нет | 54909-13 | Нет | Нет | 2 режима
284960160013 | 4302-3 Сектор поверки СИ на транспорте | Преобразователь тахометрический | ПТ | ПТ-1, ПТ-2 | 2-120000 об/мин | 0,01% | 24 | 3 998 |  | Нет |  | Да |  | Нет | 47501-11 | Нет | Нет
284960160014 | 4302-3 Сектор поверки СИ на транспорте | Цифровой тахометр | 3603 |  | Частота вращения 10…60000 об/мин. | 0,1% | 24 | 7 621 |  | Нет |  | Да |  | Нет |  | Да | Нет
284960160015 | 4302-3 Сектор поверки СИ на транспорте | Цифровой тахометр | Мерадат | М12ТХД1 | Диапазон измерения частота вращения 10…60000 об/мин. | 0,1% | 12 | 7 621 |  | Нет |  | Да |  | Нет |  | Да | Нет
284960160017 | 4302-3 Сектор поверки СИ на транспорте | Тахометр цифровой | DN-30 | DN-30, DN-30W | Частота вращения 10…60000 об/мин. | 0.05% | 12 | 7 328 |  | Нет |  | Да |  | Нет | 37738-08 | Нет | Нет
284960160018 | 4302-3 Сектор поверки СИ на транспорте | Счетчик моточасов | 228чп |  | 0,25 - 99999 ч | 0,5% | 12 | 1 920 |  | Нет |  | Да |  | Нет | 9666-84 | Нет | Нет
284960160019 | 4302-3 Сектор поверки СИ на транспорте | Тахометр цифровой | ТЦ-3М |  | Частота вращения 100…9999 об/мин. | 2 об/мин |  | 7 328 |  | Нет |  | Да |  | Нет |  | Да | Нет
284960160020 | 4302-3 Сектор поверки СИ на транспорте | Тахометр электронный бесконтактный ИТ 5-ЧМ "Термит" | ИТ 5-ЧМ |  | 30...50000 об/мин | 1% | 12 | 7 328 |  | Нет |  | Да |  | Нет |  | Да | Нет
284960160021 | 4302-3 Сектор поверки СИ на транспорте | Тахосчетчик | КИ-15715 |  | частота вращения 10...10000 об/мин | 1% | 12 | 7 694 |  | Нет |  | Да |  | Нет | 10599-86 | Нет | Нет | 2 режима
284960160022 | 4302-3 Сектор поверки СИ на транспорте | Тахометр электронный | 253.3813 |  | 100...3000 об/мин | 1% | 12 | 4 157 |  | Нет |  | Да |  | Нет |  | Да | Нет
284960160023 | 4302-3 Сектор поверки СИ на транспорте | Ключ моментный | 2000 Н*м |  | 400...2000 Н*м | 5% | 12 | 4 485 |  | Нет |  | Да |  | Нет | 66905-17 | Нет | Нет
284960160024 | 4302-3 Сектор поверки СИ на транспорте | Ключ моментный | 550 Н*м |  | 110-550 Н*м | 5% | 12 | 2 697 |  | Нет |  | Да |  | Нет | 63988-16 | Нет | Нет
284960160025 | 4302-3 Сектор поверки СИ на транспорте | Ключ моментный | 200 Н*м |  | 40...200 Н*м | 5% | 12 | 1 964 |  | Нет |  | Да |  | Нет | 50090-12 | Нет | Нет
284960160026 | 4302-3 Сектор поверки СИ на транспорте | Ключ моментный | 25 Н*м |  | 5...25 Н*м | 5% | 12 | 1 299 |  | Нет |  | Да |  | Нет | 25316-08 | Нет | Нет
284960160027 | 4302-3 Сектор поверки СИ на транспорте | Цифровой фототахометр | МЕГЕОН |  | Диапазон измерения частота вращения 10…99999 об/мин. | 0,1% | 12 | 7 621 |  | Нет |  | Да |  | Нет |  | Да | Нет
284960160028 | 4302-3 Сектор поверки СИ на транспорте | Тахометр промышленный | С.А | С.А 1725, С.А 1727, С.А 27 | 10...99999 об/мин | 0,1% | 12 | 7 328 |  | Нет |  | Да |  | Нет |  | Да | Нет
284960160029 | 4302-3 Сектор поверки СИ на транспорте | Тахометр | JAQUET | T400, Т500, Т600 | 0,01...50000 Гц | 0,05% | 36 | 7 328 |  | Нет |  | Да |  | Нет | 48944-12 | Нет | Нет
284960160030 | 4302-3 Сектор поверки СИ на транспорте | Датчик тахометрический | JAQUET | DSE | 10...50000 об/мин | 1% | 12 | 4 157 |  | Нет |  | Да |  | Нет | 29330-05 | Да | Нет
284960160031 | 4302-3 Сектор поверки СИ на транспорте | Счетчик времени наработки | СВН-2 | СВН-2-01, СВН-2-02, СВН-2-5 | 0,1...99999,9 ч | 0,5% | 12 | 1 920 |  | Нет |  | Да |  | Нет |  | Да | Нет
284960160032 | 4302-3 Сектор поверки СИ на транспорте | Тахометр универсальный | DT6236B |  | 10…99999 об/мин | 0,1% | 12 | 7 621 |  | Нет |  | Да |  | Нет |  | Да | Нет
284960160033 | 4302-3 Сектор поверки СИ на транспорте | Тахометр магнитоиндукционный | ТЭ-4В |  | 500...4000 об/мин | 1% | 24 | 4 078 |  | Нет |  | Да |  | Нет | 20686-00 | Нет | Нет
284960160034 | 4302-3 Сектор поверки СИ на транспорте | Реле-тахометр | ТРЦ-3 |  | 0...2000 об/мин | 0,1% | 12 | 5 399 |  | Нет |  | Да |  | Нет |  | Да | Нет
284960160036 | 4302-3 Сектор поверки СИ на транспорте | Измеритель скорости и длины | ЛИС-4 |  | 0,6...60 м/мин | 0,1% | 12 | 3 549 |  | Нет |  | Да |  | Нет | 26093-03 | Нет | Нет
284960160037 | 4302-3 Сектор поверки СИ на транспорте | Датчик частоты вращения | A5S |  | 0,5...25000 Гц | 0,1% | 36 | 4 157 |  | Нет |  | Да |  | Нет | 69416-17 | Нет | Нет
284960160039 | 4302-3 Сектор поверки СИ на транспорте | Потенциометр вращения | Torvane |  | 1...10 кгс/м2 | 1% | 12 | 5 581 |  | Нет |  | Да |  | Нет |  | Да | Нет
284960160040 | 4302-3 Сектор поверки СИ на транспорте | Тахометр | DEUMO |  | 40...50000 об/мин | 1% | 12 | 4 157 |  | Нет |  | Да |  | Нет |  | Да | Нет | за 1 диапазон
284960160042 | 4302-3 Сектор поверки СИ на транспорте | Тахосчетчик | МП91-2 |  | 25...3100 об/мин, 50...9999 об. | 2 об/мин, 0,2 об. | 12 | 8 849 |  | Нет |  | Да |  | Нет | 15092-96 | Нет | Нет
284960160044 | 4302-3 Сектор поверки СИ на транспорте | Тахометр электронный цифровой | ТСП-04 |  | 10…50000 об/мин | 1% | 12 | 7 328 |  | Нет |  | Да |  | Нет | 61828-15 | Нет | Нет
284960160045 | 4302-3 Сектор поверки СИ на транспорте | Тахометр | SKF | TKRT 10, TKRT 20, TKRS 10, TKRS 20 | Частота вращения 10…99999 об/мин | 0,01% | 12 | 7 328 |  | Нет |  | Да |  | Нет |  | Да | Нет
284960160046 | 4302-3 Сектор поверки СИ на транспорте | Частотомер цифровой | PF | PF-FB; PF-FA | 0...49999 Гц (0...49999 об/мин) | 0,0001хА±1 е.м.р | 12 | 8 849 |  | Нет |  | Да |  | Нет | 22448-02 | Нет | Нет
284960160047 | 4302-3 Сектор поверки СИ на транспорте | Тахосчетчик | КИ-22207 | КИ-22207, КИ-22207-01, КИ-22207-02 | 20...7000 об/мин, 50...1000 об. | 0,9 об/мин, 0,1 об. | 12 | 8 849 |  | Нет |  | Да |  | Нет | 13218-92 | Нет | Нет
284960160048 | 4302-3 Сектор поверки СИ на транспорте | Тахометр | АТТ серии 6000 | АТТ-6000, АТТ-6001, АТТ-6011, АТТ-6020 | 10...99999 об/мин | 0,1% | 12 | 4 078 |  | Нет |  | Да |  | Нет | 27264-11 | Нет | Нет
284960160049 | 4302-3 Сектор поверки СИ на транспорте | Тахометр | АТТ серии 6000 | АТТ-6002, АТТ-6006 | 10...99999 об/мин | 0,1% | 12 | 6 712 |  | Нет |  | Да |  | Нет | 27264-11 | Нет | Нет
284960160050 | 4302-3 Сектор поверки СИ на транспорте | Тахометр часовой | ТЧ10-Р |  | 50...10000 об/мин | 1% | 12 | 1 645 |  | Нет |  | Да |  | Нет | 3111-72 | Нет | Нет
284960160051 | 4302-3 Сектор поверки СИ на транспорте | Тахометр часовой | ТЧ10-Р |  | 50...10000 об/мин | 1% | 12 | 1 645 |  | Нет |  | Да |  | Нет | 3111-12 | Нет | Нет
284960160052 | 4302-3 Сектор поверки СИ на транспорте | Тахометр часовой | ТЧ10-Р |  | 50...10000 об/мин | 1% | 12 | 1 645 |  | Нет |  | Да |  | Нет | 72644-18 | Нет | Нет
284960160053 | 4302-3 Сектор поверки СИ на транспорте | Датчик тахометрический | МЭД-1 | МЭД-1Т, МЭД-1Т-Д, МЭД-1-Д | 2...15500 Гц | 0,1% | 24 | 4 157 |  | Нет |  | Да |  | Нет | 64257-16 | Нет | Нет
284960160054 | 4302-3 Сектор поверки СИ на транспорте | Ключ моментный предельный регулируемый | DREMOMETER | С | 50...300 Нм | ± 3% | 12 | 2 893 |  | Нет |  | Да |  | Нет | 23934-02 | Нет | Нет
284960160055 | 4302-3 Сектор поверки СИ на транспорте | Ключ моментный предельный регулируемый | DREMOMETER | DR, DX, E | 140...2000 Нм | ± 3% | 12 | 4 812 |  | Нет |  | Да |  | Нет | 23934-02 | Нет | Нет
284960160056 | 4302-3 Сектор поверки СИ на транспорте | Ключ моментный предельный регулируемый | Stahlwille Manoskop | 730/2, 730N/2 | 4...20 Нм | ± 3% | 12 | 1 393 |  | Нет |  | Да |  | Нет | 54159-13 | Нет | Нет
284960160057 | 4302-3 Сектор поверки СИ на транспорте | Ключ моментный предельный регулируемый | Stahlwille Manoskop | 730N/40, 730/40; | 60...400 Нм | ± 3% | 12 | 2 893 |  | Нет |  | Да |  | Нет | 54159-13 | Нет | Нет
284960160058 | 4302-3 Сектор поверки СИ на транспорте | Ключ моментный предельный регулируемый | Stahlwille Manoskop | 730N/5, 730N/10, 730N/20 | 10...200 Нм | ± 3% | 12 | 1 964 |  | Нет |  | Да |  | Нет | 54159-13 | Нет | Нет
284960160059 | 4302-3 Сектор поверки СИ на транспорте | Ключ моментный предельный регулируемый | Stahlwille Manoskop | 730N/65, 730/80, 721NF/100 | 130...1000 Нм | ± 3% | 12 | 4 812 |  | Нет |  | Да |  | Нет | 24432-08 | Нет | Нет
284960160060 | 4302-3 Сектор поверки СИ на транспорте | Ключ моментный предельный регулируемый | Stahlwille Manoskop | 730/2, 730N/2 | 4...20 Нм | ± 3% | 12 | 1 393 |  | Нет |  | Да |  | Нет | 24432-08 | Нет | Нет
284960160061 | 4302-3 Сектор поверки СИ на транспорте | Ключ моментный предельный регулируемый | Stahlwille Manoskop | 730N/40, 730/40; | 60...400 Нм | ± 3% | 12 | 2 893 |  | Нет |  | Да |  | Нет | 24432-08 | Нет | Нет
284960160062 | 4302-3 Сектор поверки СИ на транспорте | Ключ моментный предельный регулируемый | Stahlwille Manoskop | 730N/5, 730N/10, 730N/20 | 10...200 Нм | ± 3% | 12 | 1 964 |  | Нет |  | Да |  | Нет | 24432-08 | Нет | Нет
284960160063 | 4302-3 Сектор поверки СИ на транспорте | Ключ моментный предельный регулируемый | Stahlwille Manoskop | 730N/65, 730/80, 721NF/100 | 130...1000 Нм | ± 3% | 12 | 4 812 |  | Нет |  | Да |  | Нет | 24432-08 | Нет | Нет
284960160064 | 4302-3 Сектор поверки СИ на транспорте | Ключ динамометрический предельный NORGAU | NTW | NTW21-002R | 5...25 Нм | ± 4% | 12 | 1 393 |  | Нет |  | Да |  | Нет | 60307-15 | Нет | Нет
284960160065 | 4302-3 Сектор поверки СИ на транспорте | Ключ динамометрический предельный NORGAU | NTW | NTW22-010R, NTW23-010R, NTW23-020R, NTW23-010I, NTW24-020I | 20...200 Нм | ± 4% | 12 | 1 964 |  | Нет |  | Да |  | Нет | 60307-15 | Нет | Нет
284960160066 | 4302-3 Сектор поверки СИ на транспорте | Ключ динамометрический предельный NORGAU | NTW | NTW23-034R, NTW24-034R, NTW24-055R, NTW24-034I | 60...550 Нм | ± 4% | 12 | 2 893 |  | Нет |  | Да |  | Нет | 60307-15 | Нет | Нет
284960160067 | 4302-3 Сектор поверки СИ на транспорте | Ключ динамометрический предельный NORGAU | NTW | NTW24-075R, NTW25-075R, NTW25-100R | 150...1000 Нм | ± 4% | 12 | 4 812 |  | Нет |  | Да |  | Нет | 60307-15 | Нет | Нет
284960160068 | 4302-3 Сектор поверки СИ на транспорте | Ключ динамометрический предельный | Garant 656050, Garant 656055 | 656050 25; 656055 25 | 2,5...25 | ± 3% | 12 | 1 393 |  | Нет |  | Да |  | Нет | 52231-12 | Нет | Нет
284960160069 | 4302-3 Сектор поверки СИ на транспорте | Ключ динамометрический предельный | Garant 656050, Garant 656055 | 656050 60; 656050 120; 656050 200; 656055 60; 656055 120; 656055 200 | 10...200 Нм | ± 3% | 12 | 1 964 |  | Нет |  | Да |  | Нет | 52231-12 | Нет | Нет
284960160070 | 4302-3 Сектор поверки СИ на транспорте | Ключ динамометрический предельный | Garant 656050, Garant 656055 | 656055 320; 656050 320 | 60...320 Нм | ± 3% | 12 | 2 893 |  | Нет |  | Да |  | Нет | 52231-12 | Нет | Нет
284960160071 | 4302-3 Сектор поверки СИ на транспорте | Ключ динамометрический предельный | TECNOGI 900 | 906; 920; 910F; | 10...200 Нм | ± 4% | 12 | 1 964 |  | Нет |  | Да |  | Нет | 52967-13 | Нет | Нет
284960160072 | 4302-3 Сектор поверки СИ на транспорте | Ключ динамометрический предельный | TECNOGI 900 | 930F | 60...350 Нм | ± 4% | 12 | 2 893 |  | Нет |  | Да |  | Нет | 52967-13 | Нет | Нет
284960160073 | 4302-3 Сектор поверки СИ на транспорте | Ключ динамометрический предельный | TECNOGI 900 | 980; 990 | 160...1000 Нм | ± 4% | 12 | 4 812 |  | Нет |  | Да |  | Нет | 52967-13 | Нет | Нет
284960160074 | 4302-3 Сектор поверки СИ на транспорте | Ключ динамометрический предельный | TECNOGI 2800 | 2800 | 160...800 Нм | ± 4% | 12 | 4 812 |  | Нет |  | Да |  | Нет | 53744-13 | Нет | Нет
284960160075 | 4302-3 Сектор поверки СИ на транспорте | Ключ динамометрический | МТ | МТ-1-25 | 5...25 Нм | ± 4% | 12 | 1 393 |  | Нет |  | Да |  | Нет | 23990-13 | Нет | Нет
284960160076 | 4302-3 Сектор поверки СИ на транспорте | Ключ динамометрический | МТ | МТ-1-60; МТ-1- 120; МТ-1-150; МТ-2-60; МТ-2-120 | 12...150 Нм | ± 4% | 12 | 1 964 |  | Нет |  | Да |  | Нет | 23990-13 | Нет | Нет
284960160077 | 4302-3 Сектор поверки СИ на транспорте | Ключ динамометрический | МТ | МТ-1-240; МТ-1-500; МТ-2-240; МТ-2-500 | 50...500 Нм | ± 4% | 12 | 2 893 |  | Нет |  | Да |  | Нет | 23990-13 | Нет | Нет
284960160078 | 4302-3 Сектор поверки СИ на транспорте | Ключ динамометрический | МТ | МТ-1-800; МТ-1-1500 | 160...1500 Нм | ± 4% | 12 | 4 812 |  | Нет |  | Да |  | Нет | 23990-13 | Нет | Нет
284960160079 | 4302-3 Сектор поверки СИ на транспорте | Ключ динамометрический | TORCOFIX K | K 4549-02 | 2...25 Нм | ± 4% | 12 | 1 393 |  | Нет |  | Да |  | Нет | 47340-11 | Нет | Нет
284960160080 | 4302-3 Сектор поверки СИ на транспорте | Ключ динамометрический | TORCOFIX K | К 4549-05 | 5...50 Нм | ± 4% | 12 | 1 964 |  | Нет |  | Да |  | Нет | 47340-11 | Нет | Нет
284960160081 | 4302-3 Сектор поверки СИ на транспорте | Ключ динамометрический | TORCOFIX K | К 4550-40; К 4550-55 | 75..550 | ± 4% | 12 | 2 893 |  | Нет |  | Да |  | Нет | 47340-11 | Нет | Нет
284960160082 | 4302-3 Сектор поверки СИ на транспорте | Ключ динамометрический | TORCOFIX K | К 4550-75; К 4551-85 | 140...850 | ± 4% | 12 | 4 812 |  | Нет |  | Да |  | Нет | 47340-11 | Нет | Нет
284960160083 | 4302-3 Сектор поверки СИ на транспорте | Ключ моментный предельный регулируемый | T | T04060, T04М060, T21025N, T21026N | 5...25 Нм | ± 4% | 12 | 1 393 |  | Нет |  | Да |  | Нет | 61626-15 | Нет | Нет
284960160084 | 4302-3 Сектор поверки СИ на транспорте | Ключ моментный предельный регулируемый | T | T04080, T06020N, T06030N, T06060N, T06100N, T06150, Т06200N, T07030N, T07031N, T07080N, T07110N, T08080N, T08110N, T16030N, T16110N, T21050N, T21100N, T21101N, T21200N | 10...200 Нм | ± 4% | 12 | 1 964 |  | Нет |  | Да |  | Нет | 61626-15 | Нет | Нет
284960160085 | 4302-3 Сектор поверки СИ на транспорте | Ключ моментный предельный регулируемый | T | T04150, T04М150, T04250, T04300, T06250, Т06320N, T07210N, T07350N, T07500N, T08210N, T08350N, T08500N, T16210N, T16350N, T16450N, T21340N, T21341N, T21550N | 42...550 Нм | ± 4% | 12 | 2 893 |  | Нет |  | Да |  | Нет | 61626-15 | Нет | Нет
284960160086 | 4302-3 Сектор поверки СИ на транспорте | Ключ моментный предельный регулируемый | T | T04500, T04700, T07700N, T07980N, T07981N, T071501N, T08700N, T08980N, T08981N, T16800N, T161500N, T161501N, T21750N, T21751N, T211000N | 100...1000 | ± 4% | 12 | 4 812 |  | Нет |  | Да |  | Нет | 61626-15 | Нет | Нет
284960160087 | 4302-3 Сектор поверки СИ на транспорте | Ключ моментный предельный регулируемый | 5, 60, 100, 200, 300, 400, SL, TT | 60, 100, 200, 100ТН, 100ТНР, 100Р, 200TH, 200Р, 200ТНР, 60TH, 60ТНР, ТТ100, ТТ150, ТТ200 | 8...200 Нм | ± 3% | 12 | 1 964 |  | Нет |  | Да |  | Нет | 44030-10 | Нет | Нет
284960160088 | 4302-3 Сектор поверки СИ на транспорте | Ключ моментный предельный регулируемый | 5, 60, 100, 200, 300, 400, SL, TT | 300, 300ТН, 300ТНР, 300Р, ТТ250, ТТ300, 330, 400, 400ТН, 400ТНР, 400Р | 40...400 | ± 3% | 12 | 2 893 |  | Нет |  | Да |  | Нет | 44030-10 | Нет | Нет
284960160089 | 4302-3 Сектор поверки СИ на транспорте | Ключ моментный предельный | TT, TTi, ТТ Non Magnetic, TTf, TTfth, SLO, Professional Model 5, Professional, Professional TH, Professional THP, Professional P | 50, 60, 100, 150, 200, Professional Pro 50, Professional Pro 100, Professional Pro 200, Professional 60, Professional 100, Professional 200 | 8...200 Нм | ± 3% | 12 | 1 964 |  | Нет |  | Да |  | Нет | 62184-15 | Нет | Нет
284960160090 | 4302-3 Сектор поверки СИ на транспорте | Ключ моментный предельный | TT, TTi, ТТ Non Magnetic, TTf, TTfth, SLO, Professional Model 5, Professional, Professional TH, Professional THP, Professional P | 250, 300, 400; Professional Pro 300, Professional Pro 340, Professional Pro 400, Professional 300, Professional 330, Professional 400 | 50...400 Нм | ± 3% | 12 | 2 893 |  | Нет |  | Да |  | Нет | 62184-15 | Нет | Нет
284960160091 | 4302-3 Сектор поверки СИ на транспорте | Ключ динамометрический предельный | LICOTA AQT, LICOTA AQL, LICOTA AQP, LICOTA AQM, LICOTA AQW, LICOTA AQC, LICOTA AQS | AQT-N2025; AQT-N3025; AQW-N2015V; AQM-N2015; | 3...25 Нм | ± 3% | 12 | 1 393 |  | Нет |  | Да |  | Нет | 66905-17 | Нет | Нет
284960160092 | 4302-3 Сектор поверки СИ на транспорте | Ключ динамометрический предельный | LICOTA AQT, LICOTA AQL, LICOTA AQP, LICOTA AQM, LICOTA AQW, LICOTA AQC, LICOTA AQS | AQT-N3110, AQL-N2030, AQL-N2030V, AQL-N3110V, AQW-N2030, AQW-N2030V, AQW-N3060, AQW-N3060V, AQW-N3100V, AQW-N4200, AQW-N4200V, AQC-N0912030, AQC-N0912080, AQC-N1418080, AQC-N0912110, AQC-N1418110, AQS-N30000, AQS-N3A0000, AQS-N40000 | 6...200 Нм | ± 3% | 12 | 1 964 |  | Нет |  | Да |  | Нет | 66905-17 | Нет | Нет
284960160093 | 4302-3 Сектор поверки СИ на транспорте | Ключ динамометрический предельный | LICOTA AQT, LICOTA AQL, LICOTA AQP, LICOTA AQM, LICOTA AQW, LICOTA AQC, LICOTA AQS | AQT-N4210, AQT-N4350, AQT-N6450, AQL-N4210V, AQW-N4320, AQW-N4320V, AQC-N1418210, AQS-N4A0000, AQS-N60000, AQM-N4320, AQM-N6500 | 40...550 Нм | ± 3% | 12 | 2 893 |  | Нет |  | Да |  | Нет | 66905-17 | Нет | Нет
284960160094 | 4302-3 Сектор поверки СИ на транспорте | Ключ динамометрический предельный | LICOTA AQT, LICOTA AQL, LICOTA AQP, LICOTA AQM, LICOTA AQW, LICOTA AQC, LICOTA AQS | AQL-N8980 AQP-N61500, AQP-N81500P, AQS-N6A0000, AQS-N6B00000, AQS-N800000, AQM-N61000, AQM-N81000, AQM-N61500, AQM-N81500, AQM-N82000 | 100...2000 Нм | ± 3% | 12 | 4 812 |  | Нет |  | Да |  | Нет | 66905-17 | Нет | Нет
284960160095 | 4302-3 Сектор поверки СИ на транспорте | Ключ моментный предельный | 3AR, 3AR P, 4TH, 4TH P |  | 100...550 Нм | ±4 |  | 2 893 |  | Нет |  | Да |  | Нет | 44029-10 | Нет | Нет
284960160096 | 4302-3 Сектор поверки СИ на транспорте | Ключ моментный предельный | 4AR, 4R, 4R P, 4R split, 5AR, 5AR P, 5R, 5R P, 5R split, 6R |  | 150...2000 Нм | ±4 |  | 4 812 |  | Нет |  | Да |  | Нет | 44029-10 | Нет | Нет
284960160097 | 4302-3 Сектор поверки СИ на транспорте | Ключ моментный предельный | NTWA | NTWA31-30, NTWA32-40, NTWA33-120, NTWA33-200 | 6...200 Нм | ±3 |  | 1 964 |  | Нет |  | Да |  | Нет | 68064-17 | Нет | Нет
284960160098 | 4302-3 Сектор поверки СИ на транспорте | Ключ моментный предельный | NTWA | NTWA33-300 NTWA34-550 | 50...550 Нм | ±3 |  | 2 893 |  | Нет |  | Да |  | Нет | 68064-17 | Нет | Нет
284960160099 | 4302-3 Сектор поверки СИ на транспорте | Ключ моментный предельный | NTWA | NTWA34-760, NTWA34-1000, NTWA35-1500, NTWA35-2000 | 140...2000 Нм | ±3 |  | 4 812 |  | Нет |  | Да |  | Нет | 68064-17 | Нет | Нет
284960160100 | 4302-3 Сектор поверки СИ на транспорте | Ключ моментный предельный регулируемый | DREMOMETER | AM, A, B, BC, AZ, BZ, A-SE, B-SE | 6...200 Нм | ±3 |  | 1 964 |  | Нет |  | Да |  | Нет | 23934-08 | Нет | Нет
284960160101 | 4302-3 Сектор поверки СИ на транспорте | Ключ моментный предельный регулируемый | DREMOMETER | C, CD, DS, CZ, DS | 300...500 Нм | ±3 |  | 2 893 |  | Нет |  | Да |  | Нет | 23934-08 | Нет | Нет
284960160102 | 4302-3 Сектор поверки СИ на транспорте | Ключ моментный предельный регулируемый | Licota AQL | AQL-N3030, AQL-N3110 | 6...110 Нм | ±3 |  | 1 964 |  | Нет |  | Да |  | Нет | 56531-14 | Нет | Нет
284960160103 | 4302-3 Сектор поверки СИ на транспорте | Ключ моментный предельный регулируемый | Licota AQL | AQL-N6700, AQL-N6980 | 140...980 Нм | ±3 |  | 4 812 |  | Нет |  | Да |  | Нет | 56531-14 | Нет | Нет
284960160104 | 4302-3 Сектор поверки СИ на транспорте | Ключ динамометрический | Ergotorque basic, Ergotorque precision | 516.1932; 516.1942; 516.1972; 516.1422; 516.1432; 516.1442; 516.1532; 516.1542; 516.1632; 516.1633; 516.1642; 516.1652; 516.1820; 516.1830; 516.1840 | 5...200 Нм | ±3 |  | 1 964 |  | Нет |  | Да |  | Нет | 52270-12 | Нет | Нет
284960160105 | 4302-3 Сектор поверки СИ на транспорте | Ключ динамометрический | Ergotorque basic, Ergotorque precision | 516.1972; 516.1472; 516.1482; 516.1490; 516.1572; 516.1582; 516.1672; 516.1682; | 60...550 Нм | ±3 |  | 2 893 |  | Нет |  | Да |  | Нет | 52270-12 | Нет | Нет
284960160106 | 4302-3 Сектор поверки СИ на транспорте | Ключ динамометрический | Ergotorque basic, Ergotorque precision | 516.1493; 516.1495; | 140...2000 Нм | ±3 |  | 4 812 |  | Нет |  | Да |  | Нет | 52270-12 | Нет | Нет
284960160107 | 4302-3 Сектор поверки СИ на транспорте | Ключ динамометрический шкальный | ADS 25 |  | 5...25 Нм | ±4 |  | 1 393 |  | Нет |  | Да |  | Нет | 47968-11 | Нет | Нет
284960160108 | 4302-3 Сектор поверки СИ на транспорте | Ключ динамометрический шкальный | ADS 40; BDS 80; BDS 200 |  | 8...200 Нм | ±4 |  | 1 964 |  | Нет |  | Да |  | Нет | 47968-11 | Нет | Нет
284960160109 | 4302-3 Сектор поверки СИ на транспорте | Ключ динамометрический шкальный | CDS 400 |  | 80...400 Нм | ±4 |  | 2 893 |  | Нет |  | Да |  | Нет | 47968-11 | Нет | Нет
284960160110 | 4302-3 Сектор поверки СИ на транспорте | Ключ динамометрический шкальный | DDS 800; EDS 1400; EDS 2000; |  | 160...2000 Нм | ±4 |  | 4 812 |  | Нет |  | Да |  | Нет | 47968-11 | Нет | Нет
284960160111 | 4302-3 Сектор поверки СИ на транспорте | Ключ моментный шкальный | КМШ-140 |  | 30...140 Нм | ±4 |  | 1 964 |  | Нет |  | Да |  | Нет | 22435-07 | Нет | Нет
284960160112 | 4302-3 Сектор поверки СИ на транспорте | Ключ моментный предельный регулируемый | 690, 691 | 690111, 691111, 691161 | 19...110 Нм | ±4 |  | 1 964 |  | Нет |  | Да |  | Нет | 46142-10 | Нет | Нет
284960160113 | 4302-3 Сектор поверки СИ на транспорте | Ключ моментный предельный регулируемый | 690, 691 | 690221, 690235, 691221, 691256, 691261, 691235 | 42...350 Нм | ±4 |  | 2 893 |  | Нет |  | Да |  | Нет | 46142-10 | Нет | Нет
284960160114 | 4302-3 Сектор поверки СИ на транспорте | Ключ моментный предельный регулируемый | 690, 691 | 691370, 690370 | 40...700 Нм | ±4 |  | 4 812 |  | Нет |  | Да |  | Нет | 46142-10 | Нет | Нет
284960160115 | 4302-3 Сектор поверки СИ на транспорте | Ключ моментный предельный | T | T27030N, T27031N, T04061, T27060N, T27100N, T27101N, T27200N, T30200NS | 4...200 Нм | ±4 |  | 1 964 |  | Нет |  | Да |  | Нет | 71267-18 | Нет | Нет
284960160116 | 4302-3 Сектор поверки СИ на транспорте | Ключ моментный предельный | T | T27340N | 60...340 Нм | ±4 |  | 2 893 |  | Нет |  | Да |  | Нет | 71267-18 | Нет | Нет
284960160117 | 4302-3 Сектор поверки СИ на транспорте | Ключ моментный предельный | T | T27600N, T27800N, T27801N, T271000N, T271001N, T271500N | 100...1500 Нм | ±4 | 12 | 4 812 |  | Нет |  | Да |  | Нет | 71267-18 | Нет | Нет
284960160118 | 4302-3 Сектор поверки СИ на транспорте | Ключ моментный предельный регулируемый | DREMOMETER | D, DR, DX, E, DZ, DXZ | 400...2000 Н*м | ±3 | 12 | 4 812 |  | Нет |  | Да |  | Нет | 23934-08 | Нет | Нет
284960160119 | 4302-3 Сектор поверки СИ на транспорте | Ключ моментный предельный регулируемый | Licota AQL | AQL-N4210, AQL-N4350, AQL-N6500 | 40-500 Н*м | ±4 | 12 | 2 893 |  | Нет |  | Да |  | Нет | 56531-14 | Нет | Нет
284960160120 | 4302-3 Сектор поверки СИ на транспорте | Ключ моментный предельный | System 5000, System 6000 | 5108-2CT | 2,5...25 Нм | ±3 | 12 | 1 393 |  | Нет |  | Да |  | Нет | 58340-14 | Нет | Нет
284960160121 | 4302-3 Сектор поверки СИ на транспорте | Ключ моментный предельный | System 5000, System 6000 | 5110-1CT, 5110-2CT, 5120-2CT, 5121-1СТ, 5121-2CLT, 5121-2CT, 5122-1СТ, 5122-2CLT, 5122-2CT, 6111-1СТ, 6115-1CT | 4...200 Нм | ±3 | 12 | 1 964 |  | Нет |  | Да |  | Нет | 58340-14 | Нет | Нет
284960160122 | 4302-3 Сектор поверки СИ на транспорте | Ключ моментный предельный | System 5000, System 6000 | 5123-1СТ, 5123-2CLT, 5123-2CT, 6127-1CT, 6128-1CT, 6294-1СТ, 6295-1СТ | 60...500 Нм | ±3 | 12 | 2 893 |  | Нет |  | Да |  | Нет | 58340-14 | Нет | Нет
284960160123 | 4302-3 Сектор поверки СИ на транспорте | Ключ моментный предельный | System 5000, System 6000 | 6132-1CT, 6150-1CT, 6160-1CT, 6170-1CT, 6297-1CT | 300...2000 Нм | ±3 | 12 | 4 812 |  | Нет |  | Да |  | Нет | 58340-14 | Нет | Нет
284960160124 | 4302-3 Сектор поверки СИ на транспорте | Ключ моментный предельный регулируемый | Stahlwille Manoskop | 720NF/80, 721NF/80, 721NF/100, 730/65, 730/80, 730N/65, 730NR/65 | 130...1000 Нм | ±4 | 12 | 4 812 |  | Нет |  | Да |  | Нет | 54159-13 | Нет | Нет
284960160125 | 4302-3 Сектор поверки СИ на транспорте | Тахометр электронный | Testo | Testo 470, Testo 476 | 20...99999 об/мин | 0,05% | 12 | 6 711 |  | Нет |  | Да |  | Нет | 48431-11 | Нет | Нет
284960160126 | 4302-3 Сектор поверки СИ на транспорте | Тахометр электронный | Testo | Testo 460, Testo 465 | 20...99999 об/мин | 0,05% | 12 | 4 157 |  | Нет |  | Да |  | Нет | 48431-11 | Нет | Нет
284960160127 | 4302-3 Сектор поверки СИ на транспорте | Прибор для измерения частоты вращения | Testo | Testo 475 | 20...20000 об/мин | 0,1% | 12 | 6 711 |  | Нет |  | Да |  | Нет | 17741-98 | Нет | Нет
284960160128 | 4302-3 Сектор поверки СИ на транспорте | Прибор для измерения частоты вращения | Testo | Testo 465 | 1...99999 об/мин | 0,02% | 12 | 4 157 |  | Нет |  | Да |  | Нет | 17741-06 | Нет | Нет
284960160129 | 4302-3 Сектор поверки СИ на транспорте | Прибор для измерения частоты вращения | Testo | Testo 475; Testo 476 | 20...20000 об/мин | 0,01% | 12 | 6 711 |  | Нет |  | Да |  | Нет | 17741-06 | Нет | Нет
284960160130 | 4302-3 Сектор поверки СИ на транспорте | Тахометр цифровой ручной | Testo | ROTARO-2.0 | 1...99999 об/мин | 0,1% | 12 | 6 711 |  | Нет |  | Да |  | Нет | 17739-98 | Нет | Нет
284960160131 | 4302-3 Сектор поверки СИ на транспорте | Тахометр универсальный цифровой | Testo | Testo 470 | 1...99999 об/мин | 0,02% | 12 | 6 711 |  | Нет |  | Да |  | Нет | 32471-06 | Нет | Нет
284960160132 | 4302-3 Сектор поверки СИ на транспорте | Тахометр магнитный | ТМ |  | 25...16000 об/мин | 1% | 12 | 1 645 |  | Нет |  | Да |  | Нет | 4667-75 | Нет | Нет
284960160133 | 4302-3 Сектор поверки СИ на транспорте | Тахометр электронный | ТЭСА |  | 0...10000 об/мин | 1% | 12 | 4 157 |  | Нет |  | Да |  | Нет | 6517-78 | Нет | Нет
284960160134 | 4302-3 Сектор поверки СИ на транспорте | Тахометр электронный | ТЭ-Д |  | 0...10000 об/мин | 1% | 12 | 4 157 |  | Нет |  | Да |  | Нет | 10142-88 | Нет | Нет
284960160135 | 4302-3 Сектор поверки СИ на транспорте | Тахометр электронный | ТЭ-Д |  | 0...10000 об/мин | 1% | 24 | 4 157 |  | Нет |  | Да |  | Нет | 10142-15 | Нет | Нет
284960160136 | 4302-3 Сектор поверки СИ на транспорте | Тахометр электронный | ТЭМП-4 |  | 10...10000 об/мин | 0,2% | 12 | 4 157 |  | Нет |  | Да |  | Нет | 11346-03 | Нет | Нет
284960160137 | 4302-3 Сектор поверки СИ на транспорте | Тахометр ручной оптический | ДО-01Р |  | 840...4200 об/мин | 1% | 12 | 4 157 |  | Нет |  | Да |  | Нет | 18932-99 | Нет | Нет
284960160138 | 4302-3 Сектор поверки СИ на транспорте | Тахометр ручной оптический | ДО-01Р |  | 840...4200 об/мин | 1% | 12 | 4 157 |  | Нет |  | Да |  | Нет | 18932-05 | Нет | Нет
284960160139 | 4302-3 Сектор поверки СИ на транспорте | Тахометр электронный дистанционный | ТЭД |  | 200...10000 | 0,5 | 12 | 4 157 |  | Нет |  | Да |  | Нет | 25056-03 | Нет | Нет
284960160140 | 4302-3 Сектор поверки СИ на транспорте | Тахометр оптический | ДО-03 | ДО-03-01, ДО-03-02, ДО-03-03, ДО-03-04 | 3...300000 об/мин | 0,02% | 12 | 4 157 |  | Нет |  | Да |  | Нет | 41173-09 | Нет | Нет
284960160141 | 4302-3 Сектор поверки СИ на транспорте | Тахометр электронный | ПТ8114 |  | 0...3000 об/мин | 2,5 | 12 | 4 157 |  | Нет |  | Да |  | Нет | 53743-13 | Нет | Нет
284960160142 | 4302-3 Сектор поверки СИ на транспорте | Тахометр магнитноиндукционный | ТЭ-4В |  | 0...4000 об/мин | 55 об/мин | 24 | 4 157 |  | Нет |  | Да |  | Нет | 54232-13 | Нет | Нет
284960160143 | 4302-3 Сектор поверки СИ на транспорте | Счетчик оборотов (тахометр) | ТХ01 |  | 12...150000 об/мин | 1 об/мин | 24 | 5 399 |  | Нет |  | Да |  | Нет | 58260-14 | Нет | Нет
284960160144 | 4302-3 Сектор поверки СИ на транспорте | Тахометр цифровой микропроцессорный | ТД5 | ТД5.1АМ, ТД5.2АМ, ТД5.2А | 1...99999 об/мин | 0,02% | 12 | 8 508 |  | Нет |  | Да |  | Нет | 63186-16 | Нет | Нет
284960160145 | 4302-3 Сектор поверки СИ на транспорте | Тахометр электронный | TACHTROL 30 |  | 3...15000 Гц | 0,1% | 12 | 8 508 |  | Нет |  | Да |  | Нет | 77502-20 | Нет | Нет
284960160146 | 4302-3 Сектор поверки СИ на транспорте | Тахометр электронный | T77630-40 |  | 0...50 кГц | 0,1% | 12 | 8 508 |  | Нет |  | Да |  | Нет | 61605-15 | Нет | Нет
284960160147 | 4302-3 Сектор поверки СИ на транспорте | Тахометр электрический | P10001A | P10001A, P10008A | 200...2000 об/мин | 10 об/мин | 24 | 8 508 |  | Нет |  | Да |  | Нет | 44065-10 | Нет | Нет
284960160148 | 4302-3 Сектор поверки СИ на транспорте | Ключ динамометрический предельный | TORCOFIX | 4549-05, 4550-10, 4550-20, 4405-05, 4410-01, 4420-01, 4101-05, 4100-01, 4200-02, 4201-01 | 10...200 Н*м | 3% | 12 | 1 964 |  | Нет |  | Да |  | Нет | 69185-17 | Нет | Нет
284960160149 | 4302-3 Сектор поверки СИ на транспорте | Ключ динамометрический предельный | TORCOFIX | 4549-00, 4549-02, 4400-02, 4101-02, 4150-25 | 1...25 Нм | ±3% | 12 | 1 393 |  | Нет |  | Да |  | Нет | 69185-17 | Нет | Нет
284960160150 | 4302-3 Сектор поверки СИ на транспорте | Ключ динамометрический предельный | TORCOFIX | 4550-30, 4550-40, 4550-55, 4430-01, 4440-01, 4450-01, 4300-01, 4301-01 | 60...550 Нм | ±3% | 12 | 2 893 |  | Нет |  | Да |  | Нет | 69185-17 | Нет | Нет
284960160151 | 4302-3 Сектор поверки СИ на транспорте | Ключ динамометрический предельный | TORCOFIX | 4550-75, 4551-85, 4475-01, 4485-01 | 150...850 Нм | ±3% | 12 | 4 812 |  | Нет |  | Да |  | Нет | 69185-17 | Нет | Нет
284960160153 | 4302-3 Сектор поверки СИ на транспорте | Ключ моментный предельный | 800, 1000, 1500 |  | 200...1500 Нм | ±3 | 12 | 4 812 |  | Нет |  | Да |  | Нет | 28915-05 | Нет | Нет
284960160154 | 4302-3 Сектор поверки СИ на транспорте | Ключ моментный шкальный | КМШ-140 |  | 30...140 Нм | ± 4% | 12 | 1 964 |  | Нет |  | Да |  | Нет | 22435-02 | Нет | Нет
284960160155 | 4302-3 Сектор поверки СИ на транспорте | Ключ моментный предельный | System 5000 CT, System 6000 CT | 6108-1 СТ, 6280-1 СТ, 6391-12, 6391-25 | 2...25 нм | ±4 | 12 | 1 393 |  | Нет |  | Да |  | Нет | 40842-09 | Нет | Нет
284960160156 | 4302-3 Сектор поверки СИ на транспорте | Ключ моментный предельный | System 5000 CT, System 6000 CT | 5110-1 СТ, 5121-1 СТ, 5122-1 СТ, 6109-2 СТ, 6110-1 СТ 6111-1 СТ, 6121-1 СТ, 6122-1 СТ, 6282-1 СТ, 6290-1 СТ, 6291-2 СТ, 6291-1 СТ, 6292-1 СТ, 6391-50, 6391-85, 6392-200 | 4...200 Нм | ±4 | 12 | 1 964 |  | Нет |  | Да |  | Нет | 40842-09 | Нет | Нет
284960160157 | 4302-3 Сектор поверки СИ на транспорте | Ключ моментный предельный | System 5000 CT, System 6000 CT | 5123-1 СТ, 6123-1 СТ, 6143-1 СТ, 6144-1 СТ, 6293-1 СТ, 6294-1 СТ, 6295-1 СТ, 6392-320 | 80...500 Нм | ±4 | 12 | 2 893 |  | Нет |  | Да |  | Нет | 40842-09 | Нет | Нет
284960160158 | 4302-3 Сектор поверки СИ на транспорте | Ключ моментный предельный | System 5000 CT, System 6000 CT | 6145-1 СТ, 6296-1 СТ, | 300...800 Нм | ±4 | 12 | 4 812 |  | Нет |  | Да |  | Нет | 40842-09 | Нет | Нет
284960160159 | 4302-3 Сектор поверки СИ на транспорте | Ключ моментный предельный | AQP, AQL | AQL-N6700, AQL-N6980 | 140...2000 Нм | ±3 |  | 4 812 |  | Нет |  | Да |  | Нет | 74642-19 | Нет | Нет
284960160160 | 4302-3 Сектор поверки СИ на транспорте | Ключ моментный предельный регулируемый | 5, 5P, SL0, SL0F, SL0FP, SL0P, SL0TH, SL0THP, TT20 |  | 1...20 Нм | ± 3% | 12 | 1 393 |  | Нет |  | Да |  | Нет | 44030-10 | Нет | Нет
284960160161 | 4302-3 Сектор поверки СИ на транспорте | Ключ моментный предельный | CL; SP; QL | QL 5, QL 3, QL 6, QL 10, QL 12, QL 15, QL 25, CL 3,0, CL 5,0, CL 6,0, CL 10, CL 12, CL 25, SP 6, SP 8, SP 12, SP 19, SP 25 | 1...25 Нм | ± 3% | 12 | 1 393 |  | Нет |  | Да |  | Нет | 59696-15 | Нет | Нет
284960160164 | 4302-3 Сектор поверки СИ на транспорте | Ключ динамометрический предельный Holex | 657272, 657277 | 657272_20; 657277_20 | 4...20 Нм | ± 3% | 12 | 1 393 |  | Нет |  | Да |  | Нет | 67809-17 | Нет | Нет
284960160165 | 4302-3 Сектор поверки СИ на транспорте | Ключ моментный предельный | СL, SP, QL | QL 50, QL 100, QL 140, QL 200, CL 50, CL 100, CL 140, CL 200, SP 38, SP 50, SP 67, SP 100, SP 140, SP 160, SP 200 | 10...200 Нм | ± 3% | 12 | 1 964 |  | Нет |  | Да |  | Нет | 59696-15 | Нет | Нет
284960160166 | 4302-3 Сектор поверки СИ на транспорте | Ключ моментный шкальный | DB, T | DB 50, DB 100, DB 200 | 5...200 Н*м | 3% | 12 | 1 964 |  | Нет |  | Да |  | Нет | 59697-15 | Нет | Нет
284960160167 | 4302-3 Сектор поверки СИ на транспорте | Ключ моментный шкальный | DB, T | DB 12, DB 14, DB 25 | 1...25 Н*м | 3% | 12 | 1 393 |  | Нет |  | Да |  | Нет | 59697-15 | Нет | Нет
284960160168 | 4302-3 Сектор поверки СИ на транспорте | Ключ моментный показывающий | КМ-140, КМ-200 |  | 30...200 Нм | ±6 |  | 1 964 |  | Нет |  | Да |  | Нет | 67601-17 | Нет | Нет
284960160169 | 4302-3 Сектор поверки СИ на транспорте | Ключ динамометрический предельный Holex | 657272, 657277 | 657272_50; 657272_100; 657272_200; 657277_50; 657277_100; 657277_200 | 10...200 Нм | ± 3% | 12 | 1 964 |  | Нет |  | Да |  | Нет | 67809-17 | Нет | Нет
284960160170 | 4302-3 Сектор поверки СИ на транспорте | Ключ динамометрический предельный Holex | 657272, 657277 | 657272_300; 657277_300 | 60...300 Нм | ± 3% | 12 | 2 893 |  | Нет |  | Да |  | Нет | 67809-17 | Нет | Нет
284960160171 | 4302-3 Сектор поверки СИ на транспорте | Ключ моментный предельный | CL, SP, QL | QL 280, QL 420, QL 550, CL 280, CL 420, CL 550, SP 220, SP 255, SP 230, SP 280, SP 310, SP 420 | 40...550 Нм | ± 3% | 12 | 2 893 |  | Нет |  | Да |  | Нет | 59696-15 | Нет | Нет
284960160172 | 4302-3 Сектор поверки СИ на транспорте | Ключ моментный предельный | CL, SP, QL | QL 750, QL 1000, QL 1400, CL 750, CL 850, CL 1200, SP 560 | 100...1400 Нм | ± 3% | 12 | 4 812 |  | Нет |  | Да |  | Нет | 59696-15 | Нет | Нет
284960160173 | 4302-3 Сектор поверки СИ на транспорте | Ключ моментный предельный регулируемый FACOM | 208, 304, 306 | 208-25, 304, 306-25 | 1...25 Н*м | 5% | 12 | 1 460 |  | Нет |  | Да |  | Нет | 29393-08 | Нет | Нет
284960160174 | 4302-3 Сектор поверки СИ на транспорте | Ключ моментный | КМШ1-150 |  | 30...150 Нм | ±4% |  | 1 964 |  | Нет |  | Да |  | Нет | 15262-96 | Нет | Нет
284960160175 | 4302-3 Сектор поверки СИ на транспорте | Ключ динамометрический предельный HANS | NM, GN | 4170NM; 4171NM; 6170NM; 4170GN | 42...450 Нм | ± 3% | 12 | 2 893 |  | Нет |  | Да |  | Нет | 66900-17 | Нет | Нет
284960160176 | 4302-3 Сектор поверки СИ на транспорте | Ключ моментный предельный регулируемый | TORCOFIX | К 4549-01, SE 4101-02 | 1...25 Нм | ± 4% | 12 | 1 393 |  | Нет |  | Да |  | Нет | 23933-08 | Нет | Нет
284960160177 | 4302-3 Сектор поверки СИ на транспорте | Ключ моментный предельный регулируемый NORGAU | NTW | NTW21-006PR, NTW21-012PR, NTW21-025PR, NTW23-006PI, NTW23-012PI, NTW23-025PI | 1...25 Н*м | ± 3% | 12 | 1 393 |  | Нет |  | Да |  | Нет | 71047-18 | Нет | Нет
284960160178 | 4302-3 Сектор поверки СИ на транспорте | Ключ моментный предельный JTC | 4933, 4934, 4935, 4936 |  | 5...200 Нм | ±3 | 12 | 1 964 |  | Нет |  | Да |  | Нет | 72246-18 | Нет | Нет
284960160179 | 4302-3 Сектор поверки СИ на транспорте | Ключ динамометрический предельный | TORCOFIX K | 4549-02; | 2...25 Нм | ±4% | 12 | 1 393 |  | Нет |  | Да |  | Нет | 29404-05 | Нет | Нет
284960160180 | 4302-3 Сектор поверки СИ на транспорте | Ключ моментный предельный | TORCOFIX | 4550-10, 4550-20, SЕ 4101-05, SE 4100-01, SE 4200-02, SE 4201-01 | 5...200 Н*м | 3% | 12 | 1 964 |  | Нет |  | Да |  | Нет | 23933-08 | Нет | Нет
284960160181 | 4302-3 Сектор поверки СИ на транспорте | Ключ моментный электронный КД | КД500-20 |  | 150...500 Нм | ± 4% | 12 | 2 893 |  | Нет |  | Да |  | Нет | 26553-04 | Нет | Нет
284960160182 | 4302-3 Сектор поверки СИ на транспорте | Ключ моментный шкальный | DB, T | DB 280, DB300, DB420 | 30...420 Нм | ±3 |  | 2 893 |  | Нет |  | Да |  | Нет | 59697-15 | Нет | Нет
284960160183 | 4302-3 Сектор поверки СИ на транспорте | Ключ моментный предельный KING TONY | 34662-1DG, 34662-2DG, 34662-3DG, 34862-1DG |  | 100...1000 Н*м | 3% | 12 | 4 812 |  | Нет |  | Да |  | Нет | 67318-17 | Нет | Нет
284960160184 | 4302-3 Сектор поверки СИ на транспорте | Ключ динамометрический предельный Gedore | TBN; TSC; TSN; TSP; ATB | TBN 10, TBN 10 G, TBN 760-01, TBN 760-30, TBN 760-35, TBN 760-35, TSC 762-05, TSC 762-10, TSN 5/45, TSN 10/90, TSN 759-00, TSN 759-01, TSP 761-05, TSP 761-10, ATB 5, ATB 5 G, ATB 10, ATB 10 G, ATB 25 D, ATB 25 A | 1...25 Н*м | 4% | 12 | 1 393 |  | Нет |  | Да |  | Нет | 73272-18 | Нет | Нет
284960160185 | 4302-3 Сектор поверки СИ на транспорте | Ключ динамометрический шкальный | 7000 | 7454-35; 7454-70; 7454-140 | 7...140 Н*м | 4% | 12 | 1 964 |  | Нет |  | Да |  | Нет | 61707-15 | Нет | Нет
284960160186 | 4302-3 Сектор поверки СИ на транспорте | Ключ моментный предельный регулируемый | Torcofix K | 4550-40, 4550-55 | 75...550 Нм | ±4 |  | 2 893 |  | Нет |  | Да |  | Нет | 29404-05 | Нет | Нет
284960160187 | 4302-3 Сектор поверки СИ на транспорте | Ключ моментный предельный | KING TONY | 34423-1А, 34423-2А, 34462-2DG, 34462-4DG | от 42 до 400 Нм | ±3 | 12 | 2 893 |  | Нет |  | Да |  | Нет | 67318-17 | Нет | Нет
284960160188 | 4302-3 Сектор поверки СИ на транспорте | Ключ моментный предельный | KING TONY | 34262-1DG, 34323-2А, 34462-1DG, 34522-2DG | от 4 до 200 Нм | ±3 | 12 | 1 964 |  | Нет |  | Да |  | Нет | 67318-17 | Нет | Нет
284960160189 | 4302-3 Сектор поверки СИ на транспорте | Ключ моментный предельный | HRZ100 | HRZ104, HRZ106, HRZ107, HRZ108 | 2...110 Нм | ±4% |  | 1 964 |  | Нет |  | Да |  | Нет | 73223-18 | Нет | Нет
284960160190 | 4302-3 Сектор поверки СИ на транспорте | Ключ моментный предельный регулируемый | KING TONY | 34223-1A, 34323-1A | 5...25 Нм | ± 4% | 12 | 1 393 |  | Нет |  | Да |  | Нет | 67026-17 | Нет | Нет
284960160192 | 4302-3 Сектор поверки СИ на транспорте | Отвертка моментная предельная | Holex | 659945 600 | 1,2...6 Нм | ± 6% | 12 | 1 393 |  | Нет |  | Да |  | Нет | 72478-18 | Нет | Нет
284960160193 | 4302-3 Сектор поверки СИ на транспорте | Ключ динамометрический предельный | 208, 306 | J.306-50D, J.306-100MF, J.306-100M, J.306-50VSE, S.306-100D, S.306-200D, S.306-350D, S.306-100R, S.306-200R, J.208-50, J.208-50D, S.208-100, S.208-200, S.208-100D, S.208-200D | 10...200 Нм | ± 4% | 12 | 1 964 |  | Нет |  | Да |  | Нет | 29393-17 | Нет | Нет
284960160194 | 4302-3 Сектор поверки СИ на транспорте | Ключ моментный предельный | серии А9 | А90013, А90061, А90014, А90062 | 30...500 Нм | 4% | 12 | 2 893 |  | Нет |  | Да |  | Нет | 71269-18 | Нет | Нет
284960160195 | 4302-3 Сектор поверки СИ на транспорте | Ключ моментный предельный | серии А9 | А90057, А90058, А90038 | 1...25 Нм | 4% | 12 | 1 393 |  | Нет |  | Да |  | Нет | 71269-18 | Нет | Нет
284960160196 | 4302-3 Сектор поверки СИ на транспорте | Ключ моментный предельный | серии А9 | А90059, А90039, А90060 | 5...150 Нм | 4% | 12 | 1 964 |  | Нет |  | Да |  | Нет | 71269-18 | Нет | Нет
284960160197 | 4302-3 Сектор поверки СИ на транспорте | Ключ моментный предельный | серии А9 | А90063, А90064, А90065, А90066 | 100...2000 Нм | 4% | 12 | 4 812 |  | Нет |  | Да |  | Нет | 71269-18 | Нет | Нет
284960160198 | 4302-3 Сектор поверки СИ на транспорте | Отвертка моментная предельная регулируемая Stahlwille | Torsiomax 775 |  | 1...10 Нм | ± 6% | 12 | 1 393 |  | Нет |  | Да |  | Нет | 54157-13 | Нет | Нет
284960160199 | 4302-3 Сектор поверки СИ на транспорте | Ключ моментный шкальный | МТ | МТ-1-1500 | 300...1500 Нм | ± 6% | 12 | 4 812 |  | Нет |  | Да |  | Нет | 23990-02 | Нет | Нет
284960160200 | 4302-3 Сектор поверки СИ на транспорте | Ключ моментный шкальный | МТ | МТ-1-240, МТ-1-500, МТ-2-240, МТ-2-500 | 50...500 Нм | ± 4% | 12 | 2 893 |  | Нет |  | Да |  | Нет | 23990-02 | Нет | Нет
284960160201 | 4302-3 Сектор поверки СИ на транспорте | Ключ динамометрический шкальный Gedore | ADS 40, ADS 40 S, ADS 40 F, ADS 40 FS, BDS 80 A, BDS 80 AS, BDS 80 E, BDS 80 ES, BDS 100 EF, BDS 100 E, BDS 160, BDS 160 S, BDS 200, BDS 200 S, 8301-40, 8302-08, 8302-20 |  | 8...200 Н*м | 4% | 12 | 1 964 |  | Нет |  | Да |  | Нет | 71174-18 | Нет | Нет
284960160202 | 4302-3 Сектор поверки СИ на транспорте | Ключ динамометрический | Ergotorque basic, Ergotorque precision | 516.1412, 516.1512, 516.1612, 516.1810 | 1...25 Нм | ±3% | 12 | 1 393 |  | Нет |  | Да |  | Нет | 52270-12 | Нет | Нет
284960160203 | 4302-3 Сектор поверки СИ на транспорте | Ключ динамометрический предельный Holex | 657270 | 800, 1000 | 160...1000 Нм | 4% |  | 4 812 |  | Нет |  | Да |  | Нет | 52230-12 | Нет | Нет
284960160204 | 4302-3 Сектор поверки СИ на транспорте | Ключ моментный шкальный | DB 50 |  | 5...50 Нм | ± 3% | 12 | 1 964 |  | Нет |  | Да |  | Нет | 40292-08 | Нет | Нет
284960160205 | 4302-3 Сектор поверки СИ на транспорте | Ключ моментный шкальный | DB 100, DB 200, T 45, T 90, T 180, F 46, F 50, F 60, F 92, F 100, F 120, F 130, F 150, F 190 |  | 20...200 Нм | ± 3% | 12 | 1 964 |  | Нет |  | Да |  | Нет | 40292-08 | Нет | Нет
284960160206 | 4302-3 Сектор поверки СИ на транспорте | Ключ динамометрический предельный | Holex 657270 50, Holex 657270 100, Holex 657270 200 |  | 10...200 | ± 3% | 12 | 1 964 |  | Нет |  | Да |  | Нет | 52230-12 | Нет | Нет
284960160207 | 4302-3 Сектор поверки СИ на транспорте | Ключ моментный предельный | 300, 330, 400, 300TH, 300THP, 300P, 400P, SL3 |  | 30...400 Нм | ± 3% | 12 | 2 893 |  | Нет |  | Да |  | Нет | 28916-05 | Нет | Нет
284960160208 | 4302-3 Сектор поверки СИ на транспорте | Отвертка моментная предельная | NORGAU | NTS11-5H, NTS11-8H, NTS11-5S, NTS11-8S, NTS11-10S | 1...10 Нм | ± 6% | 12 | 1 393 |  | Нет |  | Да |  | Нет | 68057-17 | Нет | Нет
284960160209 | 4302-3 Сектор поверки СИ на транспорте | Ключ моментный предельный регулируемый | AQP-N60800, AQP-N81500 |  | 100...1500 Нм | ±4 | 12 | 4 812 |  | Нет |  | Да |  | Нет | 56530-14 | Нет | Нет
284960160210 | 4302-3 Сектор поверки СИ на транспорте | Ключ моментный динамометрический | TORCOFIX Z | 4405-05, 4410-01, 4420-01 | 5...200 Нм | ± 3% | 12 | 1 964 |  | Нет |  | Да |  | Нет | 44101-10 | Нет | Нет
284960160211 | 4302-3 Сектор поверки СИ на транспорте | Ключ динамометрический предельный HANS серии NM, GN | 6171NM, 8170NM, 6175GN, 8175GN |  |  | 4% | 12 | 4 812 |  | Нет |  | Да |  | Нет | 66900-17 | Нет | Нет
284960160212 | 4302-3 Сектор поверки СИ на транспорте | Ключ динамометрический предельный HANS серии NM, GN | 3171NM, 4175NM |  |  | 4% | 12 | 1 964 |  | Нет |  | Да |  | Нет | 66900-17 | Нет | Нет
284960160213 | 4302-3 Сектор поверки СИ на транспорте | Ключ динамометрический предельный HANS серии NM, GN | 2170NM, 3170NM |  |  | 4% | 12 | 1 393 |  | Нет |  | Да |  | Нет | 66900-17 | Нет | Нет
284960160214 | 4302-3 Сектор поверки СИ на транспорте | Счетчик оборотов (тахометр) | ТХ01 |  | 0,2...2500 Гц | 0,1% | 12 | 5 297 |  | Нет |  | Да |  | Нет | 77926-20 | Нет | Нет
284960160215 | 4302-3 Сектор поверки СИ на транспорте | Ключ динамометрический предельный DREMASTER | DMK 50, DMK 100, DMK 200, DMUK 100, DMUK 200, DMZ 100, DMZ 200, DMSE 100, DMSE 150, DMSE 200 |  | 5...200 Н*м | 3% | 12 | 1 964 |  | Нет |  | Да |  | Нет | 56015-13 | Нет | Нет
284960160216 | 4302-3 Сектор поверки СИ на транспорте | Ключ моментный динамометрический | TORCOFIX FS | 4150-25 | 2...25 Нм | ± 4% | 12 | 1 393 |  | Нет |  | Да |  | Нет | 39592-08 | Нет | Нет
284960160217 | 4302-3 Сектор поверки СИ на транспорте | Ключ моментный динамометрический | TORCOFIX FS | 4151-20 | 20...200 Н*м | 4% | 12 | 1 964 |  | Нет |  | Да |  | Нет | 39592-08 | Нет | Нет
284960160218 | 4302-3 Сектор поверки СИ на транспорте | Ключ моментный предельный регулируемый | TORCOFIX-K, TORCOFIX-SE | К 4550-10, К 4550-20, SE 4101-05, SE 4100-01, SE 4200-02, SE 4201-01 | 5...200 Нм | ± 4% | 12 | 1 964 |  | Нет |  | Да |  | Нет | 23933-08 | Нет | Нет
284960160219 | 4302-3 Сектор поверки СИ на транспорте | Ключ моментный | 1...25 Нм |  | 1...25 Нм | 4% |  | 1 393 |  | Нет |  | Да |  | Нет |  | Да | Нет
284960160220 | 4302-3 Сектор поверки СИ на транспорте | Ключ динамометрический предельный | 0714.71.19, 0714.71.20 |  | 1...20 Нм | ±3% | 12 | 1 393 |  | Нет |  | Да |  | Нет | 65590-16 | Нет | Нет
284960160221 | 4302-3 Сектор поверки СИ на транспорте | Прибор вторичный показывающий | K3MA-J-A2 |  | 10-10000 об/мин | 0.1% | 24 | 4 078 |  | Нет |  | Нет |  | Нет | 45863-10 | Нет | Нет
284960160222 | 4302-3 Сектор поверки СИ на транспорте | Ключ динамометрический | МТ | МТ-1-60, МТ-1- 120, МТ-1-150, МТ-2-60, МТ-2-120 | 12...150 Нм | ± 4% | 12 | 1 964 |  | Нет |  | Да |  | Нет | 23990-08 | Нет | Нет
284960160223 | 4302-3 Сектор поверки СИ на транспорте | Ключ динамометрический | МТ | МТ-1-240, МТ-1-500, МТ-2-240, МТ-2-500 | 50...500 Нм | ± 4% | 12 | 2 893 |  | Нет |  | Да |  | Нет | 23990-08 | Нет | Нет
284960160224 | 4302-3 Сектор поверки СИ на транспорте | Ключ моментный предельный регулируемый TORCOFIX-K | 4550-00 |  | 5...25 Нм | ± 4% | 12 | 1 393 |  | Нет |  | Да |  | Нет | 23933-02 | Нет | Нет
284960160225 | 4302-3 Сектор поверки СИ на транспорте | Ключ моментный предельный регулируемый TORCOFIX-K | 4550-10, 4550-20 |  | 20...200 Нм | ± 4% | 12 | 1 964 |  | Нет |  | Да |  | Нет | 23933-02 | Нет | Нет
284960160226 | 4302-3 Сектор поверки СИ на транспорте | Мотортестер | М3-2 |  | 100.....5000 об/мин | 1% | 12 | 7 047 |  | Нет |  | Да |  | Нет |  | Да | Нет
284960160227 | 4302-3 Сектор поверки СИ на транспорте | Ключ моментный предельный | GARWIN INDUSTRIAL 501519 | 501519-20-100-38, 501519-20-100-12, 501519-40-200-12 | от 4 до 200 Нм | ±3 | 12 | 1 964 |  | Нет |  | Да |  | Нет | 75301-19 | Нет | Нет
284960160228 | 4302-3 Сектор поверки СИ на транспорте | Ключ моментный предельный | 34×23 | 34323-2А | от 22 до 110 Нм | ±3 | 12 | 1 964 |  | Нет |  | Да |  | Нет | 49586-12 | Нет | Нет
284960160229 | 4302-3 Сектор поверки СИ на транспорте | Тахометр магнитный | ИО-30 |  | 300...30000 об/мин | 1% | 12 | 4 157 |  | Нет |  | Да |  | Нет | 1071-57 | Нет | Нет
284960160230 | 4302-3 Сектор поверки СИ на транспорте | Ключ моментный предельный | Licota серий AQP | AQP-N40350 | 70...350 Нм | 4% | 12 | 2 893 |  | Нет |  | Да |  | Нет | 74642-19 | Нет | Нет
284960160231 | 4302-3 Сектор поверки СИ на транспорте | Ключ моментный предельный | серии GARWIN INDUSTRIAL 501521 | 501521-1600-800-34, 501521-200-1000-34, 501521-200-1000-1, 501521-300-1500-1, 501521-400-2000-1 | 160...2000 Нм | 4% | 12 | 4 812 |  | Нет |  | Да |  | Нет | 75301-19 | Нет | Нет
284960160232 | 4302-3 Сектор поверки СИ на транспорте | Ключ моментный предельный | серии GARWIN INDUSTRIAL 501521 | 501521-40--200-12, 501521-65-335-12, 501521-100-500-34 | 40...500 Нм | 4% | 12 | 2 893 |  | Нет |  | Да |  | Нет | 75301-19 | Нет | Нет
284960160233 | 4302-3 Сектор поверки СИ на транспорте | Ключ моментный предельный QL | QL 6, QL 12, QL 25 |  | 2...25 Нм | ±3% | 12 | 1 393 |  | Нет |  | Да |  | Нет | 40294-08 | Нет | Нет
284960160234 | 4302-3 Сектор поверки СИ на транспорте | Ключ моментный предельный QL | QL 50, QL 100, QL 140, QL 200 |  | 10...200 Нм | ±3% | 12 | 1 964 |  | Нет |  | Да |  | Нет | 40294-08 | Нет | Нет
284960160235 | 4302-3 Сектор поверки СИ на транспорте | Ключ моментный предельный QL | QL 280, QL 420, QL 550 |  | 40...280 Нм | ±3% | 12 | 2 893 |  | Нет |  | Да |  | Нет | 40294-08 | Нет | Нет
284960160236 | 4302-3 Сектор поверки СИ на транспорте | Ключ моментный предельный QL | QL 420, QL 550, QL 750, QL 1000, QL 1400 |  | 100...1400 Нм | ±3% | 12 | 5 042 |  | Нет |  | Да |  | Нет | 40294-08 | Нет | Нет
284960160237 | 4302-3 Сектор поверки СИ на транспорте | Цифровой универсальный тахометр | МЕГЕОН | 18003 | 2...99996 об/мин | 0,05% | 12 | 7 047 |  | Нет |  | Да |  | Нет |  | Да | Нет
284960160238 | 4302-3 Сектор поверки СИ на транспорте | Ключ динамометрический предельный | TORCOFIX | 4550-30, SЕ 4300-01 | 60...300 Нм | ±3% | 12 | 2 893 |  | Нет |  | Да |  | Нет | 23933-08 | Нет | Нет
284960160239 | 4302-3 Сектор поверки СИ на транспорте | Ключ моментный шкальный | МТ-1-150, МТ-1-800 |  | 30...800 | 6% |  | 4 812 |  | Нет |  | Да |  | Нет | 25316-03 | Нет | Нет
284960160240 | 4302-3 Сектор поверки СИ на транспорте | Тахометр универсальный | АТ-8 |  | 10…99999 об/мин | 0,1% | 0 | 7 621 |  | Нет |  | Да |  | Нет |  | Да | Нет
284960160241 | 4302-3 Сектор поверки СИ на транспорте | Ключ моментный показывающий | КМ-300 |  | 60...300 Нм | ± 6% | 12 | 2 893 |  | Нет |  | Да |  | Нет | 67601-17 | Нет | Нет
284960160242 | 4302-3 Сектор поверки СИ на транспорте | Ключ динамометрический шкальный Holex | 655520 700, 655520 1000 |  | 70...1000 Нм | ± 3% | 12 | 4 812 |  | Нет |  | Да |  | Нет | 67810-17 | Нет | Нет
284960160243 | 4302-3 Сектор поверки СИ на транспорте | Ключ динамометрический предельный GEDORE | Gedore Red |  | 2..25 Нм | 3% | 12 | 1 393 |  | Нет |  | Да |  | Нет | 83343-21 | Нет | Нет
284960160244 | 4302-3 Сектор поверки СИ на транспорте | Ключ динамометрический предельный GEDORE | DREMOMETER |  | 40...200 Нм | 3% | 12 | 2 002 |  | Нет |  | Да |  | Нет | 83343-21 | Нет | Нет
284960160245 | 4302-3 Сектор поверки СИ на транспорте | Ключ моментный предельный регулируемый | Stahlwille Manoskop | 730D/10, 730D/20 | 10...200 Нм | ± 3% |  | 2 002 |  | Нет |  | Да |  | Нет | 54159-13 | Да | Нет
284960160248 | 4302-3 Сектор поверки СИ на транспорте | Тахометр цифровой | АТ-6 |  | 10-99999 об/мин | 0,1% |  | 3 998 |  | Нет |  | Да |  | Нет |  | Да | Нет
284960160249 | 4302-3 Сектор поверки СИ на транспорте | Ключ моментный предельный | Professional | 1500, 1500P | 500...1500 Нм | ±3 | 12 | 4 812 |  | Нет |  | Да |  | Нет | 61045-15 | Нет | Нет
284960160250 | 4302-3 Сектор поверки СИ на транспорте | Ключ динамометрический предельный регулируемый | 690, 692 | 690221, 690235, 692232 | 42...320 Нм | ±4 | 12 | 2 893 |  | Нет |  | Да |  | Нет | 80338-20 | Нет | Нет
284960160251 | 4302-3 Сектор поверки СИ на транспорте | Ключ моментный предельный HAZET | System 5000, System 6000 | 5110-1CT, 5110-2CT, 5110-3CT, 5120-2CT, 5120-3CT, 5121-1СТ, 5121-2CLT, 5121-2CT, 5121-3CT, 5122-1СТ, 5122-2CLT, 5122-2CT, 5122-3CT, 6109-2СТ, 6110-1СТ, 6111-1СТ, 6114-1CT, 6115-1CT, 6121-1СТ, 6122-1СТ, 6282-1СТ, 6290-1СТ, 6291-2СТ, 6291-1СТ, 6292-1СТ | 4...200 Нм | ±3 | 12 | 1 964 |  | Нет |  | Да |  | Нет | 76745-19 | Нет | Нет
284960160252 | 4302-3 Сектор поверки СИ на транспорте | Отвертка моментная динамометрическая | Stahlwille Torsiometer 760 |  | 1,2...6 Нм | ± 4% | 12 | 1 393 |  | Нет |  | Да |  | Нет | 54156-13 | Нет | Нет
284960160253 | 4302-3 Сектор поверки СИ на транспорте | Ключ моментный шкальный NORGAU | NDTW | NDTW12-30, NDTW13-30, NDTW12-35, NDTW13-35, NDTW12-40, NDTW13-40, NDTW12-50, NDTW13-50, NDTW12-60, NDTW13-60, NDTW13-100, NDTW12-100, NDTW13-120, NDTW13-140, NDTW13-200 | 12...200 Нм | ± 4% | 12 | 1 964 |  | Нет |  | Да |  | Нет | 74233-19 | Нет | Нет
284960160254 | 4302-3 Сектор поверки СИ на транспорте | Ключ моментный предельный регулируемый | DREMOMETER, DREMOMETER A+S, DREMOMETER Z, DREMOMETER SE, DREMOMETER Z A+S, DREMOMETER SE A+S | BZ, А-SE, B-SE, АZ A+S, BZ A+S, А-SE A+S, B-SE A+S, | 8...200 Нм | 3% | 12 | 1 964 |  | Нет |  | Да |  | Нет | 77421-20 | Нет | Нет
284960160255 | 4302-3 Сектор поверки СИ на транспорте | Ключ динамометрический | МТ | МТ-1-1500 | 300...1500 Нм | ± 6% | 12 | 4 812 |  | Нет |  | Да |  | Нет | 23990-08 | Нет | Нет
284960160256 | 4302-3 Сектор поверки СИ на транспорте | Отвертка моментная предельная | TD | RTD15CN, NTD15CN, ZTD15CN, LTD15CN | от 2 до 15 Нм | 3% | 12 | 1 393 |  | Нет |  | Нет |  | Нет | 40296-08 | Нет | Нет
284960160257 | 4302-3 Сектор поверки СИ на транспорте | Отвертка моментная предельная | TD | RTD30CN, NTD30CN, ZTD30CN, LTD30CN, RTD60CN, NTD60CN, ZTD60CN, LTD60CN | от 4 до 60 Нм | 3% | 12 | 1 964 |  | Нет |  | Нет |  | Нет | 40296-08 | Нет | Нет
284960160258 | 4302-3 Сектор поверки СИ на транспорте | Тахометр | ВК-307 |  | 1...9999 об/мин | (0,005*N+1) об/мин | 12 | 7 621 |  | Нет |  | Нет |  | Нет | 30951-11 | Нет | Нет
284960160259 | 4302-3 Сектор поверки СИ на транспорте | Тахометр | ВК-307 |  | 1...9999 об/мин | 1 об/мин | 12 | 7 621 |  | Нет |  | Нет |  | Нет | 30951-06 | Нет | Нет
284960160260 | 4302-3 Сектор поверки СИ на транспорте | Ключ динамометрический предельный | HRZ100 | HRZ106, HRZ107, HRZ108, HRZ109 | 5...200 Нм | ± 4% | 12 | 1 964 |  | Нет |  | Да |  | Нет | 73223-18 | Нет | Нет
284960160261 | 4302-3 Сектор поверки СИ на транспорте | Ключ динамометрический предельный | 0714 | 0714.71.21, 0714.71.22, 0714.71.23 | 20...200 Н*м | 3% | 12 | 1 964 |  | Нет |  | Да |  | Нет | 65590-16 | Нет | Нет
284960160262 | 4302-3 Сектор поверки СИ на транспорте | Ключ моментный предельный регулируемый | TORCOFIX К | мод. TORCOFIX К 4550-75 | 140...750 Нм | 4% |  | 4 812 |  | Нет |  | Да |  | Нет | 29404-05 | Нет | Нет
284960160263 | 4302-3 Сектор поверки СИ на транспорте | Тахометр электронный | 7ТЭ-М1 |  | 10...10000 об/мин | 1% | 12 | 3 998 |  | Нет |  | Нет |  | Нет | 10396-86 | Нет | Нет
284960160264 | 4302-3 Сектор поверки СИ на транспорте | Ключ моментный шкальный NORGAU | NDTW | NDTW13-250, NDTW13-275, NDTW13-350, NDTW14-350, NDTW14-400, NDTW15-400, NDTW14-500, NDTW15-500 | 50...500 Нм | ±4 |  | 3 031 |  | Нет |  | Да |  | Нет | 74233-19 | Нет | Нет
284960160265 | 4302-3 Сектор поверки СИ на транспорте | Ключ моментный предельный | WERA серии Click-Torque | Click-Torque A5, Click-Torque A6 | 2...25 Нм | ± 3% | 12 | 1 393 |  | Нет |  | Да |  | Нет | 78342-20 | Нет | Нет
284960160266 | 4302-3 Сектор поверки СИ на транспорте | Ключ моментный предельный | 34×23, 34×62 | 34423-1А, 34423-2А, 34462-2DG | 42...350 Нм | ± 4% | 12 | 2 893 |  | Нет |  | Нет |  | Нет | 49586-12 | Нет | Нет
284960160267 | 4302-3 Сектор поверки СИ на транспорте | Ключ динамометрический | TORCOFIX Z | 4400-02 | 1...25 Нм | ±3% | 12 | 1 393 |  | Нет |  | Да |  | Нет | 44101-10 | Нет | Нет
284960160269 | 4302-3 Сектор поверки СИ на транспорте | Ключ моментный шкальный | КМШ-1400 | - | 600...1400 Нм | 5% | 12 | 5 140 |  | Нет |  | Нет |  | Нет | 35397-07 | Нет | Нет
284960160270 | 4302-3 Сектор поверки СИ на транспорте | Ключ динамометрический предельный | DREMASTER-K, DREMASTER-UK, DREMASTER-Z, DREMASTER-SE | DMK 300, DMK 400, DMK 550, DMZ 300, DMZ 400, DMZ 550, DMSE 300, DMSE 400 | 60-550 Н*м | 3% | 12 | 2 893 |  | Нет |  | Да |  | Нет | 56015-13 | Нет | Нет
284960160271 | 4302-3 Сектор поверки СИ на транспорте | Ключ моментный предельный | NORGAU серии NTW | NTW24-075R, NTW25-075R, NTW25-100R, NTW25-150R, NTW25-200R, NTW34-075RL, NTW35-075RL, NTW35-100RL | 400…2000 Н*м | Пределы допускаемой относительной погрешности измерений крутящего момента силы, % ±4 | 12 месяцев | 4 812 |  | Нет |  | Нет |  | Нет | 81078-20 | Нет | Нет
284960160272 | 4302-3 Сектор поверки СИ на транспорте | Ключ моментный предельный | GARWIN INDUSTRIAL 501521, GARWIN INDUSTRIAL 502210, GARWIN INDUSTRIAL 502015, GARWIN INDUSTRIAL 502305, GARWIN INDUSTRIAL 502205, GARWIN INDUSTRIAL 502110, GARWIN INDUSTRIAL 502010, GARWIN INDUSTRIAL 501519, GARWIN INDUSTRIAL 501517, GARWIN INDUSTRIAL 501516, GARWIN 501518 | 501521-1-5-14S, 501521-2-10-14S, 501521-3-15-14S, 501521-5-25-14S, 502210-1-5S, 502210-2-10S, 502210-3-15S, 502210-5-25S, 502210-2.5-12-9, 502210-4-20-9, 502015-2.5-12-14, 502015-8-20-14, 502305-2.5-12-9, 502305-8-20-9, 502205-2-10-9, 502205-4-20-9, 502205-5-25-9, 502110-2.5-11-14, 502110-2.5-11-38, 502010-2-10-14, 502010-4-20-14,502010-2-10-38, 502010-4-20-38, 501519-1-6-14, 501519-3-15-14, 501519-5-25-14, 501519-1-6-38, 501519-3-15-38, 501519-5-25-38, 501517-2-10-14, 501517-4-20-14, 501517-5-25-14, 501517-5-25-38, 501516-2-10-14, 501516-4-20-14, 501516-5-25-14, 501516-5-25-38, 501516-2-10-38, 501516-4-20-38, 501518-5-25-14, 501518-5-25-38 | 1...25 Нм | ± 4% | 12 | 1 393 |  | Нет |  | Да |  | Нет | 75301-19 | Нет | Нет
284960160273 | 4302-3 Сектор поверки СИ на транспорте | Ключ моментный предельный | KING TONY | 34862-2DG | 300...1500 Н*м | 3% | 12 | 4 812 |  | Нет |  | Да |  | Нет | 67026-17 | Нет | Нет
284960160274 | 4302-3 Сектор поверки СИ на транспорте | Ключ моментный предельный | 516.19, 516.14, 516.20, 516.32, 516.40, 516.15, 516.16, 516.60, 516.45, 516.46, 516.35, 516.50, 516.42, 516.51, 516.49, 117.14, 117.38, 117.11, 117.13 | 516.1622, 516.1632, 516.1633, 516.1642, 516.1652, 516.1942, 516.1932, 516.2042, 516.1422, 516.1432, 516.1442, 516.4522, 516.4532, 516.4542, 516.4632, 516.4642, 516.3515, 516.3520, 516.3525, 516.3530, 117.3805, 117.3810, 117.1300, 117.1301, 117.1302 , 516.5030, 516.5031, 516.5032, 516.5033, 516.5034, 516.5035, 516.5036, 516.5037, 516.5038, 516.4022, 516.4032, 516.4042, 516.4922, 516.4932, 516.4942, 516.4242, 516.4252, 516.5153, 516.5154, 516.5155, 516.5064 | 10...200 Нм | ± 3% | 12 | 1 964 |  | Нет |  | Да |  | Нет | 71705-18 | Нет | Нет
284960160275 | 4302-3 Сектор поверки СИ на транспорте | Ключ моментный предельный | Tohnichi | QSP3N4, CSP3N4x8D, QL5N, CL5Nx8D, QSP6N4, CSP6N4x8D, SP8N2xL, QL10N, CL10Nx8D, PQL10N, PCL10NX8D,QSP12N4, CSP12N4x8D, QL15N, CL15Nx8D, PQL15N, PCL15NX8D, SP19N2xL, SP19N2-1x10, SP19N2-2x10,¶SP19N2-3x10, SP19N2-1x10N, SP19N2-¶3x10N, SP19N2-4x10N, SP19N2-5x10N,¶SP19N2-9x10N, QSP25N3, SCSP25N-9х12, CSP25N3x10D, QL25N5, CL25N5x10D, SCL25N5-9х12, QL25N, CL25Nx10D, PQL25N, PCL25NX10D, SP38N2x14H | 1...25 Нм | ± 3% | 12 | 1 393 |  | Нет |  | Да |  | Нет | 85449-22 | Нет | Нет
284960160276 | 4302-3 Сектор поверки СИ на транспорте | Ключ моментный предельный | серии TW | TW14224 | 2...24 Нм | 4% | 12 | 1 393 |  | Нет |  | Нет |  | Нет | 71268-18 | Нет | Нет
284960160277 | 4302-3 Сектор поверки СИ на транспорте | Ключ моментный предельный | серии TW | TW381911 | 19...110 Нм | 4% | 12 | 1 964 |  | Нет |  | Нет |  | Нет | 71268-18 | Нет | Нет
284960160278 | 4302-3 Сектор поверки СИ на транспорте | Ключ моментный предельный | серии TW | TW122821, TW127035, TW348040 | 28...400 Нм | 4% | 12 | 2 893 |  | Нет |  | Нет |  | Нет | 71268-18 | Нет | Нет
284960160279 | 4302-3 Сектор поверки СИ на транспорте | Ключ моментный предельный | серии TW | TW341070, TW114100 | 100...1000 Нм | 4% | 12 | 5 140 |  | Нет |  | Нет |  | Нет | 71268-18 | Нет | Нет
284960160280 | 4302-3 Сектор поверки СИ на транспорте | Ключ моментный индикаторный специальный с переходником | КМИС-П-1800х65 | - | 300...1800 Нм | 5% | 12 | 5 140 |  | Нет |  | Нет |  | Нет |  | Да | Нет
284960160281 | 4302-3 Сектор поверки СИ на транспорте | Ключ моментный предельный | NORGAU серии NTW | NTW22-010R, NTW23-010R, NTW23-020R, NTW23-005I, NTW23-010I, NTW24-020I, NTW32-005RL, NTW32-010RL, NTW33-010RL, NTW33-020RL, NTW33-005I, NTW33-010I, NTW34-020I | 10...200 Нм | Пределы допускаемой относительной погрешности измерений крутящего момента силы, % ±4 | 12 | 1 964 |  | Нет |  | Да |  | Нет | 81078-20 | Нет | Нет
284960160282 | 4302-3 Сектор поверки СИ на транспорте | Ключ моментный предельный регулируемый | KING TONY | 34464-2FG, 34464-1FG | Диапазон измерений крутящего момента силы, Нм 42…350 | Предел допускаемой относительной погрешности измерений крутящего момента силы, % ±4 | 12 месяцев | 2 893 |  | Нет |  | Нет |  | Нет | 67026-17 | Нет | Нет | Выдан до: 22.03.2022 /Назначение и область применения прибора: Для измерений крутящего момента силы при нормированной затяжке резьбовых соединений с правой резьбой или с правой и левой резьбой. /Изготовитель: Фирма "KING TONY TOOLS CO., LTD.", Тайвань 11, Alley 150, Lane 516, Sec. 2, Hsi Nan Road, Wu-Jih Shiang, Taichung Hsien, Taiwan, R.O.C., E-mail: service@kingtony.com /Испытания провер: ГЦИ СИ ООО "Автопрогресс-М" (до 2010 г. МАДИ-Фонд) (070) (311195 РА)
284960160283 | 4302-3 Сектор поверки СИ на транспорте | Ключ моментный предельный | KING TONY | 34323-1A, 34223-1А, 3426C-1DF, 3426C-2DF, 3436C-1DF, 3436C-2DF, 34262-1DG | 3...25 Нм | 3% | 12 | 1 393 |  | Нет |  | Нет |  | Нет | 86825-22 | Нет | Нет
284960160284 | 4302-3 Сектор поверки СИ на транспорте | Ключ моментный предельный | KING TONY | 34232-2А, 34462-1DG, 34522-2DG, 34362-3DG, 3446E-1HG | 10...200 Нм | 3% | 12 | 1 964 |  | Нет |  | Нет |  | Нет | 86825-22 | Нет | Нет
284960160285 | 4302-3 Сектор поверки СИ на транспорте | Ключ моментный предельный | KING TONY | 34464-1FG, 34464-2FG, 34423-1A, 34423-2A, 34462-2DG, 34462-4DG, 3446E-2HG, 3446E-3HG | 40...400 Нм | 3% | 12 | 2 893 |  | Нет |  | Нет |  | Нет | 86825-22 | Нет | Нет
284960160286 | 4302-3 Сектор поверки СИ на транспорте | Ключ моментный предельный | KING TONY | 34862-2DG, 34662-1DG, 34662-2DG, 34662-3DG, 34862-1DG | 100...1500 Нм | 3% | 12 | 5 140 |  | Нет |  | Нет |  | Нет | 86825-22 | Нет | Нет
284960160287 | 4302-3 Сектор поверки СИ на транспорте | Ключ динамометрический железнодорожный | КДЖ-250 | - | 15...200 Нм | ± 5% | 12 | 2 678 |  | Нет |  | Нет |  | Нет |  | Да | Нет
284960160288 | 4302-3 Сектор поверки СИ на транспорте | Ключ моментный предельный | 800, 1000, 1500 | 800, 1000, 1500, 800 P, 1000 P, 1500 P | 200...1500 Нм | ±3% | 12 | 4 812 |  | Нет |  | Нет |  | Нет | 44028-10 | Нет | Нет
284960160289 | 4302-3 Сектор поверки СИ на транспорте | Ключ моментный предельный | 550 | 550ТН, 550, 550Р | 110...550 Нм | ±3% | 12 | 2 893 |  | Нет |  | Нет |  | Нет | 44028-10 | Нет | Нет
284960160290 | 4302-3 Сектор поверки СИ на транспорте | Ключ моментный предельный | WDK | WDK-NS05025, WDK-NX05025, WDK-NX05025, WDK-NH502509, WDK-GS025124, WDK-GS042014, WDK-GX025124, WDK-GX042014, WDK-GH025124, WDK-GH042009, WDK-PC025124, WDK-PC042014, WDK-PH251209, WDK-PH042009 | 2,5...25 Нм | ± 4% | 12 | 1 393 |  | Нет |  | Да |  | Нет | 84600-22 | Нет | Нет
284960160291 | 4302-3 Сектор поверки СИ на транспорте | Отвертка динамометрическая | Wiha | 853, Torqur | 0.6 Нм | ±3 | 12 | 1 964 |  | Нет |  | Нет |  | Нет |  | Да | Нет
284960160292 | 4302-3 Сектор поверки СИ на транспорте | Отвертка динамометрическая | NTS11-2H | - | 0.5-2 Нм | ±3 | 12 | 1 964 |  | Нет |  | Нет |  | Нет |  | Да | Нет
284960160293 | 4302-3 Сектор поверки СИ на транспорте | Ключ моментный предельный регулируемый | Licota AQP | AQP-N40210, AQP-N40350, AQP-N60450 | 40-450 Н*м | ±4 | 12 | 2 893 |  | Нет |  | Да |  | Нет | 56530-14 | Нет | Нет
284960160294 | 4302-3 Сектор поверки СИ на транспорте | Ключ моментный предельный BAHCO | 74WR, 74WS, 74W9, 74W14, 7455, 74PR, 74PS, 74P9, 74P14, 75R3, 75R1, 75S, 75P3, 75P1, 75PS, 76R3, 76S, 6852-5, 6852P-5 | 74WR-15, 74WR-25, 74WS-15, 74WS-25, 74W9-15, 74W9-25, 7455-5, 7455-15, 7455-20, 7455-25, 74PR-20, 74PS-20, 74P9-20, 6852-5, 6852P-5 | 1...25 Н∙м | Пределы допускаемой относительной погрешности измерений крутящего момента силы по/против часовой стр | 12 месяцев | 1 393 |  | Нет |  | Нет |  | Нет | 77323-20 | Нет | Нет
284960160295 | 4302-3 Сектор поверки СИ на транспорте | Ключ моментный предельный BAHCO | 74WR, 74WS, 74W9, 74W14, 7455, 74PR, 74PS, 74P9, 74P14, 75R3, 75R1, 75S, 75P3, 75P1, 75PS, 76R3, 76S, 6852-5, 6852P-5 | 74WR-50, 74WR-100, 74WR-200, 74WS-50, 74WS-100, 74WS-200, 74W9-50, 74W9-100, 74W9-200, 74W14-200, 7455-60, 7455-100, 7455-100A, 7455-200, 74PR-60, 74PR-60A, 74PR-100, 74PR-100A, 74PR-200, 74PS-60, 74PS-100, 74PS-200, 74P9-100, 74P14-200, | 10...200 Н∙м | Пределы допускаемой относительной погрешности измерений крутящего момента силы по/против часовой стр | 12 месяцев | 1 964 |  | Нет |  | Нет |  | Нет | 77323-20 | Нет | Нет
284960160296 | 4302-3 Сектор поверки СИ на транспорте | Ключ моментный предельный BAHCO | 74WR, 74WS, 74W9, 74W14, 7455, 74PR, 74PS, 74P9, 74P14, 75R3, 75R1, 75S, 75P3, 75P1, 75PS, 76R3, 76S, 6852-5, 6852P-5 | 74WR-300, 74WR-340, 74WR-400, 74WS-300, 74W14-300, 7455-300, 7455-340, 7455-500, 74PR-300, 74PR-400, 74PS-300, 74P14-300, 74P14-400 | 40...500 Н∙м | Пределы допускаемой относительной погрешности измерений крутящего момента силы по/против часовой стр | 12 месяцев | 2 893 |  | Нет |  | Нет |  | Нет | 77323-20 | Нет | Нет
284960160297 | 4302-3 Сектор поверки СИ на транспорте | Ключ моментный предельный BAHCO | 7455, 74PR, 74P9, 74P14, 75R3, 75S, 75P3, 75P1, 75PS, 76R3, 76S | 7455-800, 7455-1000, 7455-1500, 75S-650, 75R3-650, 75R3-800, 75R3-1000, 75R1-1500, 75P3-650 , 75P3-800, 75P3-1000, 75P1-1500, 75PS-650, 76R3-600, 76R3-800, 76R3-1000, 76S-600 | 130...2000 Н∙м | Пределы допускаемой относительной погрешности измерений крутящего момента силы по/против часовой стр | 12 месяцев | 4 812 |  | Нет |  | Нет |  | Нет | 77323-20 | Нет | Нет
284960160298 | 4302-3 Сектор поверки СИ на транспорте | Тахометр дистанционный магнитоэлектрический стендовый | ИСТ | - | 0...3000 об/мин | 1% |  | 1 645 |  | Нет |  | Нет |  | Нет |  | Да | Нет
284960160301 | 4302-3 Сектор поверки СИ на транспорте | Ключ моментный электронный | КМЭ | КМЭ 10 | 2...10 Нм | ± 2% | 12 | 1 393 |  | Нет |  | Да |  | Нет | 56273-19 | Нет | Нет
284960160302 | 4302-3 Сектор поверки СИ на транспорте | Ключ моментный предельный | WERA серии Click-Torque | Click-Torque B1, Click-Torque B2, Click-Torque C1, Click-Torque C2, Click-Torque C3, Click-Torque X2, Click-Torque X3, Click-Torque X4, Click-Torque XP3 | 5...200 Нм | ±3 | 12 | 2 017 |  | Нет |  | Да |  | Нет | 78342-20 | Нет | Нет
284960160303 | 4302-3 Сектор поверки СИ на транспорте | Ключ моментный предельный | UNIOR 264 | 615487, 615488 | 42...350 | ± 4% | 12 | 2 697 |  | Нет |  | Да |  | Нет | 82708-21 | Нет | Нет
284960160304 | 4302-3 Сектор поверки СИ на транспорте | Ключ моментный электронный | Garant серии 656650 | 656650 50, 656650 100, 656650 200 | 20...200 Н*м | 4% | 12 | 1 831 |  | Нет |  | Да |  | Нет | 72548-18 | Нет | Нет
284960160305 | 4302-3 Сектор поверки СИ на транспорте | Счетчик импульсов (тахометр) | СИМ-05т-2, СИМ-05т-5 | СИМ-05т-2-09, СИМ-05т-2-17, СИМ-05т-5-09, СИМ-05т-5-17 | от 1 до 999999 об/мин | 0,1% |  | 5 399 |  | Нет |  | Нет |  | Нет |  | Да | Нет
284960160306 | 4302-3 Сектор поверки СИ на транспорте | Тахометр дистанционный магнитоэлектрический стендовый | ИСТ-2 | - | 250-3000 об/мин | ±0,5% |  | 4 157 |  | Нет |  | Нет |  | Нет |  | Да | Нет
284960160307 | 4302-3 Сектор поверки СИ на транспорте | Ключ моментный предельный | серии GARWIN INDUSTRIAL 501518, GARWIN INDUSTRIAL 501511, GARWIN INDUSTRIAL 501512, GARWIN INDUSTRIAL 501516, GARWIN INDUSTRIAL 501517, GARWIN INDUSTRIAL 501519, GARWIN INDUSTRIAL 501522, GARWIN INDUSTRIAL 501523, GARWIN INDUSTRIAL 502010, GARWIN INDUSTRIAL 502110, GARWIN INDUSTRIAL 502205, GARWIN I | 501518-50-350-12, 501518-70-340-12, 501511-60-300-12, 501512-60-340-12, 501516-60-340-12, 501516-60-420-12, 501516-80-400-12, 501516-50-350-12, 501516-80-400-34, 501517-60-340-12, 501517-60-420-12, 501517-80-400-12, 501517-50-350-12, 501519-60-340-12, 501519-50-350-12, 501519-80-400-12, 501519-60-420-12, 501522-60-300-12, 501522-110-550-34, 501523-60-300-12, 501523-110-550-34, 502010-60-340-12, 502110-70-330-12, 502110-140-560-34, 502205-60-340-14, 502205-50-350-14, 502205-80-400-14, 502205-60-420-14, 501513-65-335-12, 501513-100-500-34, 501521-65-335-1, 501521-100-500-34, 502210-65-335-14, 502210-100-500-24, 502015-120-335-12, 502015-120-335-34, 502015-200-500-34, 502305-120-335-14, 502305-200-500-24 | 40...500 Нм | 4% | 12 | 2 893 |  | Нет |  | Да |  | Нет | 75301-19 | Нет | Нет
284960160308 | 4302-3 Сектор поверки СИ на транспорте | Отвертка моментная предельная | NTS | NTS11-5H, NTS11-8H, NTS11-10H, NTS11-5S, NTS11-8S, NTS11-10S, NTS12-6H, NTS12-8H | 1...10 Нм | ± 6% | 12 | 1 393 |  | Нет |  | Да |  | Нет | 88511-23 | Нет | Нет
284960160309 | 4302-3 Сектор поверки СИ на транспорте | Ключ моментный предельный | NTW | NTW42-030RL, NTW42-040RL, NTW43-055RL, NTW46-030I, NTW46-040I, NTW46-055I, NTW47-055I, NTW48-030C, NTW48-040C, NTW49-055C, NTWA33-300, NTWA34-550, NTWA33-300RL, NTWA34-550RL, NTWA-040C, | 60...400 Нм | ± 3% | 12 | 2 893 |  | Нет |  | Да |  | Нет | 88510-23 | Нет | Нет
284960160310 | 4302-3 Сектор поверки СИ на транспорте | Ключ динамометрический электронный | NORGAU серии NTE | NTE14-850RR, NTE15-120RR, NTE15-150RR, NTE15-200RR, | 170...2000 Нм | ± 3% | 12 | 4 812 |  | Нет |  | Да |  | Нет | 60906-15 | Нет | Нет
284960160311 | 4302-3 Сектор поверки СИ на транспорте | Тахометр специалиста по лифтам и эскалаторам цифровой | СС6208А | . | 50...3600 об/мин | 0,1% | 12 | 6 712 |  | Нет |  | Да |  | Нет | 87953-23 | Нет | Нет
284960160312 | 4302-3 Сектор поверки СИ на транспорте | Ключ моментный предельный | THORVIK | THBD141870350, THBD141875450, TWM1270350, TWM34100500, TWBDM1270350, TWBDM3475450, THBD141840210, TWM1240210, TWBDM1240210. | 40...500 Нм | ± 4%, ± 6% | 12 | 2 893 |  | Нет |  | Да |  | Нет | 90844-23 | Нет | Нет
284960160313 | 4302-3 Сектор поверки СИ на транспорте | Ключ моментный предельный | THORVIK | TWM34140700, TWM34140980, TWM1140980, TWM13001500, TWM14002000, TWBDM34100800, TWBDM343001500, TWBDM13001500, TWBDM14002000, | 100...2000 Нм | ± 4%, ± 6% | 12 | 4 812 |  | Нет |  | Да |  | Нет | 90844-23 | Нет | Нет
284960160314 | 4302-3 Сектор поверки СИ на транспорте | Ключ моментный предельный регулируемый JTC | 6600 | 6684, 6685, 6686, | 20...210 Нм | ± 6% | 12 | 1 964 |  | Нет |  | Да |  | Нет | 92837-24 | Нет | Нет
284960160315 | 4302-3 Сектор поверки СИ на транспорте | Ключ динамометрический предельный NORGAU | NTE | NTE11-030RR, NTE12-030RR, NTE12-060RR, NTE12-085RR, NTE12-135RR, NTE13-135RR, NTE13-200RR, | 20...200 Нм | ± 3% | 12 | 1 964 |  | Нет |  | Да |  | Нет | 60906-15 | Нет | Нет
284960160316 | 4302-3 Сектор поверки СИ на транспорте | Ключ динамометрический предельный регулируемый | ТА-В | TA-B0210-12,TA-B0350-12,TA-B0500-34,TA-B3210-12,TA-B3350-12,TA-B3500-34 | 60...500 Нм | ±4% | 12 | 2 893 |  | Нет |  | Да |  | Нет | 84213-21 | Нет | Нет
284960160317 | 4302-3 Сектор поверки СИ на транспорте | Ключ моментный предельный Garant | 657750, 657735, 657762, 657765, 657766 | 657750 5, 657735 5, 657762 5, 657766 5, 657735 10, 657762 10, 657766 10, 657750 14, 657750 25, 657735 25, 657766 25. | 0,5...25 Нм | ± 3%, ± 4%, ± 6% | 12 | 1 393 |  | Нет |  | Да |  | Нет | 72547-18 | Нет | Нет
284960160318 | 4302-3 Сектор поверки СИ на транспорте | Ключ моментный предельный Garant | 657750, 657735, 657762, 657765, 657766 | 657735 50, 657766 55, 657750 60, 657766 125 | 25...125 Нм | ± 3%, ± 4%, ± 6% | 12 | 1 964 |  | Нет |  | Да |  | Нет | 72547-18 | Нет | Нет
284960160319 | 4302-3 Сектор поверки СИ на транспорте | Ключ моментный шкальный Tohnichi | Tohnichi | DB6N4-S,DB6N5-S,DB12N4-S,DB12N5-S,DB25N-S,DB25N5-S,DB25N-1/4-S,DB25N5-1/4-S,CDB7N4x8D-S,CDB14N4x8D-S,CDB25Nx10D-S,CDB25N5x10D-S | 0,5...25 Нм | ± 3% | 12 | 1 393 |  | Нет |  | Да |  | Нет | 84661-22 | Нет | Нет
284960160320 | 4302-3 Сектор поверки СИ на транспорте | Отвертка моментная предельная | WERA | 7400 Kraftform исп.7432, 7400 Kraftform исп.7441, 7400 Kraftform исп.7442, 7400 Kraftform исп.7443, 7400 Kraftform ESD исп.7432 ESD, 7400 Kraftform ESD исп.7441 ESD, 7400 Pre-Set Kraftform исп.7452 Pre-Set, 7400 Pre-Set Kraftform исп.7461 Pre-Set, 7400 Pre-Set Kraftform исп.7462 Pre-Set, 7400 Pre-Set Kraftform исп.7463 Pre-Set, 7400 Pre-Set ESD исп.7452 Pre-Set ESD, 7400 Pre-Set ESD исп.7455 Pre-Set ESD, 7400 Pre-Set ESD исп.7456 Pre-Set ESD, 7400 Pre-Set ESD исп.7461 Pre-Set ESD, 7400 VDE Kraftform исп.7441 VDE, 7400 VDE Kraftform исп.7444 VDE | 0,9...8,8 Нм | ± 6% | 12 | 1 393 |  | Нет |  | Да |  | Нет | 87988-23 | Нет | Нет
284960160321 | 4302-3 Сектор поверки СИ на транспорте | Ключ моментный предельный | TOLSEN | 19660, 19661 | 1...20 Нм | ± 4% | 12 | 1 393 |  | Нет |  | Да |  | Нет | 91602-24 | Нет | Нет
284960160322 | 4302-3 Сектор поверки СИ на транспорте | Ключ динамометрический (моментный) | МТ | МТ-1-240-4,МТ-1-500-4 | 20...500 Нм | ± 4% | 12 | 2 893 |  | Нет |  | Да |  | Нет | 87134-22 | Нет | Нет
284962103000 | 4302-3 Сектор поверки СИ на транспорте | Тахограф цифровой | ТЦА |  | 25-125 км/ч | 3 км/ч | 12 | 1 943 |  | Нет |  | Да |  | Нет | 32955-06 | Нет | Нет
284962104000 | 4302-3 Сектор поверки СИ на транспорте | Скоростемер локомотивный | 3СЛ2М-150П | 3СЛ2М-150П | 0-150 км/ч | 1,5% | 12 | 5 514 |  | Нет |  | Да |  | Нет | 596-05 | Нет | Нет
284962112000 | 4302-3 Сектор поверки СИ на транспорте | Тахограф цифровой | ТЦА-02 |  | 25-125 км/ч | 3 км/ч | 12 | 1 905 |  | Нет |  | Да |  | Нет | 32955-06 | Нет | Нет
284962117001 | 4302-3 Сектор поверки СИ на транспорте | Тахограф цифровой | DTCO 3283 |  | от 0 до 180 км/ч | +/- 2 км/ч | 84 | 3 521 |  | Да |  | Да |  | Нет | 62919-15 | Нет | Нет
284962117004 | 4302-3 Сектор поверки СИ на транспорте | Комплекс измерений скорости движения транспортных средств фоторадарный "КРИС" | КРИС | КРИС С, КРИС П | 20...250 км/ч | 2 км/ч | 24 | 4 071 |  | Нет |  | Да |  | Нет | 35953-12 | Нет | Нет
284962117005 | 4302-3 Сектор поверки СИ на транспорте | Комплекс измерительный с видеофиксацией | "КОРДОН-М" | "КОРДОН-М"2 | 2...300 км/ч | 2 км/ч | 24 | 4 135 |  | Нет |  | Да |  | Нет | 60641-15 | Нет | Нет
284962117006 | 4302-3 Сектор поверки СИ на транспорте | Измеритель скорости радиолокационный с фотофиксацией | АРЕНА |  | 20...250 км/ч | 2 км/ч | 24 | 4 561 |  | Нет |  | Да |  | Нет | 31474-11 | Нет | Нет
284962117009 | 4302-3 Сектор поверки СИ на транспорте | Имитатор скорости движения | ИС-24/3 |  | 2...300 км/ч | 0,3 км/ч | 12 | 9 392 |  | Нет |  | Да |  | Нет | 61460-15 | Нет | Нет
284962117010 | 4302-3 Сектор поверки СИ на транспорте | Имитатор скорости движения транспортных средств | ИС-24Д |  | 20...300 км/ч | 0,3 км/ч | 12 | 9 392 |  | Нет |  | Да |  | Нет | 63392-16 | Нет | Нет
284962117012 | 4302-3 Сектор поверки СИ на транспорте | Измеритель скорости радиолокационный с фотофиксацией | БИНАР |  | 20-300 км/ч | 2 км/ч | 24 | 4 561 |  | Нет |  | Да |  | Нет | 31474-11 | Нет | Нет
284962117013 | 4302-3 Сектор поверки СИ на транспорте | Измеритель скорости радиолокационный | "Сокол" | "Сокол М-С", "Сокол М-Д" | 20...250 км/ч | 1 км/ч | 24 | 4 741 |  | Нет |  | Да |  | Нет | 21364-01 | Нет | Нет
284962117015 | 4302-3 Сектор поверки СИ на транспорте | Комплекс измерений скорости движения транспортных средств фоторадарный | "КРИС" | "КРИС" С, "КРИС" П | 20...250 км/ч | 1 км/ч | 24 | 4 071 |  | Нет |  | Да |  | Нет | 35953-07 | Нет | Нет
284962117016 | 4302-3 Сектор поверки СИ на транспорте | Комплекс измерений скорости движения транспортных средств фоторадарный | "КРИС-П"М |  | 20...250 км/ч | 2 км/ч | 24 | 4 071 |  | Нет |  | Да |  | Нет | 57978-14 | Нет | Нет
284962117017 | 4302-3 Сектор поверки СИ на транспорте | Измеритель скорости движения транспортных средств радиолокационный с видеофиксацией | БИНАР |  | 20...300 км/ч | 2 км/ч | 24 | 4 561 |  | Нет |  | Да |  | Нет | 41005-09 | Нет | Нет
284962117018 | 4302-3 Сектор поверки СИ на транспорте | Измеритель скорости движения транспортных средств радиолокационный | Искра-1 |  | 20...240 км/ч | 2 км/ч | 12 | 4 561 |  | Нет |  | Нет |  | Нет | 44840-10 | Нет | Нет
284962117019 | 4302-3 Сектор поверки СИ на транспорте | Комплекс измерения скорости транспортных средств фоторадарный | "КОРДОН" |  | 20...250 км/ч | 2 км/ч | 24 | 4 135 |  | Нет |  | Да |  | Нет | 48300-11 | Нет | Нет
284962117020 | 4302-3 Сектор поверки СИ на транспорте | Комплекс измерительный с видеофиксацией | "Кордон.Про" | В, В+ | - | 1 с | 24 | 7 803 |  | Нет |  | Да |  | Нет | 76941-19 | Нет | Нет
284962117021 | 4302-3 Сектор поверки СИ на транспорте | Система измерительная с автоматической фотовидеофиксацией | "ДЕКАРТ" |  | 1...300 км/ч | 1 км/ч | 24 | 7 501 |  | Нет |  | Да |  | Нет | 70984-18 | Нет | Нет
284962117022 | 4302-3 Сектор поверки СИ на транспорте | Комплекс аппаратно-програмный для измерений скорости движения | "ПТОЛЕМЕЙ-СМ" |  | 5...255 км/ч | 2 км/ч | 24 | 7 501 |  | Нет |  | Да |  | Нет | 64063-16 | Нет | Нет
284962117023 | 4302-3 Сектор поверки СИ на транспорте | Комплекс аппаратно-програмный для измерений скорости движения | "ПТОЛЕМЕЙ-С" |  | 5...250 км/ч | 2 км/ч | 24 | 7 501 |  | Нет |  | Да |  | Нет | 61243-15 | Нет | Нет
284962117024 | 4302-3 Сектор поверки СИ на транспорте | Комплекс измерительный многоцелевой с автоматической фотовидеофиксацией | "КОПЕРНИК" | -П, -С | 0...350 км-ч | 1 км/ч | 24 | 7 501 |  | Нет |  | Да |  | Нет | 73542-18 | Нет | Нет
284962117025 | 4302-3 Сектор поверки СИ на транспорте | Измеритель скорости движения транспортных средств радиолокационный | Искра-1 |  | 20...240 км/ч | 2 км/ч | 12 | 4 561 |  | Нет |  | Да |  | Нет | 16561-00 | Нет | Нет
284962117026 | 4302-3 Сектор поверки СИ на транспорте | Измеритель скорости движения транспортных средств радиолокационный | Радис |  | 10...300 км/ч | 1 км/ч | 24 | 4 135 |  | Нет |  | Да |  | Нет | 28783-05 | Нет | Нет
284962117027 | 4302-3 Сектор поверки СИ на транспорте | Датчик угла поворота | Л178 | Л178/1, Л178 СК, Л178/1.1, Л178/1.1, Л178/1.2, Л178/1.3 | 0...2122 об/мин | 10 об/мин | 24 | 6 805 |  | Нет |  | Нет |  | Нет | 12207-08 | Нет | Нет
284962117028 | 4302-3 Сектор поверки СИ на транспорте | Измеритель скорости движения транспортных средств радиолокационный | "Искра-1" | "Искра-1"В, "Искра-1"Д | 20...240 | 1 км/ч | 12 | 4 561 |  | Нет |  | Нет |  | Нет | 16561-05 | Нет | Нет
284962117029 | 4302-3 Сектор поверки СИ на транспорте | Система измерительная с автоматической фотовидеофискацией многоцелевая | "Лобачевский" |  | 0...350 км/ч | 1 км/ч | 24 | 7 501 |  | Нет |  | Нет |  | Нет | 79114-20 | Нет | Нет
284962117030 | 4302-3 Сектор поверки СИ на транспорте | Датчик угла поворота | Л178/2 |  | 0...2122 об/мин | 10 об/мин | 48 | 6 805 |  | Нет |  | Нет |  | Нет | 81950-21 | Нет | Нет
284962117031 | 4302-3 Сектор поверки СИ на транспорте | Датчик угла поворота | Л178/3 |  | 0...2122 об/мин | 10 об/мин | 48 | 6 805 |  | Нет |  | Нет |  | Нет | 81950-21 | Нет | Нет
284962117032 | 4302-3 Сектор поверки СИ на транспорте | Датчик угла поворота | Л178 |  | 0...2122 об/мин | 10 об/мин | 24 | 6 805 |  | Нет |  | Нет |  | Нет | 12207-90 | Нет | Нет
284962117033 | 4302-3 Сектор поверки СИ на транспорте | Датчик угла поворота | Л178 | Л178/1, Л178/1-24, Л178СК, Л178СК/1, Л178СК/2 | 0...2122 об/мин | 10 об/мин | 24 | 6 805 |  | Нет |  | Нет |  | Нет | 12207-00 | Нет | Нет
284962117034 | 4302-3 Сектор поверки СИ на транспорте | Датчик угла поворота | Л178 | Л178, Л178/1, Л178СК, Л178/1.1, Л178/1.2, Л178/1.3 | 0...2122 об/мин | 10 об/мин | 24 | 6 805 |  | Нет |  | Нет |  | Нет | 12207-03 | Нет | Нет
284962117035 | 4302-3 Сектор поверки СИ на транспорте | Блок управления | БУ-3ПС |  | 0...150 км/ч | 1 км/ч | 24 | 19 679 |  | Нет |  | Нет |  | Нет | 61740-15 | Нет | Нет
284962117036 | 4302-3 Сектор поверки СИ на транспорте | Блок управления | БУ-3 | БУ-3А, БУ-3А/1, БУ-3В, БУ-3ПА, БУ-3ПА/СН, БУ-3П, БУ-3ПВ, БУ-3ПВ/СН | 0...300 км/ч | 0,1 км/ч | 24 | 19 679 |  | Нет |  | Нет |  | Нет | 12829-08 | Нет | Нет
284962117037 | 4302-3 Сектор поверки СИ на транспорте | Комплекс средств сбора и регистрации данных | КПД-3 | КПД-3В, КПД-3П, КПД-3ПА, КПД-3ПА/СН, КПД-3ПВ, КПД-3ПВ/СН | 0...300 км/ч | 0,1 км/ч | 24 | 1 000 |  | Нет |  | Нет |  | Нет | 12773-08 | Нет | Нет | Оформление результатов поверки производится на основании свиделельств о поверки на СИ, входящих в состав комплекса КПД-3
284962117038 | 4302-3 Сектор поверки СИ на транспорте | TACHOMETER TESTER | 1790 | - | 0...10000 об/мин | 1% | 12 | 25 595 |  | Нет |  | Нет |  | Нет |  | Да | Нет
284962117039 | 4302-3 Сектор поверки СИ на транспорте | Скоростемер локомотивный | 3СЛ2М-150П, 3СЛ2М-220П | - | 5...220 км/ч | 1,5% | 12 | 5 004 |  | Нет |  | Нет |  | Нет | 596-50 | Нет | Нет
284962117040 | 4302-3 Сектор поверки СИ на транспорте | Комплекс аппаратно-программный | Вокорд-Трафик Т | - | 0...350 км/ч | 2 км/ч | 24 | 7 501 |  | Нет |  | Нет |  | Нет | 59905-15 | Нет | Нет
284962117041 | 4302-3 Сектор поверки СИ на транспорте | Блок управления | БУ-3 | БУ-3А, БУ-3А/1, БУ-3В, БУ-3П | 0...300 км/ч | 0,1 км/ч | 24 | 19 679 |  | Нет |  | Нет |  | Нет | 12829-04 | Нет | Нет
284963101001 | 4302-3 Сектор поверки СИ на транспорте | Спидометр механический, СП | СП |  | (20-180) км/ч | 4 км/ч | 24 | 1 450 |  | Нет |  | Да |  | Нет | 1747-97 | Нет | Нет
284963101002 | 4302-3 Сектор поверки СИ на транспорте | Спидометр механический | СП 135 |  | (20-180) км/ч | 4 км/ч | 24 | 1 319 |  | Нет |  | Да |  | Нет | 1747-86 | Нет | Нет
284963101003 | 4302-3 Сектор поверки СИ на транспорте | Спидометр электрический | СП 153 |  | (20-180) км/ч | 4 км/ч | 24 | 1 319 |  | Нет |  | Да |  | Нет | 1746-91 | Нет | Нет
284963101004 | 4302-3 Сектор поверки СИ на транспорте | Спидометр | СПМЭ | СП100, СП106, СП107, СП108, СП110 | 20...100 км/ч | 4км/ч | 24 | 1 450 |  | Нет |  | Да |  | Нет | 1746-63 | Нет | Нет
284963101005 | 4302-3 Сектор поверки СИ на транспорте | Спидометр электрический | 121.3802 | 121.3802, 11.3802, 15.3802, СП152, СП153, СП156, СП125, СП144, СП106, СП110, СП134, 3802.3802 | 20...100 км/ч | 4км/ч | 24 | 1 450 |  | Нет |  | Да |  | Нет | 1746-86 | Нет | Нет
284963101006 | 4302-3 Сектор поверки СИ на транспорте | Спидометр электрический | 121.3802 | 11.3802, 15.3802, СП125, СП152, СП153, СП156, СП144, СП106, СП110, СП134, 3802.3802 | 20...100 км/ч | 4км/ч | 24 | 1 450 |  | Нет |  | Да |  | Нет | 1746-95 | Нет | Нет
284963101007 | 4302-3 Сектор поверки СИ на транспорте | Спидометр механический | СП135 | СП135; СП14А; 48.3802; 18.3802; 42.3802; СП158; 50.3802; 16.3802; СП148; 47.3802; 37.3802; 58.3802; 67.3802; 69.3802; 79.3802; СП191А; СП193; 26.3802; 17.3802; 23.3802; 54.3802; 59.3802; СП24Г; СП160; 19.3802; 68.3802; 86.3802 | 20...180 км/ч | 4 км/ч | 24 | 1 450 |  | Нет |  | Да |  | Нет | 1747-06 | Нет | Нет
284963101008 | 4302-3 Сектор поверки СИ на транспорте | Спидометр | СП201А | СП24А, СП205, СП261, СП264, СП265, СП268, СП269, СП283, СП284, СП285, 25.3802, 4102.3802, 4112.3802, 4122.3802 | 20...100 км/ч | 4 км/ч | 24 | 1 450 |  | Нет |  | Да |  | Нет | 3127-90 | Нет | Нет
284963101009 | 4302-3 Сектор поверки СИ на транспорте | Спидометр с суточным счетчиком | СП201А | СП24А, СП44, СП205, СП250, СП252, СП261, СП264, СП265, СП268, СП269, СП270, СП283, СП284, СП285, 25.3802, СП202, СП270А | 20...100 км/ч | 4 км/ч | 24 | 1 450 |  | Нет |  | Да |  | Нет | 3127-88 | Нет | Нет
284963101010 | 4302-3 Сектор поверки СИ на транспорте | Прибор показывающий измерительный спидометр | ПА8160 | ПА8160-1, ПА8160-2, ПА8160-3, ПА8160-4 | 20...160 км/ч | 4 км/ч | 24 | 1 450 |  | Нет |  | Да |  | Нет | 51845-12 | Нет | Нет
284963101011 | 4302-3 Сектор поверки СИ на транспорте | Спидометр электронный | ПА8160-5, ПА8160-6 | - | 20...100 км/ч | 4 км/ч | 24 | 1 450 |  | Нет |  | Да |  | Нет | 54117-13 | Нет | Нет
284963101012 | 4302-3 Сектор поверки СИ на транспорте | Электроспидометр | 87.3802. |  |  |  |  | 1 319 |  | Нет |  | Да |  | Нет |  | Да | Нет | Только калибровка
284963101013 | 4302-3 Сектор поверки СИ на транспорте | Спидометр механический | СП135 |  | (20-160) км/ч | 4 км/ч | 24 | 1 319 |  | Нет |  | Нет |  | Нет | 1747-95 | Нет | Нет
284963101014 | 4302-3 Сектор поверки СИ на транспорте | Спидометр механический | СП 135 | СП 135, СП14А, СП122, 16.3802, СП102А, СП102, СП 131, 18.3802, СП 148, СП 150, СП 158, 29.3802, СП 193М, 37.3802, 42.3802, СП 138Б, СП 191А, СП 191Е2, СП 193, СП 194, 17.3802, 171.3802, 23.3802, 231.3802, 26.3802, 261.3802, 36.3802, 361.3802, СП116Б, СП 117, СП 24Г, СП 160, 19.3802, СП 101, 30.3802, СП135А | 0...200 км/ч | 4 км/ч | 24 | 1 450 |  | Нет |  | Нет |  | Нет | 1747-91 | Нет | Нет
284963101015 | 4302-3 Сектор поверки СИ на транспорте | Прибор показывающий спидометр | 85.3802, 851.3802, 852.3802, 853.3802 | - | 10...160 км/ч | 4км/ч | 24 | 1 450 |  | Нет |  | Да |  | Нет | 31073-08 | Нет | Нет
284965121010 | 4302-3 Сектор поверки СИ на транспорте | Ключ моментный предельный регулируемый JTC | 4900 | 4932 | 1...25 Нм | ± 3% | 12 | 1 393 |  | Нет |  | Да |  | Нет | 92837-24 | Нет | Нет
284965121011 | 4302-3 Сектор поверки СИ на транспорте | Ключ динамометрический предельный GEDORE | Dremometer | DN, EK | 200...1500 Нм | ± 3% | 12 | 4 812 |  | Нет |  | Да |  | Нет | 83343-21 | Нет | Нет
284965121012 | 4302-3 Сектор поверки СИ на транспорте | Ключ моментный предельный | JTC | 4937, 4938 | 200...550 Нм | ± 3% | 12 | 2 893 |  | Нет |  | Да |  | Нет | 72246-18 | Нет | Нет
284965121013 | 4302-3 Сектор поверки СИ на транспорте | Ключ моментный предельный NORGAU | NTW | NTW22-035PR, NTW22-050PR, NTW22-085PR, NTW22-100PR, NTW23-150PR, NTW23-200PR, NTW23-035PI, NTW23-050PI, NTW23-085PI, NTW23-100PI, NTW23-150PI, NTW24-200P | 25...200 Нм | ± 3% | 12 | 1 964 |  | Нет |  | Да |  | Нет | 71047-18 | Нет | Нет
286000023016 | 4302-3 Сектор поверки СИ на транспорте | Твердомер | TH210 |  | 20...90 HD | ±1 ед | 12 | 10 089 |  | Нет |  | Да |  | Нет | 37516-08 | Нет | Нет
286000023017 | 4302-3 Сектор поверки СИ на транспорте | Твердомер | IRHD COMPACT III |  | 0...100 IRHD | ±1 ед | 12 | 10 089 |  | Нет |  | Да |  | Нет |  | Да | Нет
286000023046 | 4302-3 Сектор поверки СИ на транспорте | Прибор для измерения твердости резины | H1 |  | 10...95 HD | ±1 ед | 24 | 10 089 |  | Нет |  | Да |  | Нет | 9553-84 | Нет | Нет
286000023049 | 4302-3 Сектор поверки СИ на транспорте | Твердомер портативный | Твердомер портативный по шору А | TH200 | 0...100 HA | ПГ ±1,0 ед; |  | 10 089 |  | Нет |  | Да |  | Нет | 24250-03 | Да | Нет
286362101030 | 4302-3 Сектор поверки СИ на транспорте | Твердомер | HP-D, HP-DS, HPE II Shore D |  | 20...90 ед. тв. H | ±1 | 12 | 6 105 |  | Нет |  | Да |  | Нет | 34008-12 | Нет | Нет
286462101000 | 4302-3 Сектор поверки СИ на транспорте | Прибор для измерения твердости пластмасс по Шору Д | 2056-ТИСП (переносные), 2057-ТИСП (настольные) |  | 0-100 ед | 1 ед | 12 | 3 378 |  | Нет |  | Да |  | Нет | 7421-79 | Нет | Нет
286462101001 | 4302-3 Сектор поверки СИ на транспорте | Прибор для измерения твердости резины по Шору А | 2033ТИР |  | Диапазон измерения 0…100 ед.твердости. | Погрешность ±1 ед. | 6 | 3 326 |  | Нет |  | Да |  | Нет | 6469-04 | Нет | Нет
286462101002 | 4302-3 Сектор поверки СИ на транспорте | Прибор для измерения твердости резины по Шору А | ИТ5078 |  | Диапазон измерения 0…100 ед.твердости. | Погрешность ±1 ед. | 6 | 3 326 |  | Нет |  | Да |  | Нет | 6469-04 | Нет | Нет
286462101003 | 4302-3 Сектор поверки СИ на транспорте | Прибор для измерения твердости резины по Шору А | 2033 ТИР-Р |  | Ед. твердости 0…100. | 1 ед. | 12 | 3 326 |  | Нет |  | Да |  | Нет | 55221-13 | Нет | Нет
286462101004 | 4302-3 Сектор поверки СИ на транспорте | Прибор для измерения твердости резины по Шору А | 2033 ТИР-РА |  | Ед. твердости 0…100. | 1 ед. | 12 | 3 326 |  | Нет |  | Да |  | Нет | 55221-13 | Нет | Нет
286462101005 | 4302-3 Сектор поверки СИ на транспорте | Твердомер | HP-A, HP-AS, HPE II Shore A |  | Диапазон измерения твердости, числа твердости HA 10…90. | Пределы допускаемой абсолютной погрешности измерения твердости, числа твердости HA ±1. | 12 | 5 754 |  | Нет |  | Да |  | Нет | 34009-12 | Нет | Нет
286462101007 | 4302-3 Сектор поверки СИ на транспорте | Твердомер для сухих форм и стержней | 04421 |  | 12,753-19,620 Н | 5% | 12 | 5 754 |  | Нет |  | Да |  | Нет | 12474-06 | Да | Нет
286462101008 | 4302-3 Сектор поверки СИ на транспорте | Твердомер для сырых форм и стержней | 04412А |  | 4,316-9,810 Н | 5% | 12 | 5 754 |  | Нет |  | Да |  | Нет | 12475-06 | Да | Нет
286462101009 | 4302-3 Сектор поверки СИ на транспорте | Прибор для измерения твёрдости материалов по Шору А и D (дюрометр) | ТBP | ТBP-А, ТBP-АМ, ТBP-D, ТBP-DM | 0...100 ед. твердости | 0,445 Н | 12 | 5 754 |  | Нет |  | Да |  | Нет | 59928-15 | Нет | Нет
286462101010 | 4302-3 Сектор поверки СИ на транспорте | Прибор для измерения твердости резины переносной | 2033 ТИР |  | 0…100 ед.твердости. | Погрешность ±1 ед | 12 | 5 754 |  | Нет |  | Да |  | Нет | 6469-78 | Нет | Нет
286462101011 | 4302-3 Сектор поверки СИ на транспорте | Твердомер | HP-A, HP-AS, HPE II Shore A |  | Диапазон измерения твердости, числа твердости HA 10…90. | Пределы допускаемой абсолютной погрешности измерения твердости, числа твердости HA ±1. | 12 | 5 754 |  | Нет |  | Да |  | Нет | 34009-07 | Нет | Нет
286462101018 | 4302-3 Сектор поверки СИ на транспорте | Мера твердости | Шор А, Шор D | - | 0...100 ед. тв. | - |  | 2 700 |  | Нет |  | Нет |  | Нет |  | Да | Нет
289072110001 | 4302-3 Сектор поверки СИ на транспорте | Тахограф | ШТРИХ-ТахоRUS | - | от 0 до 180 км/ч | +/- 2 км/ч | 84 | 3 521 |  | Нет |  | Нет |  | Нет | 62921-15 | Нет | Нет
289072110002 | 4302-3 Сектор поверки СИ на транспорте | Ключ моментный предельный регулируемый | ПНГ | ДК 40-200 | 40...200 Нм | ± 3% | 12 | 1 964 |  | Нет |  | Да |  | Нет | 83457-21 | Нет | Нет
289072110003 | 4302-3 Сектор поверки СИ на транспорте | Ключ моментный предельный HAZET | System 5000, System 6000 | 5107-3CT, 5108-2CT, 5108-3CT, 5108VDE, 5109VDE, 6106-1CT, 6108-1СТ, 6280-1СТ, 6281-2CT, 6391-10, 6391-12, 6391-12V, 6391-25, 6391-25V | 1...25 Нм | ± 3% | 12 | 1 393 |  | Нет |  | Да |  | Нет | 76745-19 | Нет | Нет
289072110004 | 4302-3 Сектор поверки СИ на транспорте | Система измерений параметров автомобильных транспортных средств в движении | ИБС ВИМ | - | N*1500...N*20000 | 5% | 12 | 28 378 |  | Нет |  | Нет |  | Нет | 62524-15 | Нет | Нет
289072110005 | 4302-3 Сектор поверки СИ на транспорте | Ключ моментный шкальный | СМТZ | 50А, 100А, 200А | 10...200 Нм | ± 3% | 12 | 1 831 |  | Нет |  | Да |  | Нет | 87714-22 | Нет | Нет
289072110006 | 4302-3 Сектор поверки СИ на транспорте | Ключ динамометрический предельный электронный | NORGAU серии NTE | NTE13-340RR, NTE14-500RR | 68...500 Нм | ± 3% | 12 | 2 893 |  | Нет |  | Да |  | Нет | 60906-15 | Нет | Нет
289072110007 | 4302-3 Сектор поверки СИ на транспорте | Ключ моментный шкальный | Tohnichi | DB50N-S, DB100N-3/8-S, DB100N-S, DB200N-S, CDB50Nx12D-S, CDB100Nx15D-S, CDB200Nx19D-S | 5...200 Нм | ± 3% | 12 | 1 964 |  | Нет |  | Да |  | Нет | 84661-22 | Нет | Нет
289072110008 | 4302-3 Сектор поверки СИ на транспорте | Ключ моментный предельный | WDK | WDK-NS20210, WDK-NS40210, WDK-NS50350, WDK-NX20210, WDK-NX40210, WDK-NX20210, WDK-NX40210, WDK-GH105024, WDK-NX50350, WDK-NX50350, WDK-NH202114, WDK-NH402114, WDK-NH503514, WDK-NH105514, WDK-NX105534, WDK-NH105524, WDK-GS503502, WDK-GS105004, WDK-GX503502, WDK-GX105004, WDK-GH503514, WDK-GH105014, WDK-PC503512, WDK-PC105034, WDK-PH503512, WDK-PH105012 | 30...550 Нм | 4% | 12 | 2 893 |  | Нет |  | Да |  | Нет | 84600-22 | Нет | Нет
289072110009 | 4302-3 Сектор поверки СИ на транспорте | Ключ динамометрический (моментный) | МТ | МТ-1-60-4, МТ-1-120-4, МТ-1-150-4 | 5...150 Нм | ± 4% | 12 | 1 964 |  | Нет |  | Да |  | Нет | 87134-22 | Нет | Нет
289072110010 | 4302-3 Сектор поверки СИ на транспорте | Ключ моментный предельный | Garant серии 65 | 656050_400, 656050_500, 656055_400, 656055_500 | 100...500 Нм | ±3% | 12 | 2 893 |  | Нет |  | Нет |  | Нет | 82126-21 | Нет | Нет
289072110011 | 4302-3 Сектор поверки СИ на транспорте | Ключ моментный предельный | Garant серии 65 | 656050_800, 656050_1000, 656050_1600, 656055_800 | 200...1600 Нм | ±3 | 12 | 4 812 |  | Нет |  | Нет |  | Нет | 82126-21 | Нет | Нет
289072110012 | 4302-3 Сектор поверки СИ на транспорте | Ключ моментный предельный | NORGAU серии NTW | NTW23-034R, NTW24-034R, NTW24-055R, NTW24-034I, NTW33-034RL, NTW34-034RL, NTW34-055RL, NTW34-034I | 60...550 Нм | ±4 | 12 | 2 893 |  | Нет |  | Да |  | Нет | 81078-20 | Нет | Нет
289072110013 | 4302-3 Сектор поверки СИ на транспорте | Ключ моментный предельный | NTW | NTW43-075RL, NTW43-085RL, NTW43-100RL, NTW44-100RL, NTW44-150RL, NTW44-200RL, NTW47-075I, NTW47-085I, NTW49-075C, NTW49-085C, NTWA34-760, NTWA34-1000, NTWA35-1500, NTWA35-2000, NTWA34-760RL, NTWA34-1000RL, NTWA35-1500RL, NTWA35-2000RL, NTWA-060C | 140...2000 | ±3% | 12 | 4 812 |  | Нет |  | Нет |  | Нет | 88510-23 | Нет | Нет
289072110014 | 4302-3 Сектор поверки СИ на транспорте | Ключ моментный предельный | NORGAU серии NTW | NTW20-005R, NTW20-010R, NTW20-025R, NTW20-055R, NTW21-002R, NTW20-005I, NTW20-010I, NTW20-025I, NTW30-005RL, NTW30-010RL, NTW30-025RL, NTW30-055RL, NTW31-002RL, NTW30-005I, NTW30-010I, NTW30-025I | 2...25 Нм | ± 4% | 12 | 1 393 |  | Нет |  | Да |  | Нет | 81078-20 | Нет | Нет
289072110015 | 4302-3 Сектор поверки СИ на транспорте | Блок индикации | БИ-4ДВ, БИ-4Д, БУ-3ПВ, БУ-3ПС | - | 0-150 | ±1 | 12 | 4 950 |  | Нет |  | Нет |  | Нет |  | Да | Нет | Протокол измерений
289072110016 | 4302-3 Сектор поверки СИ на транспорте | Комплекс автоматической фотовидеофиксации | "Ястреб" | "Ястреб-С", "Ястреб-М" | 1...300 км/ч | 2 км/ч | 24 | 7 501 |  | Нет |  | Да |  | Нет | 89938-23 | Нет | Нет
289072110017 | 4302-3 Сектор поверки СИ на транспорте | Отвертка динамометрическая | Felo Nm | 10000106, 10000206, 10000306 | от 0,6 до 5,4 Нм | 3% | 12 | 1 964 |  | Нет |  | Нет |  | Нет | 86846-22 | Нет | Нет
289072110018 | 4302-3 Сектор поверки СИ на транспорте | Ключ моментный предельный | THORVIK | THBD912630, THBD91220110, TWM14630, TWM38630, TWM3820110, TWBDM14630, TWBDM3820110 | 6...110 Нм | ±4 | 12 | 1 964 |  | Нет |  | Да |  | Нет | 90844-23 | Нет | Нет
289072110019 | 4302-3 Сектор поверки СИ на транспорте | Измеритель скорости движения транспортных средств радиолокационный | Радис | - | 10...300 км/ч | 1 км/ч | 24 | 4 135 |  | Нет |  | Да |  | Нет | 44841-10 | Нет | Нет
289072110020 | 4302-3 Сектор поверки СИ на транспорте | Прибор для проверки и регулировки автомобильных фар | SOL W 10, SOL W 20, Sol R 10, SOL PC 50, HLT 600, HLT 610, HLT 620, HLT 650 | - | сила света 1…100000 кд, Угол наклона светотеневой границы 0...140' | ПГ ±0,1 %; ±15 %. | 12 | 5 712 |  | Нет |  | Да |  | Нет | 38466-08 | Нет | Нет
289072110021 | 4302-3 Сектор поверки СИ на транспорте | Станок балансировочный | ЛС | ЛС1, ЛС2, ЛСЗ, ЛС4 | от 0 до 360 градусов, от 0 до 300 г | ±5 г | 12 | 5 219 |  | Нет |  | Да |  | Нет | 34002-07 | Нет | Нет
289072110022 | 4302-3 Сектор поверки СИ на транспорте | Датчик тахометрический | МЭД-1 | МЭД-1Т, МЭД-1Ф, МЭД-1ФОК, МЭД-1Ф1, МЭД-1ФОК1 | 0,2...15500 Гц | 0,1% | 36 | 4 157 |  | Нет |  | Да |  | Нет | 94174-24 | Нет | Нет
289072110023 | 4302-3 Сектор поверки СИ на транспорте | Ключ моментный динамометрический Stahlwille | Manoskop 71, Manoskop 71aR | 71, 71aR | 160...800 | ± 4% | 12 | 4 812 |  | Нет |  | Да |  | Нет | 54158-13 | Нет | Нет
289072110024 | 4302-3 Сектор поверки СИ на транспорте | Устройства для измерений углов установки колес автомобилей под товарным знаком "JOHN BEAN" | V2100, V2280 | - | Угол развала колес ±15 °. | ПГ ±3’. | 12 | 10 176 |  | Нет |  | Да |  | Нет | 73654-18 | Нет | Нет
289072110025 | 4302-3 Сектор поверки СИ на транспорте | Датчик усилия на педаль | RLACS282 | - | 10-1470,9 Н | ±3 | 12 | 4 272 |  | Нет |  | Да |  | Нет | 95753-25 | Нет | Нет
289072110026 | 4302-3 Сектор поверки СИ на транспорте | Комплекс фиксации нарушений ПДД | "Призма-StoS" | исполнение1, исполнение 2 | от 0 до 310 км/ч | ±1 | 24 | 9 482 |  | Нет |  | Нет |  | Нет | 69941-17 | Нет | Нет
289074100001 | 4302-3 Сектор поверки СИ на транспорте | Измеритель эффективности тормозных систем автомобилей | Эффект | Эффект-02, Эффект-02.01, Эффект-03 | 0-9,81 м/с2, 98-980 Н, 0-50 м, 20-50 км/ч, 0-3 сек |  | 12 | 4 272 |  | Нет |  | Да |  | Нет | 58403-14 | Нет | Нет
289074100002 | 4302-3 Сектор поверки СИ на транспорте | Измеритель эффективности тормозных систем автомобилей | Эффект |  | 0-9,81 м/с2, 98-980 Н, 0-50 м, 20-50 км/ч, 0-3 сек |  | 12 | 4 272 |  | Нет |  | Да |  | Нет | 16946-98 | Нет | Нет
289074100003 | 4302-3 Сектор поверки СИ на транспорте | Измеритель эффективности тормозных систем автомобилей | ЭФФЕКТ |  | 0-9,81 м/с2, 98-980 Н, 0-50 м, 20-50 км/ч, 0-3 сек |  |  | 4 272 |  | Нет |  | Да |  | Нет | 16946-03 | Нет | Нет
289074100004 | 4302-3 Сектор поверки СИ на транспорте | Измеритель эффективности тормозных систем автомобилей | Эффект | Эффект-02, Эффект-02.01, Эффект-03 | 0-9,81 м/с2, 98-980 Н, 0-50 м, 20-50 км/ч, 0-3 сек |  | 12 | 4 272 |  | Нет |  | Да |  | Нет | 16946-08 | Нет | Нет
289074100005 | 4302-3 Сектор поверки СИ на транспорте | Лабораторная мельница | - | - | 100...30000 об/мин | 10% | 12 | 6 077 |  | Нет |  | Да |  | Нет |  | Нет | Да | доставка оборудования до заказчика и обратно осуществляется силами Уралтест, цена включает доставку оборудования до заказчика и обратно
289074100007 | 4302-3 Сектор поверки СИ на транспорте | Система дорожная весового и габаритного контроля | "СВК" | - | N*1500...N*20000 | 5% | 12 | 25 067 |  | Нет |  | Нет |  | Нет | 42677-14 | Нет | Нет
289074100008 | 4302-3 Сектор поверки СИ на транспорте | Стенд балансировочный торговой марки "John Bean" | B340 S, B340 L, B340 P | - | от 0 до 360 градусов, от 0 до 100 г | 5 | 12 | 5 219 |  | Нет |  | Да |  | Нет | 62970-15 | Нет | Нет
295713101254 | 4302-3 Сектор поверки СИ на транспорте | Манометр | Hazet, Licota, Wika, показывающий, шинный | - | 25 бар | ±3% |  | 1 883 |  | Нет |  | Да |  | Нет |  | Да | Нет
300178400001 | 4302-3 Сектор поверки СИ на транспорте | Манометр технический показывающий в корпусе диаметром 60 мм | МТ | - | 0...400 кгс/см2 | КТ 2,5...4 | 12 | 142,51 |  | Нет |  | Нет |  | Да | 3383-72 | Нет | Нет
300188115039 | 4302-3 Сектор поверки СИ на транспорте | Манометр шинный | МД209 | - | 0,4…4,0; 5…3,0; 3,0…9,0; 3,0…9,0; 2,0…7,0 кгс/см2 | ±0,1; ±0,2 кгс/см2 | 12 | 142,51 |  | Нет |  | Да |  | Да | 28901-05 | Нет | Нет | Манометры принимаются в поверку в чистом виде.
300188115040 | 4302-3 Сектор поверки СИ на транспорте | Манометр шинный | МД214 | - | 0,4…4,0; 5…3,0; 3,0…9,0; 3,0…9,0; 2,0…7,0 кгс/см2 | ±0,1; ±0,2 кгс/см2 | 12 | 142,51 |  | Нет |  | Да |  | Да | 28901-05 | Нет | Нет | Манометры принимаются в поверку в чистом виде.
300188115041 | 4302-3 Сектор поверки СИ на транспорте | Манометр шинный | МД227 | - | 0,4…4,0; 5…3,0; 3,0…9,0; 3,0…9,0; 2,0…7,0 кгс/см2 | ±0,1; ±0,2 кгс/см2 | 12 | 142,51 |  | Нет |  | Да |  | Да | 28901-05 | Нет | Нет | Манометры принимаются в поверку в чистом виде.
300188115042 | 4302-3 Сектор поверки СИ на транспорте | Манометр шинный | МД231 | - | 0,4…4,0; 5…3,0; 3,0…9,0; 3,0…9,0; 2,0…7,0 кгс/см2 | ±0,1; ±0,2 кгс/см2 | 12 | 142,51 |  | Нет |  | Да |  | Да | 28901-05 | Нет | Нет | Манометры принимаются в поверку в чистом виде.
300188115043 | 4302-3 Сектор поверки СИ на транспорте | Манометр шинный | МД14 | - | 0,4…4,0; 5…3,0; 3,0…9,0; 3,0…9,0; 2,0…7,0 кгс/см2 | ±0,1; ±0,2 кгс/см2 | 12 | 142,51 |  | Нет |  | Да |  | Да | 28901-05 | Нет | Нет | Манометры принимаются в поверку в чистом виде.
300188115708 | 4302-3 Сектор поверки СИ на транспорте | Манометр, вакуумметр и мановакуумметр показывающий корабельный | МП-100Кр, ВП-100Кр, МВП-100Кр | - | 0...600 кгс/см2 | КТ 1, 1,5, 2,5 | 24 | 142,51 |  | Нет |  | Нет |  | Нет | 37388-11 | Нет | Нет
300188115709 | 4302-3 Сектор поверки СИ на транспорте | Манометр, вакуумметр и мановакуумметр показывающий корабельный | МП-100Кр, ВП-100Кр, МВП-100Кр | - | 0...600 кгс/см2 | КТ 1, 1,5, 2,5 | 24 | 142,51 |  | Нет |  | Нет |  | Нет | 37388-08 | Нет | Нет
316000108831 | 4302-3 Сектор поверки СИ на транспорте | Течеискатель-сигнализатор | ФП12 |  | Порог срабатывания по СН4: 1,0 % об.; по С3Н8: 0,4 % об.; по Н2: 0,8 % об. | ПГ по СН4: ± 0,4 % об.; по С3Н8: ± 0,16 % об.; по Н2: ± 0,32 % об. | 12 | 1 225 |  | Нет |  | Да |  | Нет | 30331-16 | Нет | Нет | стоимость за 1 канал
320100004001 | 4302-3 Сектор поверки СИ на транспорте | Регистратор температуры | DataCOLD | 500T | -30...30 °С |  | 12 | 5 522 |  | Нет |  | Да |  | Нет | 58871-14 | Нет | Нет
320100004002 | 4302-3 Сектор поверки СИ на транспорте | Регистратор температуры | DataCOLD 500R, DataCOLD 500T, DataCOLD 600R, DataCOLD 600T | - | от -30 до +30 градусов | +/- 1 градус | 12 | 1 313 |  | Нет |  | Нет |  | Нет | 58871-14 | Нет | Нет | При демонтированном с ТС терморегистраторе
320100004008 | 4302-3 Сектор поверки СИ на транспорте | Регистратор температуры | Автоскоп-Т | - | -30...30 °С | +/- 0,5 °С | 12 | 5 785 |  | Нет |  | Да |  | Нет | 69105-17 | Нет | Нет
320100004009 | 4302-3 Сектор поверки СИ на транспорте | Регистратор температуры | DataCOLD 100, DataCOLD 300R, DataCOLD 300T, DataCOLD 600R, DataCOLD 600T |  | -30...30 °С | ±1 °С | 12 | 5 522 |  | Нет |  | Да |  | Нет | 64793-16 | Нет | Нет
320100004010 | 4302-3 Сектор поверки СИ на транспорте | Комплекс измерительный | TOUCHPRINT | TDKL610300420 | от минус 30 до плюс 30°С | 1,0 °С | 24 | 6 512 |  | Нет |  | Да |  | Нет | 57342-14 | Нет | Нет | Указание диапазона измерений по заявке заказчика
320100004012 | 4302-3 Сектор поверки СИ на транспорте | Комплекс измерительный | TOUCHLOG |  | от минус 30 до плюс 30°С | ± 1,0 °С | 24 | 5 921 |  | Нет |  | Да |  | Нет | 77640-20 | Нет | Нет | Указание диапазона измерений по заявке заказчика
320100004013 | 4302-3 Сектор поверки СИ на транспорте | Регистратор температуры | Euroscan RX2-6 |  | -40...+50 С | 1,0 С | 12 | 5 522 |  | Нет |  | Да |  | Нет | 54918-13 | Нет | Нет
320100004014 | 4302-3 Сектор поверки СИ на транспорте | Регистратор температуры | Euroscan TX2-6 |  | -40...+50 С | 1,0 С | 12 | 5 522 |  | Нет |  | Да |  | Нет | 54918-13 | Нет | Нет
320100004015 | 4302-3 Сектор поверки СИ на транспорте | Регистратор температуры | iQFreeze |  | -30...+70 С | 0,5 С | 24 | 5 522 |  | Нет |  | Нет |  | Нет | 85745-22 | Нет | Нет
320100004017 | 4302-3 Сектор поверки СИ на транспорте | Термодатчик беспроводной | SENSOR TF-1 | . | от минус 40 до плюс 85 град. С | 0,5 град. С | 12 | 4 642 |  | Нет |  | Нет |  | Нет | 72092-18 | Нет | Нет
320174752101 | 4302-3 Сектор поверки СИ на транспорте | Термометр универсальный электрический | ТУЭ-48 | - | -50...150 С | 10 С | 12 | 5 532 |  | Нет |  | Нет |  | Нет | 20450-10 | Нет | Нет
320198920079 | 4302-3 Сектор поверки СИ на транспорте | Установка | ATI - Automatic Tire Inflator | - | 0...220 psi | 1% | 12 | 25 595 |  | Нет |  | Нет |  | Нет |  | Да | Нет
320198920080 | 4302-3 Сектор поверки СИ на транспорте | Установка | BTS-NEO - Brake Test Stand | - | 0...4500 psi | 1% | 12 | 25 595 |  | Нет |  | Нет |  | Нет |  | Да | Нет
330000000001 | 4302-3 Сектор поверки СИ на транспорте | Система автоматической фотовидеофиксации нарушений правил дорожного движения | Интегра-КДД |  | - | +/- 1 сек | 24 | 7 501 |  | Нет |  | Нет |  | Нет | 63372-16 | Нет | Нет | Изготовитель: ЗАО "Интегра-С", г.Москва
330000000002 | 4302-3 Сектор поверки СИ на транспорте | Комплекс измерительный с видеофиксацией | КОРДОН-Темп |  | 2 - 300 км/ч | 2 км/ч | 24 | 7 803 |  | Нет |  | Нет |  | Нет | 60642-15 | Нет | Нет
330000000003 | 4302-3 Сектор поверки СИ на транспорте | Измеритель текущих значений времени с видеофиксацией | ПАРКОН |  | - | +/- 1 сек | 12 | 7 575 |  | Нет |  | Нет |  | Нет | 55654-13 | Нет | Нет | ООО "Симикон", г.С.-Петербург
330000000004 | 4302-3 Сектор поверки СИ на транспорте | Комплекс автоматической фотовидеофиксации | "Мангуст" | "Мангуст-С", "Мангуст-М" | 10...310 км/ч | 2 км/ч | 24 | 7 501 |  | Нет |  | Да |  | Нет | 78958-20 | Нет | Нет
330000000005 | 4302-3 Сектор поверки СИ на транспорте | Комплекс аппаратно-программный | ТРАФИК-СКАНЕР-К2 |  | 20...250 км/ч | 2км/ч | 24 | 7 501 |  | Нет |  | Да |  | Нет | 71874-18 | Нет | Нет
330000000006 | 4302-3 Сектор поверки СИ на транспорте | Комплекс аппаратно-программный | ТРАФИК-СКАНЕР-П |  | 5 с...24 ч | 1 с | 24 | 7 501 |  | Нет |  | Да |  | Нет | 71508-18 | Нет | Нет
330000000007 | 4302-3 Сектор поверки СИ на транспорте | Комплекс аппаратно-программный | ТРАФИК-СКАНЕР-СМ |  | 20...250 км/ч | 2 км/ч | 24 | 7 501 |  | Нет |  | Да |  | Нет | 66782-17 | Нет | Нет
330000000008 | 4302-3 Сектор поверки СИ на транспорте | Комплекс аппаратно-программный | ТРАФИК-СКАНЕР-К |  | 10...250 км/ч | 2 км/ч | 12 | 7 501 |  | Нет |  | Да |  | Нет | 62368-15 | Нет | Нет
330000000009 | 4302-3 Сектор поверки СИ на транспорте | Измеритель скорости радилокационный многоцелевой с фотофиксацией | СКАТ |  | 5...250 км/ч | 2 км/ч | 24 | 7 501 |  | Нет |  | Да |  | Нет | 60496-15 | Нет | Нет
330000000010 | 4302-3 Сектор поверки СИ на транспорте | Система фотофиксации нарушений скоростного режима | Автопатруль Радар |  | 20...300 км/ч | 1 км/ч | 24 | 7 501 |  | Нет |  | Да |  | Нет | 64071-16 | Нет | Нет
330000000011 | 4302-3 Сектор поверки СИ на транспорте | Комплекс программно-аппаратный измерения скорости движения транспортных средств по видеокадрам и рад | ИНТЕГРА-КДД-СВК |  | 1...225 км/ч | 1 км/ч | 24 | 7 501 |  | Нет |  | Да |  | Нет | 74245-19 | Нет | Нет
330000000012 | 4302-3 Сектор поверки СИ на транспорте | Система измерения скорости движения транспортных средств | СКАТ-РИФ |  | 5...250 км/ч | 2 км/ч | 24 | 7 501 |  | Нет |  | Да |  | Нет | 63771-16 | Нет | Нет
330000000013 | 4302-3 Сектор поверки СИ на транспорте | Измеритель скорости движения транспортных средств лазерный с фотофиксацией | АМАТА |  | от 1,5 до 280 км/ч | 1 км/ч | 24 | 7 501 |  | Нет |  | Нет |  | Нет | 39683-08 | Нет | Нет | Изготовитель: ЗАО "Интегра-С", г.Москва
330000000014 | 4302-3 Сектор поверки СИ на транспорте | Комплекс аппаратно-программный автоматический весогабаритного контроля | "АРХИМЕД" | исп. 1, исп. 2 | N*1500...N*20000 | 5% | 12 | 25 067 |  | Нет |  | Нет |  | Нет | 71822-18 | Нет | Нет
330177101000 | 4302-3 Сектор поверки СИ на транспорте | Секундомер механический | СОПпр | СОПпр-2а-2-010, СОПпр-2а-3-000 | 0-30 мин | 1,6с | 12 | 971 |  | Нет |  | Да |  | Нет | 11519-06 | Нет | Нет | Юстировка (настройка) - 140446, Техническое обслуживание (чистка, смазка часового механизма) - 140523
330177102000 | 4302-3 Сектор поверки СИ на транспорте | Секундомер механический | СОСпр | СОСпр-2б-2-000, СОСпр-2б-2-010, СОСпр-1в-3-000 | 0-60 мин | 1,8с | 12 | 971 |  | Нет |  | Да |  | Нет | 11519-06 | Нет | Нет | Юстировка (настройка) - 140446, Техническое обслуживание (чистка, смазка часового механизма) - 140523
330177115001 | 4302-3 Сектор поверки СИ на транспорте | Секундомер механический | СОСпр | СОСпр-2б-2-000, СОСпр-2б-2-010, СОСпр-1в-3-000 | 0...60 мин | 1,8с | 12 | 1 070 |  | Нет |  | Да |  | Нет | 11519-11 | Нет | Нет
330177115002 | 4302-3 Сектор поверки СИ на транспорте | Секундомер механический | СОСпр | СОСпр-2б-2-000, СОСпр-2б-2-010, СОСпр-1в-3-000 | 0...60 мин | 1,8с | 12 | 1 070 |  | Нет |  | Да |  | Нет | 11519-01 | Нет | Нет
330177115003 | 4302-3 Сектор поверки СИ на транспорте | Секундомер механический | СОСпр | СОСпр-2б-2-000, СОСпр-2б-2-010, СОСпр-1в-3-000 | 0...60 мин | 1,8с | 12 | 1 070 |  | Нет |  | Да |  | Нет | 11519-96 | Нет | Нет
330177115004 | 4302-3 Сектор поверки СИ на транспорте | Секундомер механический | СОСпр-2б-2-000, С-1-2б, СОПпр-2а-3-000 | - | 0...60 мин | 1,8с | 12 | 1 070 |  | Нет |  | Да |  | Нет | 2231-72 | Нет | Нет
330177115005 | 4302-3 Сектор поверки СИ на транспорте | Секундомер двухстрелочный механический | СДСпр | СДСпр-1-2-000 | 0...1800 с | 0,4 с | 12 | 1 070 |  | Нет |  | Да |  | Нет | 1125-57 | Нет | Нет
330177115006 | 4302-3 Сектор поверки СИ на транспорте | Секундомер механический | СОПпр | СОПпр-2а-2-010, СОПпр-2а-3-000 | 0...30мин | 1,6 | 12 | 971 |  | Нет |  | Да |  | Нет | 11519-11 | Нет | Нет
330177115007 | 4302-3 Сектор поверки СИ на транспорте | Секундомер механический | СОПпр | СОПпр-2а-2-010, СОПпр-2а-3-000 | 0...30мин | 1,6 | 12 | 971 |  | Нет |  | Да |  | Нет | 11519-01 | Нет | Нет
330177115008 | 4302-3 Сектор поверки СИ на транспорте | Секундомер механический | СОПпр | СОПпр-2а-2-010, СОПпр-2а-3-000 | 0...30мин | 1,6 | 12 | 971 |  | Нет |  | Да |  | Нет | 11519-96 | Нет | Нет
330177115009 | 4302-3 Сектор поверки СИ на транспорте | Секундомер механический | СОПпр | СОПпр-2а-2-010 | 0...30мин | 1,6 | 12 | 971 |  | Нет |  | Да |  | Нет | 11519-88 | Нет | Нет
330177115011 | 4302-3 Сектор поверки СИ на транспорте | Секундомер | СМ-60 |  | 0...30мин | 1,6 | 12 | 971 |  | Нет |  | Да |  | Нет | 632-50 | Нет | Нет
330177115012 | 4302-3 Сектор поверки СИ на транспорте | Секундомер | 1СО |  | 0...30 мин | 1,6с | 12 | 971 |  | Нет |  | Да |  | Нет | 948-54 | Нет | Нет
330177115013 | 4302-3 Сектор поверки СИ на транспорте | Секундомер двухстрелочный 2-го класса | С-II-1б |  | 0...1800 с | 0,4 с | 12 | 1 153 |  | Нет |  | Да |  | Нет | 1125-70 | Нет | Нет
330177115014 | 4302-3 Сектор поверки СИ на транспорте | Секундомер механический однострелочный | СО | СОСпр-2б-2-000, СОСпр-2б-2-010 | 0...3600 с | 1,8с | 12 | 971 |  | Нет |  | Да |  | Нет | 83109-21 | Нет | Нет
330177115015 | 4302-3 Сектор поверки СИ на транспорте | Секундомер механический однострелочный | СО | СОПпр-1в-3-000, СОПпр-2а-2-010, СОПпр-2а-3-000 | 0...1800 с | 1,6 | 12 | 971 |  | Нет |  | Да |  | Нет | 83109-21 | Нет | Нет
330177115016 | 4302-3 Сектор поверки СИ на транспорте | Секундомер | С-1-2а |  | 0...30мин | 1,6 | 12 | 952 |  | Нет |  | Да |  | Нет | 632-63 | Нет | Нет
330191100006 | 4302-3 Сектор поверки СИ на транспорте | Устройство синхронизации времени | УСВ-3 | - | - | +/- 1 сек | 48 | 7 501 |  | Нет |  | Нет |  | Нет | 64242-16 | Нет | Нет
370502006003 | 4302-3 Сектор поверки СИ на транспорте | Измеритель светопропускания стекол | ТОНИК |  | 4...100% | ± 2,0 % | 12 | 2 016 |  | Нет |  | Да |  | Нет | 29788-05 | Нет | Нет
370502006004 | 4302-3 Сектор поверки СИ на транспорте | Измеритель светопропускания стекол | ТОНИК |  | 4...100% | ± 2,0 % | 12 | 2 016 |  | Нет |  | Да |  | Нет | 44919-10 | Нет | Нет
207110100001 | 4303-1 Сектор по поверке геометрических СИ | Мера длины концевая плоскопараллельная (за 1 шт) | Holex | мод. 481030 | Номинальные значения длины мер концевых, мм 0,5; 1,0…1,01; 1,02…1,5; 1,6…2; 2,5…10; | 1 разряд (класс точности 0) | 12 | 2 056 |  | Нет |  | Нет |  | Нет | 35996-07 | Нет | Нет | В соответствии с требованиями МИ 1604-87 присвоение разряда по результатам поверки возможно только при наличии предыдущих результатов измерений. Таким образом, при отсутствии предыдущих поверок или иных протоколов измерений длины мер (например, от производителя), возможна только поверка в качестве рабочего средства измерений по классу точности.
207110100002 | 4303-1 Сектор по поверке геометрических СИ | Мера длины концевая плоскопараллельная до 100 мм (за 1 шт) |  |  | Номинальные значения мер 0,1…10 мм. | 1 разряд (класс точности 0,1) | 12 | 2 056 |  | Нет |  | Нет |  | Нет | 38376-13 | Нет | Нет | В соответствии с требованиями МИ 1604-87 присвоение разряда по результатам поверки возможно только при наличии предыдущих результатов измерений. Таким образом, при отсутствии предыдущих поверок или иных протоколов измерений длины мер (например, от производителя), возможна только поверка в качестве рабочего средства измерений по классу точности.
207110100003 | 4303-1 Сектор по поверке геометрических СИ | Мера длины концевая плоскопараллельная до 100 мм (за 1 шт) |  |  | Номинальные значения мер 10…50 мм. | 1 разряд (класс точности 0,1) | 12 | 2 867 |  | Нет |  | Нет |  | Нет | 38376-13 | Нет | Нет | В соответствии с требованиями МИ 1604-87 присвоение разряда по результатам поверки возможно только при наличии предыдущих результатов измерений. Таким образом, при отсутствии предыдущих поверок или иных протоколов измерений длины мер (например, от производителя), возможна только поверка в качестве рабочего средства измерений по классу точности.
207110100004 | 4303-1 Сектор по поверке геометрических СИ | Мера длины концевая плоскопараллельная до 100 мм (за 1 шт) |  |  | Номинальные значения мер 50…100 мм. | 1 разряд (класс точности 0,1) | 12 | 5 845 |  | Нет |  | Нет |  | Нет | 38376-13 | Нет | Нет | В соответствии с требованиями МИ 1604-87 присвоение разряда по результатам поверки возможно только при наличии предыдущих результатов измерений. Таким образом, при отсутствии предыдущих поверок или иных протоколов измерений длины мер (например, от производителя), возможна только поверка в качестве рабочего средства измерений по классу точности.
270000000001 | 4303-1 Сектор по поверке геометрических СИ | Штангенциркуль с отсчетом по нониусу | Primat |  | Диапазон измерений, мм 0…200, 0…300. | Погрешность, мм 0,05 | 12 | 863 |  | Нет |  | Да |  | Нет | 45395-10 | Нет | Нет
270000000002 | 4303-1 Сектор по поверке геометрических СИ | Микрометр | МК, МКМ, МКЦ, МКПр |  | От 0 до 25 мм |  | 12 | 630 |  | Нет |  | Да |  | Нет | 25160-03 | Нет | Нет
270000000003 | 4303-1 Сектор по поверке геометрических СИ | Микрометр | МК, МКН, МКЦ, МЛ, МТ, МЗ, МГ, МКД3 | - | св. 300 до 1000 мм вкл | Класс точности 1, 2. | 12 | 1 713 |  | Нет |  | Да |  | Нет | 25161-03 | Нет | Нет
270000000004 | 4303-1 Сектор по поверке геометрических СИ | Микрометр гладкий | серии 703, 703А, 704 | - | св. 300 до 1000 мм вкл | Предел допускаемой абсолютной погрешности, мкм 4, 5, 6, 7, 8, 9, 11, 13, 14, 16, 18, 20, 22. | 12 | 1 713 |  | Нет |  | Да |  | Нет | 52482-13 | Нет | Нет
270000000005 | 4303-1 Сектор по поверке геометрических СИ | Мера моделей дефектов | ОСО-Г | ОСО-Г-904, ОСО-Г-917, ОСО-Г-927, ОСО-Г-032, ОСО-Г-033, ОСО-Г-034, ОСО-Г-042, ОСО-Г-109, ОСО-Г-110, ОСО-Г-111 |  |  | 24 | 2 762 |  | Нет |  | Да |  | Нет | 48384-11 | Нет | Нет
270000000007 | 4303-1 Сектор по поверке геометрических СИ | Анализатор изображений | АТ-05 |  | Диапазон измерений расстояний 2…100 мкм. | Погрешность 1 мкм. | 24 | 4 288 |  | Нет |  | Нет |  | Нет | 26830-04 | Нет | Нет
270000000008 | 4303-1 Сектор по поверке геометрических СИ | Мера дефектоскопическая с искусственным поверхностным дефектом | ОСО-Г-032 |  | Интервал значений раскрытия (ширины) искусственного дефекта 0,005…0,030 мм. | Погрешность ±0,003 мм. | 24 | 2 762 |  | Нет |  | Нет |  | Нет | 36243-07 | Нет | Нет | Выдан на 2 шт. с зав. № 04013, 06001
270000000009 | 4303-1 Сектор по поверке геометрических СИ | Мера дефектоскопическая с искусственным поверхностным дефектом | ОСО-Г-033 |  | Интервал значений раскрытия (ширины) искусственного дефекта 0,40…0,60 мм. | Погрешность ±0,1 мм. | 24 | 2 762 |  | Нет |  | Нет |  | Нет | 36242-07 | Нет | Нет | Выдан на 2 шт. с зав. № 04013, 06001
270000000010 | 4303-1 Сектор по поверке геометрических СИ | Мера дефектоскопическая с искусственным поверхностным дефектом | ОСО-Г-034 |  | Интервал значений раскрытия (ширины) искусственного дефекта 0,30…0,50 мм. | Погрешность ±0,1 мм. | 24 | 2 762 |  | Нет |  | Нет |  | Нет | 36241-07 | Нет | Нет | Выдан на 2 шт. с зав. № 04013, 06001
270000000011 | 4303-1 Сектор по поверке геометрических СИ | Твердомер маятниковый лакокрасочных покрытий по методу Кенига-Персоза | Константа МТ1 |  | Диапазон измерений твердости 0,10…2,50. | ПГ ±0,02 | 12 | 8 501 |  | Нет |  | Да |  | Нет | 45390-10 | Нет | Нет | Измерения геометрических размеров маятников проводятся в Уралтест, остальные операции - с выездом к закачику.
270000000012 | 4303-1 Сектор по поверке геометрических СИ | Комплекс цифровой радиографии | КАРАТ РТС | - | от 0 мм до 430 мм | ± 150 мкм | 12 | 9 877 |  | Нет |  | Нет |  | Нет | 78348-20 | Нет | Нет
270000000013 | 4303-1 Сектор по поверке геометрических СИ | Прибор Вика | - | - | - | - | - | 4 401 |  | Нет |  | Да |  | Нет |  | Да | Нет
270080000001 | 4303-1 Сектор по поверке геометрических СИ | Мера угла поворота | МУП |  | Диапазон воспроизводимых углов 0…360 °. | Погрешность ±12' | 24 | 8 616 |  | Нет |  | Нет |  | Нет | 29461-05 | Нет | Нет
270090000001 | 4303-1 Сектор по поверке геометрических СИ | Игла пластометрическая | [5 empty] | 2 191 |  | Нет |  | Да |  | Нет |  | Нет | Нет
270090000002 | 4303-1 Сектор по поверке геометрических СИ | Форма для бетона, цемента, асфальта (за 1 шт.) | [5 empty] | 1 092 |  | Нет |  | Да |  | Нет |  | Нет | Да
270090000003 | 4303-1 Сектор по поверке геометрических СИ | Прибор Вика | [5 empty] | 4 307 |  | Нет |  | Да |  | Нет |  | Нет | Да
270090000004 | 4303-1 Сектор по поверке геометрических СИ | Образец шероховатости специальный (нестандартный) (за 1 шт) | [5 empty] | 1 092 |  | Нет |  | Да |  | Нет |  | Да | Нет | Только калибровка
270090000005 | 4303-1 Сектор по поверке геометрических СИ | Игла пенетрационная | [5 empty] | 1 861 |  | Нет |  | Да |  | Нет |  | Нет | Да
270090000007 | 4303-1 Сектор по поверке геометрических СИ | Цилиндр с плунжером | [5 empty] | 1 092 |  | Нет |  | Да |  | Нет |  | Нет | Да
270090000008 | 4303-1 Сектор по поверке геометрических СИ | Прибор Красного | [5 empty] | 4 307 |  | Нет |  | Да |  | Нет |  | Нет | Да
270090000010 | 4303-1 Сектор по поверке геометрических СИ | Калибр специальный (Чистая линия, Черный жемчуг) (за 1 шт) | [5 empty] | 1 645 |  | Нет |  | Да |  | Нет |  | Да | Нет | Только калибровка
270090000011 | 4303-1 Сектор по поверке геометрических СИ | Воронка для металлических порошков | [5 empty] | 2 191 |  | Нет |  | Да |  | Нет |  | Нет | Да
270090000012 | 4303-1 Сектор по поверке геометрических СИ | Волюмометр Скотта | [5 empty] | 2 191 |  | Нет |  | Да |  | Нет |  | Нет | Да
270090000013 | 4303-1 Сектор по поверке геометрических СИ | Конус для метода испытаний смазок пластичных и петролатумов | [5 empty] | 2 191 |  | Нет |  | Да |  | Нет |  | Нет | Да
270090000014 | 4303-1 Сектор по поверке геометрических СИ | Конус перфорирующий (институт ОТ) | [5 empty] | 2 191 |  | Нет |  | Да |  | Нет |  | Нет | Да
270090000015 | 4303-1 Сектор по поверке геометрических СИ | Конус балансирный Васильева КБВ | [5 empty] | 2 191 |  | Нет |  | Да |  | Нет |  | Нет | Да
270090000016 | 4303-1 Сектор по поверке геометрических СИ | Мерный цилиндрический сосуд | [5 empty] | 1 092 |  | Нет |  | Да |  | Нет |  | Нет | Да
270090000017 | 4303-1 Сектор по поверке геометрических СИ | Чаша затворения | [5 empty] | 1 092 |  | Нет |  | Да |  | Нет |  | Нет | Да
270090000018 | 4303-1 Сектор по поверке геометрических СИ | Шаблон по чертежу № 56.00.0002 (Уралэлектромедь) (за 1 шт.) | [5 empty] | 1 095 |  | Нет |  | Да |  | Нет |  | Да | Нет | Только калибровка
270090000019 | 4303-1 Сектор по поверке геометрических СИ | Прибор ПГР (для установления густоты раствора) | [5 empty] | 3 225 |  | Нет |  | Да |  | Нет |  | Нет | Да
270090000020 | 4303-1 Сектор по поверке геометрических СИ | Прибор СОЮЗДОРНИИ | [5 empty] | 4 307 |  | Нет |  | Да |  | Нет |  | Нет | Да
270090000021 | 4303-1 Сектор по поверке геометрических СИ | Прибор ПСУ (стандартного уплотнения грунта) | [5 empty] | 4 307 |  | Нет |  | Да |  | Нет |  | Нет | Да
270090000022 | 4303-1 Сектор по поверке геометрических СИ | Пластина ПЛБ | [5 empty] | 1 092 |  | Нет |  | Да |  | Нет |  | Нет | Да
270090000023 | 4303-1 Сектор по поверке геометрических СИ | Сосуд для отмучивания песка (щебня) | - | - | - | - | - | 2 191 |  | Нет |  | Да |  | Нет | - | Нет | Нет | На аттестацию принимается в комплекте с программой и методикой, в случае отсутствия можем предложить разработку документов, в противном случае возможно только проведение работ по измерениям (с выдачей протокола измерений)
270090000024 | 4303-1 Сектор по поверке геометрических СИ | Конус КА | [5 empty] | 2 191 |  | Нет |  | Да |  | Нет |  | Нет | Да
270090000025 | 4303-1 Сектор по поверке геометрических СИ | Калибр специальный (Уралэластотехника) | [5 empty] | 1 095 |  | Нет |  | Да |  | Нет |  | Да | Нет | Только калибровка
270090000026 | 4303-1 Сектор по поверке геометрических СИ | Латунное гладкое кольцо (метод определения температуры размягчения по кольцу и шару) | - | - | - | - | - | 2 191 |  | Нет |  | Да |  | Нет | - | Нет | Нет | Цена указана за 1 шт.
270090000027 | 4303-1 Сектор по поверке геометрических СИ | Шарик (метод определения температуры размягчения по кольцу и шару) | - | - | - | - | - | 1 092 |  | Нет |  | Да |  | Нет | - | Нет | Нет | Цена указана за 1 шт.
270090000028 | 4303-1 Сектор по поверке геометрических СИ | Аппликатор ЛКМ | [5 empty] | 3 225 |  | Нет |  | Да |  | Нет |  | Нет | Да
270090000029 | 4303-1 Сектор по поверке геометрических СИ | Толщиномер мокрого слоя (гребенка) | [5 empty] | 8 616 |  | Нет |  | Да |  | Нет |  | Нет | Да
270090000030 | 4303-1 Сектор по поверке геометрических СИ | Прибор для определения нормальной густоты и сроков схватывания цементного теста | Вика ИВ-2 |  |  |  | - | 4 307 |  | Нет |  | Да |  | Нет | 5639-76 | Нет | Нет
270090000031 | 4303-1 Сектор по поверке геометрических СИ | Барабан полочный | КП-123ФМ, КП-123ФМУ |  |  |  | 12 | 3 216 |  | Нет |  | Да |  | Нет |  | Нет | Да
270090000033 | 4303-1 Сектор по поверке геометрических СИ | Прибор КФ-ООМ в комплекте с трубкой КФ-1 |  |  |  |  | 12 | 1 089 |  | Нет |  | Да |  | Нет |  | Нет | Да
270090000034 | 4303-1 Сектор по поверке геометрических СИ | Комплект приборов ОКФ-С | ОКФ-С, ПКФ-СД |  |  |  | 12 | 3 216 |  | Нет |  | Да |  | Нет |  | Нет | Да
270090000035 | 4303-1 Сектор по поверке геометрических СИ | Пенетрометр | ПН-10С, ПН-20Б и другие | - | - | - | 12 | 4 288 |  | Нет |  | Да |  | Нет | - | Нет | Да
270090000036 | 4303-1 Сектор по поверке геометрических СИ | Прибор для определения прочности лакокрасочных покрытий при растяжении | Константа ШЭ |  |  | ПГ 0,1 мм |  | 6 371 |  | Нет |  | Да |  | Нет |  | Нет | Да
270090000037 | 4303-1 Сектор по поверке геометрических СИ | Прибор для измерения угла естественного откоса песка | УВТ-3М |  |  |  |  | 3 254 |  | Нет |  | Да |  | Нет |  | Да | Нет
270090000039 | 4303-1 Сектор по поверке геометрических СИ | Барабан полочный | КП | - | диаметр 700 мм | - | - | 3 286 |  | Нет |  | Да |  | Нет | - | Да | Нет
270090000040 | 4303-1 Сектор по поверке геометрических СИ | Форма для бетона, цемента, асфальта (за 1 шт.) |  | ФК, ФЦ, ФП |  |  |  | 1 948 |  | Нет |  | Да |  | Нет |  | Нет | Да | Первичная аттестация
270090000041 | 4303-1 Сектор по поверке геометрических СИ | Установка | ИИРТ-5М | - | Геометрические измерения, определение массы грузов | - | - | 8 504 |  | Нет |  | Нет |  | Нет | - | Нет | Да | Измерения размеров поршня, капилляров, экструзионной камеры, массы грузов
270090000042 | 4303-1 Сектор по поверке геометрических СИ | Образец шероховатости поверхности 1 шт. | TQC Sheen LD2040 | - | - | - |  | 1 092 |  | Нет |  | Да |  | Нет |  | Да | Нет | Только калибровка
270090000043 | 4303-1 Сектор по поверке геометрических СИ | Аппарат для определения температуры размягчения нефтебитумов | КиШ-20 |  |  |  |  | 5 310 |  | Нет |  | Нет |  | Нет |  | Нет | Да
270090000044 | 4303-1 Сектор по поверке геометрических СИ | Кольцо измерительное | - | - | Внутренний диаметр от 1 до 250 мм | - | - | 1 731 |  | Нет |  | Нет |  | Нет |  | Да | Нет | Цена указана за 1 шт.
270090000051 | 4303-1 Сектор по поверке геометрических СИ | Кольцо установочное | серия 177 | - | диапазон внутреннего диаметра от 1 до 200 мм | - | 12 | 1 731 |  | Нет |  | Да |  | Нет | 31524-12 | Нет | Нет | Цена указана за 1 шт.
270090000054 | 4303-1 Сектор по поверке геометрических СИ | Прибор для определения коэффициента фильтрации песчаных грунтов | КФ-ООМ (с трубкой КФ-1) |  |  |  |  | 8 501 |  | Нет |  | Нет |  | Нет |  | Нет | Да
270090000055 | 4303-1 Сектор по поверке геометрических СИ | Прибор для определения свободного набухания глинистых грунтов | ПНГ-1 |  |  |  |  | 8 501 |  | Нет |  | Нет |  | Нет |  | Нет | Да
270090000056 | 4303-1 Сектор по поверке геометрических СИ | Динамический плотномер | Д-51 | - | - | - | - | 6 376 |  | Нет |  | Нет |  | Нет | - | Нет | Да
270090000057 | 4303-1 Сектор по поверке геометрических СИ | Прибор для контроля защитных покрытий при ударе | Константа | КП | - | - |  | 5 312 |  | Нет |  | Нет |  | Нет |  | Нет | Да
270090000058 | 4303-1 Сектор по поверке геометрических СИ | Адгезиметр-роликовый РН | - | - | - | - | - | 8 501 |  | Нет |  | Нет |  | Нет | - | Нет | Да
270090000059 | 4303-1 Сектор по поверке геометрических СИ | Прибор "Изгиб" | - | - | - | - | - | 3 186 |  | Нет |  | Нет |  | Нет | - | Нет | Да
270090000060 | 4303-1 Сектор по поверке геометрических СИ | Аппарат автоматический | АТХ-20 | - | - | - | - | 3 185 |  | Нет |  | Нет |  | Нет | - | Нет | Да
270090000061 | 4303-1 Сектор по поверке геометрических СИ | Компактор Маршалла Matest | - | - | Масса груза 4535 ±15 г, высота падения груза 457,2 ±1, 5 мм | Масса груза 4535 ±15 г, высота падения груза 457,2 ±1, 5 мм | 12 | 7 435 |  | Нет |  | Нет |  | Нет |  | Нет | Да
270090000062 | 4303-1 Сектор по поверке геометрических СИ | Кольцо для отбора проб грунта | - | - | - | - | - | 1 082 |  | Нет |  | Нет |  | Нет | - | Нет | Нет | Цена указана за 1 шт.
270090000063 | 4303-1 Сектор по поверке геометрических СИ | Пластина нагрузочная | - | - | - | - | - | 1 082 |  | Нет |  | Нет |  | Нет | - | Нет | Да
270090000064 | 4303-1 Сектор по поверке геометрических СИ | Форма для определения дробности щебня | - | - | - | - | - | 1 082 |  | Нет |  | Нет |  | Нет | - | Нет | Да
270090000065 | 4303-1 Сектор по поверке геометрических СИ | Испытательное устройство для испытаний застревания пуговицы | - | - | - | - | - | 4 124 |  | Нет |  | Нет |  | Нет | - | Нет | Да
270090000066 | 4303-1 Сектор по поверке геометрических СИ | Шаблон для испытаний на застревание головы и шеи в прямоугольных и V-образных зазорах | - | - | - | - | - | 3 256 |  | Нет |  | Нет |  | Нет | - | Нет | Да
270090000067 | 4303-1 Сектор по поверке геометрических СИ | Щуп Б (туловище, испытательное оборудование) | - | - | - | - | - | 3 256 |  | Нет |  | Нет |  | Нет | - | Нет | Да
270090000068 | 4303-1 Сектор по поверке геометрических СИ | Щуп В (голова большого размера, испытательное оборудование) | - | - | - | - | - | 2 170 |  | Нет |  | Нет |  | Нет | - | Нет | Да
270090000069 | 4303-1 Сектор по поверке геометрических СИ | Щуп А (испытательное оборудование) | - | - | - | - | - | 2 170 |  | Нет |  | Нет |  | Нет | - | Нет | Да
270090000070 | 4303-1 Сектор по поверке геометрических СИ | Калибр для определения наличия выступающих конструктивных элементов опор для рук/ног качалок | - | - | - | - | - | 1 519 |  | Нет |  | Нет |  | Нет | - | Нет | Да
270090000071 | 4303-1 Сектор по поверке геометрических СИ | Стержень-палец А для определения мест защемления пальцев | - | - | - | - | - | 1 519 |  | Нет |  | Нет |  | Нет | - | Нет | Да
270090000072 | 4303-1 Сектор по поверке геометрических СИ | Стержень-палец Г для определения возможности защемления пальцев в звеньях цепи | - | - | - | - | - | 1 519 |  | Нет |  | Нет |  | Нет | - | Нет | Да
270090000073 | 4303-1 Сектор по поверке геометрических СИ | Стержень-палец В малый для цепи (для определения возможности защемления пальцев в звеньях цепи) | - | - | - | - | - | 1 519 |  | Нет |  | Нет |  | Нет | - | Нет | Да
270090000074 | 4303-1 Сектор по поверке геометрических СИ | Стержень-палец Б для определения мест защемления пальцев | - | - | - | - | - | 1 519 |  | Нет |  | Нет |  | Нет | - | Нет | Да
270090000076 | 4303-1 Сектор по поверке геометрических СИ | Аппарат для определения времени деаэрации масел | АДМ-1 | - | Объем пробы для одного испытания 180 см3 | - | 12 | 5 427 |  | Нет |  | Нет |  | Нет |  | Нет | Да
270090000077 | 4303-1 Сектор по поверке геометрических СИ | Прибор для определения намокаемости мучных и кондитерских изделий | - | - | - | - |  | 8 683 |  | Нет |  | Нет |  | Нет |  | Нет | Да
270100010000 | 4303-1 Сектор по поверке геометрических СИ | Устройство измерений прямолинейности рельсов | Элекон |  |  |  | 12 | 8 930 |  | Нет |  | Нет |  | Нет | 58277-14 | Нет | Нет
270100043001 | 4303-1 Сектор по поверке геометрических СИ | Сканер измерительный лазерный | Laser Line Probe V2, Laser Line Probe V3 |  | Диапазон измерений высоты неровности поверхности, мм 0…5. | Погрешность, мкм ±50, ±35. | 12 | 10 319 |  | Нет |  | Да |  | Нет | 43765-10 | Нет | Нет
270100043002 | 4303-1 Сектор по поверке геометрических СИ | Сканер лазерный измерительный | Kreon Zephyr KZ25, KZ50, KZ100 |  | Диапазон измерений ширина (мм)/высота (мм) 25…50; 50…107; 100…150. | Погрешность, мкм ±15; ±25; ±50. | 12 | 9 828 |  | Нет |  | Да |  | Нет | 31794-06 | Нет | Нет
270100043003 | 4303-1 Сектор по поверке геометрических СИ | Сканер лазерный измерительный | PERCEPTRON |  | Диапазон измерений, мм ширина 71, высота 105. |  | 12 | 9 828 |  | Нет |  | Да |  | Нет | 38520-08 | Нет | Нет
270100043005 | 4303-1 Сектор по поверке геометрических СИ | Датчик перемещения индуктивный | WA, мод. WA../L; WA … /T |  | Диапазоны измеряемых перемещений, мм 0…10, 0…20, 0…50, 0…100, 0…200, 0…300,0…500 | Погрешность ±0,1 %. | 12 | 2 644 |  | Нет |  | Нет |  | Нет | 21125-01 | Нет | Нет
270100043007 | 4303-1 Сектор по поверке геометрических СИ | Датчик перемещения индуктивный | WLC 160 |  | Диапазон измеряемых перемещений±80 мм | Погрешность не более ±0,4 % от верхнего предела диапазона. | 12 | 2 644 |  | Нет |  | Нет |  | Нет | 22931-02 | Нет | Нет
270100043015 | 4303-1 Сектор по поверке геометрических СИ | Система многоканальная с индуктивными преобразователями | М-200 |  | Диапазон измерений, мкм ±20, ±150, ±200, ±300, ±500, ±1000, ±2500, ±5000. | Погрешность, мкм ±0,05; ±0,3; ±0,5; ±1,0; ±1,5; ±2,0; ±3,0; ±6,0; ±15,0. | 12 | 2 644 |  | Нет |  | Да |  | Нет | 29965-05 | Нет | Нет | Цена за поверку системы с одним датчиком. Цена увеличивается пропорционально количеству датчиков в комплекте системы.
270100043016 | 4303-1 Сектор по поверке геометрических СИ | Система определения массы и габаритных размеров | APACHE Conveyor APA185 |  | Диапазон взвешивания, кг 20…2000. | Класс точности средний | 12 | 10 319 |  | Нет |  | Да |  | Нет | 46406-11 | Нет | Нет | Цена за поверку по измерениям габаритных размеров
270100043017 | 4303-1 Сектор по поверке геометрических СИ | Система измерения массы и габаритных размеров | APACHE ppc |  | Пределы взвешивания 1…150 кг. | Класс точности Х(1). | 12 | 10 319 |  | Нет |  | Да |  | Нет | 38950-08 | Нет | Нет | Цена за поверку по измерениям габаритных размеров
270100043018 | 4303-1 Сектор по поверке геометрических СИ | Преобразователь линейных перемещений | ПЛП |  | Диапазон измерений, м 0,05...25. | Пределы допускаемой абсолютной основной погрешности, мм ±1. | 24 | 2 542 |  | Нет |  | Да |  | Нет | 53393-13 | Нет | Нет
270100043020 | 4303-1 Сектор по поверке геометрических СИ | Мера длины | МКП |  | Номинальные значения длины мер 0,3...100 мм | 4 разряд (Класс точности: 2, 3) | 12 | 181 |  | Нет |  | Нет |  | Нет | 1712-76 | Нет | Нет
270100043022 | 4303-1 Сектор по поверке геометрических СИ | Мера моделей дефектов | ОСО-Г-904, ОСО-Г-917, ОСО-Г-927, ОСО-Г-032, ОСО-Г-033, ОСО-Г-034, ОСО-Г-042, ОСО-Г-109, ОСО-Г-110, ОСО-Г-111 |  |  |  | 24 | 2 762 |  | Нет |  | Да |  | Нет | 78208-20 | Нет | Нет
270100043026 | 4303-1 Сектор по поверке геометрических СИ | Контрольный образец | КО ТВК |  |  |  |  | 1 627 |  | Нет |  | Да |  | Нет |  | Да | Нет
270100043029 | 4303-1 Сектор по поверке геометрических СИ | Набор мер толщины | SIPRO |  | Номинальные значения толщины мер, мм 0,50; 0,75; 1,00; 2,00; 4,00; 8,00; 8,00; 8,00. | Пределы допускаемой абсолютной погрешности измерений толщины мер, мм ±0,001 | 24 | 4 250 |  | Нет |  | Да |  | Нет | 70351-18 | Нет | Нет | Выдан до: на 16 шт. с зав.№ 06.17 (меры: 06.17-01.1 … 06.17-08.1) и 09.16 (меры 09.16-01.1 … 09.16-08.1)
270100043030 | 4303-1 Сектор по поверке геометрических СИ | Система двухканальная с индуктивными преобразователями для линейных измерений |  | 76506, 75531, 75532 |  |  |  | 4 885 |  | Нет |  | Нет |  | Нет |  | Да | Нет
270100043031 | 4303-1 Сектор по поверке геометрических СИ | Датчик линейных перемещений тензометрический | SDS/R | - | 5, 10, 25, 50, 100, 150 мм | СКО случайной составляющей погрешности, % 0,1; 0,2; 0,5. | 24 | 1 623 |  | Нет |  | Да |  | Нет | 56085-13 | Нет | Нет
270100043039 | 4303-1 Сектор по поверке геометрических СИ | Система диагностическая | QC20-W ballbar | - | Диапазон измерений расстояния, мм ±1. | - | 12 | 16 307 |  | Нет |  | Нет |  | Нет | 62405-15 | Нет | Нет
270110130001 | 4303-1 Сектор по поверке геометрических СИ | Мера длины концевая плоскопараллельная из стали (набор N 10) (за 1 шт) |  |  | от 0,1 до 0,29 мм включ. | 1 разряд | 12 | 2 056 |  | Нет |  | Нет |  | Нет | 1712-92 | Нет | Нет | В соответствии с требованиями МИ 1604-87 присвоение разряда по результатам поверки возможно только при наличии предыдущих результатов измерений. Таким образом, при отсутствии предыдущих поверок или иных протоколов измерений длины мер (например, от производителя), возможна только поверка в качестве рабочего средства измерений по классу точности.
270110130002 | 4303-1 Сектор по поверке геометрических СИ | Мера длины концевая плоскопараллельная наборы 17, 18 и 19 (за 1 шт) | 162, 171, 172 |  | От 1,991 до 2,009 мм включ. | 1 разряд | 12 | 2 056 |  | Нет |  | Нет |  | Нет | 9916-85 | Нет | Нет | В соответствии с требованиями МИ 1604-87 присвоение разряда по результатам поверки возможно только при наличии предыдущих результатов измерений. Таким образом, при отсутствии предыдущих поверок или иных протоколов измерений длины мер (например, от производителя), возможна только поверка в качестве рабочего средства измерений по классу точности.
270110130003 | 4303-1 Сектор по поверке геометрических СИ | Мера длины концевая плоскопараллельная классов точности 1, 2 набор 17 (из 19 мер) (за 1 шт) | 240511, 240521 |  | От 1,991 до 2,009 мм включ. | 1 разряд | 12 | 2 056 |  | Нет |  | Нет |  | Нет | 9916-91 | Нет | Нет | В соответствии с требованиями МИ 1604-87 присвоение разряда по результатам поверки возможно только при наличии предыдущих результатов измерений. Таким образом, при отсутствии предыдущих поверок или иных протоколов измерений длины мер (например, от производителя), возможна только поверка в качестве рабочего средства измерений по классу точности.
270110130004 | 4303-1 Сектор по поверке геометрических СИ | Мера длины концевая плоскопараллельная (за 1 шт) |  |  | Номинальные значения длины 0,1…10 мм в зависимости от номера набора. | 1 разряд (класс точности 0,1) | 12 | 2 056 |  | Нет |  | Нет |  | Нет | 17726-98 | Нет | Нет | В соответствии с требованиями МИ 1604-87 присвоение разряда по результатам поверки возможно только при наличии предыдущих результатов измерений. Таким образом, при отсутствии предыдущих поверок или иных протоколов измерений длины мер (например, от производителя), возможна только поверка в качестве рабочего средства измерений по классу точности.
270110130005 | 4303-1 Сектор по поверке геометрических СИ | Мера длины концевая плоскопараллельная (за 1 шт) |  |  | Номинальные значения длины св 10…50 мм в зависимости от номера набора. | 1 разряд (класс точности 0,1) | 12 | 2 867 |  | Нет |  | Нет |  | Нет | 17726-98 | Нет | Нет | В соответствии с требованиями МИ 1604-87 присвоение разряда по результатам поверки возможно только при наличии предыдущих результатов измерений. Таким образом, при отсутствии предыдущих поверок или иных протоколов измерений длины мер (например, от производителя), возможна только поверка в качестве рабочего средства измерений по классу точности.
270110130006 | 4303-1 Сектор по поверке геометрических СИ | Мера длины концевая плоскопараллельная (за 1 шт) |  |  | Номинальные значения длины св 50…100 мм в зависимости от номера набора. | 1 разряд (класс точности 0,1) | 12 | 5 845 |  | Нет |  | Нет |  | Нет | 17726-98 | Нет | Нет | В соответствии с требованиями МИ 1604-87 присвоение разряда по результатам поверки возможно только при наличии предыдущих результатов измерений. Таким образом, при отсутствии предыдущих поверок или иных протоколов измерений длины мер (например, от производителя), возможна только поверка в качестве рабочего средства измерений по классу точности.
270110130007 | 4303-1 Сектор по поверке геометрических СИ | Мера длины концевая плоскопараллельная (за 1 шт) |  |  | Номинальные значения длины мер 0,1…10 мм | 1 разряд (Класс точности 0,1) | 12 | 2 056 |  | Нет |  | Нет |  | Нет | 17726-03 | Нет | Нет | В соответствии с требованиями МИ 1604-87 присвоение разряда по результатам поверки возможно только при наличии предыдущих результатов измерений. Таким образом, при отсутствии предыдущих поверок или иных протоколов измерений длины мер (например, от производителя), возможна только поверка в качестве рабочего средства измерений по классу точности.
270110130008 | 4303-1 Сектор по поверке геометрических СИ | Мера длины концевая плоскопараллельная (за 1 шт) |  |  | Номинальные значения длины мер св 10…50 мм | 1 разряд (класс точности 0,1) | 12 | 2 867 |  | Нет |  | Нет |  | Нет | 17726-03 | Нет | Нет | В соответствии с требованиями МИ 1604-87 присвоение разряда по результатам поверки возможно только при наличии предыдущих результатов измерений. Таким образом, при отсутствии предыдущих поверок или иных протоколов измерений длины мер (например, от производителя), возможна только поверка в качестве рабочего средства измерений по классу точности.
270110130009 | 4303-1 Сектор по поверке геометрических СИ | Мера длины концевая плоскопараллельная (за 1 шт) |  |  | Номинальные значения длины мер св. 50…100 мм | 1 разряд (класс точности 0,1) | 12 | 5 845 |  | Нет |  | Нет |  | Нет | 17726-03 | Нет | Нет | В соответствии с требованиями МИ 1604-87 присвоение разряда по результатам поверки возможно только при наличии предыдущих результатов измерений. Таким образом, при отсутствии предыдущих поверок или иных протоколов измерений длины мер (например, от производителя), возможна только поверка в качестве рабочего средства измерений по классу точности.
270110130010 | 4303-1 Сектор по поверке геометрических СИ | Мера длины концевая плоскопараллельная (за 1 шт) | MarGage 402, MarGage 402C, MarGage 404, MarGage 404C, MarGage 406, MarGage 406C, MarGage 408, MarGag |  | Номинальные значения длины мер, мм 0,5…10. Классы точности К, 0, 1 (1 разряд) | 1 разряд (классы точности К,0,1) | 12 | 2 056 |  | Нет |  | Нет |  | Нет | 23297-12 | Нет | Нет | В соответствии с требованиями МИ 1604-87 присвоение разряда по результатам поверки возможно только при наличии предыдущих результатов измерений. Таким образом, при отсутствии предыдущих поверок или иных протоколов измерений длины мер (например, от производителя), возможна только поверка в качестве рабочего средства измерений по классу точности.
270110130011 | 4303-1 Сектор по поверке геометрических СИ | Мера длины концевая плоскопараллельная (за 1 шт) | MarGage 402, MarGage 402C, MarGage 404, MarGage 404C, MarGage 406, MarGage 406C, MarGage 408, MarGag |  | Номинальные значения длины мер, мм св 10…50. Классы точности К, 0, 1 (1 разряд) | 1 разряд (классы точности К,0,1) | 12 | 2 867 |  | Нет |  | Нет |  | Нет | 23297-12 | Нет | Нет | В соответствии с требованиями МИ 1604-87 присвоение разряда по результатам поверки возможно только при наличии предыдущих результатов измерений. Таким образом, при отсутствии предыдущих поверок или иных протоколов измерений длины мер (например, от производителя), возможна только поверка в качестве рабочего средства измерений по классу точности.
270110130012 | 4303-1 Сектор по поверке геометрических СИ | Мера длины концевая плоскопараллельная (за 1 шт) | MarGage 402, MarGage 402C, MarGage 404, MarGage 404C, MarGage 406, MarGage 406C, MarGage 408, MarGag |  | Номинальные значения длины мер, мм св 50…100. Классы точности К, 0, 1 (1 разряд) | 1 разряд (классы точности К,0,1) | 12 | 5 845 |  | Нет |  | Нет |  | Нет | 23297-12 | Нет | Нет | В соответствии с требованиями МИ 1604-87 присвоение разряда по результатам поверки возможно только при наличии предыдущих результатов измерений. Таким образом, при отсутствии предыдущих поверок или иных протоколов измерений длины мер (например, от производителя), возможна только поверка в качестве рабочего средства измерений по классу точности.
270110130013 | 4303-1 Сектор по поверке геометрических СИ | Мера длины концевая плоскопараллельная (за 1 шт) | Micron |  | Номинальные значения мер 10…50 мм. | 1 разряд (класс точности 0,1) | 12 | 2 867 |  | Нет |  | Нет |  | Нет | 29219-05 | Нет | Нет | В соответствии с требованиями МИ 1604-87 присвоение разряда по результатам поверки возможно только при наличии предыдущих результатов измерений. Таким образом, при отсутствии предыдущих поверок или иных протоколов измерений длины мер (например, от производителя), возможна только поверка в качестве рабочего средства измерений по классу точности.
270110130014 | 4303-1 Сектор по поверке геометрических СИ | Мера длины концевая плоскопараллельная (за 1 шт) | Micron |  | Номинальные значения мер 50…100 мм. | 1 разряд (класс точности 0,1) | 12 | 5 845 |  | Нет |  | Нет |  | Нет | 29219-05 | Нет | Нет | В соответствии с требованиями МИ 1604-87 присвоение разряда по результатам поверки возможно только при наличии предыдущих результатов измерений. Таким образом, при отсутствии предыдущих поверок или иных протоколов измерений длины мер (например, от производителя), возможна только поверка в качестве рабочего средства измерений по классу точности.
270110130015 | 4303-1 Сектор по поверке геометрических СИ | Мера длины концевая плоскопараллельная (за 1 шт) | 516, 611, 613 и ZERO CERA BLOCK |  | Номинальные значения мер 0,1…10 мм. | 1 разряд (классы точности К ,0; 1) | 12 | 2 056 |  | Нет |  | Нет |  | Нет | 32668-14 | Нет | Нет | В соответствии с требованиями МИ 1604-87 присвоение разряда по результатам поверки возможно только при наличии предыдущих результатов измерений. Таким образом, при отсутствии предыдущих поверок или иных протоколов измерений длины мер (например, от производителя), возможна только поверка в качестве рабочего средства измерений по классу точности.
270110130016 | 4303-1 Сектор по поверке геометрических СИ | Мера длины концевая плоскопараллельная (за 1 шт) | 516, 611, 613 и ZERO CERA BLOCK |  | Номинальные значения мер 10…50 мм. | 1 разряд (классы точности К ,0; 1) | 12 | 2 867 |  | Нет |  | Нет |  | Нет | 32668-14 | Нет | Нет | В соответствии с требованиями МИ 1604-87 присвоение разряда по результатам поверки возможно только при наличии предыдущих результатов измерений. Таким образом, при отсутствии предыдущих поверок или иных протоколов измерений длины мер (например, от производителя), возможна только поверка в качестве рабочего средства измерений по классу точности.
270110130017 | 4303-1 Сектор по поверке геометрических СИ | Мера длины концевая плоскопараллельная (за 1 шт) | 516, 611, 613 и ZERO CERA BLOCK |  | Номинальные значения мер 50…100 мм. | 1 разряд (классы точности К ,0; 1) | 12 | 5 845 |  | Нет |  | Нет |  | Нет | 32668-14 | Нет | Нет | В соответствии с требованиями МИ 1604-87 присвоение разряда по результатам поверки возможно только при наличии предыдущих результатов измерений. Таким образом, при отсутствии предыдущих поверок или иных протоколов измерений длины мер (например, от производителя), возможна только поверка в качестве рабочего средства измерений по классу точности.
270110130018 | 4303-1 Сектор по поверке геометрических СИ | Мера длины концевая плоскопараллельная (за 1 шт) | Garant | мод. 481250 | Номинальные значения мер 0,1…10 мм. | 1 разряд (класс точности 1) | 12 | 2 056 |  | Нет |  | Нет |  | Нет | 32815-06 | Нет | Нет | В соответствии с требованиями МИ 1604-87 присвоение разряда по результатам поверки возможно только при наличии предыдущих результатов измерений. Таким образом, при отсутствии предыдущих поверок или иных протоколов измерений длины мер (например, от производителя), возможна только поверка в качестве рабочего средства измерений по классу точности.
270110130019 | 4303-1 Сектор по поверке геометрических СИ | Мера длины концевая плоскопараллельная (за 1 шт) | Garant | мод. 481250 | Номинальные значения мер 10…50 мм. | 1 разряд (класс точности 1) | 12 | 2 867 |  | Нет |  | Нет |  | Нет | 32815-06 | Нет | Нет | В соответствии с требованиями МИ 1604-87 присвоение разряда по результатам поверки возможно только при наличии предыдущих результатов измерений. Таким образом, при отсутствии предыдущих поверок или иных протоколов измерений длины мер (например, от производителя), возможна только поверка в качестве рабочего средства измерений по классу точности.
270110130020 | 4303-1 Сектор по поверке геометрических СИ | Мера длины концевая плоскопараллельная (за 1 шт) | Garant | мод. 481250 | Номинальные значения мер 50…100 мм. | 1 разряд (класс точности 1) | 12 | 5 845 |  | Нет |  | Нет |  | Нет | 32815-06 | Нет | Нет | В соответствии с требованиями МИ 1604-87 присвоение разряда по результатам поверки возможно только при наличии предыдущих результатов измерений. Таким образом, при отсутствии предыдущих поверок или иных протоколов измерений длины мер (например, от производителя), возможна только поверка в качестве рабочего средства измерений по классу точности.
270110130021 | 4303-1 Сектор по поверке геометрических СИ | Набор мер длины концевых плоскопараллельных (за 1 шт) |  |  | Номинальные значения мер 0,1…10 мм. | 1 разряд (класс точности 0,1) | 12 | 2 056 |  | Нет |  | Нет |  | Нет | 35954-07 | Нет | Нет | В соответствии с требованиями МИ 1604-87 присвоение разряда по результатам поверки возможно только при наличии предыдущих результатов измерений. Таким образом, при отсутствии предыдущих поверок или иных протоколов измерений длины мер (например, от производителя), возможна только поверка в качестве рабочего средства измерений по классу точности.
270110130022 | 4303-1 Сектор по поверке геометрических СИ | Набор мер длины концевых плоскопараллельных (за 1 шт) |  |  | Номинальные значения мер 10…50 мм. | 1 разряд (класс точности 0,1) | 12 | 2 867 |  | Нет |  | Нет |  | Нет | 35954-07 | Нет | Нет | В соответствии с требованиями МИ 1604-87 присвоение разряда по результатам поверки возможно только при наличии предыдущих результатов измерений. Таким образом, при отсутствии предыдущих поверок или иных протоколов измерений длины мер (например, от производителя), возможна только поверка в качестве рабочего средства измерений по классу точности.
270110130023 | 4303-1 Сектор по поверке геометрических СИ | Набор мер длины концевых плоскопараллельных (за 1 шт) |  |  | Номинальные значения мер 50…100 мм. | 1 разряд (класс точности 0,1) | 12 | 5 845 |  | Нет |  | Нет |  | Нет | 35954-07 | Нет | Нет | В соответствии с требованиями МИ 1604-87 присвоение разряда по результатам поверки возможно только при наличии предыдущих результатов измерений. Таким образом, при отсутствии предыдущих поверок или иных протоколов измерений длины мер (например, от производителя), возможна только поверка в качестве рабочего средства измерений по классу точности.
270110130024 | 4303-1 Сектор по поверке геометрических СИ | Мера длины концевая плоскопараллельная (за 1 шт) | Holex | мод. 481030 | Номинальные значения длины мер концевых, мм 11…20. | 1 разряд (класс точности 0) | 12 | 2 867 |  | Нет |  | Нет |  | Нет | 35996-07 | Нет | Нет | В соответствии с требованиями МИ 1604-87 присвоение разряда по результатам поверки возможно только при наличии предыдущих результатов измерений. Таким образом, при отсутствии предыдущих поверок или иных протоколов измерений длины мер (например, от производителя), возможна только поверка в качестве рабочего средства измерений по классу точности.
270110130025 | 4303-1 Сектор по поверке геометрических СИ | Мера длины концевая плоскопараллельная (за 1 шт) | Holex | мод. 480450, 481050 | Номинальные значения длины мер концевых, мм 0,5; 1,0…1,01; 1,02…1,5; 1,6…2; 2,5…10; | 1 разряд (класс точности 1) | 12 | 2 056 |  | Нет |  | Нет |  | Нет | 35997-07 | Нет | Нет | В соответствии с требованиями МИ 1604-87 присвоение разряда по результатам поверки возможно только при наличии предыдущих результатов измерений. Таким образом, при отсутствии предыдущих поверок или иных протоколов измерений длины мер (например, от производителя), возможна только поверка в качестве рабочего средства измерений по классу точности.
270110130026 | 4303-1 Сектор по поверке геометрических СИ | Мера длины концевая плоскопараллельная (за 1 шт) | Holex | мод. 480450, 481050 | Номинальные значения длины мер концевых, мм 11…25; 41.3 | 1 разряд (класс точности 1) | 12 | 2 867 |  | Нет |  | Нет |  | Нет | 35997-07 | Нет | Нет | В соответствии с требованиями МИ 1604-87 присвоение разряда по результатам поверки возможно только при наличии предыдущих результатов измерений. Таким образом, при отсутствии предыдущих поверок или иных протоколов измерений длины мер (например, от производителя), возможна только поверка в качестве рабочего средства измерений по классу точности.
270110130027 | 4303-1 Сектор по поверке геометрических СИ | Мера длины концевая плоскопараллельная (за 1 шт) | Holex | мод. 480450, 481050 | Номинальные значения длины мер концевых, мм 30…100; 75 | 1 разряд (класс точности 1) | 12 | 5 845 |  | Нет |  | Нет |  | Нет | 35997-07 | Нет | Нет | В соответствии с требованиями МИ 1604-87 присвоение разряда по результатам поверки возможно только при наличии предыдущих результатов измерений. Таким образом, при отсутствии предыдущих поверок или иных протоколов измерений длины мер (например, от производителя), возможна только поверка в качестве рабочего средства измерений по классу точности.
270110130028 | 4303-1 Сектор по поверке геометрических СИ | Набор мер длины концевых плоскопараллельных (за 1 шт) |  |  | Номинальные значения мер 0,1…10 мм. | 1 разряд (класс точности 0,1) | 12 | 2 056 |  | Нет |  | Нет |  | Нет | 37335-08 | Нет | Нет | В соответствии с требованиями МИ 1604-87 присвоение разряда по результатам поверки возможно только при наличии предыдущих результатов измерений. Таким образом, при отсутствии предыдущих поверок или иных протоколов измерений длины мер (например, от производителя), возможна только поверка в качестве рабочего средства измерений по классу точности.
270110130029 | 4303-1 Сектор по поверке геометрических СИ | Набор мер длины концевых плоскопараллельных (за 1 шт) |  |  | Номинальные значения мер 10…50 мм. | 1 разряд (класс точности 0,1) | 12 | 2 867 |  | Нет |  | Нет |  | Нет | 37335-08 | Нет | Нет | В соответствии с требованиями МИ 1604-87 присвоение разряда по результатам поверки возможно только при наличии предыдущих результатов измерений. Таким образом, при отсутствии предыдущих поверок или иных протоколов измерений длины мер (например, от производителя), возможна только поверка в качестве рабочего средства измерений по классу точности.
270110130030 | 4303-1 Сектор по поверке геометрических СИ | Набор мер длины концевых плоскопараллельных (за 1 шт) |  |  | Номинальные значения мер 50…100 мм. | 1 разряд (класс точности 0,1) | 12 | 5 845 |  | Нет |  | Нет |  | Нет | 37335-08 | Нет | Нет | В соответствии с требованиями МИ 1604-87 присвоение разряда по результатам поверки возможно только при наличии предыдущих результатов измерений. Таким образом, при отсутствии предыдущих поверок или иных протоколов измерений длины мер (например, от производителя), возможна только поверка в качестве рабочего средства измерений по классу точности.
270110130031 | 4303-1 Сектор по поверке геометрических СИ | Мера длины концевая плоскопараллельная до 100 мм (за 1 шт) |  |  | Номинальные значения мер 0,1…10 мм. | 1 разряд (класс точности 0,1) | 12 | 2 056 |  | Нет |  | Нет |  | Нет | 38376-08 | Нет | Нет | В соответствии с требованиями МИ 1604-87 присвоение разряда по результатам поверки возможно только при наличии предыдущих результатов измерений. Таким образом, при отсутствии предыдущих поверок или иных протоколов измерений длины мер (например, от производителя), возможна только поверка в качестве рабочего средства измерений по классу точности.
270110130032 | 4303-1 Сектор по поверке геометрических СИ | Мера длины концевая плоскопараллельная до 100 мм (за 1 шт) |  |  | Номинальные значения мер 10…50 мм. | 1 разряд (класс точности 0,1) | 12 | 2 867 |  | Нет |  | Нет |  | Нет | 38376-08 | Нет | Нет | В соответствии с требованиями МИ 1604-87 присвоение разряда по результатам поверки возможно только при наличии предыдущих результатов измерений. Таким образом, при отсутствии предыдущих поверок или иных протоколов измерений длины мер (например, от производителя), возможна только поверка в качестве рабочего средства измерений по классу точности.
270110130033 | 4303-1 Сектор по поверке геометрических СИ | Мера длины концевая плоскопараллельная до 100 мм (за 1 шт) |  |  | Номинальные значения мер 50…100 мм. | 1 разряд (класс точности 0,1) | 12 | 5 845 |  | Нет |  | Нет |  | Нет | 38376-08 | Нет | Нет | В соответствии с требованиями МИ 1604-87 присвоение разряда по результатам поверки возможно только при наличии предыдущих результатов измерений. Таким образом, при отсутствии предыдущих поверок или иных протоколов измерений длины мер (например, от производителя), возможна только поверка в качестве рабочего средства измерений по классу точности.
270110130034 | 4303-1 Сектор по поверке геометрических СИ | Набор мер длины концевых плоскопараллельных (за 1 шт) |  |  | Номинальные значения мер 0,5…10 мм. | 1 разряд (классы точности 0; 1) | 12 | 2 056 |  | Нет |  | Нет |  | Нет | 42869-09 | Нет | Нет | В соответствии с требованиями МИ 1604-87 присвоение разряда по результатам поверки возможно только при наличии предыдущих результатов измерений. Таким образом, при отсутствии предыдущих поверок или иных протоколов измерений длины мер (например, от производителя), возможна только поверка в качестве рабочего средства измерений по классу точности.
270110130035 | 4303-1 Сектор по поверке геометрических СИ | Набор мер длины концевых плоскопараллельных (за 1 шт) |  |  | Номинальные значения мер 10…50 мм. | 1 разряд (классы точности 0; 1) | 12 | 2 867 |  | Нет |  | Нет |  | Нет | 42869-09 | Нет | Нет | В соответствии с требованиями МИ 1604-87 присвоение разряда по результатам поверки возможно только при наличии предыдущих результатов измерений. Таким образом, при отсутствии предыдущих поверок или иных протоколов измерений длины мер (например, от производителя), возможна только поверка в качестве рабочего средства измерений по классу точности.
270110130036 | 4303-1 Сектор по поверке геометрических СИ | Набор мер длины концевых плоскопараллельных (за 1 шт) |  |  | Номинальные значения мер 50…100 мм. | 1 разряд (классы точности 0; 1) | 12 | 5 845 |  | Нет |  | Нет |  | Нет | 42869-09 | Нет | Нет | В соответствии с требованиями МИ 1604-87 присвоение разряда по результатам поверки возможно только при наличии предыдущих результатов измерений. Таким образом, при отсутствии предыдущих поверок или иных протоколов измерений длины мер (например, от производителя), возможна только поверка в качестве рабочего средства измерений по классу точности.
270110130037 | 4303-1 Сектор по поверке геометрических СИ | Мера длины концевая плоскопараллельная (1 шт) | ETALON Basic и TESA |  | Номинальные значения длины мер, мм 0,5…10 | 1 разряд (классы точности К ,0; 1) | 12 | 2 056 |  | Нет |  | Нет |  | Нет | 44613-10 | Нет | Нет | В соответствии с требованиями МИ 1604-87 присвоение разряда по результатам поверки возможно только при наличии предыдущих результатов измерений. Таким образом, при отсутствии предыдущих поверок или иных протоколов измерений длины мер (например, от производителя), возможна только поверка в качестве рабочего средства измерений по классу точности.
270110130038 | 4303-1 Сектор по поверке геометрических СИ | Мера длины концевая плоскопараллельная (1 шт) | ETALON Basic и TESA |  | Номинальные значения длины мер, мм св. 10…50 | 1 разряд (классы точности К ,0; 1) | 12 | 2 867 |  | Нет |  | Нет |  | Нет | 44613-10 | Нет | Нет | В соответствии с требованиями МИ 1604-87 присвоение разряда по результатам поверки возможно только при наличии предыдущих результатов измерений. Таким образом, при отсутствии предыдущих поверок или иных протоколов измерений длины мер (например, от производителя), возможна только поверка в качестве рабочего средства измерений по классу точности.
270110130039 | 4303-1 Сектор по поверке геометрических СИ | Мера длины концевая плоскопараллельная (1 шт) | ETALON Basic и TESA |  | Номинальные значения длины мер, мм св. св 50...100 | 1 разряд (классы точности К ,0; 1) | 12 | 5 845 |  | Нет |  | Нет |  | Нет | 44613-10 | Нет | Нет | В соответствии с требованиями МИ 1604-87 присвоение разряда по результатам поверки возможно только при наличии предыдущих результатов измерений. Таким образом, при отсутствии предыдущих поверок или иных протоколов измерений длины мер (например, от производителя), возможна только поверка в качестве рабочего средства измерений по классу точности.
270110130040 | 4303-1 Сектор по поверке геометрических СИ | Мера длины концевая плоскопараллельная (за 1 шт) | Diapazon |  | Номинальные значения мер 0,5…10 мм. | 1 разряд (классы точности К ,0; 1) | 12 | 2 056 |  | Нет |  | Нет |  | Нет | 51477-12 | Нет | Нет | В соответствии с требованиями МИ 1604-87 присвоение разряда по результатам поверки возможно только при наличии предыдущих результатов измерений. Таким образом, при отсутствии предыдущих поверок или иных протоколов измерений длины мер (например, от производителя), возможна только поверка в качестве рабочего средства измерений по классу точности.
270110130041 | 4303-1 Сектор по поверке геометрических СИ | Мера длины концевая плоскопараллельная (за 1 шт) | Diapazon |  | Номинальные значения мер 10…50 мм. | 1 разряд (классы точности К ,0; 1) | 12 | 2 867 |  | Нет |  | Нет |  | Нет | 51477-12 | Нет | Нет | В соответствии с требованиями МИ 1604-87 присвоение разряда по результатам поверки возможно только при наличии предыдущих результатов измерений. Таким образом, при отсутствии предыдущих поверок или иных протоколов измерений длины мер (например, от производителя), возможна только поверка в качестве рабочего средства измерений по классу точности.
270110130042 | 4303-1 Сектор по поверке геометрических СИ | Мера длины концевая плоскопараллельная (за 1 шт) | Diapazon |  | Номинальные значения мер 50…100 мм. | 1 разряд (классы точности К ,0; 1) | 12 | 5 845 |  | Нет |  | Нет |  | Нет | 51477-12 | Нет | Нет | В соответствии с требованиями МИ 1604-87 присвоение разряда по результатам поверки возможно только при наличии предыдущих результатов измерений. Таким образом, при отсутствии предыдущих поверок или иных протоколов измерений длины мер (например, от производителя), возможна только поверка в качестве рабочего средства измерений по классу точности.
270110130043 | 4303-1 Сектор по поверке геометрических СИ | Мера длины концевая плоскопараллельная (за 1 шт) | Micron |  | Номинальные значения мер 0,1…10 мм. | 1 разряд (классы точности К ,0; 1) | 12 | 2 056 |  | Нет |  | Нет |  | Нет | 51479-12 | Нет | Нет | В соответствии с требованиями МИ 1604-87 присвоение разряда по результатам поверки возможно только при наличии предыдущих результатов измерений. Таким образом, при отсутствии предыдущих поверок или иных протоколов измерений длины мер (например, от производителя), возможна только поверка в качестве рабочего средства измерений по классу точности.
270110130044 | 4303-1 Сектор по поверке геометрических СИ | Мера длины концевая плоскопараллельная (за 1 шт) | Micron |  | Номинальные значения мер 10…50 мм. | 1 разряд (классы точности К ,0; 1) | 12 | 2 867 |  | Нет |  | Нет |  | Нет | 51479-12 | Нет | Нет | В соответствии с требованиями МИ 1604-87 присвоение разряда по результатам поверки возможно только при наличии предыдущих результатов измерений. Таким образом, при отсутствии предыдущих поверок или иных протоколов измерений длины мер (например, от производителя), возможна только поверка в качестве рабочего средства измерений по классу точности.
270110130045 | 4303-1 Сектор по поверке геометрических СИ | Мера длины концевая плоскопараллельная (за 1 шт) | Micron |  | Номинальные значения мер 50…100 мм. | 1 разряд (классы точности К ,0; 1) | 12 | 5 845 |  | Нет |  | Нет |  | Нет | 51479-12 | Нет | Нет | В соответствии с требованиями МИ 1604-87 присвоение разряда по результатам поверки возможно только при наличии предыдущих результатов измерений. Таким образом, при отсутствии предыдущих поверок или иных протоколов измерений длины мер (например, от производителя), возможна только поверка в качестве рабочего средства измерений по классу точности.
270110130046 | 4303-1 Сектор по поверке геометрических СИ | Мера длины концевая плоскопараллельная (за 1 шт) | Туламаш |  | Номинальные значения длины мер 0,1…10 мм. | 1 разряд (классы точности 0; 1) |  | 2 056 |  | Нет |  | Нет |  | Нет | 51838-12 | Нет | Нет | В соответствии с требованиями МИ 1604-87 присвоение разряда по результатам поверки возможно только при наличии предыдущих результатов измерений. Таким образом, при отсутствии предыдущих поверок или иных протоколов измерений длины мер (например, от производителя), возможна только поверка в качестве рабочего средства измерений по классу точности.
270110130047 | 4303-1 Сектор по поверке геометрических СИ | Мера длины концевая плоскопараллельная (за 1 шт) | Туламаш |  | Номинальные значения длины мер 10…50 мм. | 1 разряд (классы точности 0; 1) | 12 | 2 867 |  | Нет |  | Нет |  | Нет | 51838-12 | Нет | Нет | В соответствии с требованиями МИ 1604-87 присвоение разряда по результатам поверки возможно только при наличии предыдущих результатов измерений. Таким образом, при отсутствии предыдущих поверок или иных протоколов измерений длины мер (например, от производителя), возможна только поверка в качестве рабочего средства измерений по классу точности.
270110130048 | 4303-1 Сектор по поверке геометрических СИ | Мера длины концевая плоскопараллельная (за 1 шт) | Туламаш |  | Номинальные значения длины мер 50…100 мм. | 1 разряд (классы точности 0; 1) | 12 | 5 845 |  | Нет |  | Нет |  | Нет | 51838-12 | Нет | Нет | В соответствии с требованиями МИ 1604-87 присвоение разряда по результатам поверки возможно только при наличии предыдущих результатов измерений. Таким образом, при отсутствии предыдущих поверок или иных протоколов измерений длины мер (например, от производителя), возможна только поверка в качестве рабочего средства измерений по классу точности.
270110130049 | 4303-1 Сектор по поверке геометрических СИ | Мера длины концевая плоскопараллельная (за 1 шт) |  |  | Номинальные значения длины мер 0,5…10 мм. | 1 разряд (классы точности К ,0; 1) | 12 | 2 056 |  | Нет |  | Нет |  | Нет | 52670-13 | Нет | Нет | В соответствии с требованиями МИ 1604-87 присвоение разряда по результатам поверки возможно только при наличии предыдущих результатов измерений. Таким образом, при отсутствии предыдущих поверок или иных протоколов измерений длины мер (например, от производителя), возможна только поверка в качестве рабочего средства измерений по классу точности.
270110130050 | 4303-1 Сектор по поверке геометрических СИ | Мера длины концевая плоскопараллельная (за 1 шт) |  |  | Номинальные значения длины мер, мм 10…50. | 1 разряд (классы точности К ,0; 1) | 12 | 2 867 |  | Нет |  | Нет |  | Нет | 52670-13 | Нет | Нет | В соответствии с требованиями МИ 1604-87 присвоение разряда по результатам поверки возможно только при наличии предыдущих результатов измерений. Таким образом, при отсутствии предыдущих поверок или иных протоколов измерений длины мер (например, от производителя), возможна только поверка в качестве рабочего средства измерений по классу точности.
270110130051 | 4303-1 Сектор по поверке геометрических СИ | Мера длины концевая плоскопараллельная (за 1 шт) |  |  | Номинальные значения длины мер, мм св. 50…100. | 1 разряд (классы точности К ,0; 1) | 12 | 5 845 |  | Нет |  | Нет |  | Нет | 52670-13 | Нет | Нет | В соответствии с требованиями МИ 1604-87 присвоение разряда по результатам поверки возможно только при наличии предыдущих результатов измерений. Таким образом, при отсутствии предыдущих поверок или иных протоколов измерений длины мер (например, от производителя), возможна только поверка в качестве рабочего средства измерений по классу точности.
270110130052 | 4303-1 Сектор по поверке геометрических СИ | Мера длины концевая плоскопараллельная (за 1 шт) | 901 |  | Номинальные значения длины мер, мм 0,5…10. | 1 разряд (классы точности К ,0; 1) | 12 | 2 056 |  | Нет |  | Нет |  | Нет | 56330-14 | Нет | Нет | В соответствии с требованиями МИ 1604-87 присвоение разряда по результатам поверки возможно только при наличии предыдущих результатов измерений. Таким образом, при отсутствии предыдущих поверок или иных протоколов измерений длины мер (например, от производителя), возможна только поверка в качестве рабочего средства измерений по классу точности.
270110130053 | 4303-1 Сектор по поверке геометрических СИ | Мера длины концевая плоскопараллельная (за 1 шт) | 901 |  | Номинальные значения длины мер, мм 10…50 | 1 разряд (классы точности К ,0; 1) | 12 | 2 867 |  | Нет |  | Нет |  | Нет | 56330-14 | Нет | Нет | В соответствии с требованиями МИ 1604-87 присвоение разряда по результатам поверки возможно только при наличии предыдущих результатов измерений. Таким образом, при отсутствии предыдущих поверок или иных протоколов измерений длины мер (например, от производителя), возможна только поверка в качестве рабочего средства измерений по классу точности.
270110130054 | 4303-1 Сектор по поверке геометрических СИ | Мера длины концевая плоскопараллельная (за 1 шт) | 901 |  | Номинальные значения длины мер, мм свыше 50…100. | 1 разряд (классы точности К ,0; 1) | 12 | 5 845 |  | Нет |  | Нет |  | Нет | 56330-14 | Нет | Нет | В соответствии с требованиями МИ 1604-87 присвоение разряда по результатам поверки возможно только при наличии предыдущих результатов измерений. Таким образом, при отсутствии предыдущих поверок или иных протоколов измерений длины мер (например, от производителя), возможна только поверка в качестве рабочего средства измерений по классу точности.
270110130055 | 4303-1 Сектор по поверке геометрических СИ | Мера длины концевая плоскопараллельная (за 1 шт) | Holex | мод. 481050 | Номинальные значения длины концевых мер, мм 0,5…10 вкл. | 1 разряд (класс точности 1) | 12 | 2 056 |  | Нет |  | Нет |  | Нет | 56785-14 | Нет | Нет | В соответствии с требованиями МИ 1604-87 присвоение разряда по результатам поверки возможно только при наличии предыдущих результатов измерений. Таким образом, при отсутствии предыдущих поверок или иных протоколов измерений длины мер (например, от производителя), возможна только поверка в качестве рабочего средства измерений по классу точности.
270110130056 | 4303-1 Сектор по поверке геометрических СИ | Мера длины концевая плоскопараллельная (за 1 шт) | Holex | мод. 481050 | Номинальные значения длины мер, мм св. 10…50 вкл. | 1 разряд (класс точности 1) | 12 | 2 867 |  | Нет |  | Нет |  | Нет | 56785-14 | Нет | Нет | В соответствии с требованиями МИ 1604-87 присвоение разряда по результатам поверки возможно только при наличии предыдущих результатов измерений. Таким образом, при отсутствии предыдущих поверок или иных протоколов измерений длины мер (например, от производителя), возможна только поверка в качестве рабочего средства измерений по классу точности.
270110130057 | 4303-1 Сектор по поверке геометрических СИ | Мера длины концевая плоскопараллельная (за 1 шт) | Holex | мод. 481050 | Номинальные значения длины мер, мм св. 50…100 вкл. | 1 разряд (класс точности 1) | 12 | 5 845 |  | Нет |  | Нет |  | Нет | 56785-14 | Нет | Нет | В соответствии с требованиями МИ 1604-87 присвоение разряда по результатам поверки возможно только при наличии предыдущих результатов измерений. Таким образом, при отсутствии предыдущих поверок или иных протоколов измерений длины мер (например, от производителя), возможна только поверка в качестве рабочего средства измерений по классу точности.
270110130058 | 4303-1 Сектор по поверке геометрических СИ | Мера длины концевая плоскопараллельная (за 1 шт) | Garant | мод. 481030 | Номинальные значения длины концевых мер, мм 0,5…10 вкл. | 1 разряд (класс точности 0) | 12 | 2 056 |  | Нет |  | Нет |  | Нет | 60155-15 | Нет | Нет | В соответствии с требованиями МИ 1604-87 присвоение разряда по результатам поверки возможно только при наличии предыдущих результатов измерений. Таким образом, при отсутствии предыдущих поверок или иных протоколов измерений длины мер (например, от производителя), возможна только поверка в качестве рабочего средства измерений по классу точности.
270110130059 | 4303-1 Сектор по поверке геометрических СИ | Мера длины концевая плоскопараллельная (за 1 шт) | Garant | мод. 481030 | Номинальные значения длины мер, мм св. 10…50 вкл. | 1 разряд (класс точности 0) | 12 | 2 867 |  | Нет |  | Нет |  | Нет | 60155-15 | Нет | Нет | В соответствии с требованиями МИ 1604-87 присвоение разряда по результатам поверки возможно только при наличии предыдущих результатов измерений. Таким образом, при отсутствии предыдущих поверок или иных протоколов измерений длины мер (например, от производителя), возможна только поверка в качестве рабочего средства измерений по классу точности.
270110130060 | 4303-1 Сектор по поверке геометрических СИ | Мера длины концевая плоскопараллельная (за 1 шт) | Garant | мод. 481030 | Номинальные значения длины мер, мм св. 50…100 вкл. | 1 разряд (класс точности 0) | 12 | 5 845 |  | Нет |  | Нет |  | Нет | 60155-15 | Нет | Нет | В соответствии с требованиями МИ 1604-87 присвоение разряда по результатам поверки возможно только при наличии предыдущих результатов измерений. Таким образом, при отсутствии предыдущих поверок или иных протоколов измерений длины мер (например, от производителя), возможна только поверка в качестве рабочего средства измерений по классу точности.
270110130061 | 4303-1 Сектор по поверке геометрических СИ | Мера длины концевая плоскопараллельная (за 1 шт) |  |  | Номинальные значения мер 10…50 мм. | 1 разряд (класс точности 0,1) | 12 | 2 867 |  | Нет |  | Нет |  | Нет | 62321-15 | Нет | Нет | В соответствии с требованиями МИ 1604-87 присвоение разряда по результатам поверки возможно только при наличии предыдущих результатов измерений. Таким образом, при отсутствии предыдущих поверок или иных протоколов измерений длины мер (например, от производителя), возможна только поверка в качестве рабочего средства измерений по классу точности.
270110130062 | 4303-1 Сектор по поверке геометрических СИ | Мера длины концевая плоскопараллельная (за 1 шт) |  |  | Номинальные значения мер 0,1…10 мм. | 1 разряд (класс точности 0,1) | 12 | 2 056 |  | Нет |  | Нет |  | Нет | 62321-15 | Нет | Нет | В соответствии с требованиями МИ 1604-87 присвоение разряда по результатам поверки возможно только при наличии предыдущих результатов измерений. Таким образом, при отсутствии предыдущих поверок или иных протоколов измерений длины мер (например, от производителя), возможна только поверка в качестве рабочего средства измерений по классу точности.
270110130063 | 4303-1 Сектор по поверке геометрических СИ | Мера длины концевая плоскопараллельная (за 1 шт) |  |  | Номинальные значения мер 50…100 мм. | 1 разряд (класс точности 0,1) | 12 | 5 845 |  | Нет |  | Нет |  | Нет | 62321-15 | Нет | Нет | В соответствии с требованиями МИ 1604-87 присвоение разряда по результатам поверки возможно только при наличии предыдущих результатов измерений. Таким образом, при отсутствии предыдущих поверок или иных протоколов измерений длины мер (например, от производителя), возможна только поверка в качестве рабочего средства измерений по классу точности.
270110130127 | 4303-1 Сектор по поверке геометрических СИ | Мера длины концевая плоскопараллельная |  |  | Номинальные значения длины мер 0,1...10 мм | 1 разряд (Класс точности: 0, 1) | 12 | 2 056 |  | Нет |  | Нет |  | Нет | 74059-19 | Нет | Нет | В соответствии с требованиями МИ 1604-87 присвоение разряда по результатам поверки возможно только при наличии предыдущих результатов измерений. Таким образом, при отсутствии предыдущих поверок или иных протоколов измерений длины мер (например, от производителя), возможна только поверка в качестве рабочего средства измерений по классу точности.
270110130128 | 4303-1 Сектор по поверке геометрических СИ | Мера длины концевая плоскопараллельная |  |  | Номинальные значения длины мер св.10...50 мм | 1 разряд (Класс точности: 0, 1) | 12 | 2 867 |  | Нет |  | Нет |  | Нет | 74059-19 | Нет | Нет | В соответствии с требованиями МИ 1604-87 присвоение разряда по результатам поверки возможно только при наличии предыдущих результатов измерений. Таким образом, при отсутствии предыдущих поверок или иных протоколов измерений длины мер (например, от производителя), возможна только поверка в качестве рабочего средства измерений по классу точности.
270110130129 | 4303-1 Сектор по поверке геометрических СИ | Мера длины концевая плоскопараллельная |  |  | Номинальные значения длины мер св.50...100 мм | 1 разряд (Класс точности: 0, 1) | 12 | 5 845 |  | Нет |  | Нет |  | Нет | 74059-19 | Нет | Нет | В соответствии с требованиями МИ 1604-87 присвоение разряда по результатам поверки возможно только при наличии предыдущих результатов измерений. Таким образом, при отсутствии предыдущих поверок или иных протоколов измерений длины мер (например, от производителя), возможна только поверка в качестве рабочего средства измерений по классу точности.
270110130130 | 4303-1 Сектор по поверке геометрических СИ | Мера длины концевая плоскопараллельная |  |  | Номинальные значения длины мер 0,5...10 мм | 1 разряд (Класс точности: 0, 1) | 12 | 2 056 |  | Нет |  | Нет |  | Нет | 23297-02 | Нет | Нет | В соответствии с требованиями МИ 1604-87 присвоение разряда по результатам поверки возможно только при наличии предыдущих результатов измерений. Таким образом, при отсутствии предыдущих поверок или иных протоколов измерений длины мер (например, от производителя), возможна только поверка в качестве рабочего средства измерений по классу точности.
270110130131 | 4303-1 Сектор по поверке геометрических СИ | Мера длины концевая плоскопараллельная |  |  | Номинальные значения длины мер св.10...50 мм | 1 разряд (Класс точности: 0, 1) | 12 | 2 867 |  | Нет |  | Нет |  | Нет | 23297-02 | Нет | Нет | В соответствии с требованиями МИ 1604-87 присвоение разряда по результатам поверки возможно только при наличии предыдущих результатов измерений. Таким образом, при отсутствии предыдущих поверок или иных протоколов измерений длины мер (например, от производителя), возможна только поверка в качестве рабочего средства измерений по классу точности.
270110130132 | 4303-1 Сектор по поверке геометрических СИ | Мера длины концевая плоскопараллельная |  |  | Номинальные значения длины мер св.50...100 мм | 1 разряд (Класс точности: 0, 1) | 12 | 5 845 |  | Нет |  | Нет |  | Нет | 23297-02 | Нет | Нет | В соответствии с требованиями МИ 1604-87 присвоение разряда по результатам поверки возможно только при наличии предыдущих результатов измерений. Таким образом, при отсутствии предыдущих поверок или иных протоколов измерений длины мер (например, от производителя), возможна только поверка в качестве рабочего средства измерений по классу точности.
270110130133 | 4303-1 Сектор по поверке геометрических СИ | Мера длины концевая плоскопараллельная | 516 |  | Номинальные значения длины мер 0,1...10 мм | 1 разряд (Класс точности: 0, 1) | 12 | 2 056 |  | Нет |  | Нет |  | Нет | 32668-06 | Нет | Нет | В соответствии с требованиями МИ 1604-87 присвоение разряда по результатам поверки возможно только при наличии предыдущих результатов измерений. Таким образом, при отсутствии предыдущих поверок или иных протоколов измерений длины мер (например, от производителя), возможна только поверка в качестве рабочего средства измерений по классу точности.
270110130134 | 4303-1 Сектор по поверке геометрических СИ | Мера длины концевая плоскопараллельная | 516 |  | Номинальные значения длины мер св.10...50 мм | 1 разряд (Класс точности: 0, 1) | 12 | 2 867 |  | Нет |  | Нет |  | Нет | 32668-06 | Нет | Нет | В соответствии с требованиями МИ 1604-87 присвоение разряда по результатам поверки возможно только при наличии предыдущих результатов измерений. Таким образом, при отсутствии предыдущих поверок или иных протоколов измерений длины мер (например, от производителя), возможна только поверка в качестве рабочего средства измерений по классу точности.
270110130135 | 4303-1 Сектор по поверке геометрических СИ | Мера длины концевая плоскопараллельная | 516 |  | Номинальные значения длины мер св.50...100 мм | 1 разряд (Класс точности: 0, 1) | 12 | 5 845 |  | Нет |  | Нет |  | Нет | 32668-06 | Нет | Нет | В соответствии с требованиями МИ 1604-87 присвоение разряда по результатам поверки возможно только при наличии предыдущих результатов измерений. Таким образом, при отсутствии предыдущих поверок или иных протоколов измерений длины мер (например, от производителя), возможна только поверка в качестве рабочего средства измерений по классу точности.
270110130136 | 4303-1 Сектор по поверке геометрических СИ | Мера длины | 160, 161, 164 (1кл.), 166 (3кл.), МКП |  | Номинальные значения длины мер 0,3...10 мм | 1 разряд (Класс точности: 0, 1) | 12 | 2 056 |  | Нет |  | Нет |  | Нет | 432-50 | Нет | Нет | В соответствии с требованиями МИ 1604-87 присвоение разряда по результатам поверки возможно только при наличии предыдущих результатов измерений. Таким образом, при отсутствии предыдущих поверок или иных протоколов измерений длины мер (например, от производителя), возможна только поверка в качестве рабочего средства измерений по классу точности.
270110130137 | 4303-1 Сектор по поверке геометрических СИ | Мера длины | 160, 161, 164 (1кл.), 166 (3кл.), МКП |  | Номинальные значения длины мер св.10...50 мм | 1 разряд (Класс точности: 0, 1) | 12 | 2 867 |  | Нет |  | Нет |  | Нет | 432-50 | Нет | Нет | В соответствии с требованиями МИ 1604-87 присвоение разряда по результатам поверки возможно только при наличии предыдущих результатов измерений. Таким образом, при отсутствии предыдущих поверок или иных протоколов измерений длины мер (например, от производителя), возможна только поверка в качестве рабочего средства измерений по классу точности.
270110130138 | 4303-1 Сектор по поверке геометрических СИ | Мера длины | 160, 161, 164 (1кл.), 166 (3кл.), МКП |  | Номинальные значения длины мер св.50...100 мм | 1 разряд (Класс точности: 0, 1) | 12 | 5 845 |  | Нет |  | Нет |  | Нет | 432-50 | Нет | Нет | В соответствии с требованиями МИ 1604-87 присвоение разряда по результатам поверки возможно только при наличии предыдущих результатов измерений. Таким образом, при отсутствии предыдущих поверок или иных протоколов измерений длины мер (например, от производителя), возможна только поверка в качестве рабочего средства измерений по классу точности.
270110130139 | 4303-1 Сектор по поверке геометрических СИ | Мера длины плоскопараллельная концевая из твердого сплава | МКП |  | Номинальные значения длины мер 0,5...10 мм | 1 разряд (Класс точности: 0, 1) | 12 | 2 056 |  | Нет |  | Нет |  | Нет | 2535-69 | Нет | Нет | В соответствии с требованиями МИ 1604-87 присвоение разряда по результатам поверки возможно только при наличии предыдущих результатов измерений. Таким образом, при отсутствии предыдущих поверок или иных протоколов измерений длины мер (например, от производителя), возможна только поверка в качестве рабочего средства измерений по классу точности.
270110130140 | 4303-1 Сектор по поверке геометрических СИ | Мера длины плоскопараллельная концевая из твердого сплава | МКП |  | Номинальные значения длины мер св.10...50 мм | 1 разряд (Класс точности: 0, 1) | 12 | 2 867 |  | Нет |  | Нет |  | Нет | 2535-69 | Нет | Нет | В соответствии с требованиями МИ 1604-87 присвоение разряда по результатам поверки возможно только при наличии предыдущих результатов измерений. Таким образом, при отсутствии предыдущих поверок или иных протоколов измерений длины мер (например, от производителя), возможна только поверка в качестве рабочего средства измерений по классу точности.
270110130141 | 4303-1 Сектор по поверке геометрических СИ | Мера длины плоскопараллельная концевая из твердого сплава | МКП |  | Номинальные значения длины мер св.50...100 мм | 1 разряд (Класс точности: 0, 1) | 12 | 5 845 |  | Нет |  | Нет |  | Нет | 2535-69 | Нет | Нет | В соответствии с требованиями МИ 1604-87 присвоение разряда по результатам поверки возможно только при наличии предыдущих результатов измерений. Таким образом, при отсутствии предыдущих поверок или иных протоколов измерений длины мер (например, от производителя), возможна только поверка в качестве рабочего средства измерений по классу точности.
270110130142 | 4303-1 Сектор по поверке геометрических СИ | Мера длины концевая плоскопараллельная | 240101, 240111, 240121, 240131, 240211, 240221, 240231, 240301, 240311, 240321, 240331, 240401, 240411, 240421, 240431, 240501, 240511, 244111, 244121, 244131, 244211, 244221, 244231, 244301, 244311, 244411, 244421, 244431, 244511, 244521, 244531 |  | Номинальные значения длины мер 0,5...10 мм вкл. | 1 разряд (класс точности 0,1) | - | 2 056 |  | Нет |  | Нет |  | Нет | 9291-91 | Нет | Нет | В соответствии с требованиями МИ 1604-87 присвоение разряда по результатам поверки возможно только при наличии предыдущих результатов измерений. Таким образом, при отсутствии предыдущих поверок или иных протоколов измерений длины мер (например, от производителя), возможна только поверка в качестве рабочего средства измерений по классу точности.
270110130143 | 4303-1 Сектор по поверке геометрических СИ | Мера длины концевая плоскопараллельная | 240101, 240111, 240121, 240131, 240211, 240221, 240231, 240301, 240311, 240321, 240331, 240401, 240411, 240421, 240431, 240501, 240511, 244111, 244121, 244131, 244211, 244221, 244231, 244301, 244311, 244411, 244421, 244431, 244511, 244521, 244531 |  | Номинальные значения длины мер св.10...50 мм | 1 разряд (класс точности 0,1) | - | 2 867 |  | Нет |  | Нет |  | Нет | 9291-91 | Нет | Нет | В соответствии с требованиями МИ 1604-87 присвоение разряда по результатам поверки возможно только при наличии предыдущих результатов измерений. Таким образом, при отсутствии предыдущих поверок или иных протоколов измерений длины мер (например, от производителя), возможна только поверка в качестве рабочего средства измерений по классу точности.
270110130144 | 4303-1 Сектор по поверке геометрических СИ | Мера длины концевая плоскопараллельная | 240101, 240111, 240121, 240131, 240211, 240221, 240231, 240301, 240311, 240321, 240331, 240401, 240411, 240421, 240431, 240501, 240511, 244111, 244121, 244131, 244211, 244221, 244231, 244301, 244311, 244411, 244421, 244431, 244511, 244521, 244531 |  | Номинальные значения длины мер св.50...100 мм вкл. | 1 разряд (класс точности 0,1) | - | 5 845 |  | Нет |  | Нет |  | Нет | 9291-91 | Нет | Нет | В соответствии с требованиями МИ 1604-87 присвоение разряда по результатам поверки возможно только при наличии предыдущих результатов измерений. Таким образом, при отсутствии предыдущих поверок или иных протоколов измерений длины мер (например, от производителя), возможна только поверка в качестве рабочего средства измерений по классу точности.
270110130145 | 4303-1 Сектор по поверке геометрических СИ | Мера длины | МКП |  | до 10 мм | 1 разряд (КТ0, КТ1) | 12 | 2 056 |  | Нет |  | Да |  | Нет | 1712-76 | Нет | Нет | В соответствии с требованиями МИ 1604-87 присвоение разряда по результатам поверки возможно только при наличии предыдущих результатов измерений. Таким образом, при отсутствии предыдущих поверок или иных протоколов измерений длины мер (например, от производителя), возможна только поверка в качестве рабочего средства измерений по классу точности.
270110130146 | 4303-1 Сектор по поверке геометрических СИ | Мера длины | МКП |  | до 50 мм | 1 разряд (КТ0, КТ1) | 12 | 2 867 |  | Нет |  | Да |  | Нет | 1712-76 | Нет | Нет | В соответствии с требованиями МИ 1604-87 присвоение разряда по результатам поверки возможно только при наличии предыдущих результатов измерений. Таким образом, при отсутствии предыдущих поверок или иных протоколов измерений длины мер (например, от производителя), возможна только поверка в качестве рабочего средства измерений по классу точности.
270110130147 | 4303-1 Сектор по поверке геометрических СИ | Мера длины | МКП |  | до 100 мм | 1 разряд (КТ0, КТ1) | 12 | 5 845 |  | Нет |  | Да |  | Нет | 1712-76 | Нет | Нет | В соответствии с требованиями МИ 1604-87 присвоение разряда по результатам поверки возможно только при наличии предыдущих результатов измерений. Таким образом, при отсутствии предыдущих поверок или иных протоколов измерений длины мер (например, от производителя), возможна только поверка в качестве рабочего средства измерений по классу точности.
270110130148 | 4303-1 Сектор по поверке геометрических СИ | Набор плоскопараллельных концевых мер (за 1меру) | МКП |  | Номинальные значения длины мер 0,1...10 мм | 1 разряд (класс точности 0,1) | 12 | 2 056 |  | Нет |  | Нет |  | Нет | 1712-62 | Нет | Нет | В соответствии с требованиями МИ 1604-87 присвоение разряда по результатам поверки возможно только при наличии предыдущих результатов измерений. Таким образом, при отсутствии предыдущих поверок или иных протоколов измерений длины мер (например, от производителя), возможна только поверка в качестве рабочего средства измерений по классу точности.
270110130149 | 4303-1 Сектор по поверке геометрических СИ | Набор плоскопараллельных концевых мер (за 1меру) | МКП |  | Номинальные значения длины мер св.10...50 мм | 1 разряд (класс точности 0,1) | 12 | 2 867 |  | Нет |  | Нет |  | Нет | 1712-62 | Нет | Нет | В соответствии с требованиями МИ 1604-87 присвоение разряда по результатам поверки возможно только при наличии предыдущих результатов измерений. Таким образом, при отсутствии предыдущих поверок или иных протоколов измерений длины мер (например, от производителя), возможна только поверка в качестве рабочего средства измерений по классу точности.
270110130150 | 4303-1 Сектор по поверке геометрических СИ | Набор плоскопараллельных концевых мер (за 1меру) | МКП |  | Номинальные значения длины мер св.50...100 мм | 1 разряд (класс точности 0,1) | 12 | 5 845 |  | Нет |  | Нет |  | Нет | 1712-62 | Нет | Нет | В соответствии с требованиями МИ 1604-87 присвоение разряда по результатам поверки возможно только при наличии предыдущих результатов измерений. Таким образом, при отсутствии предыдущих поверок или иных протоколов измерений длины мер (например, от производителя), возможна только поверка в качестве рабочего средства измерений по классу точности.
270110130151 | 4303-1 Сектор по поверке геометрических СИ | Мера длины (за 1 шт.) | МКП |  | Номинальные значения длины мер 0,1...10 мм | 1 разряд (класс точности 0,1) | 12 | 2 056 |  | Нет |  | Нет |  | Нет | 1712-76 | Нет | Нет | В соответствии с требованиями МИ 1604-87 присвоение разряда по результатам поверки возможно только при наличии предыдущих результатов измерений. Таким образом, при отсутствии предыдущих поверок или иных протоколов измерений длины мер (например, от производителя), возможна только поверка в качестве рабочего средства измерений по классу точности.
270110130152 | 4303-1 Сектор по поверке геометрических СИ | Мера длины (за 1 шт.) | МКП |  | Номинальные значения длины мер св.10...50 мм | 1 разряд (класс точности 0,1) | 12 | 2 867 |  | Нет |  | Нет |  | Нет | 1712-76 | Нет | Нет | В соответствии с требованиями МИ 1604-87 присвоение разряда по результатам поверки возможно только при наличии предыдущих результатов измерений. Таким образом, при отсутствии предыдущих поверок или иных протоколов измерений длины мер (например, от производителя), возможна только поверка в качестве рабочего средства измерений по классу точности.
270110130153 | 4303-1 Сектор по поверке геометрических СИ | Мера длины (за 1 шт.) | МКП |  | Номинальные значения длины мер св.50...100 мм | 1 разряд (класс точности 0,1) | 12 | 5 845 |  | Нет |  | Нет |  | Нет | 1712-76 | Нет | Нет | В соответствии с требованиями МИ 1604-87 присвоение разряда по результатам поверки возможно только при наличии предыдущих результатов измерений. Таким образом, при отсутствии предыдущих поверок или иных протоколов измерений длины мер (например, от производителя), возможна только поверка в качестве рабочего средства измерений по классу точности.
270110130154 | 4303-1 Сектор по поверке геометрических СИ | Мера длины (за 1 шт) | МКП |  | Номинальные значения длины мер 0,1...100 мм | 2 разряд (класс точности 0,1,2) | 12 | 430 |  | Нет |  | Нет |  | Нет | 1712-76 | Нет | Нет | В соответствии с требованиями МИ 1604-87 присвоение разряда по результатам поверки возможно только при наличии предыдущих результатов измерений. Таким образом, при отсутствии предыдущих поверок или иных протоколов измерений длины мер (например, от производителя), возможна только поверка в качестве рабочего средства измерений по классу точности.
270120110001 | 4303-1 Сектор по поверке геометрических СИ | Мера длины концевая плоскопараллельная из стали модели КМ (за 1 шт) | КМП |  | Номинальные значения длины до 100 мм в зависимости от номера набора. | 2 разряд | 12 | 430 |  | Нет |  | Нет |  | Нет | 432-92 | Нет | Нет | В соответствии с требованиями МИ 1604-87 присвоение разряда по результатам поверки возможно только при наличии предыдущих результатов измерений. Таким образом, при отсутствии предыдущих поверок или иных протоколов измерений длины мер (например, от производителя), возможна только поверка в качестве рабочего средства измерений по классу точности.
270120110002 | 4303-1 Сектор по поверке геометрических СИ | Мера длины концевая плоскопараллельная из стали (набор N 10) (за 1 шт) |  |  | от 0,1 до 0,29 мм включ. | 2 разряд | 12 | 430 |  | Нет |  | Нет |  | Нет | 1712-92 | Нет | Нет | В соответствии с требованиями МИ 1604-87 присвоение разряда по результатам поверки возможно только при наличии предыдущих результатов измерений. Таким образом, при отсутствии предыдущих поверок или иных протоколов измерений длины мер (например, от производителя), возможна только поверка в качестве рабочего средства измерений по классу точности.
270120110003 | 4303-1 Сектор по поверке геометрических СИ | Мера длины концевая плоскопараллельная (за 1 шт) | 240411, 240421, 240431, 240501, 240511, 244111, 244121, 244131, 244211, 244221, 244231, 244301, 2443 |  | Номинальные значения длины мер от 0,5 до 100 мм вкл. | 2 разряд (класс точности 0,1,2) | 12 | 430 |  | Нет |  | Нет |  | Нет | 9291-91 | Нет | Нет | В соответствии с требованиями МИ 1604-87 присвоение разряда по результатам поверки возможно только при наличии предыдущих результатов измерений. Таким образом, при отсутствии предыдущих поверок или иных протоколов измерений длины мер (например, от производителя), возможна только поверка в качестве рабочего средства измерений по классу точности.
270120110004 | 4303-1 Сектор по поверке геометрических СИ | Мера длины концевая плоскопараллельная наборы 17, 18 и 19 (за 1 шт) | 162, 171, 172 |  | От 1,991 до 2,009 мм включ. | 2 разряд | 12 | 430 |  | Нет |  | Нет |  | Нет | 9916-85 | Нет | Нет | В соответствии с требованиями МИ 1604-87 присвоение разряда по результатам поверки возможно только при наличии предыдущих результатов измерений. Таким образом, при отсутствии предыдущих поверок или иных протоколов измерений длины мер (например, от производителя), возможна только поверка в качестве рабочего средства измерений по классу точности.
270120110005 | 4303-1 Сектор по поверке геометрических СИ | Мера длины концевая плоскопараллельная классов точности 1, 2 набор 17 (из 19 мер) (за 1 шт) | 240511, 240521 |  | От 1,991 до 2,009 мм включ. | 2 разряд | 12 | 430 |  | Нет |  | Нет |  | Нет | 9916-91 | Нет | Нет | В соответствии с требованиями МИ 1604-87 присвоение разряда по результатам поверки возможно только при наличии предыдущих результатов измерений. Таким образом, при отсутствии предыдущих поверок или иных протоколов измерений длины мер (например, от производителя), возможна только поверка в качестве рабочего средства измерений по классу точности.
270120110006 | 4303-1 Сектор по поверке геометрических СИ | Мера длины концевая плоскопараллельная (за 1 шт) |  |  | Номинальные значения длины 0,1…100 мм в зависимости от номера набора. | 2 разряд (класс точности 0,1,2) | 12 | 430 |  | Нет |  | Нет |  | Нет | 17726-98 | Нет | Нет | В соответствии с требованиями МИ 1604-87 присвоение разряда по результатам поверки возможно только при наличии предыдущих результатов измерений. Таким образом, при отсутствии предыдущих поверок или иных протоколов измерений длины мер (например, от производителя), возможна только поверка в качестве рабочего средства измерений по классу точности.
270120110007 | 4303-1 Сектор по поверке геометрических СИ | Мера длины концевая плоскопараллельная (за 1 шт) |  |  | Номинальные значения длины мер 0,1…100 мм | 2 разряд (класс точности 0,1,2) | 12 | 430 |  | Нет |  | Нет |  | Нет | 17726-03 | Нет | Нет | В соответствии с требованиями МИ 1604-87 присвоение разряда по результатам поверки возможно только при наличии предыдущих результатов измерений. Таким образом, при отсутствии предыдущих поверок или иных протоколов измерений длины мер (например, от производителя), возможна только поверка в качестве рабочего средства измерений по классу точности.
270120110008 | 4303-1 Сектор по поверке геометрических СИ | Мера длины концевая плоскопараллельная (за 1 шт) |  |  | Номинальные значения длины мер, мм 21.2; 50,0; 51,4; 71,5. | 2 разряд (класс точности 2) | 12 | 430 |  | Нет |  | Нет |  | Нет | 21163-01 | Нет | Нет | В соответствии с требованиями МИ 1604-87 присвоение разряда по результатам поверки возможно только при наличии предыдущих результатов измерений. Таким образом, при отсутствии предыдущих поверок или иных протоколов измерений длины мер (например, от производителя), возможна только поверка в качестве рабочего средства измерений по классу точности.
270120110009 | 4303-1 Сектор по поверке геометрических СИ | Мера длины концевая плоскопараллельная. Наборы № 8, 9, 22, 23, 24 классов точности 1, 2, 3 с номинал |  |  | Номинальные значения длины мер, мм от 1,00 до 71,5. | 2 разряд (класс точности 1,2) | 12 | 430 |  | Нет |  | Нет |  | Нет | 21163-06 | Нет | Нет | В соответствии с требованиями МИ 1604-87 присвоение разряда по результатам поверки возможно только при наличии предыдущих результатов измерений. Таким образом, при отсутствии предыдущих поверок или иных протоколов измерений длины мер (например, от производителя), возможна только поверка в качестве рабочего средства измерений по классу точности.
270120110010 | 4303-1 Сектор по поверке геометрических СИ | Мера длины концевая плоскопараллельная. Наборы № 8, 9, 22, 23, 24 классов точности 1, 2, 3 с номинал |  |  | Номинальные значения длины мер, мм от 1,00 до 71,5 | 2 разряд (класс точности 1,2) | 12 | 430 |  | Нет |  | Нет |  | Нет | 21163-11 | Нет | Нет | В соответствии с требованиями МИ 1604-87 присвоение разряда по результатам поверки возможно только при наличии предыдущих результатов измерений. Таким образом, при отсутствии предыдущих поверок или иных протоколов измерений длины мер (например, от производителя), возможна только поверка в качестве рабочего средства измерений по классу точности.
270120110011 | 4303-1 Сектор по поверке геометрических СИ | Мера длины концевая плоскопараллельная (за 1 шт) | MarGage 402, MarGage 402C, MarGage 404, MarGage 404C, MarGage 406, MarGage 406C, MarGage 408, MarGag |  | Номинальные значения длины мер, мм 0,5; 1; 1,0005; 1,001…1,009; 1,01…1,5; 1,6…2,0; 2,5…25,0; 30…100. | 2 разряд (классы точности 0,1,2) | 12 | 430 |  | Нет |  | Нет |  | Нет | 23297-12 | Нет | Нет | В соответствии с требованиями МИ 1604-87 присвоение разряда по результатам поверки возможно только при наличии предыдущих результатов измерений. Таким образом, при отсутствии предыдущих поверок или иных протоколов измерений длины мер (например, от производителя), возможна только поверка в качестве рабочего средства измерений по классу точности.
270120110012 | 4303-1 Сектор по поверке геометрических СИ | Мера длины концевая плоскопараллельная (за 1 шт) | Micron |  | Номинальные значения мер 10…100 мм. | 2 разряд (класс точности 0,1,2) | 12 | 430 |  | Нет |  | Нет |  | Нет | 29219-05 | Нет | Нет | В соответствии с требованиями МИ 1604-87 присвоение разряда по результатам поверки возможно только при наличии предыдущих результатов измерений. Таким образом, при отсутствии предыдущих поверок или иных протоколов измерений длины мер (например, от производителя), возможна только поверка в качестве рабочего средства измерений по классу точности.
270120110013 | 4303-1 Сектор по поверке геометрических СИ | Мера длины концевая плоскопараллельная (за 1 шт) | 516, 611, 613 и ZERO CERA BLOCK |  | Номинальные значения мер 0,1…100 мм. | 2 разряд (классы точности К ,0; 1,2) | 12 | 430 |  | Нет |  | Нет |  | Нет | 32668-14 | Нет | Нет | В соответствии с требованиями МИ 1604-87 присвоение разряда по результатам поверки возможно только при наличии предыдущих результатов измерений. Таким образом, при отсутствии предыдущих поверок или иных протоколов измерений длины мер (например, от производителя), возможна только поверка в качестве рабочего средства измерений по классу точности.
270120110014 | 4303-1 Сектор по поверке геометрических СИ | Мера длины концевая плоскопараллельная (за 1 шт) | Garant | мод. 481250 | Номинальные значения мер 0,1…100 мм. | 2 разряд (класс точности 1) | 12 | 430 |  | Нет |  | Нет |  | Нет | 32815-06 | Нет | Нет | В соответствии с требованиями МИ 1604-87 присвоение разряда по результатам поверки возможно только при наличии предыдущих результатов измерений. Таким образом, при отсутствии предыдущих поверок или иных протоколов измерений длины мер (например, от производителя), возможна только поверка в качестве рабочего средства измерений по классу точности.
270120110015 | 4303-1 Сектор по поверке геометрических СИ | Набор мер длины концевых плоскопараллельных (за 1 шт) |  |  | Номинальные значения мер 0,1…100 мм. | 2 разряд (класс точности 0,1,2) | 12 | 430 |  | Нет |  | Нет |  | Нет | 35954-07 | Нет | Нет | В соответствии с требованиями МИ 1604-87 присвоение разряда по результатам поверки возможно только при наличии предыдущих результатов измерений. Таким образом, при отсутствии предыдущих поверок или иных протоколов измерений длины мер (например, от производителя), возможна только поверка в качестве рабочего средства измерений по классу точности.
270120110016 | 4303-1 Сектор по поверке геометрических СИ | Мера длины концевая плоскопараллельная (за 1 шт) | Holex | мод. 481030 | Номинальные значения длины мер концевых, мм 0,5; 1,0…1,01; 1,02…1,5; 1,6…2; 2,5…10; 11…20. | 2 разряд (класс точности 0) | 12 | 430 |  | Нет |  | Нет |  | Нет | 35996-07 | Нет | Нет | В соответствии с требованиями МИ 1604-87 присвоение разряда по результатам поверки возможно только при наличии предыдущих результатов измерений. Таким образом, при отсутствии предыдущих поверок или иных протоколов измерений длины мер (например, от производителя), возможна только поверка в качестве рабочего средства измерений по классу точности.
270120110017 | 4303-1 Сектор по поверке геометрических СИ | Мера длины концевая плоскопараллельная (за 1 шт) | Holex | мод. 480450, 481050 | Номинальные значения длины мер концевых, мм 0,5; 1,0…1,01; 1,02…1,5; 1,6…2; 2,5…10; 11…25; 30…100; 4 | 2 разряд (класс точности 1) | 12 | 430 |  | Нет |  | Нет |  | Нет | 35997-07 | Нет | Нет | В соответствии с требованиями МИ 1604-87 присвоение разряда по результатам поверки возможно только при наличии предыдущих результатов измерений. Таким образом, при отсутствии предыдущих поверок или иных протоколов измерений длины мер (например, от производителя), возможна только поверка в качестве рабочего средства измерений по классу точности.
270120110018 | 4303-1 Сектор по поверке геометрических СИ | Мера длины концевая плоскопараллельная (за 1 шт) | Holex | мод. 480500, 481070 | Номинальные значения длины мер концевых, мм 0,5; 1…2; 3…10; 20…60, 100 | 2 разряд (класс точности 2) | 12 | 430 |  | Нет |  | Нет |  | Нет | 35998-07 | Нет | Нет | В соответствии с требованиями МИ 1604-87 присвоение разряда по результатам поверки возможно только при наличии предыдущих результатов измерений. Таким образом, при отсутствии предыдущих поверок или иных протоколов измерений длины мер (например, от производителя), возможна только поверка в качестве рабочего средства измерений по классу точности.
270120110019 | 4303-1 Сектор по поверке геометрических СИ | Набор мер длины концевых плоскопараллельных (за 1 шт) |  |  | Номинальные значения мер 0,1…100 мм. | 2 разряд (класс точности 0,1,2) | 12 | 430 |  | Нет |  | Нет |  | Нет | 37335-08 | Нет | Нет | В соответствии с требованиями МИ 1604-87 присвоение разряда по результатам поверки возможно только при наличии предыдущих результатов измерений. Таким образом, при отсутствии предыдущих поверок или иных протоколов измерений длины мер (например, от производителя), возможна только поверка в качестве рабочего средства измерений по классу точности.
270120110020 | 4303-1 Сектор по поверке геометрических СИ | Мера длины концевая плоскопараллельная до 100 мм (за 1 шт) |  |  | Номинальные значения мер 0,1…100 мм. | 2 разряд (класс точности 0,1,2) | 12 | 430 |  | Нет |  | Нет |  | Нет | 38376-13 | Нет | Нет | В соответствии с требованиями МИ 1604-87 присвоение разряда по результатам поверки возможно только при наличии предыдущих результатов измерений. Таким образом, при отсутствии предыдущих поверок или иных протоколов измерений длины мер (например, от производителя), возможна только поверка в качестве рабочего средства измерений по классу точности.
270120110021 | 4303-1 Сектор по поверке геометрических СИ | Мера длины концевая плоскопараллельная до 100 мм (за 1 шт) |  |  | Номинальные значения мер 0,1…100 мм. | 2 разряд (класс точности 0,1,2) | 12 | 430 |  | Нет |  | Нет |  | Нет | 38376-08 | Нет | Нет | В соответствии с требованиями МИ 1604-87 присвоение разряда по результатам поверки возможно только при наличии предыдущих результатов измерений. Таким образом, при отсутствии предыдущих поверок или иных протоколов измерений длины мер (например, от производителя), возможна только поверка в качестве рабочего средства измерений по классу точности.
270120110022 | 4303-1 Сектор по поверке геометрических СИ | Набор мер длины концевых плоскопараллельных (за 1 шт) |  |  | Номинальные значения мер 0,5…100 мм. | 2 разряд (класс точности 0,1,2) | 12 | 430 |  | Нет |  | Нет |  | Нет | 42869-09 | Нет | Нет | В соответствии с требованиями МИ 1604-87 присвоение разряда по результатам поверки возможно только при наличии предыдущих результатов измерений. Таким образом, при отсутствии предыдущих поверок или иных протоколов измерений длины мер (например, от производителя), возможна только поверка в качестве рабочего средства измерений по классу точности.
270120110023 | 4303-1 Сектор по поверке геометрических СИ | Мера длины концевая плоскопараллельная (1 шт) | ETALON Basic и TESA |  | Номинальные значения длины мер, мм 0,5…100. | 2 разряд (классы точности К ,0; 1,2) | 12 | 430 |  | Нет |  | Нет |  | Нет | 44613-10 | Нет | Нет | В соответствии с требованиями МИ 1604-87 присвоение разряда по результатам поверки возможно только при наличии предыдущих результатов измерений. Таким образом, при отсутствии предыдущих поверок или иных протоколов измерений длины мер (например, от производителя), возможна только поверка в качестве рабочего средства измерений по классу точности.
270120110024 | 4303-1 Сектор по поверке геометрических СИ | Мера длины концевая плоскопараллельная (за 1 шт) | Diapazon |  | Номинальные значения мер 0,5…100 мм. | 2 разряд (классы точности К ,0; 1,2) | 12 | 430 |  | Нет |  | Нет |  | Нет | 51477-12 | Нет | Нет | В соответствии с требованиями МИ 1604-87 присвоение разряда по результатам поверки возможно только при наличии предыдущих результатов измерений. Таким образом, при отсутствии предыдущих поверок или иных протоколов измерений длины мер (например, от производителя), возможна только поверка в качестве рабочего средства измерений по классу точности.
270120110025 | 4303-1 Сектор по поверке геометрических СИ | Мера длины концевая плоскопараллельная (за 1 шт) | Micron |  | Номинальные значения мер 0,1…100 мм. | 2 разряд (классы точности К ,0; 1,2) | 12 | 430 |  | Нет |  | Нет |  | Нет | 51479-12 | Нет | Нет | В соответствии с требованиями МИ 1604-87 присвоение разряда по результатам поверки возможно только при наличии предыдущих результатов измерений. Таким образом, при отсутствии предыдущих поверок или иных протоколов измерений длины мер (например, от производителя), возможна только поверка в качестве рабочего средства измерений по классу точности.
270120110026 | 4303-1 Сектор по поверке геометрических СИ | Мера длины концевая плоскопараллельная (за 1 шт) | Туламаш |  | Номинальные значения длины мер 0,1…100 мм. | 2 разряд (класс точности 0,1,2) | 12 | 430 |  | Нет |  | Нет |  | Нет | 51838-12 | Нет | Нет | В соответствии с требованиями МИ 1604-87 присвоение разряда по результатам поверки возможно только при наличии предыдущих результатов измерений. Таким образом, при отсутствии предыдущих поверок или иных протоколов измерений длины мер (например, от производителя), возможна только поверка в качестве рабочего средства измерений по классу точности.
270120110027 | 4303-1 Сектор по поверке геометрических СИ | Мера длины концевая плоскопараллельная (за 1 шт) |  |  | Номинальные значения длины мер, мм 0,5…100. | 2 разряд (классы точности К ,0; 1,2) | 12 | 430 |  | Нет |  | Нет |  | Нет | 52670-13 | Нет | Нет | В соответствии с требованиями МИ 1604-87 присвоение разряда по результатам поверки возможно только при наличии предыдущих результатов измерений. Таким образом, при отсутствии предыдущих поверок или иных протоколов измерений длины мер (например, от производителя), возможна только поверка в качестве рабочего средства измерений по классу точности.
270120110028 | 4303-1 Сектор по поверке геометрических СИ | Мера длины концевая плоскопараллельная (за 1 шт) | 901 |  | Номинальные значения длины мер, мм 0,1…100. | 2 разряд (классы точности К ,0; 1,2) | 12 | 430 |  | Нет |  | Нет |  | Нет | 56330-14 | Нет | Нет | В соответствии с требованиями МИ 1604-87 присвоение разряда по результатам поверки возможно только при наличии предыдущих результатов измерений. Таким образом, при отсутствии предыдущих поверок или иных протоколов измерений длины мер (например, от производителя), возможна только поверка в качестве рабочего средства измерений по классу точности.
270120110029 | 4303-1 Сектор по поверке геометрических СИ | Мера длины концевая плоскопараллельная (за 1 шт) | Holex | мод. 481050 | Номинальные значения длины мер, мм 0,5…100 вкл. | 2 разряд (класс точности 1) | 12 | 430 |  | Нет |  | Нет |  | Нет | 56785-14 | Нет | Нет | В соответствии с требованиями МИ 1604-87 присвоение разряда по результатам поверки возможно только при наличии предыдущих результатов измерений. Таким образом, при отсутствии предыдущих поверок или иных протоколов измерений длины мер (например, от производителя), возможна только поверка в качестве рабочего средства измерений по классу точности.
270120110030 | 4303-1 Сектор по поверке геометрических СИ | Мера длины концевая плоскопараллельная (за 1 шт) | Garant | мод. 481030 | Номинальные значения длины мер, мм 0,5…100 вкл. | 2 разряд (класс точности 0) | 12 | 430 |  | Нет |  | Нет |  | Нет | 60155-15 | Нет | Нет | В соответствии с требованиями МИ 1604-87 присвоение разряда по результатам поверки возможно только при наличии предыдущих результатов измерений. Таким образом, при отсутствии предыдущих поверок или иных протоколов измерений длины мер (например, от производителя), возможна только поверка в качестве рабочего средства измерений по классу точности.
270120110031 | 4303-1 Сектор по поверке геометрических СИ | Мера длины концевая плоскопараллельная (за 1 шт) |  |  | Номинальные значения длины мер 0,1…100 мм | 2 разряд (класс точности 0,1,2) | 12 | 430 |  | Нет |  | Нет |  | Нет | 62321-15 | Нет | Нет | В соответствии с требованиями МИ 1604-87 присвоение разряда по результатам поверки возможно только при наличии предыдущих результатов измерений. Таким образом, при отсутствии предыдущих поверок или иных протоколов измерений длины мер (например, от производителя), возможна только поверка в качестве рабочего средства измерений по классу точности.
270120110063 | 4303-1 Сектор по поверке геометрических СИ | Мера длины концевая плоскопараллельная |  |  | Номинальные значения длины мер 0,1...100 мм | 2 разряд (Класс точности: 0, 1, 2) | 12 | 430 |  | Нет |  | Нет |  | Нет | 74059-19 | Нет | Нет | В соответствии с требованиями МИ 1604-87 присвоение разряда по результатам поверки возможно только при наличии предыдущих результатов измерений. Таким образом, при отсутствии предыдущих поверок или иных протоколов измерений длины мер (например, от производителя), возможна только поверка в качестве рабочего средства измерений по классу точности.
270120110064 | 4303-1 Сектор по поверке геометрических СИ | Мера длины концевая плоскопараллельная |  |  | Номинальные значения длины мер 0,5...100 мм | 2 разряд (Класс точности: 0, 1, 2) | 12 | 430 |  | Нет |  | Нет |  | Нет | 23297-02 | Нет | Нет | В соответствии с требованиями МИ 1604-87 присвоение разряда по результатам поверки возможно только при наличии предыдущих результатов измерений. Таким образом, при отсутствии предыдущих поверок или иных протоколов измерений длины мер (например, от производителя), возможна только поверка в качестве рабочего средства измерений по классу точности.
270120110065 | 4303-1 Сектор по поверке геометрических СИ | Мера длины концевая плоскопараллельная | 516 |  | Номинальные значения длины мер 0,5...100 мм | 2 разряд (Класс точности: 0, 1, 2) | 12 | 430 |  | Нет |  | Нет |  | Нет | 32668-06 | Нет | Нет | В соответствии с требованиями МИ 1604-87 присвоение разряда по результатам поверки возможно только при наличии предыдущих результатов измерений. Таким образом, при отсутствии предыдущих поверок или иных протоколов измерений длины мер (например, от производителя), возможна только поверка в качестве рабочего средства измерений по классу точности.
270120110066 | 4303-1 Сектор по поверке геометрических СИ | Мера длины | 160, 161, 164 (1кл.), 166 (3кл.), МКП |  | Номинальные значения длины мер 0,3...100 мм | 2 разряд (Класс точности: 0, 1, 2) | 12 | 430 |  | Нет |  | Нет |  | Нет | 432-50 | Нет | Нет | В соответствии с требованиями МИ 1604-87 присвоение разряда по результатам поверки возможно только при наличии предыдущих результатов измерений. Таким образом, при отсутствии предыдущих поверок или иных протоколов измерений длины мер (например, от производителя), возможна только поверка в качестве рабочего средства измерений по классу точности.
270120110067 | 4303-1 Сектор по поверке геометрических СИ | Мера длины | 160, 161, 164 (1кл.), 166 (3кл.), МКП |  | Номинальные значения длины мер 600...1000 мм | 4 разряд (Класс точности: 2) | 12 | 647 |  | Нет |  | Нет |  | Нет | 432-50 | Нет | Нет
270120110068 | 4303-1 Сектор по поверке геометрических СИ | Мера длины плоскопараллельная концевая из твердого сплава | МКП |  | Номинальные значения длины мер 0,5...100 мм | 2 разряд (Класс точности: 0, 1, 2) | 12 | 430 |  | Нет |  | Нет |  | Нет | 2535-69 | Нет | Нет | В соответствии с требованиями МИ 1604-87 присвоение разряда по результатам поверки возможно только при наличии предыдущих результатов измерений. Таким образом, при отсутствии предыдущих поверок или иных протоколов измерений длины мер (например, от производителя), возможна только поверка в качестве рабочего средства измерений по классу точности.
270120110069 | 4303-1 Сектор по поверке геометрических СИ | Набор плоскопараллельных концевых мер длины из твердого сплава классов 1, 2 и 3 (за 1 шт.) |  |  | Номинальные значения длины 0,1…100 мм в зависимости от номера набора. | 2 разряд (класс точности 1,2) | 12 | 430 |  | Нет |  | Нет |  | Нет | 1843-64 | Нет | Нет | В соответствии с требованиями МИ 1604-87 присвоение разряда по результатам поверки возможно только при наличии предыдущих результатов измерений. Таким образом, при отсутствии предыдущих поверок или иных протоколов измерений длины мер (например, от производителя), возможна только поверка в качестве рабочего средства измерений по классу точности.
270120110070 | 4303-1 Сектор по поверке геометрических СИ | Набор плоскопараллельных концевых мер (за 1меру) | МКП |  | Номинальные значения длины мер 0,1...100 мм | 2 разряд (класс точности 0,1,2) | 12 | 430 |  | Нет |  | Нет |  | Нет | 1712-62 | Нет | Нет | В соответствии с требованиями МИ 1604-87 присвоение разряда по результатам поверки возможно только при наличии предыдущих результатов измерений. Таким образом, при отсутствии предыдущих поверок или иных протоколов измерений длины мер (например, от производителя), возможна только поверка в качестве рабочего средства измерений по классу точности.
270120110071 | 4303-1 Сектор по поверке геометрических СИ | Набор плоскопараллельных концевых мер длины из твердого сплава классов 1, 2 и 3 (за 1 шт.) |  |  | от 100 до 500 мм | 4 разряд | 12 | 647 |  | Нет |  | Да |  | Нет | 1843-64 | Нет | Нет
270120110072 | 4303-1 Сектор по поверке геометрических СИ | Набор плоскопараллельных концевых мер длины из твердого сплава классов 1, 2 и 3 (за 1 шт.) |  |  | от 600 до 1000 мм | 4 разряд | 12 | 647 |  | Нет |  | Да |  | Нет | 1843-64 | Нет | Нет
270120320001 | 4303-1 Сектор по поверке геометрических СИ | Мера длины концевая плоскопараллельная (за 1 шт) |  |  | Номинальные значения длины мер, мм 100…200; 250…300; 400…500; 101,6; 126,8; 150; 175. Классы точно | 2 разряд (класс точности 2) | 12 | 2 654 |  | Нет |  | Нет |  | Нет | 21163-01 | Нет | Нет
270120320002 | 4303-1 Сектор по поверке геометрических СИ | Мера длины концевая плоскопараллельная (за 1 шт) |  |  | Номинальные значения длины мер, мм св 500…1000; | 2 разряд (класс точности 2) | 12 | 3 931 |  | Нет |  | Нет |  | Нет | 21163-01 | Нет | Нет
270120320003 | 4303-1 Сектор по поверке геометрических СИ | Мера длины концевая плоскопараллельная. Наборы № 8, 9, 22, 23, 24 классов точности 1, 2, 3 с номинал |  |  | Номинальные значения длины мер, мм 100…200; 250…300; 400…500; 101,6; 126,8; 150; 175. | 2 разряд (класс точности 1,2) | 12 | 2 654 |  | Нет |  | Нет |  | Нет | 21163-06 | Нет | Нет
270120320004 | 4303-1 Сектор по поверке геометрических СИ | Мера длины концевая плоскопараллельная. Наборы № 8, 9, 22, 23, 24 классов точности 1, 2, 3 с номинал |  |  | Номинальные значения длины мер, мм 100…200; 250…300; 400…500; 101,6; 126,8; 150; 175. | 2 разряд (класс точности 1,2) | 12 | 2 654 |  | Нет |  | Нет |  | Нет | 21163-11 | Нет | Нет
270120320005 | 4303-1 Сектор по поверке геометрических СИ | Мера длины концевая плоскопараллельная (за 1 шт) | Micron |  | Номинальные значения мер 100…500 мм. | 2 разряд (класс точности 0,1,2) | 12 | 2 654 |  | Нет |  | Нет |  | Нет | 29219-05 | Нет | Нет
270120320006 | 4303-1 Сектор по поверке геометрических СИ | Мера длины концевая плоскопараллельная (за 1 шт) | 516, 611, 613 и ZERO CERA BLOCK |  | Номинальные значения мер 100…500 мм. | 2 разряд (классы точности К ,0; 1,2) | 12 | 2 654 |  | Нет |  | Нет |  | Нет | 32668-14 | Нет | Нет
270120320007 | 4303-1 Сектор по поверке геометрических СИ | Мера длины концевая плоскопараллельная (за 1 шт) | Garant | мод. 481250 | Номинальные значения мер 100…500 мм. | 2 разряд (класс точности 1) | 12 | 2 654 |  | Нет |  | Нет |  | Нет | 32815-06 | Нет | Нет
270120320008 | 4303-1 Сектор по поверке геометрических СИ | Набор мер длины концевых плоскопараллельных (за 1 шт) | - | - | Номинальные значения мер 100…500 мм | 2 разряд (класс точности 0,1,2) | 12 | 2 654 |  | Нет |  | Нет |  | Нет | 35954-07 | Нет | Нет
270120320009 | 4303-1 Сектор по поверке геометрических СИ | Мера длины концевая плоскопараллельная (за 1 шт) | Holex | мод. 480450, 481050 | Номинальные значения длины мер концевых, мм 131,4. | 2 разряд (класс точности 1) | 12 | 2 654 |  | Нет |  | Нет |  | Нет | 35997-07 | Нет | Нет
270120320010 | 4303-1 Сектор по поверке геометрических СИ | Мера длины концевая плоскопараллельная (за 1 шт) | Holex | мод. 480500, 481070 | Номинальные значения длины мер концевых, мм св.100…200; 300…500. | 2 разряд (класс точности 2) | 12 | 2 654 |  | Нет |  | Нет |  | Нет | 35998-07 | Нет | Нет
270120320011 | 4303-1 Сектор по поверке геометрических СИ | Набор мер длины концевых плоскопараллельных (за 1 шт) |  |  | Номинальные значения мер 100…500 мм. | 2 разряд (класс точности 0,1,2) | 12 | 2 654 |  | Нет |  | Нет |  | Нет | 37335-08 | Нет | Нет
270120320012 | 4303-1 Сектор по поверке геометрических СИ | Набор мер длины концевых плоскопараллельных (за 1 шт) |  |  | Номинальные значения мер 100…500 мм. | 2 разряд (класс точности 0,1,2) | 12 | 2 654 |  | Нет |  | Нет |  | Нет | 42869-09 | Нет | Нет
270120320013 | 4303-1 Сектор по поверке геометрических СИ | Мера длины концевая плоскопараллельная (1 шт) | ETALON Basic и TESA |  | Номинальные значения длины мер, мм св. 100…500 | 2 разряд (классы точности К ,0; 1,2) | 12 | 2 654 |  | Нет |  | Нет |  | Нет | 44613-10 | Нет | Нет
270120320014 | 4303-1 Сектор по поверке геометрических СИ | Мера длины концевая плоскопараллельная (за 1 шт) | Diapazon |  | Номинальные значения длины, мм 100…500. | 2 разряд (классы точности К ,0; 1,2) | 12 | 2 654 |  | Нет |  | Нет |  | Нет | 51477-12 | Нет | Нет
270120320015 | 4303-1 Сектор по поверке геометрических СИ | Мера длины концевая плоскопараллельная (за 1 шт) | Micron |  | Номинальные значения длины, мм 100…500. | 2 разряд (классы точности К ,0; 1,2) | 12 | 2 654 |  | Нет |  | Нет |  | Нет | 51479-12 | Нет | Нет
270120320016 | 4303-1 Сектор по поверке геометрических СИ | Мера длины концевая плоскопараллельная (за 1 шт) | Туламаш |  | Номинальные значения длины мер, мм 100…500. | 2 разряд (класс точности 0,1,2) | 12 | 2 654 |  | Нет |  | Нет |  | Нет | 51838-12 | Нет | Нет
270120320017 | 4303-1 Сектор по поверке геометрических СИ | Мера длины концевая плоскопараллельная (за 1 шт) |  |  | Номинальные значения длины мер, мм свыше 100…500. | 2 разряд (классы точности К ,0; 1,2) | 12 | 2 654 |  | Нет |  | Нет |  | Нет | 52670-13 | Нет | Нет
270120320018 | 4303-1 Сектор по поверке геометрических СИ | Мера длины концевая плоскопараллельная (за 1 шт) | 901 |  | Номинальные значения длины мер, мм 100…500. | 2 разряд (классы точности К ,0; 1,2) | 12 | 2 654 |  | Нет |  | Нет |  | Нет | 56330-14 | Нет | Нет
270120320019 | 4303-1 Сектор по поверке геометрических СИ | Мера длины концевая плоскопараллельная (за 1 шт) | Holex | мод. 481050 | Номинальные значения длины мер, мм св. 100…131,4. | 2 разряд (класс точности 1) | 12 | 2 654 |  | Нет |  | Нет |  | Нет | 56785-14 | Нет | Нет
270120320020 | 4303-1 Сектор по поверке геометрических СИ | Мера длины концевая плоскопараллельная (за 1 шт) |  |  | Номинальные значения длины мер, мм 100…500 | 2 разряд (классы точности 0,1,2) | 12 | 2 654 |  | Нет |  | Нет |  | Нет | 62321-15 | Нет | Нет
270120320041 | 4303-1 Сектор по поверке геометрических СИ | Мера длины концевая плоскопараллельная (за 1 шт) | 240101, 240111, 240121, 240131, 240211, 240221, 240231, 240301, 240311, 240321, 240331, 240401, 240411, 240421, 240431, 240501, 240511, 244111, 244121, 244131, 244211, 244221, 244231, 244301, 244311, 244411, 244421, 244431, 244511, 244521, 244531 |  | св.100 до 500 мм | 2 разряд | 12 | 2 654 |  | Нет |  | Нет |  | Нет | 9291-91 | Нет | Нет
270120320042 | 4303-1 Сектор по поверке геометрических СИ | Мера длины концевая плоскопараллельная (за 1 шт) | 240101, 240111, 240121, 240131, 240211, 240221, 240231, 240301, 240311, 240321, 240331, 240401, 240411, 240421, 240431, 240501, 240511, 244111, 244121, 244131, 244211, 244221, 244231, 244301, 244311, 244411, 244421, 244431, 244511, 244521, 244531 |  | св. 500 до 1000 мм | 2 разряд | 12 | 3 931 |  | Нет |  | Нет |  | Нет | 9291-91 | Нет | Нет
270120320043 | 4303-1 Сектор по поверке геометрических СИ | Мера длины концевая плоскопараллельная |  |  | Номинальные значения длины мер 100...500 мм | 2 разряд (Класс точности: 0, 1, 2) | 12 | 2 654 |  | Нет |  | Нет |  | Нет | 74059-19 | Нет | Нет
270120320044 | 4303-1 Сектор по поверке геометрических СИ | Мера длины концевая плоскопараллельная |  |  | Номинальные значения длины мер 100…500 мм | 2 разряд (Класс точности: 0, 1, 2) | 12 | 2 654 |  | Нет |  | Нет |  | Нет | 23297-02 | Нет | Нет
270120320045 | 4303-1 Сектор по поверке геометрических СИ | Мера длины концевая плоскопараллельная | 516 |  | Номинальные значения длины мер 100…500 мм | 2 разряд (Класс точности: 0, 1, 2) | 12 | 2 654 |  | Нет |  | Нет |  | Нет | 32668-06 | Нет | Нет
270120320046 | 4303-1 Сектор по поверке геометрических СИ | Мера длины | 160, 161, 164 (1кл.), 166 (3кл.), МКП |  | Номинальные значения длины мер 100…500 мм | 2 разряд (Класс точности: 0, 1, 2) | 12 | 2 654 |  | Нет |  | Нет |  | Нет | 432-50 | Нет | Нет
270120320047 | 4303-1 Сектор по поверке геометрических СИ | Мера длины концевая плоскопараллельная (за 1 шт) | - | - | Номинальные значения мер 600…1000 мм | 2 разряд (класс точности 0,1,2) | 12 | 3 931 |  | Нет |  | Нет |  | Нет | 35954-07 | Нет | Нет
270120400001 | 4303-1 Сектор по поверке геометрических СИ | Мера длины концевая плоскопараллельная. Наборы № 8, 9, 22, 23, 24 классов точности 1, 2, 3 с номинал |  |  | Номинальные значения длины мер, мм св 500…1000; | 2 разряд (класс точности 1,2) | 12 | 3 931 |  | Нет |  | Нет |  | Нет | 21163-06 | Нет | Нет
270120400002 | 4303-1 Сектор по поверке геометрических СИ | Мера длины концевая плоскопараллельная. Наборы № 8, 9, 22, 23, 24 классов точности 1, 2, 3 с номинал |  |  | Номинальные значения длины мер, мм св 500…1000; | 2 разряд (класс точности 1,2) | 12 | 3 931 |  | Нет |  | Нет |  | Нет | 21163-11 | Нет | Нет
270120400003 | 4303-1 Сектор по поверке геометрических СИ | Мера длины концевая плоскопараллельная (за 1 шт) | Micron |  | Номинальные значения мер 500…1000 мм. | 2 разряд (класс точности 0,1,2) | 12 | 3 931 |  | Нет |  | Нет |  | Нет | 29219-05 | Нет | Нет
270120400004 | 4303-1 Сектор по поверке геометрических СИ | Мера длины концевая плоскопараллельная (за 1 шт) | 516, 611, 613 и ZERO CERA BLOCK |  | Номинальные значения мер 500…1000 мм. | 2 разряд (классы точности К ,0; 1,2) | 12 | 3 931 |  | Нет |  | Нет |  | Нет | 32668-14 | Нет | Нет
270120400005 | 4303-1 Сектор по поверке геометрических СИ | Мера длины концевая плоскопараллельная (за 1 шт) | Garant | мод. 481250 | Номинальные значения мер 500…1000 мм. | 2 разряд (класс точности 1) | 12 | 3 931 |  | Нет |  | Нет |  | Нет | 32815-06 | Нет | Нет
270120400006 | 4303-1 Сектор по поверке геометрических СИ | Набор мер длины концевых плоскопараллельных (за 1 шт) |  |  | Номинальные значения мер 500…1000 мм. | 2 разряд (класс точности 0,1,2) | 12 | 3 931 |  | Нет |  | Нет |  | Нет | 37335-08 | Нет | Нет
270120400007 | 4303-1 Сектор по поверке геометрических СИ | Набор мер длины концевых плоскопараллельных (за 1 шт) |  |  | Номинальные значения мер 500…1000 мм. | 2 разряд (класс точности 0,1,2) | 12 | 3 931 |  | Нет |  | Нет |  | Нет | 42869-09 | Нет | Нет
270120400008 | 4303-1 Сектор по поверке геометрических СИ | Мера длины концевая плоскопараллельная (1 шт) | ETALON Basic и TESA |  | Номинальные значения длины мер, мм св. 500…1000. | 2 разряд (классы точности К ,0; 1,2) | 12 | 3 931 |  | Нет |  | Нет |  | Нет | 44613-10 | Нет | Нет
270120400009 | 4303-1 Сектор по поверке геометрических СИ | Мера длины концевая плоскопараллельная (за 1 шт) | Diapazon |  | Номинальные значения длины, мм 500…1000. | 2 разряд (классы точности К ,0; 1,2) | 12 | 3 931 |  | Нет |  | Нет |  | Нет | 51477-12 | Нет | Нет
270120400010 | 4303-1 Сектор по поверке геометрических СИ | Мера длины концевая плоскопараллельная (за 1 шт) | Micron |  | Номинальные значения длины, мм 500…1000. | 2 разряд (классы точности К ,0; 1,2) | 12 | 3 931 |  | Нет |  | Нет |  | Нет | 51479-12 | Нет | Нет
270120400011 | 4303-1 Сектор по поверке геометрических СИ | Мера длины концевая плоскопараллельная (за 1 шт) | Туламаш |  | Номинальные значения длины мер, мм 500…1000. | 2 разряд (класс точности 0,1,2) | 12 | 3 931 |  | Нет |  | Нет |  | Нет | 51838-12 | Нет | Нет
270120400012 | 4303-1 Сектор по поверке геометрических СИ | Мера длины концевая плоскопараллельная (за 1 шт) |  |  | Номинальные значения длины мер, мм свыше 500…1000. | 2 разряд (классы точности К ,0; 1,2) | 12 | 3 931 |  | Нет |  | Нет |  | Нет | 52670-13 | Нет | Нет
270120400013 | 4303-1 Сектор по поверке геометрических СИ | Мера длины концевая плоскопараллельная (за 1 шт) | 901 |  | Номинальные значения длины мер, мм свыше 500…1000. | 2 разряд (классы точности К ,0; 1,2) | 12 | 3 931 |  | Нет |  | Нет |  | Нет | 56330-14 | Нет | Нет
270120400014 | 4303-1 Сектор по поверке геометрических СИ | Мера длины концевая плоскопараллельная (за 1 шт) |  |  | Номинальные значения длины мер, мм свыше 500…1000 | 2 разряд (классы точности 0,1,2) | 12 | 3 931 |  | Нет |  | Нет |  | Нет | 62321-15 | Нет | Нет
270120400029 | 4303-1 Сектор по поверке геометрических СИ | Мера длины концевая плоскопараллельная |  |  | Номинальные значения длины мер 600...1000 мм | 2 разряд (Класс точности: 0, 1, 2) | 12 | 3 931 |  | Нет |  | Нет |  | Нет | 74059-19 | Нет | Нет
270120400030 | 4303-1 Сектор по поверке геометрических СИ | Мера длины концевая плоскопараллельная |  |  | Номинальные значения длины мер 600...1000 мм | 2 разряд (Класс точности: 0, 1, 2) | 12 | 3 931 |  | Нет |  | Нет |  | Нет | 23297-02 | Нет | Нет
270120400031 | 4303-1 Сектор по поверке геометрических СИ | Мера длины | 160, 161, 164 (1кл.), 166 (3кл.), МКП |  | Номинальные значения длины мер 600...1000 мм | 2 разряд (Класс точности: 0, 1, 2) | 12 | 3 931 |  | Нет |  | Нет |  | Нет | 432-50 | Нет | Нет
270130120001 | 4303-1 Сектор по поверке геометрических СИ | Мера длины концевая плоскопараллельная из стали модели КМ (за 1 шт) | КМП |  | Номинальные значения длины до 100 мм в зависимости от номера набора. | 3 разряд | 12 | 181 |  | Нет |  | Нет |  | Нет | 432-92 | Нет | Нет
270130120002 | 4303-1 Сектор по поверке геометрических СИ | Мера длины концевая плоскопараллельная из стали (набор N 10) (за 1 шт) |  |  | от 0,1 до 0,29 мм включ. | 3 разряд | 12 | 277 |  | Нет |  | Нет |  | Нет | 1712-92 | Нет | Нет
270130120003 | 4303-1 Сектор по поверке геометрических СИ | Мера длины концевая плоскопараллельная (за 1 шт) | 240411, 240421, 240431, 240501, 240511, 244111, 244121, 244131, 244211, 244221, 244231, 244301, 2443 |  | Номинальные значения длины мер от 0,5 до 100 мм вкл. | 3 разряд (класс точности 1,2) | 12 | 181 |  | Нет |  | Нет |  | Нет | 9291-91 | Нет | Нет
270130120004 | 4303-1 Сектор по поверке геометрических СИ | Мера длины концевая плоскопараллельная образцовая 3-го разряда длиной 100 мм (за 1 шт) |  |  | Номинальные значения длины до 0,1 до 0,29 мм (за 1 шт) | 3 разряд | 12 | 277 |  | Нет |  | Нет |  | Нет | 9771-84 | Нет | Нет
270130120005 | 4303-1 Сектор по поверке геометрических СИ | Мера длины концевая плоскопараллельная образцовая 3-го разряда длиной 100 мм (за 1 шт) |  |  | Номинальные значения длины от 0,3 до 100 мм (за 1 шт) | 3 разряд | 12 | 181 |  | Нет |  | Нет |  | Нет | 9771-84 | Нет | Нет
270130120006 | 4303-1 Сектор по поверке геометрических СИ | Мера длины концевая плоскопараллельная образцовая 3-го разряда длиной 100 мм (за 1 шт) |  |  | Номинальные значения длины до 0,1 до 0,29 мм (за 1 шт) | 3 разряд | 12 | 277 |  | Нет |  | Нет |  | Нет | 9771-98 | Нет | Нет
270130120007 | 4303-1 Сектор по поверке геометрических СИ | Мера длины концевая плоскопараллельная образцовая 3-го разряда длиной 100 мм (за 1 шт) |  |  | Номинальные значения длины от 0,3 до 100 мм (за 1 шт) | 3 разряд | 12 | 181 |  | Нет |  | Нет |  | Нет | 9771-98 | Нет | Нет
270130120008 | 4303-1 Сектор по поверке геометрических СИ | Мера длины концевая плоскопараллельная наборы 17, 18 и 19 (за 1 шт) | 162, 171, 172 |  | От 1,991 до 2,009 мм включ. | 3 разряд | 12 | 181 |  | Нет |  | Нет |  | Нет | 9916-85 | Нет | Нет
270130120009 | 4303-1 Сектор по поверке геометрических СИ | Мера длины концевая плоскопараллельная классов точности 1, 2 набор 17 (из 19 мер) (за 1 шт) | 240511, 240521 |  | От 1,991 до 2,009 мм включ. | 3 разряд | 12 | 181 |  | Нет |  | Нет |  | Нет | 9916-91 | Нет | Нет
270130120010 | 4303-1 Сектор по поверке геометрических СИ | Мера длины концевая плоскопараллельная (за 1 шт) |  |  | Номинальные значения длины 0,1…0,29 мм в зависимости от номера набора. | 3 разряд (класс точности 1,2,3) | 12 | 277 |  | Нет |  | Нет |  | Нет | 17726-98 | Нет | Нет
270130120011 | 4303-1 Сектор по поверке геометрических СИ | Мера длины концевая плоскопараллельная (за 1 шт) |  |  | Номинальные значения длины 0,3…100 мм в зависимости от номера набора. | 3 разряд (класс точности 1,2,3) | 12 | 181 |  | Нет |  | Нет |  | Нет | 17726-98 | Нет | Нет
270130120012 | 4303-1 Сектор по поверке геометрических СИ | Мера длины концевая плоскопараллельная (за 1 шт) |  |  | Номинальные значения длины мер 0,1…0,29 мм | 3 разряд (класс точности 1,2,3) | 12 | 277 |  | Нет |  | Нет |  | Нет | 17726-03 | Нет | Нет
270130120013 | 4303-1 Сектор по поверке геометрических СИ | Мера длины концевая плоскопараллельная (за 1 шт) |  |  | Номинальные значения длины мер0,3…100 мм | 3 разряд (класс точности 1,2,3) | 12 | 181 |  | Нет |  | Нет |  | Нет | 17726-03 | Нет | Нет
270130120014 | 4303-1 Сектор по поверке геометрических СИ | Мера длины концевая плоскопараллельная (за 1 шт) |  |  | Номинальные значения длины мер, мм 21.2; 51,4; 71,5. | 3 разряд (класс точности 2,3) | 12 | 181 |  | Нет |  | Нет |  | Нет | 21163-01 | Нет | Нет
270130120015 | 4303-1 Сектор по поверке геометрических СИ | Мера длины концевая плоскопараллельная. Наборы № 8, 9, 22, 23, 24 классов точности 1, 2, 3 с номинал |  |  | Номинальные значения длины мер, мм от 1,00 до 71,5. | 3 разряд (класс точности 1,2,3) | 12 | 181 |  | Нет |  | Нет |  | Нет | 21163-06 | Нет | Нет
270130120016 | 4303-1 Сектор по поверке геометрических СИ | Мера длины концевая плоскопараллельная. Наборы № 8, 9, 22, 23, 24 классов точности 1, 2, 3 с номинал |  |  | Номинальные значения длины мер, мм от 1,00 до 71,5. | 3 разряд (класс точности 1,2,3) | 12 | 181 |  | Нет |  | Нет |  | Нет | 21163-11 | Нет | Нет
270130120017 | 4303-1 Сектор по поверке геометрических СИ | Мера длины концевая плоскопараллельная (за 1 шт) | MarGage 402, MarGage 402C, MarGage 404, MarGage 404C, MarGage 406, MarGage 406C, MarGage 408, MarGag |  | Номинальные значения длины мер, мм 0,5; 1; 1,0005; 1,001…1,009; 1,01…1,5; 1,6…2,0; 2,5…25,0; 30…100. | 3 разряд (классы точности 1,2) | 12 | 181 |  | Нет |  | Нет |  | Нет | 23297-12 | Нет | Нет
270130120018 | 4303-1 Сектор по поверке геометрических СИ | Мера длины концевая плоскопараллельная (за 1 шт) | Micron |  | Номинальные значения мер 10…100 мм. | 3 разряд (класс точности 1,2) | 12 | 181 |  | Нет |  | Нет |  | Нет | 29219-05 | Нет | Нет
270130120019 | 4303-1 Сектор по поверке геометрических СИ | Мера длины концевая плоскопараллельная (за 1 шт) | 516, 611, 613 и ZERO CERA BLOCK |  | Номинальные значения мер 0,1…0,29 мм. | 3 разряд (классы точности 1,2) | 12 | 277 |  | Нет |  | Нет |  | Нет | 32668-14 | Нет | Нет
270130120020 | 4303-1 Сектор по поверке геометрических СИ | Мера длины концевая плоскопараллельная (за 1 шт) | 516, 611, 613 и ZERO CERA BLOCK |  | Номинальные значения мер 0,3…100 мм. | 3 разряд (классы точности 1,2) | 12 | 181 |  | Нет |  | Нет |  | Нет | 32668-14 | Нет | Нет
270130120021 | 4303-1 Сектор по поверке геометрических СИ | Мера длины концевая плоскопараллельная (за 1 шт) | Garant | мод. 481250 | Номинальные значения мер 0,1…0,29 мм. | 3 разряд (класс точности 1) | 12 | 277 |  | Нет |  | Нет |  | Нет | 32815-06 | Нет | Нет
270130120022 | 4303-1 Сектор по поверке геометрических СИ | Мера длины концевая плоскопараллельная (за 1 шт) | Garant | мод. 481250 | Номинальные значения мер 0,3…100 мм. | 3 разряд (класс точности 1) | 12 | 181 |  | Нет |  | Нет |  | Нет | 32815-06 | Нет | Нет
270130120023 | 4303-1 Сектор по поверке геометрических СИ | Набор мер длины концевых плоскопараллельных (за 1 шт) |  |  | Номинальные значения мер 0,1…0,29 мм. | 3 разряд (класс точности 1,2,3) | 12 | 277 |  | Нет |  | Нет |  | Нет | 35954-07 | Нет | Нет
270130120024 | 4303-1 Сектор по поверке геометрических СИ | Набор мер длины концевых плоскопараллельных (за 1 шт) |  |  | Номинальные значения мер 0,3…100 мм. | 3 разряд (класс точности 1,2,3) | 12 | 181 |  | Нет |  | Нет |  | Нет | 35954-07 | Нет | Нет
270130120025 | 4303-1 Сектор по поверке геометрических СИ | Мера длины концевая плоскопараллельная (за 1 шт) | Holex | мод. 480450, 481050 | Номинальные значения длины мер концевых, мм 0,5; 1,0…1,01; 1,02…1,5; 1,6…2; 2,5…10; 11…25; 30…100; 4 | 3 разряд (класс точности 1) | 12 | 181 |  | Нет |  | Нет |  | Нет | 35997-07 | Нет | Нет
270130120026 | 4303-1 Сектор по поверке геометрических СИ | Мера длины концевая плоскопараллельная (за 1 шт) | Holex | мод. 480500, 481070 | Номинальные значения длины мер концевых, мм 0,5; 1…2; 3…10; 20…60, 100. | 3 разряд (класс точности 2) | 12 | 181 |  | Нет |  | Нет |  | Нет | 35998-07 | Нет | Нет
270130120027 | 4303-1 Сектор по поверке геометрических СИ | Набор мер длины концевых плоскопараллельных (за 1 шт) |  |  | Номинальные значения мер 0,1…0,29 мм. | 3 разряд (класс точности 1,2,3) | 12 | 277 |  | Нет |  | Нет |  | Нет | 37335-08 | Нет | Нет
270130120028 | 4303-1 Сектор по поверке геометрических СИ | Набор мер длины концевых плоскопараллельных (за 1 шт) |  |  | Номинальные значения мер 0,3…100 мм. | 3 разряд (класс точности 1,2,3) | 12 | 181 |  | Нет |  | Нет |  | Нет | 37335-08 | Нет | Нет
270130120029 | 4303-1 Сектор по поверке геометрических СИ | Мера длины концевая плоскопараллельная до 100 мм (за 1 шт) |  |  | Номинальные значения мер 0,1…0,29 мм. | 3 разряд (класс точности 1,2,3) | 12 | 277 |  | Нет |  | Нет |  | Нет | 38376-13 | Нет | Нет
270130120030 | 4303-1 Сектор по поверке геометрических СИ | Мера длины концевая плоскопараллельная до 100 мм (за 1 шт) |  |  | Номинальные значения мер 0,3…100 мм. | 3 разряд (класс точности 1,2,3) | 12 | 181 |  | Нет |  | Нет |  | Нет | 38376-13 | Нет | Нет
270130120031 | 4303-1 Сектор по поверке геометрических СИ | Мера длины концевая плоскопараллельная до 100 мм (за 1 шт) |  |  | Номинальные значения мер 0,1…0,29 мм. | 3 разряд (класс точности 1,2,3) | 12 | 277 |  | Нет |  | Нет |  | Нет | 38376-08 | Нет | Нет
270130120032 | 4303-1 Сектор по поверке геометрических СИ | Мера длины концевая плоскопараллельная до 100 мм (за 1 шт) |  |  | Номинальные значения мер 0,3…100 мм. | 3 разряд (класс точности 1,2,3) | 12 | 181 |  | Нет |  | Нет |  | Нет | 38376-08 | Нет | Нет
270130120033 | 4303-1 Сектор по поверке геометрических СИ | Набор мер длины концевых плоскопараллельных (за 1 шт) |  |  | Номинальные значения мер 0,5…100 мм. | 3 разряд (классы точности 1,2) | 12 | 181 |  | Нет |  | Нет |  | Нет | 42869-09 | Нет | Нет
270130120034 | 4303-1 Сектор по поверке геометрических СИ | Мера длины концевая плоскопараллельная (1 шт) | ETALON Basic и TESA |  | Номинальные значения длины мер, мм св. 0,5...100. | 3 разряд (классы точности 1,2) | 12 | 181 |  | Нет |  | Нет |  | Нет | 44613-10 | Нет | Нет
270130120035 | 4303-1 Сектор по поверке геометрических СИ | Мера длины концевая плоскопараллельная (за 1 шт) | Diapazon |  | Номинальные значения длины концевых мер, мм 0,5...100. | 3 разряд (классы точности 1,2) | 12 | 181 |  | Нет |  | Нет |  | Нет | 51477-12 | Нет | Нет
270130120036 | 4303-1 Сектор по поверке геометрических СИ | Мера длины концевая плоскопараллельная (за 1 шт) | Micron |  | Номинальные значения длины, мм 0,1…0,29. | 3 разряд (классы точности 1,2) | 12 | 277 |  | Нет |  | Нет |  | Нет | 51479-12 | Нет | Нет
270130120037 | 4303-1 Сектор по поверке геометрических СИ | Мера длины концевая плоскопараллельная (за 1 шт) | Micron |  | Номинальные значения длины концевых мер, мм св. 0,3...100. | 3 разряд (классы точности 1,2) | 12 | 181 |  | Нет |  | Нет |  | Нет | 51479-12 | Нет | Нет
270130120038 | 4303-1 Сектор по поверке геометрических СИ | Мера длины концевая плоскопараллельная (за 1 шт) | Туламаш |  | Номинальные значения длины мер, мм 0,1…0,29. | 3 разряд (класс точности 1,2,3) | 12 | 277 |  | Нет |  | Нет |  | Нет | 51838-12 | Нет | Нет
270130120039 | 4303-1 Сектор по поверке геометрических СИ | Мера длины концевая плоскопараллельная (за 1 шт) | Туламаш |  | Номинальные значения длины мер, мм св. 0,3...100. | 3 разряд (класс точности 1,2,3) | 12 | 181 |  | Нет |  | Нет |  | Нет | 51838-12 | Нет | Нет
270130120040 | 4303-1 Сектор по поверке геометрических СИ | Мера длины концевая плоскопараллельная (за 1 шт) |  |  | Номинальные значения длины мер, мм 0,5…100. | 3 разряд (класс точности 1,2,3) | 12 | 181 |  | Нет |  | Нет |  | Нет | 52670-13 | Нет | Нет
270130120041 | 4303-1 Сектор по поверке геометрических СИ | Мера длины концевая плоскопараллельная (за 1 шт) | 901 |  | Номинальные значения длины, мм 0,1…0,29. | 3 разряд (класс точности 1,2,3) | 12 | 277 |  | Нет |  | Нет |  | Нет | 56330-14 | Нет | Нет
270130120042 | 4303-1 Сектор по поверке геометрических СИ | Мера длины концевая плоскопараллельная (за 1 шт) | 901 |  | Номинальные значения длины, мм 0,3…100. | 3 разряд (класс точности 1,2,3) | 12 | 181 |  | Нет |  | Нет |  | Нет | 56330-14 | Нет | Нет
270130120043 | 4303-1 Сектор по поверке геометрических СИ | Мера длины концевая плоскопараллельная (за 1 шт) | Holex | мод. 481050 | Номинальные значения длины мер, мм 0,5…100 вкл. | 3 разряд (класс точности 1) | 12 | 181 |  | Нет |  | Нет |  | Нет | 56785-14 | Нет | Нет
270130120044 | 4303-1 Сектор по поверке геометрических СИ | Мера длины концевая плоскопараллельная (за 1 шт) |  |  | Номинальные значения длины, мм 0,1…0,29 | 3 разряд (класс точности 1,2,3) | 12 | 277 |  | Нет |  | Нет |  | Нет | 62321-15 | Нет | Нет
270130120045 | 4303-1 Сектор по поверке геометрических СИ | Мера длины концевая плоскопараллельная (за 1 шт) |  |  | Номинальные значения длины, мм 0,3…100. | 3 разряд (класс точности 1,2,3) | 12 | 181 |  | Нет |  | Нет |  | Нет | 62321-15 | Нет | Нет
270130120091 | 4303-1 Сектор по поверке геометрических СИ | Мера длины концевая плоскопараллельная |  |  | Номинальные значения длины мер 0,1...0,29 мм | 3 разряд (Класс точности: 1, 2, 3) | 12 | 277 |  | Нет |  | Нет |  | Нет | 74059-19 | Нет | Нет
270130120092 | 4303-1 Сектор по поверке геометрических СИ | Мера длины концевая плоскопараллельная |  |  | Номинальные значения длины мер 0,3...100 мм | 3 разряд (Класс точности: 1, 2, 3) | 12 | 181 |  | Нет |  | Нет |  | Нет | 74059-19 | Нет | Нет
270130120093 | 4303-1 Сектор по поверке геометрических СИ | Мера длины концевая плоскопараллельная | Holex мод. 480500 и 481070 |  | Номинальные значения длины мер 0,5...100 мм | 3 разряд (Класс точности 2) | 12 | 181 |  | Нет |  | Нет |  | Нет | 35998-07 | Нет | Нет
270130120094 | 4303-1 Сектор по поверке геометрических СИ | Мера длины концевая плоскопараллельная |  |  | Номинальные значения длины мер 0,5...100 мм | 3 разряд (Класс точности: 1, 2) | 12 | 181 |  | Нет |  | Нет |  | Нет | 23297-02 | Нет | Нет
270130120095 | 4303-1 Сектор по поверке геометрических СИ | Мера длины концевая плоскопараллельная | 516 |  | Номинальные значения длины мер 0,5...100 мм | 3 разряд (Класс точности: 1, 2) | 12 | 181 |  | Нет |  | Нет |  | Нет | 32668-06 | Нет | Нет
270130120096 | 4303-1 Сектор по поверке геометрических СИ | Мера длины | МКП |  | Номинальные значения длины мер 0,1...0,29 мм | 3 разряд (Класс точности: 1, 2, 3) | 12 | 277 |  | Нет |  | Нет |  | Нет | 1712-76 | Нет | Нет
270130120097 | 4303-1 Сектор по поверке геометрических СИ | Мера длины | МКП |  | Номинальные значения длины мер 0,3...100 мм | 3 разряд (Класс точности: 1, 2, 3) | 12 | 181 |  | Нет |  | Нет |  | Нет | 1712-76 | Нет | Нет
270130120098 | 4303-1 Сектор по поверке геометрических СИ | Мера длины | 160, 161, 164 (1кл.), 166 (3кл.), МКП |  | Номинальные значения длины мер 0,3...100 мм | 3 разряд (Класс точности: 1, 2) | 12 | 181 |  | Нет |  | Нет |  | Нет | 432-50 | Нет | Нет
270130120099 | 4303-1 Сектор по поверке геометрических СИ | Мера длины плоскопараллельная концевая из твердого сплава | МКП |  | Номинальные значения длины мер 0,5...100 мм | 3 разряд (Класс точности: 1, 2) | 12 | 181 |  | Нет |  | Нет |  | Нет | 2535-69 | Нет | Нет
270130120100 | 4303-1 Сектор по поверке геометрических СИ | Набор плоскопараллельных концевых мер длины из твердого сплава классов 1, 2 и 3 (за 1 шт.) |  |  | от 0,1 до 0,29 мм включ. | 3 разряд (классы точности 1,2,3) | 12 | 277 |  | Нет |  | Нет |  | Нет | 1843-64 | Нет | Нет | Изготовитель: Завод "Калибр", г.Москва
270130120101 | 4303-1 Сектор по поверке геометрических СИ | Набор плоскопараллельных концевых мер длины из твердого сплава классов 1, 2 и 3 (за 1 шт.) |  |  | от 0,3 до 100 мм включ. | 3 разряд (классы точности 1,2,3) | 12 | 181 |  | Нет |  | Нет |  | Нет | 1843-64 | Нет | Нет | Изготовитель: Завод "Калибр", г.Москва
270130120102 | 4303-1 Сектор по поверке геометрических СИ | Мера длины |  |  | Номинальные значения длины 0,1…0,29 мм в зависимости от номера набора. | 3 разряд (класс точности 1,2,3) | 12 | 277 |  | Нет |  | Нет |  | Нет | 432-50 | Нет | Нет
270130310001 | 4303-1 Сектор по поверке геометрических СИ | Мера длины концевая плоскопараллельная (за 1 шт) |  |  | Номинальные значения длины мер, мм 100…200; 250…300; 400…500; 101,6; 126,8; 150; 175. Классы точно | 3 разряд (класс точности 2,3) | 12 | 863 |  | Нет |  | Нет |  | Нет | 21163-01 | Нет | Нет
270130310002 | 4303-1 Сектор по поверке геометрических СИ | Мера длины концевая плоскопараллельная. Наборы № 8, 9, 22, 23, 24 классов точности 1, 2, 3 с номинал |  |  | Номинальные значения длины мер, мм 100…200; 250…300; 400…500; 101,6; 126,8; 150; 175. | 3 разряд (класс точности 1,2,3) | 12 | 863 |  | Нет |  | Нет |  | Нет | 21163-06 | Нет | Нет
270130310003 | 4303-1 Сектор по поверке геометрических СИ | Мера длины концевая плоскопараллельная. Наборы № 8, 9, 22, 23, 24 классов точности 1, 2, 3 с номинал |  |  | Номинальные значения длины мер, мм 100…200; 250…300; 400…500; 101,6; 126,8; 150; 175. | 3 разряд (класс точности 1,2,3) | 12 | 863 |  | Нет |  | Нет |  | Нет | 21163-11 | Нет | Нет
270130310004 | 4303-1 Сектор по поверке геометрических СИ | Мера длины концевая плоскопараллельная (за 1 шт) | Micron |  | Номинальные значения мер 100…500 мм. | 3 разряд (классы точности 1,2) | 12 | 863 |  | Нет |  | Нет |  | Нет | 29219-05 | Нет | Нет
270130310005 | 4303-1 Сектор по поверке геометрических СИ | Мера длины концевая плоскопараллельная (за 1 шт) | 516, 611, 613 и ZERO CERA BLOCK |  | Номинальные значения мер 100…500 мм. | 3 разряд (классы точности 1,2) | 12 | 863 |  | Нет |  | Нет |  | Нет | 32668-14 | Нет | Нет
270130310006 | 4303-1 Сектор по поверке геометрических СИ | Мера длины концевая плоскопараллельная (за 1 шт) | Garant | мод. 481250 | Номинальные значения мер 100…500 мм. | 3 разряд (класс точности 1) | 12 | 863 |  | Нет |  | Нет |  | Нет | 32815-06 | Нет | Нет
270130310007 | 4303-1 Сектор по поверке геометрических СИ | Набор мер длины концевых плоскопараллельных (за 1 шт) | - | - | Номинальные значения мер 100…500 мм | 3 разряд (класс точности 1,2,3) | 12 | 863 |  | Нет |  | Нет |  | Нет | 35954-07 | Нет | Нет
270130310008 | 4303-1 Сектор по поверке геометрических СИ | Мера длины концевая плоскопараллельная (за 1 шт) | Holex | мод. 480450, 481050 | Номинальные значения длины мер концевых, мм 131,4. | 3 разряд (класс точности 1) | 12 | 863 |  | Нет |  | Нет |  | Нет | 35997-07 | Нет | Нет
270130310009 | 4303-1 Сектор по поверке геометрических СИ | Мера длины концевая плоскопараллельная (за 1 шт) | Holex | мод. 480500, 481070 | Номинальные значения длины мер концевых, мм св.100…200; 300…500. | 3 разряд (класс точности 2) | 12 | 863 |  | Нет |  | Нет |  | Нет | 35998-07 | Нет | Нет
270130310010 | 4303-1 Сектор по поверке геометрических СИ | Набор мер длины концевых плоскопараллельных (за 1 шт) |  |  | Номинальные значения мер 100…500 мм. | 3 разряд (класс точности 1,2,3) | 12 | 863 |  | Нет |  | Нет |  | Нет | 37335-08 | Нет | Нет
270130310011 | 4303-1 Сектор по поверке геометрических СИ | Набор мер длины концевых плоскопараллельных (за 1 шт) |  |  | Номинальные значения мер 100…500 мм. | 3 разряд (классы точности 1,2) | 12 | 863 |  | Нет |  | Нет |  | Нет | 42869-09 | Нет | Нет
270130310012 | 4303-1 Сектор по поверке геометрических СИ | Мера длины концевая плоскопараллельная (1 шт) | ETALON Basic и TESA |  | Номинальные значения длины мер, мм св. 100…500 | 3 разряд (классы точности 1,2) | 12 | 863 |  | Нет |  | Нет |  | Нет | 44613-10 | Нет | Нет
270130310013 | 4303-1 Сектор по поверке геометрических СИ | Мера длины концевая плоскопараллельная (за 1 шт) | Diapazon |  | Номинальные значения длины концевых мер, мм св. 100…500. | 3 разряд (классы точности 1,2) | 12 | 863 |  | Нет |  | Нет |  | Нет | 51477-12 | Нет | Нет
270130310014 | 4303-1 Сектор по поверке геометрических СИ | Мера длины концевая плоскопараллельная (за 1 шт) | Micron |  | Номинальные значения длины концевых мер, мм св. 100…500. | 3 разряд (классы точности 1,2) | 12 | 863 |  | Нет |  | Нет |  | Нет | 51479-12 | Нет | Нет
270130310015 | 4303-1 Сектор по поверке геометрических СИ | Мера длины концевая плоскопараллельная (за 1 шт) | Туламаш |  | Номинальные значения длины мер, мм св. 100…500. | 3 разряд (класс точности 1,2,3) | 12 | 863 |  | Нет |  | Нет |  | Нет | 51838-12 | Нет | Нет
270130310016 | 4303-1 Сектор по поверке геометрических СИ | Мера длины концевая плоскопараллельная (за 1 шт) |  |  | Номинальные значения длины мер, мм свыше 100…500. | 3 разряд (класс точности 1,2,3) | 12 | 863 |  | Нет |  | Нет |  | Нет | 52670-13 | Нет | Нет
270130310017 | 4303-1 Сектор по поверке геометрических СИ | Мера длины концевая плоскопараллельная (за 1 шт) | 901 |  | Номинальные значения длины, мм 100…500. | 3 разряд (класс точности 1,2,3) | 12 | 863 |  | Нет |  | Нет |  | Нет | 56330-14 | Нет | Нет
270130310018 | 4303-1 Сектор по поверке геометрических СИ | Мера длины концевая плоскопараллельная (за 1 шт) | Holex | мод. 481050 | Номинальные значения длины мер, мм св. 100…131,4. | 3 разряд (класс точности 1) | 12 | 863 |  | Нет |  | Нет |  | Нет | 56785-14 | Нет | Нет
270130310019 | 4303-1 Сектор по поверке геометрических СИ | Мера длины концевая плоскопараллельная (за 1 шт) |  |  | Номинальные значения длины, мм 100…500 | 3 разряд (класс точности 1,2,3) | 12 | 863 |  | Нет |  | Нет |  | Нет | 62321-15 | Нет | Нет
270130310039 | 4303-1 Сектор по поверке геометрических СИ | Мера длины концевая плоскопараллельная (за 1 шт) | 240101, 240111, 240121, 240131, 240211, 240221, 240231, 240301, 240311, 240321, 240331, 240401, 240411, 240421, 240431, 240501, 240511, 244111, 244121, 244131, 244211, 244221, 244231, 244301, 244311, 244411, 244421, 244431, 244511, 244521, 244531 |  | св. 100 до 1000 мм | 3 разряд | 12 | 863 |  | Нет |  | Нет |  | Нет | 9291-91 | Нет | Нет
270130310040 | 4303-1 Сектор по поверке геометрических СИ | Мера длины концевая плоскопараллельная |  |  | Номинальные значения длины мер 100...500 мм | 3 разряд (Класс точности: 1, 2, 3) | 12 | 863 |  | Нет |  | Нет |  | Нет | 74059-19 | Нет | Нет
270130310041 | 4303-1 Сектор по поверке геометрических СИ | Мера длины концевая плоскопараллельная | Holex мод. 480500 и 481070 |  | Номинальные значения длины мер 100…500 мм | 3 разряд (Класс точности 2) | 12 | 863 |  | Нет |  | Нет |  | Нет | 35998-07 | Нет | Нет
270130310042 | 4303-1 Сектор по поверке геометрических СИ | Мера длины концевая плоскопараллельная |  |  | Номинальные значения длины мер 100…500 мм | 3 разряд (Класс точности: 1, 2) | 12 | 863 |  | Нет |  | Нет |  | Нет | 23297-02 | Нет | Нет
270130310043 | 4303-1 Сектор по поверке геометрических СИ | Мера длины концевая плоскопараллельная | 516 |  | Номинальные значения длины мер 100…500 мм | 3 разряд (Класс точности: 1, 2) | 12 | 863 |  | Нет |  | Нет |  | Нет | 32668-06 | Нет | Нет
270130310044 | 4303-1 Сектор по поверке геометрических СИ | Мера длины концевая плоскопараллельная | 516 |  | Номинальные значения длины мер 0,5...100 мм | 4 разряд (Класс точности: 2) | 12 | 181 |  | Нет |  | Нет |  | Нет | 32668-06 | Нет | Нет
270130310045 | 4303-1 Сектор по поверке геометрических СИ | Мера длины | 160, 161, 164 (1кл.), 166 (3кл.), МКП |  | Номинальные значения длины мер 100…500 мм | 3 разряд (Класс точности: 1, 2) | 12 | 863 |  | Нет |  | Нет |  | Нет | 432-50 | Нет | Нет
270130310046 | 4303-1 Сектор по поверке геометрических СИ | Набор плоскопараллельных концевых мер длины из твердого сплава классов 1, 2 и 3 (за 1 шт.) |  |  | от 100 до 500 мм | 3 разряд | 12 | 863 |  | Нет |  | Да |  | Нет | 1843-64 | Нет | Нет
270130310047 | 4303-1 Сектор по поверке геометрических СИ | Мера длины концевая плоскопараллельная (за 1 шт) | Туламаш | - | Номинальные значения длины мер, мм св. 100…500. | 3 разряд (класс точности 1,2,3) | 12 | 863 |  | Нет |  | Нет |  | Нет | 92898-24 | Нет | Нет
270130410001 | 4303-1 Сектор по поверке геометрических СИ | Мера длины концевая плоскопараллельная (за 1 шт) |  |  | Номинальные значения длины мер, мм св 500…1000; | 3 разряд (класс точности 2,3) | 12 | 863 |  | Нет |  | Нет |  | Нет | 21163-01 | Нет | Нет
270130410002 | 4303-1 Сектор по поверке геометрических СИ | Мера длины концевая плоскопараллельная. Наборы № 8, 9, 22, 23, 24 классов точности 1, 2, 3 с номинал |  |  | Номинальные значения длины мер, мм св 500…1000; | 3 разряд (класс точности 1,2,3) | 12 | 863 |  | Нет |  | Нет |  | Нет | 21163-06 | Нет | Нет
270130410003 | 4303-1 Сектор по поверке геометрических СИ | Мера длины концевая плоскопараллельная. Наборы № 8, 9, 22, 23, 24 классов точности 1, 2, 3 с номинал |  |  | Номинальные значения длины мер, мм св 500…1000; | 3 разряд (класс точности 1,2,3) | 12 | 863 |  | Нет |  | Нет |  | Нет | 21163-11 | Нет | Нет
270130410004 | 4303-1 Сектор по поверке геометрических СИ | Мера длины концевая плоскопараллельная (за 1 шт) | Micron |  | Номинальные значения мер 600…1000 мм. | 3 разряд (классы точности 1,2) | 12 | 863 |  | Нет |  | Нет |  | Нет | 29219-05 | Нет | Нет
270130410005 | 4303-1 Сектор по поверке геометрических СИ | Мера длины концевая плоскопараллельная (за 1 шт) | 516, 611, 613 и ZERO CERA BLOCK |  | Номинальные значения мер 600…1000 мм. | 3 разряд (классы точности 1,2) | 12 | 863 |  | Нет |  | Нет |  | Нет | 32668-14 | Нет | Нет
270130410006 | 4303-1 Сектор по поверке геометрических СИ | Мера длины концевая плоскопараллельная (за 1 шт) | Garant | мод. 481250 | Номинальные значения мер 600…1000 мм. | 3 разряд (класс точности 1) | 12 | 863 |  | Нет |  | Нет |  | Нет | 32815-06 | Нет | Нет
270130410007 | 4303-1 Сектор по поверке геометрических СИ | Набор мер длины концевых плоскопараллельных (за 1 шт) |  |  | Номинальные значения мер 600…1000 мм. | 3 разряд (класс точности 1,2,3) | 12 | 863 |  | Нет |  | Нет |  | Нет | 37335-08 | Нет | Нет
270130410008 | 4303-1 Сектор по поверке геометрических СИ | Набор мер длины концевых плоскопараллельных (за 1 шт) |  |  | Номинальные значения мер 600…1000 мм. | 3 разряд (классы точности 1,2) | 12 | 863 |  | Нет |  | Нет |  | Нет | 42869-09 | Нет | Нет
270130410009 | 4303-1 Сектор по поверке геометрических СИ | Мера длины концевая плоскопараллельная (1 шт) | ETALON Basic и TESA |  | Номинальные значения длины мер, мм св. 600…1000 | 3 разряд (классы точности 1,2) | 12 | 863 |  | Нет |  | Нет |  | Нет | 44613-10 | Нет | Нет
270130410010 | 4303-1 Сектор по поверке геометрических СИ | Мера длины концевая плоскопараллельная (за 1 шт) | Diapazon |  | Номинальные значения длины, мм 600…1000. | 3 разряд (классы точности 1,2) | 12 | 863 |  | Нет |  | Нет |  | Нет | 51477-12 | Нет | Нет
270130410011 | 4303-1 Сектор по поверке геометрических СИ | Мера длины концевая плоскопараллельная (за 1 шт) | Micron |  | Номинальные значения длины, мм 600…1000. | 3 разряд (классы точности 1,2) | 12 | 863 |  | Нет |  | Нет |  | Нет | 51479-12 | Нет | Нет
270130410012 | 4303-1 Сектор по поверке геометрических СИ | Мера длины концевая плоскопараллельная (за 1 шт) | Туламаш |  | Номинальные значения длины мер, мм 600…1000. | 3 разряд (класс точности 1,2,3) | 12 | 863 |  | Нет |  | Нет |  | Нет | 51838-12 | Нет | Нет
270130410013 | 4303-1 Сектор по поверке геометрических СИ | Мера длины концевая плоскопараллельная (за 1 шт) |  |  | Номинальные значения длины мер, мм свыше 600…1000. | 3 разряд (класс точности 1,2,3) | 12 | 863 |  | Нет |  | Нет |  | Нет | 52670-13 | Нет | Нет
270130410014 | 4303-1 Сектор по поверке геометрических СИ | Мера длины концевая плоскопараллельная (за 1 шт) | 901 |  | Номинальные значения длины, мм 600…1000. | 3 разряд (класс точности 1,2,3) | 12 | 863 |  | Нет |  | Нет |  | Нет | 56330-14 | Нет | Нет
270130410015 | 4303-1 Сектор по поверке геометрических СИ | Мера длины концевая плоскопараллельная (за 1 шт) |  |  | Номинальные значения длины, мм 600…1000. | 3 разряд (класс точности 1,2,3) | 12 | 863 |  | Нет |  | Нет |  | Нет | 62321-15 | Нет | Нет
270130410031 | 4303-1 Сектор по поверке геометрических СИ | Мера длины концевая плоскопараллельная |  |  | Номинальные значения длины мер 600...1000 мм | 3 разряд (Класс точности: 1, 2, 3) | 12 | 863 |  | Нет |  | Нет |  | Нет | 74059-19 | Нет | Нет
270130410032 | 4303-1 Сектор по поверке геометрических СИ | Мера длины концевая плоскопараллельная |  |  | Номинальные значения длины мер 600...1000 мм | 3 разряд (Класс точности: 1, 2) | 12 | 863 |  | Нет |  | Нет |  | Нет | 23297-02 | Нет | Нет
270130410033 | 4303-1 Сектор по поверке геометрических СИ | Мера длины | 160, 161, 164 (1кл.), 166 (3кл.), МКП |  | Номинальные значения длины мер 600...1000 мм | 3 разряд (Класс точности: 1, 2) | 12 | 863 |  | Нет |  | Нет |  | Нет | 432-50 | Нет | Нет
270130410034 | 4303-1 Сектор по поверке геометрических СИ | Набор плоскопараллельных концевых мер длины из твердого сплава классов 1, 2 и 3 (за 1 шт.) |  |  | от 600 до 1000 мм | 3 разряд | 12 | 863 |  | Нет |  | Да |  | Нет | 1843-64 | Нет | Нет
270130410035 | 4303-1 Сектор по поверке геометрических СИ | Мера длины концевая плоскопараллельная (за 1 шт) | - | - | Номинальные значения длины, мм 600…1000. | 3 разряд (классы точности 1,2) | 12 | 863 |  | Нет |  | Нет |  | Нет | 35954-07 | Нет | Нет
270131310001 | 4303-1 Сектор по поверке геометрических СИ | Мера установочная | MarGage 426, MarGage 426 G, MarGage 426 S, MarGage 426 D, MarGage 426 DS |  | от 0,06 до 10,00 мм | 0,5 мкм | 12 | 1 423 |  | Нет |  | Да |  | Нет | 50634-12 | Нет | Нет
270131310003 | 4303-1 Сектор по поверке геометрических СИ | Калибр, ролик, валик |  |  | от 1 до 250 мм |  |  | 2 172 |  | Нет |  | Да |  | Нет |  | Да | Нет
270131310004 | 4303-1 Сектор по поверке геометрических СИ | Мера установочная | MarGage 426, MarGage 426 G, MarGage 426 S, MarGage 426 D, MarGage 426 DS |  | от 0,06 до 10,00 мм | 0,5 мкм | 12 | 2 443 |  | Нет |  | Нет |  | Нет | 50634-12 | Нет | Нет
270135130001 | 4303-1 Сектор по поверке геометрических СИ | Прибор для поверки концевых мер длины | Precimar 826 PC |  | Диапазон измерений 0,5…170 мм. | Пределы допускаемой абсолютной погрешности, мкм (где L в м) ±(0,05+0,5 L). | 12 | 11 589 |  | Нет |  | Нет |  | Нет | 20902-07 | Нет | Нет
270135130002 | 4303-1 Сектор по поверке геометрических СИ | Прибор для поверки концевых мер длины и сортировки деталей на группы | Микрон-02 |  | Пределы измерения, мкм ±20; ±200; ±2000. Погрешность 0,2 %. | Погрешность 0,2 %. | 12 | 13 249 |  | Нет |  | Нет |  | Нет | 28824-05 | Нет | Нет
270135130003 | 4303-1 Сектор по поверке геометрических СИ | Прибор для поверки концевых мер длины | Микрон-04 | - | Пределы измерений, мкм ±20; ±200; ±2000; ±10; ±100; ±1000. | Погрешность 0,2 %. | 12 | 13 249 |  | Нет |  | Нет |  | Нет | 28301-08 | Нет | Нет
270135130004 | 4303-1 Сектор по поверке геометрических СИ | Прибор для поверки концевых мер длины | Микрон-02 | исп. 00; 01; 02; 03; 04; 05 | Пределы измерений, мкм ±20; ±200; ±2000. | Погрешность 0,2 %. | 12 | 13 249 |  | Нет |  | Нет |  | Нет | 44269-10 | Нет | Нет
270135130005 | 4303-1 Сектор по поверке геометрических СИ | Прибор для поверки концевых мер длины | Микрон-04 |  | Пределы измерений, мкм ±20; ±200; ±2000; ±10; ±100; ±1000. | Погрешность ±0,04…±4 мкм. | 12 | 13 249 |  | Нет |  | Да |  | Нет | 45816-10 | Нет | Нет
270135130006 | 4303-1 Сектор по поверке геометрических СИ | Установка | УКМ-100 | - | Диапазон номинальных значений длин измеряемых мер длины 0,5…100 мм. | от 0,1 до 0,2 мкм | 12 | 13 249 |  | Нет |  | Нет |  | Нет | 24749-03 | Нет | Нет
270135130007 | 4303-1 Сектор по поверке геометрических СИ | Установка | УКМ-100 |  | Диапазон номинальных значений длин измеряемых мер длины 0,5…100 мм. |  | 12 | 13 249 |  | Нет |  | Нет |  | Нет | 24749-10 | Нет | Нет
270135130015 | 4303-1 Сектор по поверке геометрических СИ | Компаратор | EMP 25 |  | 0,1…25, 0,1…100 мм. |  | 12 | 13 249 |  | Нет |  | Нет |  | Нет | 47348-11 | Нет | Нет | Для поверки и калибровки концевых мер длины концевых. Доставку эталонов к месту поверки согласовывать с отд. 4303
270135130016 | 4303-1 Сектор по поверке геометрических СИ | Компаратор | ЕМР 25-S, ЕМР 25-НА |  | 0,5…100,0 мм | ±(0,1+L/1000), ±(0,05+L/1000) мкм | 12 | 13 249 |  | Нет |  | Да |  | Нет | 76631-19 | Нет | Нет | Выдан до: 29.11.2024 /Назначение и область применения прибора: Для измерений длины мер длины концевых плоскопараллельных. /Изготовитель: Фирма "FEINMESS JENA GmbH", Германия Carl-Zeiss-Promenade 10, D-07745 Jena тел.: (+49-3641) 643216 факс (+49-3641)643210 /Испытания провер: ГЦИ СИ ООО "ТестИнТех" (149) (312099 РА)
270135130017 | 4303-1 Сектор по поверке геометрических СИ | Установка измерительная | КИТ КМД | КТОР.121001.002.10, КТОР.121001.002.12, КТОР.121001.002.14, КТОР.121001.002.11, КТОР.121001.002.13 | Пределы измерений, мкм ±250, ±2500. | Пределы допускаемой абсолютной погрешности установки на пределах измерений ±1000 мкм (при шаге дискр | 12 | 13 249 |  | Нет |  | Нет |  | Нет | 38229-14 | Нет | Нет
270140120001 | 4303-1 Сектор по поверке геометрических СИ | Мера длины концевая плоскопараллельная из стали модели КМ (за 1 шт) | КМП |  | Номинальные значения длины до 100 мм в зависимости от номера набора. | 4 разряд | 12 | 181 |  | Нет |  | Нет |  | Нет | 432-92 | Нет | Нет
270140120002 | 4303-1 Сектор по поверке геометрических СИ | Мера длины концевая плоскопараллельная из стали (набор N 10) (за 1 шт) |  |  | от 0,1 до 0,29 мм включ. | 4 разряд | 12 | 256 |  | Нет |  | Нет |  | Нет | 1712-92 | Нет | Нет
270140120003 | 4303-1 Сектор по поверке геометрических СИ | Мера длины концевая плоскопараллельная (за 1 шт) | 240411, 240421, 240431, 240501, 240511, 244111, 244121, 244131, 244211, 244221, 244231, 244301, 2443 |  | Номинальные значения длины мер от 0,5 до 100 мм вкл. | 4 разряд (класс точности 2) | 12 | 181 |  | Нет |  | Нет |  | Нет | 9291-91 | Нет | Нет
270140120004 | 4303-1 Сектор по поверке геометрических СИ | Мера длины концевая плоскопараллельная наборы 17, 18 и 19 (за 1 шт) | 162, 171, 172 |  | От 1,991 до 2,009 мм включ. | 4 разряд | 12 | 181 |  | Нет |  | Нет |  | Нет | 9916-85 | Нет | Нет
270140120005 | 4303-1 Сектор по поверке геометрических СИ | Мера длины концевая плоскопараллельная классов точности 1, 2 набор 17 (из 19 мер) (за 1 шт) | 240511, 240521 |  | От 1,991 до 2,009 мм включ. | 4 разряд | 12 | 181 |  | Нет |  | Нет |  | Нет | 9916-91 | Нет | Нет
270140120006 | 4303-1 Сектор по поверке геометрических СИ | Мера длины концевая плоскопараллельная (за 1 шт) |  |  | Номинальные значения длины 0,1…0,29 мм в зависимости от номера набора. | 4 разряд (класс точности 2,3) | 12 | 256 |  | Нет |  | Нет |  | Нет | 17726-98 | Нет | Нет
270140120007 | 4303-1 Сектор по поверке геометрических СИ | Мера длины концевая плоскопараллельная (за 1 шт) |  |  | Номинальные значения длины мер 0,3…100 мм | 4 разряд (класс точности 2,3) | 12 | 181 |  | Нет |  | Нет |  | Нет | 17726-98 | Нет | Нет
270140120008 | 4303-1 Сектор по поверке геометрических СИ | Мера длины концевая плоскопараллельная (за 1 шт) |  |  | Номинальные значения длины мер 0,1…0,29 мм | 4 разряд (класс точности 2,3) | 12 | 256 |  | Нет |  | Нет |  | Нет | 17726-03 | Нет | Нет
270140120009 | 4303-1 Сектор по поверке геометрических СИ | Мера длины концевая плоскопараллельная (за 1 шт) |  |  | Номинальные значения длины мер 0,3…100 мм | 4 разряд (класс точности 2,3) | 12 | 181 |  | Нет |  | Нет |  | Нет | 17726-03 | Нет | Нет
270140120010 | 4303-1 Сектор по поверке геометрических СИ | Мера длины концевая плоскопараллельная (за 1 шт) |  |  | Номинальные значения длины мер, мм ; 21.2; 51,4; 71,5. | 4 разряд (класс точности 2,3) | 12 | 181 |  | Нет |  | Нет |  | Нет | 21163-01 | Нет | Нет
270140120011 | 4303-1 Сектор по поверке геометрических СИ | Мера длины концевая плоскопараллельная. Наборы № 8, 9, 22, 23, 24 классов точности 1, 2, 3 с номинал |  |  | Номинальные значения длины мер, мм от 1,00 до 71,5. | 4 разряд (класс точности 2,3) | 12 | 181 |  | Нет |  | Нет |  | Нет | 21163-06 | Нет | Нет
270140120012 | 4303-1 Сектор по поверке геометрических СИ | Мера длины концевая плоскопараллельная. Наборы № 8, 9, 22, 23, 24 классов точности 1, 2, 3 с номинал |  |  | Номинальные значения длины мер, мм от 1,00 до 71,5. | 4 разряд (класс точности 2,3) | 12 | 181 |  | Нет |  | Нет |  | Нет | 21163-11 | Нет | Нет
270140120013 | 4303-1 Сектор по поверке геометрических СИ | Мера длины концевая плоскопараллельная (за 1 шт) | MarGage 402, MarGage 402C, MarGage 404, MarGage 404C, MarGage 406, MarGage 406C, MarGage 408, MarGag |  | Номинальные значения длины мер, мм 0,5; 1; 1,0005; 1,001…1,009; 1,01…1,5; 1,6…2,0; 2,5…25,0; 30…100. | 4 разряд (класс точности 2) | 12 | 181 |  | Нет |  | Нет |  | Нет | 23297-12 | Нет | Нет
270140120014 | 4303-1 Сектор по поверке геометрических СИ | Мера длины концевая плоскопараллельная (за 1 шт) | Micron |  | Номинальные значения мер 10…100 мм. | 4 разряд (класс точности 2) | 12 | 181 |  | Нет |  | Нет |  | Нет | 29219-05 | Нет | Нет
270140120015 | 4303-1 Сектор по поверке геометрических СИ | Мера длины концевая плоскопараллельная (за 1 шт) | 516, 611, 613 и ZERO CERA BLOCK |  | Номинальные значения мер 0,1…0,29 мм. | 4 разряд (классы точности 2) | 12 | 256 |  | Нет |  | Нет |  | Нет | 32668-14 | Нет | Нет
270140120016 | 4303-1 Сектор по поверке геометрических СИ | Мера длины концевая плоскопараллельная (за 1 шт) | 516, 611, 613 и ZERO CERA BLOCK |  | Номинальные значения мер 0,3…100 мм. | 4 разряд (классы точности 2) | 12 | 181 |  | Нет |  | Нет |  | Нет | 32668-14 | Нет | Нет
270140120017 | 4303-1 Сектор по поверке геометрических СИ | Набор мер длины концевых плоскопараллельных (за 1 шт) |  |  | Номинальные значения мер 0,1…0,29 мм. | 4 разряд (класс точности 2,3) | 12 | 256 |  | Нет |  | Нет |  | Нет | 35954-07 | Нет | Нет
270140120018 | 4303-1 Сектор по поверке геометрических СИ | Набор мер длины концевых плоскопараллельных (за 1 шт) |  |  | Номинальные значения мер 0,3…100 мм. | 4 разряд (класс точности 2,3) | 12 | 181 |  | Нет |  | Нет |  | Нет | 35954-07 | Нет | Нет
270140120019 | 4303-1 Сектор по поверке геометрических СИ | Мера длины концевая плоскопараллельная (за 1 шт) | Holex | мод. 480500, 481070 | Номинальные значения длины мер концевых, мм 0,5; 1…2; 3…10; 20…60 | 4 разряд (класс точности 2) | 12 | 181 |  | Нет |  | Нет |  | Нет | 35998-07 | Нет | Нет
270140120020 | 4303-1 Сектор по поверке геометрических СИ | Набор мер длины концевых плоскопараллельных (за 1 шт) |  |  | Номинальные значения мер 0,1…0,29 мм. | 4 разряд (класс точности 2,3) | 12 | 256 |  | Нет |  | Нет |  | Нет | 37335-08 | Нет | Нет
270140120021 | 4303-1 Сектор по поверке геометрических СИ | Набор мер длины концевых плоскопараллельных (за 1 шт) |  |  | Номинальные значения мер 0,3…100 мм. | 4 разряд (класс точности 2,3) | 12 | 181 |  | Нет |  | Нет |  | Нет | 37335-08 | Нет | Нет
270140120022 | 4303-1 Сектор по поверке геометрических СИ | Мера длины концевая плоскопараллельная до 100 мм (за 1 шт) |  |  | Номинальные значения мер 0,1…0,29 мм. | 4 разряд (класс точности 2,3) | 12 | 256 |  | Нет |  | Нет |  | Нет | 38376-13 | Нет | Нет
270140120023 | 4303-1 Сектор по поверке геометрических СИ | Мера длины концевая плоскопараллельная до 100 мм (за 1 шт) |  |  | Номинальные значения мер 0,3…100 мм. | 4 разряд (класс точности 2,3) | 12 | 181 |  | Нет |  | Нет |  | Нет | 38376-13 | Нет | Нет
270140120024 | 4303-1 Сектор по поверке геометрических СИ | Мера длины концевая плоскопараллельная до 100 мм (за 1 шт) |  |  | Номинальные значения мер 0,1…0,29 мм. | 4 разряд (класс точности 2,3) | 12 | 256 |  | Нет |  | Нет |  | Нет | 38376-08 | Нет | Нет
270140120025 | 4303-1 Сектор по поверке геометрических СИ | Мера длины концевая плоскопараллельная до 100 мм (за 1 шт) |  |  | Номинальные значения мер 0,3…100 мм. | 4 разряд (класс точности 2,3) | 12 | 181 |  | Нет |  | Нет |  | Нет | 38376-08 | Нет | Нет
270140120026 | 4303-1 Сектор по поверке геометрических СИ | Набор мер длины концевых плоскопараллельных (за 1 шт) |  |  | Номинальные значения мер 0,5…100 мм. | 4 разряд (классы точности 2) | 12 | 181 |  | Нет |  | Нет |  | Нет | 42869-09 | Нет | Нет
270140120027 | 4303-1 Сектор по поверке геометрических СИ | Мера длины концевая плоскопараллельная (1 шт) | ETALON Basic и TESA |  | Номинальные значения длины концевых мер, мм св. 0,5…100. | 4 разряд (классы точности 2) | 12 | 181 |  | Нет |  | Нет |  | Нет | 44613-10 | Нет | Нет
270140120028 | 4303-1 Сектор по поверке геометрических СИ | Мера длины концевая плоскопараллельная (за 1 шт) | Diapazon |  | Номинальные значения длины, мм 0,5…100. | 4 разряд (классы точности 2) | 12 | 181 |  | Нет |  | Нет |  | Нет | 51477-12 | Нет | Нет
270140120029 | 4303-1 Сектор по поверке геометрических СИ | Мера длины концевая плоскопараллельная (за 1 шт) | Micron |  | Номинальные значения длины, мм 0,1…0,29. | 4 разряд (классы точности 2) | 12 | 256 |  | Нет |  | Нет |  | Нет | 51479-12 | Нет | Нет
270140120030 | 4303-1 Сектор по поверке геометрических СИ | Мера длины концевая плоскопараллельная (за 1 шт) | Micron |  | Номинальные значения длины, мм 0,3…100. | 4 разряд (классы точности 2) | 12 | 181 |  | Нет |  | Нет |  | Нет | 51479-12 | Нет | Нет
270140120031 | 4303-1 Сектор по поверке геометрических СИ | Мера длины концевая плоскопараллельная (за 1 шт) | Туламаш |  | Номинальные значения длины мер, мм 0,1…0,29. | 4 разряд (класс точности 2,3) | 12 | 256 |  | Нет |  | Нет |  | Нет | 51838-12 | Нет | Нет
270140120032 | 4303-1 Сектор по поверке геометрических СИ | Мера длины концевая плоскопараллельная (за 1 шт) | Туламаш |  | Номинальные значения длины мер, мм 0,3…100. | 4 разряд (класс точности 2,3) | 12 | 181 |  | Нет |  | Нет |  | Нет | 51838-12 | Нет | Нет
270140120033 | 4303-1 Сектор по поверке геометрических СИ | Мера длины концевая плоскопараллельная (за 1 шт) |  |  | Номинальные значения длины мер, мм 0,5…100. | 4 разряд (класс точности 2,3) | 12 | 181 |  | Нет |  | Нет |  | Нет | 52670-13 | Нет | Нет
270140120034 | 4303-1 Сектор по поверке геометрических СИ | Мера длины концевая плоскопараллельная (за 1 шт) | 901 |  | Номинальные значения длины, мм 0,1…0,29. | 4 разряд (класс точности 2,3) | 12 | 256 |  | Нет |  | Нет |  | Нет | 56330-14 | Нет | Нет
270140120035 | 4303-1 Сектор по поверке геометрических СИ | Мера длины концевая плоскопараллельная (за 1 шт) | 901 |  | Номинальные значения длины, мм 0,3…100. | 4 разряд (класс точности 2,3) | 12 | 181 |  | Нет |  | Нет |  | Нет | 56330-14 | Нет | Нет
270140120036 | 4303-1 Сектор по поверке геометрических СИ | Мера длины концевая плоскопараллельная (за 1 шт) |  |  | Номинальные значения длины, мм 0,1…0,29. | 4 разряд (класс точности 2,3) | 12 | 256 |  | Нет |  | Нет |  | Нет | 62321-15 | Нет | Нет
270140120037 | 4303-1 Сектор по поверке геометрических СИ | Мера длины концевая плоскопараллельная (за 1 шт) |  |  | Номинальные значения длины, мм 0,3…100 | 4 разряд (класс точности 2,3) | 12 | 181 |  | Нет |  | Нет |  | Нет | 62321-15 | Нет | Нет
270140120075 | 4303-1 Сектор по поверке геометрических СИ | Мера длины концевая плоскопараллельная |  |  | Номинальные значения длины мер 0,1...0,29 мм | 4 разряд (Класс точности: 2, 3) | 12 | 256 |  | Нет |  | Нет |  | Нет | 74059-19 | Нет | Нет
270140120076 | 4303-1 Сектор по поверке геометрических СИ | Мера длины концевая плоскопараллельная |  |  | Номинальные значения длины мер 0,3...100 мм | 4 разряд (Класс точности: 2, 3) | 12 | 181 |  | Нет |  | Нет |  | Нет | 74059-19 | Нет | Нет
270140120077 | 4303-1 Сектор по поверке геометрических СИ | Мера длины концевая плоскопараллельная | Holex мод. 480500 и 481070 |  | Номинальные значения длины мер 0,5...100 мм | 4 разряд (Класс точности 2) | 12 | 181 |  | Нет |  | Нет |  | Нет | 35998-07 | Нет | Нет
270140120078 | 4303-1 Сектор по поверке геометрических СИ | Мера длины концевая плоскопараллельная |  |  | Номинальные значения длины мер 0,5...100 мм | 4 разряд (Класс точности: 2) | 12 | 181 |  | Нет |  | Нет |  | Нет | 23297-02 | Нет | Нет
270140120079 | 4303-1 Сектор по поверке геометрических СИ | Мера длины | МКП |  | Номинальные значения длины мер 0,1...0,29 мм | 4 разряд (Класс точности: 2, 3) | 12 | 256 |  | Нет |  | Нет |  | Нет | 1712-76 | Нет | Нет
270140120080 | 4303-1 Сектор по поверке геометрических СИ | Мера длины | 160, 161, 164 (1кл.), 166 (3кл.), МКП |  | Номинальные значения длины мер 0,3...100 мм | 4 разряд (Класс точности: 2) | 12 | 181 |  | Нет |  | Нет |  | Нет | 432-50 | Нет | Нет
270140120081 | 4303-1 Сектор по поверке геометрических СИ | Мера длины плоскопараллельная концевая из твердого сплава | МКП |  | Номинальные значения длины мер 0,5...100 мм | 4 разряд (Класс точности: 2) | 12 | 181 |  | Нет |  | Нет |  | Нет | 2535-69 | Нет | Нет
270140120082 | 4303-1 Сектор по поверке геометрических СИ | Набор плоскопараллельных концевых мер длины из твердого сплава классов 1, 2 и 3 (за 1 шт.) |  |  | от 0,1 до 0,29 мм включ. | 4 разряд (классы точности 2,3) | 12 | 256 |  | Нет |  | Нет |  | Нет | 1843-64 | Нет | Нет | Изготовитель: Завод "Калибр", г.Москва
270140120083 | 4303-1 Сектор по поверке геометрических СИ | Набор плоскопараллельных концевых мер длины из твердого сплава классов 1, 2 и 3 (за 1 шт.) |  |  | от 0,3 до 100 мм включ. | 4 разряд (классы точности 2,3) | 12 | 181 |  | Нет |  | Нет |  | Нет | 1843-64 | Нет | Нет | Изготовитель: Завод "Калибр", г.Москва
270140120084 | 4303-1 Сектор по поверке геометрических СИ | Мера длины концевая плоскопараллельная | - | - | Номинальные значения длины мер 0,1...0,29 мм | 4 разряд (Класс точности: 2, 3) | 12 | 256 |  | Нет |  | Нет |  | Нет | 82849-21 | Нет | Нет
270140120085 | 4303-1 Сектор по поверке геометрических СИ | Мера длины концевая плоскопараллельная | - | - | Номинальные значения длины мер 0,3...100 мм | 3 разряд (Класс точности: 1, 2) и 4 разряд (Класс точности: 2, 3) | 12 | 181 |  | Нет |  | Нет |  | Нет | 82849-21 | Нет | Нет
270140310001 | 4303-1 Сектор по поверке геометрических СИ | Мера длины концевая плоскопараллельная (за 1 шт) |  |  | Номинальные значения длины мер, мм 100…200; 250…300; 400…500; 101,6; 126,8; 150; 175. | 4 разряд (класс точности 2,3) | 12 | 647 |  | Нет |  | Нет |  | Нет | 21163-01 | Нет | Нет
270140310002 | 4303-1 Сектор по поверке геометрических СИ | Мера длины концевая плоскопараллельная. Наборы № 8, 9, 22, 23, 24 классов точности 1, 2, 3 с номинал |  |  | Номинальные значения длины мер, мм 100…200; 250…300; 400…500; 101,6; 126,8; 150; 175. | 4 разряд (класс точности 2,3) | 12 | 647 |  | Нет |  | Нет |  | Нет | 21163-06 | Нет | Нет
270140310003 | 4303-1 Сектор по поверке геометрических СИ | Мера длины концевая плоскопараллельная. Наборы № 8, 9, 22, 23, 24 классов точности 1, 2, 3 с номинал |  |  | Номинальные значения длины мер, мм 100…200; 250…300; 400…500; 101,6; 126,8; 150; 175. | 4 разряд (класс точности 2,3) | 12 | 647 |  | Нет |  | Нет |  | Нет | 21163-11 | Нет | Нет
270140310004 | 4303-1 Сектор по поверке геометрических СИ | Мера длины концевая плоскопараллельная (за 1 шт) | Micron |  | Номинальные значения мер 100…500 мм. | 4 разряд (класс точности 2) | 12 | 647 |  | Нет |  | Нет |  | Нет | 29219-05 | Нет | Нет
270140310005 | 4303-1 Сектор по поверке геометрических СИ | Мера длины концевая плоскопараллельная (за 1 шт) | 516, 611, 613 и ZERO CERA BLOCK |  | Номинальные значения мер 100…500 мм. | 4 разряд (классы точности 2) | 12 | 647 |  | Нет |  | Нет |  | Нет | 32668-14 | Нет | Нет
270140310006 | 4303-1 Сектор по поверке геометрических СИ | Набор мер длины концевых плоскопараллельных (за 1 шт) | - | - | Номинальные значения мер 100…1000 мм | 4 разряд (класс точности 2,3) | 12 | 647 |  | Нет |  | Нет |  | Нет | 35954-07 | Нет | Нет
270140310007 | 4303-1 Сектор по поверке геометрических СИ | Мера длины концевая плоскопараллельная св. 100 до 500 мм (за 1 шт) | Holex | мод. 480500, 481070 | Номинальные значения длины мер концевых, мм 100…200; 300…500. | 4 разряд (класс точности 2) | 12 | 647 |  | Нет |  | Нет |  | Нет | 35998-07 | Нет | Нет
270140310008 | 4303-1 Сектор по поверке геометрических СИ | Набор мер длины концевых плоскопараллельных (за 1 шт) |  |  | Номинальные значения мер 100…500 мм. | 4 разряд (класс точности 2,3) | 12 | 647 |  | Нет |  | Нет |  | Нет | 37335-08 | Нет | Нет
270140310009 | 4303-1 Сектор по поверке геометрических СИ | Набор мер длины концевых плоскопараллельных (за 1 шт) |  |  | Номинальные значения мер 100…500 мм. | 4 разряд (классы точности 2) | 12 | 647 |  | Нет |  | Нет |  | Нет | 42869-09 | Нет | Нет
270140310010 | 4303-1 Сектор по поверке геометрических СИ | Мера длины концевая плоскопараллельная (1 шт) | ETALON Basic и TESA |  | Номинальные значения длины мер, мм св. 100…500. | 4 разряд (классы точности 2) | 12 | 647 |  | Нет |  | Нет |  | Нет | 44613-10 | Нет | Нет
270140310011 | 4303-1 Сектор по поверке геометрических СИ | Мера длины концевая плоскопараллельная (за 1 шт) | Diapazon |  | Номинальные значения длины, мм 100…500. | 4 разряд (классы точности 2) | 12 | 647 |  | Нет |  | Нет |  | Нет | 51477-12 | Нет | Нет
270140310012 | 4303-1 Сектор по поверке геометрических СИ | Мера длины концевая плоскопараллельная (за 1 шт) | Micron |  | Номинальные значения длины, мм 100…500. | 4 разряд (классы точности 2) | 12 | 647 |  | Нет |  | Нет |  | Нет | 51479-12 | Нет | Нет
270140310013 | 4303-1 Сектор по поверке геометрических СИ | Мера длины концевая плоскопараллельная (за 1 шт) | Туламаш |  | Номинальные значения длины мер, мм 100…500. | 4 разряд (класс точности 2,3) | 12 | 647 |  | Нет |  | Нет |  | Нет | 51838-12 | Нет | Нет
270140310014 | 4303-1 Сектор по поверке геометрических СИ | Мера длины концевая плоскопараллельная (за 1 шт) |  |  | Номинальные значения длины мер, мм свыше 100…500. | 4 разряд (класс точности 2,3) | 12 | 647 |  | Нет |  | Нет |  | Нет | 52670-13 | Нет | Нет
270140310015 | 4303-1 Сектор по поверке геометрических СИ | Мера длины концевая плоскопараллельная (за 1 шт) | 901 |  | Номинальные значения длины, мм 100…500. | 4 разряд (класс точности 2,3) | 12 | 647 |  | Нет |  | Нет |  | Нет | 56330-14 | Нет | Нет
270140310016 | 4303-1 Сектор по поверке геометрических СИ | Мера длины концевая плоскопараллельная (за 1 шт) |  |  | Номинальные значения длины, мм 100…500 | 4 разряд (класс точности 2,3) | 12 | 647 |  | Нет |  | Нет |  | Нет | 62321-15 | Нет | Нет
270140310033 | 4303-1 Сектор по поверке геометрических СИ | Мера длины концевая плоскопараллельная (за 1 шт) | 240101, 240111, 240121, 240131, 240211, 240221, 240231, 240301, 240311, 240321, 240331, 240401, 240411, 240421, 240431, 240501, 240511, 244111, 244121, 244131, 244211, 244221, 244231, 244301, 244311, 244411, 244421, 244431, 244511, 244521, 244531 |  | св. 100 до 1000 мм | 4 разряд | 12 | 647 |  | Нет |  | Нет |  | Нет | 9291-91 | Нет | Нет
270140310034 | 4303-1 Сектор по поверке геометрических СИ | Мера длины концевая плоскопараллельная |  |  | Номинальные значения длины мер 100...500 мм | 4 разряд (Класс точности: 2, 3) | 12 | 647 |  | Нет |  | Нет |  | Нет | 74059-19 | Нет | Нет
270140310035 | 4303-1 Сектор по поверке геометрических СИ | Мера длины концевая плоскопараллельная | Holex мод. 480500 и 481070 |  | Номинальные значения длины мер 100…500 мм | 4 разряд (Класс точности 2) | 12 | 647 |  | Нет |  | Нет |  | Нет | 35998-07 | Нет | Нет
270140310036 | 4303-1 Сектор по поверке геометрических СИ | Мера длины концевая плоскопараллельная |  |  | Номинальные значения длины мер 100…500 мм | 4 разряд (Класс точности: 2) | 12 | 647 |  | Нет |  | Нет |  | Нет | 23297-02 | Нет | Нет
270140310037 | 4303-1 Сектор по поверке геометрических СИ | Мера длины концевая плоскопараллельная | 516 |  | Номинальные значения длины мер 100…500 мм | 4 разряд (Класс точности: 2) | 12 | 647 |  | Нет |  | Нет |  | Нет | 32668-06 | Нет | Нет
270140310038 | 4303-1 Сектор по поверке геометрических СИ | Мера длины | 160, 161, 164 (1кл.), 166 (3кл.), МКП |  | Номинальные значения длины мер 100…500 мм | 4 разряд (Класс точности: 2) | 12 | 647 |  | Нет |  | Нет |  | Нет | 432-50 | Нет | Нет
270140310039 | 4303-1 Сектор по поверке геометрических СИ | Мера длины концевая плоскопараллельная из стали модели КМ (за 1 шт) |  |  | от 100 до1000 мм | 4 разряд (класс точности 2,3) | 12 | 647 |  | Нет |  | Нет |  | Нет | 432-92 | Нет | Нет
270140410001 | 4303-1 Сектор по поверке геометрических СИ | Мера длины концевая плоскопараллельная (за 1 шт) |  |  | Номинальные значения длины мер, мм св 500…1000; | 4 разряд (класс точности 2,3) | 12 | 647 |  | Нет |  | Нет |  | Нет | 21163-01 | Нет | Нет
270140410002 | 4303-1 Сектор по поверке геометрических СИ | Мера длины концевая плоскопараллельная. Наборы № 8, 9, 22, 23, 24 классов точности 1, 2, 3 с номинал |  |  | Номинальные значения длины мер, мм св 500…1000; | 4 разряд (класс точности 2,3) | 12 | 647 |  | Нет |  | Нет |  | Нет | 21163-06 | Нет | Нет
270140410003 | 4303-1 Сектор по поверке геометрических СИ | Мера длины концевая плоскопараллельная. Наборы № 8, 9, 22, 23, 24 классов точности 1, 2, 3 с номинал |  |  | Номинальные значения длины мер, мм св 500…1000; | 4 разряд (класс точности 2,3) | 12 | 647 |  | Нет |  | Нет |  | Нет | 21163-11 | Нет | Нет
270140410004 | 4303-1 Сектор по поверке геометрических СИ | Мера длины концевая плоскопараллельная (за 1 шт) | Micron |  | Номинальные значения мер 600…1000 мм. | 4 разряд (класс точности 2) | 12 | 647 |  | Нет |  | Нет |  | Нет | 29219-05 | Нет | Нет
270140410005 | 4303-1 Сектор по поверке геометрических СИ | Мера длины концевая плоскопараллельная (за 1 шт) | 516, 611, 613 и ZERO CERA BLOCK |  | Номинальные значения мер 600…1000 мм. | 4 разряд (классы точности 2) | 12 | 647 |  | Нет |  | Нет |  | Нет | 32668-14 | Нет | Нет
270140410006 | 4303-1 Сектор по поверке геометрических СИ | Набор мер длины концевых плоскопараллельных (за 1 шт) |  |  | Номинальные значения мер 600…1000 мм. | 4 разряд (класс точности 2,3) | 12 | 647 |  | Нет |  | Нет |  | Нет | 37335-08 | Нет | Нет
270140410007 | 4303-1 Сектор по поверке геометрических СИ | Набор мер длины концевых плоскопараллельных (за 1 шт) |  |  | Номинальные значения мер 600…1000 мм. | 4 разряд (классы точности 2) | 12 | 647 |  | Нет |  | Нет |  | Нет | 42869-09 | Нет | Нет
270140410008 | 4303-1 Сектор по поверке геометрических СИ | Мера длины концевая плоскопараллельная (за 1 шт) | ETALON Basic и TESA |  | Номинальные значения длины концевых мер, мм св. 600…1000. | 4 разряд (классы точности 2) | 12 | 647 |  | Нет |  | Нет |  | Нет | 44613-10 | Нет | Нет
270140410009 | 4303-1 Сектор по поверке геометрических СИ | Мера длины концевая плоскопараллельная (за 1 шт) | Diapazon |  | Номинальные значения длины, мм 600…1000. | 4 разряд (классы точности 2) | 12 | 647 |  | Нет |  | Нет |  | Нет | 51477-12 | Нет | Нет
270140410010 | 4303-1 Сектор по поверке геометрических СИ | Мера длины концевая плоскопараллельная (за 1 шт) | Micron |  | Номинальные значения длины, мм 600…1000. | 4 разряд (классы точности 2) | 12 | 647 |  | Нет |  | Нет |  | Нет | 51479-12 | Нет | Нет
270140410011 | 4303-1 Сектор по поверке геометрических СИ | Мера длины концевая плоскопараллельная (за 1 шт) | Туламаш |  | Номинальные значения длины мер, мм 600…1000. | 4 разряд (класс точности 2,3) | 12 | 647 |  | Нет |  | Нет |  | Нет | 51838-12 | Нет | Нет
270140410012 | 4303-1 Сектор по поверке геометрических СИ | Мера длины концевая плоскопараллельная (за 1 шт) |  |  | Номинальные значения длины мер, мм свыше 600…1000. | 4 разряд (класс точности 2,3) | 12 | 647 |  | Нет |  | Нет |  | Нет | 52670-13 | Нет | Нет
270140410013 | 4303-1 Сектор по поверке геометрических СИ | Мера длины концевая плоскопараллельная (за 1 шт) | 901 |  | Номинальные значения длины, мм 600…1000. | 4 разряд (класс точности 2,3) | 12 | 647 |  | Нет |  | Нет |  | Нет | 56330-14 | Нет | Нет
270140410014 | 4303-1 Сектор по поверке геометрических СИ | Мера длины концевая плоскопараллельная (за 1 шт) |  |  | Номинальные значения длины, мм 600…1000 | 4 разряд (класс точности 2,3) | 12 | 647 |  | Нет |  | Нет |  | Нет | 62321-15 | Нет | Нет
270140410029 | 4303-1 Сектор по поверке геометрических СИ | Мера длины концевая плоскопараллельная |  |  | Номинальные значения длины мер 600...1000 мм | 4 разряд (Класс точности: 2, 3) | 12 | 647 |  | Нет |  | Нет |  | Нет | 74059-19 | Нет | Нет
270140410030 | 4303-1 Сектор по поверке геометрических СИ | Мера длины концевая плоскопараллельная |  |  | Номинальные значения длины мер 600...1000 мм | 4 разряд (Класс точности: 2) | 12 | 647 |  | Нет |  | Нет |  | Нет | 23297-02 | Нет | Нет
270141110013 | 4303-1 Сектор по поверке геометрических СИ | Мера для поверки систем координатно-измерительных | ROMER Absolute Arm | сфера | 25,4 мм | ± 2,50 мкм; ± 1,00 мкм; 0,64 мкм | 24 | 13 151 |  | Нет |  | Нет |  | Нет | 64593-16 | Нет | Нет
270152000001 | 4303-1 Сектор по поверке геометрических СИ | Прибор для проверки изделий на биение в центрах | ПБ-250М, ПБ-500М | - | Расстояние между центрами, мм, 250, 500 | 0,020 мм; 0,032 мм | 12 | 2 162 |  | Нет |  | Да |  | Нет | 43304-09 | Нет | Нет | Доставка эталонов осуществляется силами ФБУ "УРАЛТЕСТ"
270152000002 | 4303-1 Сектор по поверке геометрических СИ | Прибор для проверки изделий на биение в центрах | ПБ-250М, ПБ-500М |  | Расстояние между центрами, мм, 250, 500 | 0,020 мм; 0,032 мм | 12 | 2 162 |  | Нет |  | Да |  | Нет | 8428-81 | Нет | Нет | Доставка эталонов осуществляется силами ФБУ "УРАЛТЕСТ"
270170810001 | 4303-1 Сектор по поверке геометрических СИ | Гриндометр Хегмана | Гриндометр 100, Гриндометр 50, Гриндометр 25 |  | Диапазон измерений, мкм 0…100; 0…50; 0…25. |  | 12 | 1 401 |  | Нет |  | Да |  | Нет | 30142-05 | Нет | Нет
270170810002 | 4303-1 Сектор по поверке геометрических СИ | Гриндометр (Клин) | Гриндометр-150, Гриндометр-100, Гриндометр-50, Гриндометр-25, Гриндометр-15 |  | Диапазоны измерения, мкм 0…150; 0…100; 0…50; 0…25; 0…15 | Погрешности от ±1…±10 мкм. | 12 | 1 401 |  | Нет |  | Да |  | Нет | 21169-01 | Нет | Нет
270170810003 | 4303-1 Сектор по поверке геометрических СИ | Гриндометр (Клин) | Гриндометр-150, Гриндометр-100, Гриндометр-50, Гриндометр-25, Гриндометр-15 |  | Диапазон измерений, мкм 0…15, 0…25, 0…50, 0…100, 0…150. | Погрешность, мкм ±1,5; ±2,5; ±5; ±10. | 12 | 1 401 |  | Нет |  | Да |  | Нет | 21169-07 | Нет | Нет
270170810004 | 4303-1 Сектор по поверке геометрических СИ | Гриндометр | Константа-Клин, мод. Константа-Клин-150, Константа-Клин-100, Константа-Клин-50, Константа-Клин-25, Константа-Клин-15 |  | Диапазон измерений, мкм 0…150; 0…100; 0…50; 0…25; 0…15. |  | 12 | 1 401 |  | Нет |  | Да |  | Нет | 33639-06 | Нет | Нет
270170810005 | 4303-1 Сектор по поверке геометрических СИ | Гриндометр | Константа-Клин мод. Константа-Клин-15, Константа-Клин-25, Константа-Клин-50, Константа-Клин-100, Константа-Клин-150, Константа-Клин-250 |  | Диапазон измерений размеров частиц, мкм 0…250, 0…150, 0…100, 0…50, 0…25, 0…15. | Пределы допускаемой абсолютной погрешности, мкм ±5,0; ±2,5; ±1,0. | 12 | 1 401 |  | Нет |  | Да |  | Нет | 52153-12 | Нет | Нет
270171120011 | 4303-1 Сектор по поверке геометрических СИ | Рулетка измерительная металлическая | RGK | RGK R-30, RGK R-50 | Номинальная длина, м 30, 50. | Класс точности по ГОСТ 7502-98 2, 3 | 12 | 513,04 |  | Нет |  | Да |  | Нет | 75296-19 | Нет | Нет
270171920001 | 4303-1 Сектор по поверке геометрических СИ | Кольцо образцовое | 929-1, 929-2, 929-3, 929-4 | - | Номинальные диаметры отверстий колец от 3 до 50 мм | - | 24 | 2 272 |  | Нет |  | Да |  | Нет | 2928-72 | Нет | Нет | Цена указана за 1 шт.
270171920002 | 4303-1 Сектор по поверке геометрических СИ | Кольцо | 931 | - | Диапазон диаметров колец от 50 до 160 мм | - | 12 | 2 272 |  | Нет |  | Да |  | Нет | 5133-75 | Нет | Нет | Цена указана за 1 шт.
270171920003 | 4303-1 Сектор по поверке геометрических СИ | Кольцо измерительное четвертого разряда | 929, 931 | - | Номинальные диаметры отверстий колец, мм 5,95; 5,97; 6; 6,03; 6,05; 8,25; 8,27; 8,3; 8,33; 8,35; 11, | - | 24 | 2 272 |  | Нет |  | Да |  | Нет | 31496-06 | Нет | Нет | Цена указана за 1 шт.
270171920004 | 4303-1 Сектор по поверке геометрических СИ | Кольцо установочное к приборам для измерений диаметров отверстий | 928, 930 | - | Диапазон диаметров колец, мм 6…10, 10…18, 18…30, 30…50, 50…80, 80…120, 120…160 | - | 24 | 2 489 |  | Нет |  | Да |  | Нет | 31497-06 | Нет | Нет | Цена указана за 1 шт.
270171920005 | 4303-1 Сектор по поверке геометрических СИ | Кольцо установочное | 177 | - | диапазон внутреннего диаметра от 1 до 200 мм | - | 24 | 2 489 |  | Нет |  | Да |  | Нет | 31524-06 | Нет | Нет | Цена указана за 1 шт.
270171920006 | 4303-1 Сектор по поверке геометрических СИ | Кольцо установочное | 177 | - | диапазон внутреннего диаметра от 1 до 200 мм | - | 12 | 2 272 |  | Нет |  | Да |  | Нет | 31524-18 | Нет | Нет | Цена указана за 1 шт.
270171920007 | 4303-1 Сектор по поверке геометрических СИ | Кольцо эталонное | 355Е | - | Номинальный диаметр отверстий колец d (шаг 0,001/0,01/1 мм), мм 1,0…2,0, 3,0…9,0, 10,0…17,0, 18,0…29,0, 30,0…49,0, 50,0…79,0, 80,0…120,0, 120,0…180,0, 180,0…200,0 | - | 24 | 2 489 |  | Нет |  | Да |  | Нет | 43597-10 | Нет | Нет | Цена указана за 1 шт.
270171920008 | 4303-1 Сектор по поверке геометрических СИ | Кольцо установочное | Holex | - | Диапазон диаметров колец от 3 до 225 мм | - | 24 | 2 272 |  | Нет |  | Да |  | Нет | 48512-11 | Нет | Нет | Цена указана за 1 шт.
270171920009 | 4303-1 Сектор по поверке геометрических СИ | Кольцо установочное | Microtest | - | Номинальный диаметр отверстия, мм 30, 40, 60, 90, 140 | - | 12 | 2 272 |  | Нет |  | Да |  | Нет | 53753-13 | Нет | Нет | Цена указана за 1 шт.
270171920010 | 4303-1 Сектор по поверке геометрических СИ | Кольцо измерительное | - | - | диапазон внутреннего диаметра от 1 до 200 мм | - | 12 | 2 489 |  | Нет |  | Да |  | Нет | 74666-19 | Нет | Нет | Цена указана за 1 шт.
270171920011 | 4303-1 Сектор по поверке геометрических СИ | Кольцо торговой марки "КАЛИБР" | - | - | диапазон внутреннего диаметра от 1 до 200 мм | - | 12 | 2 489 |  | Нет |  | Да |  | Нет | 77293-20 | Нет | Нет | Цена указана за 1 шт.
270172120003 | 4303-1 Сектор по поверке геометрических СИ | Нутромер самоцентрирующийся | 844К |  | от 6,7 до 18,6 вкл. |  | 12 | 1 405 |  | Нет |  | Нет |  | Нет | 43595-10 | Нет | Нет
270181110001 | 4303-1 Сектор по поверке геометрических СИ | Проволочка и ролик для измерения резьбы | 530, 531, 532 |  | Номинальный диаметр 0,118…1,441; 1,553…4,773. | Класс точности 0,1 | 12 | 1 839 |  | Нет |  | Да |  | Нет | 320-74 | Нет | Нет | Цена за комплект из 3-х штук
270181110002 | 4303-1 Сектор по поверке геометрических СИ | Проволочка | MarGage 426 M, MarGage 426 MS, MarGage 426 A |  | Диаметр проволочек, мм 0,17, 0,195, 0,22, 0,25, 0,29, 0,335, 0,39, 0,455, 0,53, 0,62, 0,725, 0,895, | Пределы допускаемого отклонения диаметра, мкм ±0,5. | 12 | 1 839 |  | Нет |  | Да |  | Нет | 50637-12 | Нет | Нет | Цена за комплект из 3-х штук
270181110003 | 4303-1 Сектор по поверке геометрических СИ | Проволочка и ролик | Калибр |  |  | Класс точности 0; 1 | 12 | 1 839 |  | Нет |  | Да |  | Нет | 35674-07 | Нет | Нет | Цена за комплект из 3-х штук
270181110004 | 4303-1 Сектор по поверке геометрических СИ | Проволочка | ПР | КТ 0, КТ 1 | диаметр от 0,118 до 6,585 мм | согласно ОТ | 12 | 1 839 |  | Нет |  | Да |  | Нет | 320-49 | Нет | Нет | Цена указана за комплект из 3-х шт. одного диаметра
270181110005 | 4303-1 Сектор по поверке геометрических СИ | Проволочка и ролик |  |  |  |  | 12 | 1 839 |  | Нет |  | Да |  | Нет | 73072-18 | Нет | Нет | Выдан до: 07.11.2023 /Назначение и область применения прибора: Для измерений среднего диаметра наружной резьбы, а также толщины зубьев и ширины впадин шлицевых валов и втулок с эвольвентным профилем. /Изготовитель: ООО Южно-Уральский Инструментальный Завод "КАЛИБР", г.Челябинск 454092, а/я 9477, Тел./факс: (351) 734-96-34, www.kalibr.info, E-mail: fax@kalibr.info /Испытания провер: ГЦИ СИ ВНИИМС (004)
270181110009 | 4303-1 Сектор по поверке геометрических СИ | Ролик для поверки микрометров и штангензубомеров | - | - | Диаметр от 3 до 105 мм | - | 12 | 2 548 |  | Нет |  | Нет |  | Нет | 91651-24 | Нет | Нет
270181110010 | 4303-1 Сектор по поверке геометрических СИ | Мера с цилиндрическими измерительными поверхностями | - | - | Диаметр от 10,00 до 99,75 мм | ±0,001 мм | 12 | 3 397 |  | Нет |  | Нет |  | Нет | 89567-23 | Нет | Нет
270190410001 | 4303-1 Сектор по поверке геометрических СИ | Набор принадлежностей к плоскопараллельным концевым мерам длины (боковики) | ПК-1, ПК-2 | - | - | - | 12 | 202 |  | Нет |  | Да |  | Нет | 3355-72 | Нет | Нет | В поверку принимаются только СИ изготовленные в период с 20.12.1972 г. по 01.01.1978 г.
270190810001 | 4303-1 Сектор по поверке геометрических СИ | Набор щупов | - | 1, 2, 3, 4 | Величина зазоров между поверхностями 0,02…1 мм | - | 12 | 105 |  | Нет |  | Да |  | Нет | 369-73 | Нет | Нет | Цена указана за 1 щуп
270190810002 | 4303-1 Сектор по поверке геометрических СИ | Щуп | 82003, 82103, 82203, 82303 | - | Величина зазоров между поверхностями 0,02…1 мм | - | 12 | 105 |  | Нет |  | Да |  | Нет | 369-89 | Нет | Нет
270190810006 | 4303-1 Сектор по поверке геометрических СИ | Щуп торговой марки "Калиброн" |  | набор №1, набор №2, набор №3, набор №4, набор №5, набор №6 | Номинальная толщина, мм 0,02; 0,03; 0,04; 0,05; 0,06; 0,07; 0,08; 0,09; 0,10; 0,15; 0,20; 0,25; 0,30 | Допускаемые отклонения толщины от номинальной от -7 до 20 мкм | 12 | 105 |  | Нет |  | Да |  | Нет | 79706-20 | Нет | Нет | Стоимость указана на один щуп из набора
270190810007 | 4303-1 Сектор по поверке геометрических СИ | Щуп торговой марки "ИТО-Туламаш" | - | - | Величина зазоров между поверхностями 0,02…1 мм | согласно ОТ | 12 | 105 |  | Нет |  | Да |  | Нет | 78381-20 | Нет | Нет
270190810008 | 4303-1 Сектор по поверке геометрических СИ | Щуп | - | набор №1, набор №2, набор №3, набор №4, набор №5, набор №6 | от 0,02 до 1,00 мм | - | 12 | 105 |  | Нет |  | Да |  | Нет | 86863-22 | Нет | Нет | Стоимость указана на один щуп из набора
270190910002 | 4303-1 Сектор по поверке геометрических СИ | Мера длины концевая плоскопараллельная | - | - | от 0,1 до 100 мм | 2 разряд; КТ 1,2 | 12 | 649 |  | Нет |  | Нет |  | Нет | 82849-21 | Нет | Нет | Проведение первичной поверки
270190910003 | 4303-1 Сектор по поверке геометрических СИ | Мера длины концевая плоскопараллельная | - | - | от 0,1 до 100 мм | 2 разряд; КТ 1,2 | 12 | 649 |  | Нет |  | Нет |  | Нет | 38376-13 | Нет | Нет | Проведение первичной поверки
270190910005 | 4303-1 Сектор по поверке геометрических СИ | Измеритель габаритных размеров | CS5120, CS5200, CS5400, CS9000, CSN810, CSN840, CSN910, TLX | - | - | - | 12 | 10 319 |  | Нет |  | Да |  | Нет | 44844-10 | Нет | Нет | Цена за поверку по измерениям габаритных размеров
270190910006 | 4303-1 Сектор по поверке геометрических СИ | Датчик линейных перемещений | DT | DTH-A-10, DT-50A, DT-100A, DTJ-A-200 | 0…10, 0…50, 0…100, 0…200 мм | 0,2-0,6 % | 12 | 1 623 |  | Нет |  | Да |  | Нет | 59914-15 | Нет | Нет
270190910007 | 4303-1 Сектор по поверке геометрических СИ | Система измерительная электронная | - | 217 | ±1500 мкм | ПГ ±15,0 мкм | 12 | 2 644 |  | Нет |  | Да |  | Нет | 4868-75 | Нет | Нет | Цена за поверку системы с одним датчиком. Цена увеличивается пропорционально количеству датчиков в комплекте системы.
270190910008 | 4303-1 Сектор по поверке геометрических СИ | Мера длины концевая плоскопараллельная | - | - | Номинальные значения длины мер 100…500 мм | 3 разряд (Класс точности: 1, 2) | 12 | 863 |  | Нет |  | Нет |  | Нет | 82849-21 | Нет | Нет
270220110002 | 4303-1 Сектор по поверке геометрических СИ | Мера проволочная | Объект-микрометр АТ-05 | - | Номинальное значение диаметра проволоки и его отклонение, мкм 60±6. | Пределы доверительной границы погрешности измерения диаметра проволоки при Р=0,95, мкм ±3. | 36 | 1 839 |  | Нет |  | Нет |  | Нет | 53783-13 | Нет | Нет | Выдан до: 13.06.2018 /Назначение и область применения прибора: Для воспроизведения и (или) хранения физической величины заданных геометрических размеров при проведении поверки, калибровки, настройки и проверки чувствительности анализаторов изображений. /Изготовитель: ЗАО Фирма "БМК-ИНВЕСТ", г.Москва 125009, Б.Гнездниковский пер., 10, ком.621, тел./факс (495) 683-97-35 /Испытания провер: ГЦИ СИ ВНИИОФИ (003)
270230110001 | 4303-1 Сектор по поверке геометрических СИ | Линейка контрольная рабочая | КЛ |  | от 0 до 1000 мм | 4 разряд | 24 | 7 018 |  | Нет |  | Да |  | Нет | 1514-61 | Нет | Нет
270230110002 | 4303-1 Сектор по поверке геометрических СИ | Линейка контрольная визуально-цифровая | КЛВЦ | КЛВЦ-1-500, КЛВЦ-1-1000, КЛВЦ-2-500, КЛВЦ-2-1000 | Диапазон измерений длины: миллиметровой шкалы, мм 0…500, 0…1000; дюймовой шкалы, дюйм 0…20, 0…40. | Пределы допускаемой абсолютной погрешности измерений, мм ±(0,02+0,03L), ±(0,02+0,05L) где L-измеряем | 12 | 7 018 |  | Нет |  | Нет |  | Нет | 51173-12 | Нет | Нет
270230110006 | 4303-1 Сектор по поверке геометрических СИ | Линейка контрольная визуально-цифровая | КЛВЦ-1-500, КЛВЦ-1-1000, КЛВЦ-2-500, КЛВЦ-2-1000 | - | Диапазон измерений миллиметровой шкалы, мм 0...500, 0...1000. | Пределы допускаемой абсолютной погрешности, мм ±(0,02+0,03L), ±(0,02+0,05L), где L - измеряемая длин | 12 | 7 018 |  | Нет |  | Да |  | Нет | 68478-17 | Нет | Нет
270230110008 | 4303-1 Сектор по поверке геометрических СИ | Мера длины штриховая | - | - | свыше 200 до 1000 | - | - | 9 564 |  | Нет |  | Да |  | Нет | - | Да | Нет
270230110009 | 4303-1 Сектор по поверке геометрических СИ | Мера длины штриховая |  |  | до 100 мм (включительно) |  |  | 10 627 |  | Нет |  | Нет |  | Нет |  | Да | Нет
270230110010 | 4303-1 Сектор по поверке геометрических СИ | Мера длины штриховая |  |  | от 100 до 200 мм |  |  | 14 878 |  | Нет |  | Нет |  | Нет |  | Да | Нет
270271110000 | 4303-1 Сектор по поверке геометрических СИ | Рулетка измерительная металлическая с грузом до 10 м | любой |  | до 10 м |  | 12 | 587,14 |  | Нет |  | Нет |  | Да | 43611-10 | Нет | Нет
270271120000 | 4303-1 Сектор по поверке геометрических СИ | Рулетка измерительная металлическая с грузом до 20 м | любой |  | до 20 м |  | 12 | 1 140,08 |  | Нет |  | Нет |  | Да | 43611-10 | Нет | Нет
270271120001 | 4303-1 Сектор по поверке геометрических СИ | Рулетка измерительная металлическая | РНГ, мод. Р5Н2, Р5Н3, Р10Н2, Р10Н3 | с грузом | до 10 м |  | 12 | 587,14 |  | Нет |  | Да |  | Да | 60606-15 | Нет | Нет
270271120002 | 4303-1 Сектор по поверке геометрических СИ | Рулетка измерительная металлическая | Р |  | 0…1, 0…2, 0…3, 0….5, 0…10 м | Класс точности 2, 3 | 12 | 587,14 |  | Нет |  | Да |  | Да | 51171-12 | Нет | Нет | Рулетка с грузом
270271120003 | 4303-1 Сектор по поверке геометрических СИ | Установка для поверки рулеток | BMG 3000 | - | от 0,1 до 3000 мм | ПГ 0,1 мм | 24 | 11 504 |  | Нет |  | Нет |  | Нет | 76670-19 | Нет | Нет
270273110002 | 4303-1 Сектор по поверке геометрических СИ | Объект-микрометр | ОМО, ОМП |  | Длина шкалы 1 мм. | Погрешность 0,002 мм | 24 | 6 185 |  | Нет |  | Нет |  | Нет | 590-63 | Нет | Нет
270273110004 | 4303-1 Сектор по поверке геометрических СИ | Объект-микрометр |  |  | Длина шкалы от 1 до 2 мм | Погрешность от 1 до 3 мкм |  | 6 185 |  | Нет |  | Да |  | Нет |  | Да | Нет
270280130000 | 4303-1 Сектор по поверке геометрических СИ | Сито лабораторное | - | - | - | - |  | 1 456 |  | Нет |  | Да |  | Нет |  | Да | Нет | Возможность срочной калибровки зависит от количества сит в партии
270280140005 | 4303-1 Сектор по поверке геометрических СИ | Сито лабораторное | СЛ-ЭБ-000, мод. СЛ-ЭБ-120, СЛ-ЭБ-120-1, СЛ-ЭБ-200-1, СЛ-ЭБ-200, СЛ-ЭБ-300, СЛ-ЭБ-300-1 |  | Размер стороны ячейки ситовой ткани 0,04…2,5 мм. |  | 24 | 1 456 |  | Нет |  | Да |  | Нет | 20147-00 | Нет | Нет
270280140006 | 4303-1 Сектор по поверке геометрических СИ | Сито лабораторное |  |  | Номинальные размеры ячеек 1…125 мм; 20…900 мкм. |  | 12 | 1 456 |  | Нет |  | Да |  | Нет | 39625-08 | Нет | Нет
270280140007 | 4303-1 Сектор по поверке геометрических СИ | Сито лабораторное |  |  | Номинальные размеры ячеек; мм 125; 112; 106; 100; 90; 80; 75; 71; 63; 56; 53; 50; 45; 40; 37,5; 35,5 |  | 12 | 1 456 |  | Нет |  | Да |  | Нет | 39625-14 | Нет | Нет
270280140008 | 4303-1 Сектор по поверке геометрических СИ | Сито лабораторное |  |  | Номинальные размеры ячеек, мм 125, 112, 106, 100, 90, 80, 75, 71, 63, 56, 53, 50, 45, 40, 37,5; 31,5 |  | 12 | 1 456 |  | Нет |  | Да |  | Нет | 52265-12 | Нет | Нет
270280140009 | 4303-1 Сектор по поверке геометрических СИ | Сито лабораторное |  |  | Номинальные размеры ячеек, мм 5,6; 4; 2,8; 2; 1,4; 1; мкм 710, 500, 355, 250, 180, 125, 90, 63, 45. |  | 12 | 1 456 |  | Нет |  | Да |  | Нет | 52348-12 | Нет | Нет
270280140019 | 4303-1 Сектор по поверке геометрических СИ | Лупа измерительная | Horizon 10* | - | от минус 15 до плюс 15 мм | - | 12 | 2 654 |  | Нет |  | Да |  | Нет |  | Да | Нет
270280140020 | 4303-1 Сектор по поверке геометрических СИ | Комплект сит лабораторных | Retsch |  | Номинальные размеры ячеек, мм 0,106; 0,200; 0,140; 0,355; 0,400; 0,425; 0,280; 0,450; 0,560; 0,710; |  | 12 | 1 456 |  | Нет |  | Нет |  | Нет | 39663-08 | Нет | Нет
270280140022 | 4303-1 Сектор по поверке геометрических СИ | Сито лабораторное | С12/38, С20/38, С20/50, С 20/100, С30/50, С30/100, С50/70 |  | Номинальный размер стороны ячейки в свету, мм 0,02...4, 1...4, 0,04...4, 0,2...4. |  | 12 | 1 456 |  | Нет |  | Да |  | Нет | 76025-19 | Нет | Нет | Выдан до: 12.09.2024 /Назначение и область применения прибора: Для измерений размеров частиц при просеивании сыпучих материалов вручную или в составе ситовых анализаторов. /Изготовитель: ООО "Вибротехник", г.С.-Петербург 199178, пр.Малый В.О., д.62, корп.2, лит.А Тел.: +7 (812) 468-72-12 www.vt-spb.ru /Испытания провер: ГЦИ СИ ВНИИМ (001) (311541 РА)
270280140023 | 4303-1 Сектор по поверке геометрических СИ | Сито лабораторное | РП-ХХХ-СН-К, РП-ХХХ-СН-В, РП-ХХХ-СЛ-Н, РП-ХХХ-СБ-Н, РП-ХХХ-СЛ-В, РП-ХХХ-СБ-В, РП-ХХХ-СЛ-К, РП-ХХХ-СБ-К, РП-ХХХ-ПКв-Н, РП-ХХХ-ПКр-Н |  |  |  | 12 | 1 456 |  | Нет |  | Да |  | Нет | 78946-20 | Нет | Нет
270280140024 | 4303-1 Сектор по поверке геометрических СИ | Датчик линейных перемещений тросовый | RX | RX50 | 0…42500 мм | ПГ ±0,5% от диапазона измерений | 12 | 3 186 |  | Нет |  | Да |  | Нет | 56084-13 | Нет | Нет | Поверка вместе с отд. 4401
270280140025 | 4303-1 Сектор по поверке геометрических СИ | Лупа измерительная | ЛИ-3-10х |  | от 0 до 15 мм | от 0,01 до 0.02 мм | 12 | 2 654 |  | Нет |  | Да |  | Нет | 71309-18 | Нет | Нет
270280140026 | 4303-1 Сектор по поверке геометрических СИ | Лупа измерительная с подсветкой | ЛИ-3-10× (L 30) | - | от 0 до 20 мм | 0,02 мм | 24 | 2 654 |  | Нет |  | Да |  | Нет | 72156-18 | Нет | Нет
270280140027 | 4303-1 Сектор по поверке геометрических СИ | Лупа измерительная | ЛИ | ЛИ-2-8х, ЛИ-3-10х, ЛИ-3-10х-У | от 0 до 20 мм | 0,02 мм | 24 | 2 654 |  | Нет |  | Да |  | Нет | 62981-16 | Нет | Нет
270280140028 | 4303-1 Сектор по поверке геометрических СИ | Сито лабораторное | обозначение отсутствует | мод. С 12/38; С 12/38К; С 20/38; С 20/50; С 20/50К; С 20/100; С 20/100К; С 30/50; С 30/50К; С 30/100; С 30/100К; С 40/70; С 40/70К; С 40/140; С 40/140К; С 50/70; С 50/70К | Номинальный размер ячейки сетки, мм 0,02...10, 0,02...4, 1...10, 0,04...10, 0,2 ... 10, 0,315... 10 | в соответствии с описанием типа | 12 | 1 456 |  | Нет |  | Да |  | Нет | 83550-21 | Нет | Нет | Выдан до: 01.11.2026 /Назначение и область применения прибора: Для определения размеров частиц при просеивании сыпучих материалов вручную или в составе ситовых анализаторов.. /Изготовитель:ООО "Вибротехник", г.С.-Петербург 199178, пр.Малый В.О., д.62 корп.2, лит.А Тел.: +7 (812) 468-72-12 www.vt-spb.ru,
270280140033 | 4303-1 Сектор по поверке геометрических СИ | Сито лабораторное | - | - | Размер ячейки от 0,05 мм | - | 12 | 1 456 |  | Нет |  | Да |  | Нет | 85894-22 | Нет | Нет
270280140034 | 4303-1 Сектор по поверке геометрических СИ | Лупа измерительная | ЛИ | ЛИ-2-8х, ЛИ-3-10х, ЛИ-3-10х-У | от 0 до 20 мм | 0,02 мм | 24 | 2 654 |  | Нет |  | Да |  | Нет | 62981-21 | Нет | Нет
270280140035 | 4303-1 Сектор по поверке геометрических СИ | Лупа измерительная | Элитест | ЛИ-3-10× | от 0 до 20 мм | 0,02 мм | 12 | 2 654 |  | Нет |  | Да |  | Нет | 93967-24 | Нет | Нет
270281110000 | 4303-1 Сектор по поверке геометрических СИ | Рулетка измерительная металлическая 2-го и 3-го классов точности | до 5 м |  | до 5м | КТ 2,3 | 12 | 182,41 |  | Нет |  | Нет |  | Да | 35279-07 | Нет | Нет
270281120000 | 4303-1 Сектор по поверке геометрических СИ | Рулетка измерительная металлическая 2-го и 3-го классов точности | от 5 до 10 м |  | от 5 до 10 м | КТ 2,3 | 12 | 182,41 |  | Нет |  | Нет |  | Да | 35279-07 | Нет | Нет
270281130000 | 4303-1 Сектор по поверке геометрических СИ | Рулетка измерительная металлическая 2-го и 3-го классов точности | Р20У2К, Р20Н2К, Р20УЗК, Р20Н3К |  | Номинальная длина шкалы 20 м | КТ 2,3 | 12 | 267,92 |  | Нет |  | Да |  | Да | 46391-11 | Нет | Нет
270281140000 | 4303-1 Сектор по поверке геометрических СИ | Рулетка измерительная металлическая 2-го и 3-го классов точности | Р30У2К, Р50У2К, Р100У2К, Р30Н2К, Р50Н2К, Р30УЗК, Р50УЗК, Р100УЗК, Р30Н3К, Р50Н3К |  | Номинальная длина шкалы 30, 50, 100 м | КТ 2,3 | 12 | 513,04 |  | Нет |  | Да |  | Да | 46391-11 | Нет | Нет
270281150000 | 4303-1 Сектор по поверке геометрических СИ | Рулетка измерительная металлическая 2-го и 3-го классов точности | от 50 до 100 м |  | от 50 до 100 м | КТ 2,3 | 12 | 513,04 |  | Нет |  | Нет |  | Да | 46391-11 | Нет | Нет
270281150001 | 4303-1 Сектор по поверке геометрических СИ | Рулетка измерительная | ЭНКОР |  | Длина, м 2; 3; 5; 7,5; 10 | Класс точности 3. | 12 | 182,41 |  | Нет |  | Да |  | Да | 27060-04 | Нет | Нет
270281150002 | 4303-1 Сектор по поверке геометрических СИ | Рулетка измерительная | РП-1,5 |  |  |  | 12 | 182,41 |  | Нет |  | Да |  | Да | 13423-92 | Нет | Нет
270281150003 | 4303-1 Сектор по поверке геометрических СИ | Рулетка измерительная металлическая | РЖ-1, РЖ-2 |  |  |  | 12 | 182,41 |  | Нет |  | Да |  | Да | 557-50 | Нет | Нет
270281150004 | 4303-1 Сектор по поверке геометрических СИ | Рулетка измерительная металлическая | 3ПК3-1АУТ/1 |  | Класс точности 3 |  | 12 | 182,41 |  | Нет |  | Да |  | Да | 8809-82 | Нет | Нет
270281150005 | 4303-1 Сектор по поверке геометрических СИ | Рулетка измерительная металлическая | ЗВДЗ-5БУЛ/1 |  | Класс точности 3 |  | 12 | 182,41 |  | Нет |  | Да |  | Да | 11134-87 | Нет | Нет
270281150006 | 4303-1 Сектор по поверке геометрических СИ | Рулетка измерительная металлическая | Р |  | Диапазон измерений, м 0…1, 0…2, 0…3, 0….5, 0…10 | Класс точности 2, 3 | 12 | 182,41 |  | Нет |  | Да |  | Да | 51171-12 | Нет | Нет
270281150007 | 4303-1 Сектор по поверке геометрических СИ | Рулетка измерительная металлическая | F101, F188, F190, F900 |  | Диапазон измерений, м 0…5, 0…8, 0…10. |  | 12 | 182,41 |  | Нет |  | Да |  | Да | 36463-07 | Нет | Нет
270281150008 | 4303-1 Сектор по поверке геометрических СИ | Рулетка измерительная металлическая | Geobox |  | Номинальная длина шкалы, м 8 | Класс точности 2. | 12 | 182,41 |  | Нет |  | Да |  | Да | 36016-07 | Нет | Нет
270281150009 | 4303-1 Сектор по поверке геометрических СИ | Рулетка измерительная металлическая | Р2У3К, Р3У3К, Р5У3К, Р10У3К |  | Номинальная длина шкал, м 2, 3, 5, 10 | Класс точности 3. | 12 | 182,41 |  | Нет |  | Да |  | Да | 26278-04 | Нет | Нет
270281150010 | 4303-1 Сектор по поверке геометрических СИ | Рулетка измерительная металлическая | UM3M, UM5M, TL5M, BT8M, EX10/5, EX20/5, TS20/2, TS30/2, TS50/2, TR20/5, TR30/5, TR50/5, TC30/5, YC50 |  | Длина, м: 3, 5, 8, 10 | Класс точности 2, 3 | 12 | 182,41 |  | Нет |  | Да |  | Да | 22003-07 | Нет | Нет
270281150011 | 4303-1 Сектор по поверке геометрических СИ | Рулетка измерительная металлическая | UM3M, UM5M, EX10/5, EX20/5, TS20/2, TS30/2, TS50/2, TR20/5, TR30/5, TR50/5, TC30/5, YC50/5, YR30/5, |  | Длина, м: 3, 5, 8, 10 | Класс точности 3 | 12 | 182,41 |  | Нет |  | Да |  | Да | 22003-01 | Нет | Нет
270281150012 | 4303-1 Сектор по поверке геометрических СИ | Рулетка измерительная металлическая | Р10У3 и Р20У3 |  | Номинальная длина шкалы 10 м Р10УЗК | Погрешность ±0,40 мм. Класс точности 3. | 24 | 182,41 |  | Нет |  | Да |  | Да | 18208-99 | Нет | Нет
270281150013 | 4303-1 Сектор по поверке геометрических СИ | Рулетка измерительная металлическая | Р1УЗД вид 1, Р1УЗД вид 2, Р1УЗД вид 3, Р2УЗД вид 1, Р2УЗД вид 2, Р3УЗД, Р5УЗД, Р10УЗК, | - | Длина 1, 2, 3, 5, 10 м | Погрешности длины интервалов, мм миллиметрового ±0,2; сантиметрового ±0,3; дециметрового ±0,4. | 2 года; с 2001 г. - 1 год | 182,41 |  | Нет |  | Да |  | Да | 11505-92 | Нет | Нет
270281150014 | 4303-1 Сектор по поверке геометрических СИ | Рулетка измерительная металлическая | ЗВДЗ-1БУЛ/1 |  |  |  | 12 | 182,41 |  | Нет |  | Да |  | Да | 9714-84 | Нет | Нет
270281150015 | 4303-1 Сектор по поверке геометрических СИ | Рулетка измерительная металлическая | 3ВД3-1БУТ/1 |  |  |  | 12 | 182,41 |  | Нет |  | Да |  | Да | 8808-82 | Нет | Нет
270281150016 | 4303-1 Сектор по поверке геометрических СИ | Рулетка измерительная металлическая | РК |  | Диапазон измерений до 10 м |  | 12 | 182,41 |  | Нет |  | Да |  | Да | 4532-74 | Нет | Нет
270281150017 | 4303-1 Сектор по поверке геометрических СИ | Рулетка измерительная металлическая | 3ПД3-2БУП/1 |  | Предел измерения 2000 мм. |  | 12 | 182,41 |  | Нет |  | Да |  | Да | 8126-81 | Нет | Нет
270281150018 | 4303-1 Сектор по поверке геометрических СИ | Рулетка измерительная металлическая 2-го и 3-го классов точности | Р3У2Д, Р5У2Д, Р8У2Д, Р1У2К, Р2У2К, Р3У2К, Р5У2К, Р10У2К, Р1Н2К, Р2Н2К, Р3Н2К, Р5Н2К, Р10Н2К, Р1УЗК, Р2УЗК, Р3УЗК, Р5УЗК, Р10УЗК, Р1Н3К, Р2Н3К, Р3Н3К, Р5Н3К, Р10Н3К |  | Номинальная длина шкалы, м 1, 2, 3, 5, 8, 10 | КТ 2, 3 | 12 | 182,41 |  | Нет |  | Да |  | Да | 46391-11 | Нет | Нет
270281150019 | 4303-1 Сектор по поверке геометрических СИ | Рулетка измерительная металлическая 2-го класса точности | Р1У2К, Р2У2К, Р3У2К, Р5У2К, Р10У2К Р1Н2К, Р2Н2К, Р3Н2К, Р5Н2К, Р10Н2К |  | Номинальная длина шкалы, м 1; 2; 3; 5; 10 | Класс точности 2. | 12 | 182,41 |  | Нет |  | Да |  | Да | 29631-05 | Нет | Нет
270281150020 | 4303-1 Сектор по поверке геометрических СИ | Рулетка измерительная металлическая с лентой из нержавеющей стали | РЛ-10Н, РЛ-20Н |  | Предел измерения 10м (РЛ-10) | Класс точности 3 | 12 | 182,41 |  | Нет |  | Да |  | Да | 4879-75 | Нет | Нет
270281150021 | 4303-1 Сектор по поверке геометрических СИ | Рулетка цифровая | 216 |  | Диапазон измерений, м 0…5,5. | Погрешность ±1,0 мм | 12 | 182,41 |  | Нет |  | Да |  | Да | 35124-07 | Нет | Нет
270281150022 | 4303-1 Сектор по поверке геометрических СИ | Рулетка-брелок | ЗПД3-1БУТ/1, ЗВД3-1БУТ/1 |  | Диапазон измерений 1 м |  | 12 | 182,41 |  | Нет |  | Да |  | Да | 8627-82 | Нет | Нет
270281150023 | 4303-1 Сектор по поверке геометрических СИ | Рулетка измерительная металлическая | Р20УЗК | - | Длина 20 м | Погрешности длины интервалов, мм миллиметрового ±0,2; сантиметрового ±0,3; дециметрового ±0,4. | 2 года; с 2001 г. - 1 год | 267,92 |  | Нет |  | Да |  | Да | 11505-92 | Нет | Нет
270281150024 | 4303-1 Сектор по поверке геометрических СИ | Рулетка измерительная металлическая | Р |  | Диапазон измерений, м 0…20 | Класс точности 2, 3 | 12 | 267,92 |  | Нет |  | Да |  | Да | 51171-12 | Нет | Нет
270281150025 | 4303-1 Сектор по поверке геометрических СИ | Рулетка измерительная металлическая | Р20УЗК |  | Номинальная длина шкалы, м 20. | Допускаемое отклонение действительной длины интервалов шкалы при температуре 20 °С, мм миллиметровог | 12 | 267,92 |  | Нет |  | Да |  | Да | 35280-07 | Нет | Нет
270281150026 | 4303-1 Сектор по поверке геометрических СИ | Рулетка измерительная металлическая | Р2УЗК, Р5УЗК, Р10УЗК | Р2УЗК, Р5УЗК, Р10УЗК | Номинальная длина шкалы, м 2, 5, 10. | Допускаемое отклонение действительной длины интервалов шкалы при температуре 20 °С, мм миллиметровог | 12 | 182,41 |  | Нет |  | Да |  | Да | 35279-07 | Нет | Нет
270281150027 | 4303-1 Сектор по поверке геометрических СИ | Рулетка измерительная металлическая | UM3M, UM5M, TL5M, BT8M, EX10/5, EX20/5, TS20/2, TS30/2, TS50/2, TR20/5, TR30/5, TR50/5, TC30/5, YC50 |  | Длина, м: 20 | Класс точности 2, 3 | 12 | 267,92 |  | Нет |  | Да |  | Да | 22003-07 | Нет | Нет
270281150028 | 4303-1 Сектор по поверке геометрических СИ | Рулетка измерительная металлическая | Р20У3К |  | Номинальная длина шкал, м 20. | Класс точности 3. | 12 | 267,92 |  | Нет |  | Да |  | Да | 26278-04 | Нет | Нет
270281150029 | 4303-1 Сектор по поверке геометрических СИ | Рулетка измерительная металлическая | РК |  | Диапазон измерений до 20 м |  | 12 | 267,92 |  | Нет |  | Да |  | Да | 4532-74 | Нет | Нет
270281150030 | 4303-1 Сектор по поверке геометрических СИ | Рулетка измерительная металлическая | D 80 |  | Номинальная длина шкалы, м 15, 20 |  | 24 | 267,92 |  | Нет |  | Да |  | Да | 21096-01 | Нет | Нет
270281150031 | 4303-1 Сектор по поверке геометрических СИ | Рулетка измерительная металлическая | Geobox |  | Номинальная длина шкалы, м 20 | Класс точности 2. | 12 | 267,92 |  | Нет |  | Да |  | Да | 36016-07 | Нет | Нет
270281150032 | 4303-1 Сектор по поверке геометрических СИ | Рулетка измерительная металлическая | Р10У3, Р20У3 |  | Номинальная длина шкалы 20 м Р20УЗК | Погрешность ±0,40 мм. Класс точности 3. | 24 | 267,92 |  | Нет |  | Да |  | Да | 18208-99 | Нет | Нет
270281150033 | 4303-1 Сектор по поверке геометрических СИ | Рулетка измерительная металлическая 2-го класса точности | Р20У2К, Р20Н2К |  | Номинальная длина шкалы, м 20 | Класс точности 2. | 12 | 267,92 |  | Нет |  | Да |  | Да | 29631-05 | Нет | Нет
270281150034 | 4303-1 Сектор по поверке геометрических СИ | Рулетка измерительная металлическая 2-го класса точности |  | Р1У2К, Р1Н2К, Р2У2К, Р2Н2К, Р3У2Д, Р3У2К, Р3Н2К, Р5У2Д, Р5У2К, Р5У2Г, Р5Н2К, Р5Н2Г, Р10У2К, Р10У2Г, | Номинальная длина шкалы рулетки, м 20 | Допускаемое отклонение действительной длины интервалов шкал рулеток от нанесенной на шкале при темпе | 12 | 267,92 |  | Нет |  | Да |  | Да | 55464-13 | Нет | Нет
270281150035 | 4303-1 Сектор по поверке геометрических СИ | Рулетка измерительная металлическая с грузом | РНГ | Р5Н2Г, Р5НЗГ, Р10Н2Г, Р10НЗГ, Р15Н2Г, Р15НЗГ, Р20Н20Г, Р20НЗГ | Номинальная длина шкалы, мм 5000, 10000 | Класс точности 2, 3 | 12 | 587,14 |  | Нет |  | Да |  | Да | 43611-10 | Нет | Нет
270281150036 | 4303-1 Сектор по поверке геометрических СИ | Рулетка измерительная металлическая с лентой из нержавеющей стали | РЛ-10Н, РЛ-20Н |  | Предел измерения 20м (РЛ-20). | Класс точности 3 | 12 | 267,92 |  | Нет |  | Да |  | Да | 4879-75 | Нет | Нет
270281150037 | 4303-1 Сектор по поверке геометрических СИ | Рулетка | РК-50 |  | Диапазон измерений 50 м |  | 12 | 513,04 |  | Нет |  | Да |  | Да | 1951-64 | Нет | Нет
270281150039 | 4303-1 Сектор по поверке геометрических СИ | Рулетка измерительная | ОПК3-30АУТ/1 |  | Диапазон измерения <=30 м |  | 12 | 513,04 |  | Нет |  | Да |  | Да | 486-73 | Нет | Нет | С 2021 года поставить нерегулируемую цену
270281150040 | 4303-1 Сектор по поверке геометрических СИ | Рулетка измерительная | ЭНКОР |  | Длина, м 30; 50. | Класс точности 3. | 12 | 513,04 |  | Нет |  | Да |  | Да | 27060-04 | Нет | Нет
270281150041 | 4303-1 Сектор по поверке геометрических СИ | Рулетка измерительная | РСБ | - | - | - | 12 | 513,04 |  | Нет |  | Да |  | Нет | 502-50 | Нет | Нет
270281150042 | 4303-1 Сектор по поверке геометрических СИ | Рулетка измерительная | РВ-30 |  |  |  | 12 | 513,04 |  | Нет |  | Да |  | Да | 486-50 | Нет | Нет | С 2021 года поставить нерегулируемую цену
270281150043 | 4303-1 Сектор по поверке геометрических СИ | Рулетка измерительная Holex с держателем модификации | 462010 |  | Номинальная длина шкалы, м 2, 3, 5. | Допускаемое отклонение действительной длины интервалов шкалы, мм: миллиметрового ±0,2; сантиметровог | 12 | 182,41 |  | Нет |  | Да |  | Да | 48406-11 | Нет | Нет
270281150044 | 4303-1 Сектор по поверке геометрических СИ | Рулетка измерительная металлическая | Р |  | Диапазон измерений, м 0…30, 0…50, 0…100. | Класс точности 2, 3 | 12 | 513,04 |  | Нет |  | Да |  | Да | 51171-12 | Нет | Нет
270281150045 | 4303-1 Сектор по поверке геометрических СИ | Рулетка измерительная металлическая | Р50УЗК |  | Номинальная длина шкалы, м 50. | Допускаемое отклонение действительной длины интервалов шкалы при температуре 20 °С, мм миллиметровог | 12 | 513,04 |  | Нет |  | Да |  | Да | 35281-07 | Нет | Нет
270281150046 | 4303-1 Сектор по поверке геометрических СИ | Рулетка измерительная металлическая | Р30УЗК |  | Номинальная длина шкалы, м 30. | Допускаемое отклонение действительной длины интервалов шкалы при температуре 20 °С, мм миллиметровог | 12 | 513,04 |  | Нет |  | Да |  | Да | 35278-07 | Нет | Нет
270281150047 | 4303-1 Сектор по поверке геометрических СИ | Рулетка измерительная металлическая | D80 |  | Номинальная длина шкалы, м 15, 20, 25, 30, 40, 50 | Класс точности 2, 3 | 12 | 1 140,08 |  | Нет |  | Да |  | Да | 21096-12 | Нет | Нет
270281150048 | 4303-1 Сектор по поверке геометрических СИ | Рулетка измерительная металлическая | VEGA LI30, VEGA LI50 |  | Диапазон измерений, мм 0…30, 0…50. |  | 12 | 513,04 |  | Нет |  | Да |  | Да | 41292-09 | Нет | Нет
270281150049 | 4303-1 Сектор по поверке геометрических СИ | Рулетка измерительная металлическая | Geobox |  | Номинальная длина шкалы, м 30, 50. | Класс точности 2. | 12 | 513,04 |  | Нет |  | Да |  | Да | 36016-07 | Нет | Нет
270281150050 | 4303-1 Сектор по поверке геометрических СИ | Рулетка измерительная металлическая | D 80 |  | Номинальная длина шкалы, м 25, 30, 40, 50, 60, 75, 100. |  | 24 | 513,04 |  | Нет |  | Да |  | Да | 21096-01 | Нет | Нет
270281150051 | 4303-1 Сектор по поверке геометрических СИ | Рулетка измерительная металлическая | Р30УЗК, Р50УЗК, Р100УЗК | - | Длина 30, 50 и 100 м | Погрешности длины интервалов, мм миллиметрового ±0,2; сантиметрового ±0,3; дециметрового ±0,4. | 2 года; с 2001 г. - 1 год | 513,04 |  | Нет |  | Да |  | Да | 11505-92 | Нет | Нет
270281150052 | 4303-1 Сектор по поверке геометрических СИ | Рулетка измерительная металлическая | YAMAYO STILON | ZNX30-3X, ZNX50-3X, ZNX100-3X, ZNR30, ZNR50, ZNR100 | Номинальная длина шкалы, м 30, 50, 100. | Класс точности 2. | 12 | 513,04 |  | Нет |  | Да |  | Да | 32251-06 | Нет | Нет
270281150053 | 4303-1 Сектор по поверке геометрических СИ | Рулетка измерительная металлическая | TS30/2, TS50/2, TR20/5, TR30/5, TR50/5, TC30/5, YC50, PR100/5 | - | Длина, м: 30, 50, 100. | Класс точности 2, 3 | 12 | 513,04 |  | Нет |  | Да |  | Да | 22003-07 | Нет | Нет
270281150054 | 4303-1 Сектор по поверке геометрических СИ | Рулетка измерительная металлическая | UM3M, UM5M, EX10/5, EX20/5, TS20/2, TS30/2, TS50/2, TR20/5, TR30/5, TR50/5, TC30/5, YC50/5, YR30/5, |  | Длина, м: 30, 50, 100. | Класс точности 3. | 12 | 513,04 |  | Нет |  | Да |  | Да | 22003-01 | Нет | Нет
270281150055 | 4303-1 Сектор по поверке геометрических СИ | Рулетка измерительная металлическая | РК |  | Диапазон измерений до 100 м |  | 12 | 513,04 |  | Нет |  | Да |  | Да | 4532-74 | Нет | Нет
270281150056 | 4303-1 Сектор по поверке геометрических СИ | Рулетка измерительная металлическая | ОПК3-50АУТ/1 |  | Диапазон измерений 50 м |  | 12 | 513,04 |  | Нет |  | Да |  | Да | 4539-74 | Нет | Нет
270281150057 | 4303-1 Сектор по поверке геометрических СИ | Рулетка измерительная металлическая 2-го класса точности | Р30У2К, Р50У2К, Р100У2К, Р30Н2К, Р50Н2К, Р100Н2К |  | Номинальная длина шкалы, м 30; 50; 100 | Класс точности 2. | 12 | 513,04 |  | Нет |  | Да |  | Да | 29631-05 | Нет | Нет
270281150058 | 4303-1 Сектор по поверке геометрических СИ | Рулетка измерительная металлическая 2-го класса точности | Р1У2К, Р1Н2К, Р2У2К, Р2Н2К, Р3У2Д, Р3У2К, Р3Н2К, Р5У2Д, Р5У2К, Р5У2Г, Р5Н2К, Р5Н2Г, Р10У2К, Р10У2Г, |  | Номинальная длина шкалы рулетки, м 30, 50, 100. | Допускаемое отклонение действительной длины интервалов шкал рулеток от нанесенной на шкале при темпе | 12 | 513,04 |  | Нет |  | Да |  | Да | 55464-13 | Нет | Нет
270281150059 | 4303-1 Сектор по поверке геометрических СИ | Рулетка измерительная металлическая с грузом | РНГ |  | Номинальная длина шкалы, мм 15000, 20000. | Класс точности 2, 3 | 12 | 1 140,08 |  | Нет |  | Да |  | Да | 43611-10 | Нет | Нет
270281150061 | 4303-1 Сектор по поверке геометрических СИ | Рулетка электронная измерительная металлическая | РУГ-РЭМИ, РУК-РЭМИ, мод. Р5У3Г-РЭМИ5, Р10У3Г-РЭМИ10, Р20У3Г-РЭМИ20, Р30У3К-РЭМИ30, Р50У3К-РЭМИ50 |  | Диапазон измерений, м 5, 10 |  | 12 | 587,14 |  | Нет |  | Да |  | Да | 48446-11 | Нет | Нет
270281150062 | 4303-1 Сектор по поверке геометрических СИ | Рулетка измерительная длиной 5 м с грузом 0,4 и 0,7 кг |  |  | Номинальная длина 5 м. | Класс точности 1. | 24 | 587,14 |  | Нет |  | Да |  | Да | 20279-00 | Нет | Нет
270281150063 | 4303-1 Сектор по поверке геометрических СИ | Рулетка измерительная металлическая | D 80 |  | Номинальная длина шкалы, м 5, 10 |  | 24 | 587,14 |  | Нет |  | Да |  | Да | 21096-01 | Нет | Нет
270281150064 | 4303-1 Сектор по поверке геометрических СИ | Рулетка измерительная металлическая | D80 |  | Номинальная длина шкалы, м 5, 10 | Класс точности 2, 3 | 12 | 587,14 |  | Нет |  | Да |  | Да | 21096-12 | Нет | Нет
270281150065 | 4303-1 Сектор по поверке геометрических СИ | Рулетка измерительная металлическая | Р10УЗГ, Р20УЗГ |  | Номинальная длина шкалы, м 10 | Допускаемое отклонение действительной длины интервалов шкалы при температуре 20 °С, мм миллиметровог | 12 | 587,14 |  | Нет |  | Да |  | Да | 15860-12 | Нет | Нет
270281150066 | 4303-1 Сектор по поверке геометрических СИ | Рулетка измерительная металлическая | Р5У3Г, Р5Н3Г, Р10У3Г, Р10Н3Г, Р20У3Г, Р20Н3Г, Р50У3Г, Р50Н3Г |  | Диапазон измерений, м 5, 10 |  | 12 | 587,14 |  | Нет |  | Да |  | Да | 43003-09 | Нет | Нет
270281150068 | 4303-1 Сектор по поверке геометрических СИ | Рулетка измерительная металлическая | UM3M, UM5M, EX10/5, EX20/5, TS20/2, TS30/2, TS50/2, TR20/5, TR30/5, TR50/5, TC30/5, YC50/5, YR30/5, | - | Класс точности 3. | - | 12 | 587,14 |  | Нет |  | Да |  | Нет | 22003-01 | Нет | Нет
270281150069 | 4303-1 Сектор по поверке геометрических СИ | Рулетка измерительная металлическая | Р10УЗГ, Р20УЗГ |  | Номинальная длина шкалы 10 м | Погрешность ±0,3 мм. | 12 | 587,14 |  | Нет |  | Да |  | Да | 15860-96 | Нет | Нет
270281150070 | 4303-1 Сектор по поверке геометрических СИ | Рулетка измерительная металлическая | Р5Н3Г, Р10Н3Г, Р20Н3Г |  | Номинальная длина шкалы вместе с грузом, м для типоразмеров: Р5Н3Г - 5, Р10Н3Г - 10 | Класс точности 3 по ГОСТ 7502-89. | 12 | 587,14 |  | Нет |  | Да |  | Да | 19246-00 | Нет | Нет
270281150071 | 4303-1 Сектор по поверке геометрических СИ | Рулетка измерительная металлическая 2-го и 3-го классов точности | Р5У2Г, Р5Н2Г, Р5Н3Г, Р5УЗГ, Р10У2Г, Р10Н2Г, Р10Н3Г, Р10УЗГ |  | Номинальная длина шкалы до 10 м | КТ 2, 3 | 12 | 587,14 |  | Нет |  | Да |  | Да | 46391-11 | Нет | Нет
270281150072 | 4303-1 Сектор по поверке геометрических СИ | Рулетка измерительная металлическая 2-го класса точности | Р5У2Г, Р10У2Г, Р5Н2Г, Р10Н2Г |  | Номинальная длина шкалы, м 1; 2; 3; 5; 10 | Класс точности 2. | 12 | 587,14 |  | Нет |  | Да |  | Да | 29631-05 | Нет | Нет
270281150073 | 4303-1 Сектор по поверке геометрических СИ | Рулетка измерительная металлическая 2-го класса точности | Р5У2Г, Р5Н2Г, Р10У2Г, Р10Н2Г | - | Номинальная длина шкалы рулетки: 5, 10 м | Допускаемое отклонение действительной длины интервалов шкал рулеток от нанесенной на шкале при темпе | 12 | 587,14 |  | Нет |  | Да |  | Да | 55464-13 | Нет | Нет
270281150074 | 4303-1 Сектор по поверке геометрических СИ | Рулетка металлическая измерительная 3-го класса точности с грузом | Р10У3Г, Р20У3Г |  | Длина измерительной ленты, мм 10000 |  | 12 | 587,14 |  | Нет |  | Да |  | Да | 21587-07 | Нет | Нет
270281150075 | 4303-1 Сектор по поверке геометрических СИ | Рулетка металлическая измерительная 3-го класса точности с грузом | Р10УЗГ, Р20УЗГ |  | Длина измерительной ленты, м 10 | Погрешность ±0,4 мм. | 12 | 587,14 |  | Нет |  | Да |  | Да | 21587-01 | Нет | Нет
270281150076 | 4303-1 Сектор по поверке геометрических СИ | Рулетка металлическая измерительная с лотом | РЛ 10-У(Н)-ПХП, РЛ 20-У(Н)-ПХП, РЛ 30-У(Н)-ПХП |  | Диапазон измерений, м 10 | Класс точности 3 по ГОСТ 7502-98 | 12 | 587,14 |  | Нет |  | Да |  | Да | 39845-08 | Нет | Нет
270281150077 | 4303-1 Сектор по поверке геометрических СИ | Рулетка с грузом для измерения уровня нефтепродуктов | Р10УЗГА, Р15УЗГА, Р20УЗГА |  | Длина измерительной ленты 10 м | Погрешность 1,0 мм. | 24 | 587,14 |  | Нет |  | Да |  | Да | 15548-96 | Нет | Нет
270281150078 | 4303-1 Сектор по поверке геометрических СИ | Рулетка с грузом для измерения уровня нефтепродуктов | Р10УЗГ, Р20УЗГ |  | Длина измерительной ленты, м 10 | Погрешность ±0,5 мм. | 12 | 587,14 |  | Нет |  | Да |  | Да | 26942-04 | Нет | Нет
270281150079 | 4303-1 Сектор по поверке геометрических СИ | Рулетка измерительная металлическая | Р5У3Г, Р5Н3Г, Р10У3Г, Р10Н3Г, Р20У3Г, Р20Н3Г, Р50У3Г, Р50Н3Г |  | Диапазон измерений, м 20, 50 |  | 12 | 1 140,08 |  | Нет |  | Да |  | Да | 43003-09 | Нет | Нет
270281150080 | 4303-1 Сектор по поверке геометрических СИ | Рулетка измерительная металлическая | Р5Н3Г, Р10Н3Г, Р20Н3Г |  | Номинальная длина шкалы вместе с грузом, м для типоразмеров: Р20Н3Г - 20. | Класс точности 3 по ГОСТ 7502-89. | 12 | 1 140,08 |  | Нет |  | Да |  | Да | 19246-00 | Нет | Нет
270281150081 | 4303-1 Сектор по поверке геометрических СИ | Рулетка измерительная металлическая | Р10У3, Р20У3 |  | Номинальная длина шкалы 20 м Р20УЗГ. | Погрешность ±0,40 мм. Класс точности 3. | 24 | 1 140,08 |  | Нет |  | Да |  | Да | 18208-99 | Нет | Нет
270281150082 | 4303-1 Сектор по поверке геометрических СИ | Рулетка измерительная металлическая | Р10УЗГ, Р20УЗГ |  | Номинальная длина шкалы 20 м | Погрешность ±0,3 мм. | 12 | 1 140,08 |  | Нет |  | Да |  | Да | 15860-96 | Нет | Нет
270281150083 | 4303-1 Сектор по поверке геометрических СИ | Рулетка измерительная металлическая | Р10УЗГ, Р20УЗГ |  | Номинальная длина шкалы, м 20. | Допускаемое отклонение действительной длины интервалов шкалы при температуре 20 °С, мм миллиметровог | 12 | 1 140,08 |  | Нет |  | Да |  | Да | 15860-12 | Нет | Нет
270281150084 | 4303-1 Сектор по поверке геометрических СИ | Рулетка измерительная металлическая 2-го и 3-го классов точности | Р20У2Г, Р20Н2Г |  | Номинальная длина шкалы до 20 м | КТ 2, 3 | 12 | 1 140,08 |  | Нет |  | Да |  | Да | 46391-11 | Нет | Нет
270281150085 | 4303-1 Сектор по поверке геометрических СИ | Рулетка измерительная металлическая 2-го класса точности | Р20У2Г, Р30У2Г, Р100У2Г, Р20Н2Г, Р30Н2Г, Р100Н2Г |  | Номинальная длина шкалы, м 20; 30; 50; 100. | Класс точности 2. | 12 | 1 140,08 |  | Нет |  | Да |  | Да | 29631-05 | Нет | Нет
270281150086 | 4303-1 Сектор по поверке геометрических СИ | Рулетка металлическая измерительная 3-го класса точности с грузом | Р10У3Г, Р20У3Г |  | Длина измерительной ленты, мм 20000. |  | 12 | 1 140,08 |  | Нет |  | Да |  | Да | 21587-07 | Нет | Нет
270281150087 | 4303-1 Сектор по поверке геометрических СИ | Рулетка металлическая измерительная с лотом | РЛ 10-У(Н)-ПХП, РЛ 20-У(Н)-ПХП, РЛ 30-У(Н)-ПХП |  | Диапазон измерений, м 20,30 | Класс точности 3 по ГОСТ 7502-98 | 12 | 1 140,08 |  | Нет |  | Да |  | Да | 39845-08 | Нет | Нет
270281150088 | 4303-1 Сектор по поверке геометрических СИ | Рулетка с грузом для измерения уровня нефтепродуктов | Р10УЗГА, Р15УЗГА, Р20УЗГА |  | Длина измерительной ленты 15; 20 м | Погрешность 1,0 мм. | 24 | 1 140,08 |  | Нет |  | Да |  | Да | 15548-96 | Нет | Нет
270281150089 | 4303-1 Сектор по поверке геометрических СИ | Рулетка с грузом для измерения уровня нефтепродуктов | Р10УЗГ, Р20УЗГ |  | Длина измерительной ленты, м 20 | Погрешность ±0,5 мм. | 12 | 1 140,08 |  | Нет |  | Да |  | Да | 26942-04 | Нет | Нет
270281150090 | 4303-1 Сектор по поверке геометрических СИ | Рулетка | РС |  |  |  | 12 | 513,04 |  | Нет |  | Да |  | Да | 360-49 | Нет | Нет | С 2021 года поставить нерегулируемую цену
270281150091 | 4303-1 Сектор по поверке геометрических СИ | Рулетка металлическая измерительная 3-го класса точности с грузом | Р10УЗГ, Р20УЗГ |  | Длина измерительной ленты, м 20. | Погрешность ±0,4 мм. | 12 | 1 140,08 |  | Нет |  | Да |  | Да | 21587-01 | Нет | Нет
270281150092 | 4303-1 Сектор по поверке геометрических СИ | Рулетка электронная измерительная металлическая | РУГ-РЭМИ, РУК-РЭМИ, мод. Р5У3Г-РЭМИ5, Р10У3Г-РЭМИ10, Р20У3Г-РЭМИ20, Р30У3К-РЭМИ30, Р50У3К-РЭМИ50 |  | Диапазон измерений, м 20, 30, 50. |  | 12 | 1 140,08 |  | Нет |  | Да |  | Да | 48446-11 | Нет | Нет
270281150093 | 4303-1 Сектор по поверке геометрических СИ | Рулетка измерительная металлическая | UM3M, UM5M, EX10/5, EX20/5, TS20/2, TS30/2, TS50/2, TR20/5, TR30/5, TR50/5, TC30/5, YC50/5, YR30/5, |  | Диапазон измерений, м 20 | Класс точности 3 | 12 | 267,92 |  | Нет |  | Да |  | Да | 22003-01 | Нет | Нет
270281150094 | 4303-1 Сектор по поверке геометрических СИ | Рулетка измерительная металлическая | Р10У3 и Р20У3 |  | Номинальная длина шкалы 10 м Р10УЗГ | Погрешность ±0,40 мм. Класс точности 3. | 24 | 587,14 |  | Нет |  | Да |  | Да | 18208-99 | Нет | Нет
270281150095 | 4303-1 Сектор по поверке геометрических СИ | Рулетка измерительная металлическая 2-го и 3-го классов точности | Р30У3Г, Р50У3Г, Р100У3Г, Р5Н3Г, Р10Н3Г, Р20Н3Г, Р30Н3Г, Р50Н3Г, Р1У3К, Р2У3К, Р3У3К, Р5У3К, Р10У3К, |  | Номинальная длина шкалы, м 20 |  | 12 | 267,92 |  | Нет |  | Да |  | Да | 46391-11 | Нет | Нет
270281150096 | 4303-1 Сектор по поверке геометрических СИ | Рулетка измерительная металлическая 2-го и 3-го классов точности | Р30У3Г, Р50У3Г, Р100У3Г, Р5Н3Г, Р10Н3Г, Р20Н3Г, Р30Н3Г, Р50Н3Г, Р1У3К, Р2У3К, Р3У3К, Р5У3К, Р10У3К, |  | Номинальная длина шкалы, м 30, 50, 100. |  | 12 | 1 140,08 |  | Нет |  | Да |  | Да | 46391-11 | Нет | Нет
270281150098 | 4303-1 Сектор по поверке геометрических СИ | Рулетка измерительная металлическая | ЭВДЗ-1БУЛ/I вид I, ЭВДЗ-1БУЛ/I вид II, ЭВДЗ-1БУЛ/I вид III, ЭВДЗ-2БУЛ/I вид I; ЭВДЗ-2БУЛ/I вид II, Э |  | 30, 50 и 100 м | Погрешности длины интервалов, мм миллиметрового ±0,2; сантиметрового ±0,3; дециметрового ±0,4. | 24 | 513,04 |  | Нет |  | Да |  | Да | 11505-88 | Нет | Нет
270281150102 | 4303-1 Сектор по поверке геометрических СИ | Рулетка измерительная металлическая | Geobox PK2-5, Geobox PK2-10 |  | Длина ленты 5 м, 10 м | Класс точности 2 | 12 | 182,41 |  | Нет |  | Да |  | Да | 58482-14 | Нет | Нет
270281150103 | 4303-1 Сектор по поверке геометрических СИ | Линейка охватывающая (циркометр) | ЛИОД |  | Диапазон измерения длины окружности, мм 60…950, 940…2200, 2190…3460, 3450…4720, 4710…5980, 5960…7230 | Пределы допускаемого отклонения длины интервалов шкалы для измерения длины окружности от номинальног | 12 | 679 |  | Нет |  | Да |  | Нет | 52632-13 | Нет | Нет
270281150105 | 4303-1 Сектор по поверке геометрических СИ | Рулетка измерительная металлическая | РНГ | Р15Н2, Р15Н3, Р20Н2, Р20Н3 | до 20 м |  | 12 | 267,92 |  | Нет |  | Да |  | Да | 60606-15 | Нет | Нет
270281150106 | 4303-1 Сектор по поверке геометрических СИ | Рулетка измерительная металлическая | РНГ | Р5Н2, Р5Н3, Р10Н2, Р10Н3 | до 10 м |  | 12 | 182,41 |  | Нет |  | Да |  | Да | 60606-15 | Нет | Нет
270281150107 | 4303-1 Сектор по поверке геометрических СИ | Рулетка измерительная металлическая | РНГ | Р25Н2, Р25Н3, Р30Н2, Р30Н3, Р50Н2, Р50Н3 | до 100 м |  | 12 | 513,04 |  | Нет |  | Да |  | Да | 60606-15 | Нет | Нет
270281150108 | 4303-1 Сектор по поверке геометрических СИ | Рулетка измерительная тесьмяная | РТ-3, РТ-10 |  | до 10 м |  | 24 (ГОСТ 8 | 182,41 |  | Нет |  | Да |  | Да | 875-54 | Нет | Нет
270281150109 | 4303-1 Сектор по поверке геометрических СИ | Рулетка измерительная тесьмяная | РТ-20 |  | до 20 м |  | 24 (ГОСТ 8 | 267,92 |  | Нет |  | Да |  | Да | 875-54 | Нет | Нет
270281150111 | 4303-1 Сектор по поверке геометрических СИ | Рулетка измерительная металлическая |  |  | 20 м |  | 12 | 267,92 |  | Нет |  | Да |  | Да | 67047-17 | Нет | Нет
270281150112 | 4303-1 Сектор по поверке геометрических СИ | Рулетка измерительная металлическая | Fisco | CC20M, ST20/5, CX20M | 20 м | КТ по ГОСТ 7502-98: 2, 3 | 12 | 267,92 |  | Нет |  | Да |  | Да | 67910-17 | Нет | Нет
270281150113 | 4303-1 Сектор по поверке геометрических СИ | Рулетка измерительная металлическая | twoCOMP, twoCOMP MAGNETIC, VARIO, VARIO Rostfrei, BASIC, ERGOLINE, STANDART, RADIUS |  | 20 м | Класс точности по ГОСТ 7502-98 2, 3 | 12 | 267,92 |  | Нет |  | Да |  | Да | 68600-17 | Нет | Нет
270281150114 | 4303-1 Сектор по поверке геометрических СИ | Рулетка измерительная металлическая |  |  | 1; 2; 3; 5; 7,5; 10 м |  | 12 | 182,41 |  | Нет |  | Да |  | Да | 67047-17 | Нет | Нет
270281150115 | 4303-1 Сектор по поверке геометрических СИ | Рулетка измерительная металлическая | twoCOMP, twoCOMP MAGNETIC, VARIO, VARIO Rostfrei, BASIC, ERGOLINE, STANDART, RADIUS |  | 3, 5, 8, 10 м | КТ по ГОСТ 7502-98 2, 3 | 12 | 182,41 |  | Нет |  | Да |  | Да | 68600-17 | Нет | Нет
270281150116 | 4303-1 Сектор по поверке геометрических СИ | Рулетка измерительная металлическая | Fisco | UM3M, SL3M, TM3M, TL3M, UM5M, TM5M, TL5M, SL5M, PR5M, BT8M, TL8M, TM8M, PR8M, CC10M, ST10/5, TM10M, TL10M, CX10M | 3, 5, 8, 10 м | КТ по ГОСТ 7502-98: 2, 3 | 12 | 182,41 |  | Нет |  | Да |  | Да | 67910-17 | Нет | Нет
270281150117 | 4303-1 Сектор по поверке геометрических СИ | Рулетка измерительная металлическая | twoCOMP, twoCOMP MAGNETIC, VARIO, VARIO Rostfrei, BASIC, ERGOLINE, STANDART, RADIUS |  | 30, 50, 100 м | КТ по ГОСТ 7502-98 2, 3 | 12 | 513,04 |  | Нет |  | Да |  | Да | 68600-17 | Нет | Нет
270281150118 | 4303-1 Сектор по поверке геометрических СИ | Рулетка измерительная металлическая | Fisco | ST30/5, TS20/2, TS30/2, TS50/2, TR20/5, TR30/5, TR50/5, TC30/5, YC50/5, YR30M A, YR50M A, TC50/5, YC30/5, PR100/5 | 30, 50, 100 м | КТ по ГОСТ 7502-98: 2, 3 | 12 | 513,04 |  | Нет |  | Да |  | Да | 67910-17 | Нет | Нет
270281150119 | 4303-1 Сектор по поверке геометрических СИ | Рулетка измерительная металлическая |  |  | 30; 50; 100 м |  | 12 | 513,04 |  | Нет |  | Да |  | Да | 67047-17 | Нет | Нет
270281150120 | 4303-1 Сектор по поверке геометрических СИ | Рулетка измерительная металлическая 2-го класса точности | Р20У2Г, Р20Н2Г |  | Номинальная длина шкалы рулетки 20 м | Допускаемое отклонение действительной длины интервалов шкал рулеток не более, мм: миллиметрового ±0, | 12 | 1 140,08 |  | Нет |  | Да |  | Да | 55464-13 | Нет | Нет
270281150121 | 4303-1 Сектор по поверке геометрических СИ | Рулетка измерительная металлическая 2-го класса точности | Р1У2К, Р1Н2К, Р2У2К, Р2Н2К, Р3У2Д, Р3У2К, Р3Н2К, Р5У2Д, Р5У2К, Р5Н2К, Р10У2К, Р10Н2К |  | Номинальная длина шкалы рулетки 1, 2, 3, 5, 10 м | Допускаемое отклонение действительной длины интервалов шкал рулеток от нанесенной на шкале при темпе | 12 | 182,41 |  | Нет |  | Да |  | Да | 55464-13 | Нет | Нет
270281150122 | 4303-1 Сектор по поверке геометрических СИ | Рулетка измерительная металлическая III кл. | ЭВДЗ-1БУЛ/I, ЭВДЗ-1БУЛ/I, ЭВДЗ-1БУЛ/I, ЭВДЗ-2БУЛ/I; ЭВДЗ-2БУЛ/II, ЭВДЗ-5БУЛ/I, ЭПКЗ-10БУЛ/I |  | Длина 1, 2, 3, 5, 10 м | Погрешности длины интервалов дециметрового ± 0,4 мм. | 24 | 182,41 |  | Нет |  | Да |  | Да | 11505-88 | Нет | Нет
270281150123 | 4303-1 Сектор по поверке геометрических СИ | Рулетка измерительная металлическая III кл. | ЭВДЗ-1БУЛ/I вид I, ЭВДЗ-1БУЛ/I вид II, ЭВДЗ-1БУЛ/I вид III, ЭВДЗ-2БУЛ/I вид I; ЭВДЗ-2БУЛ/I вид II, ЭВДЗ-5БУЛ/I, ЭПКЗ-10БУЛ/I, ЭПКЗ-20БУЛ/I, ОПКЗ-50БУЛ/I, ОПКЗ-100БУЛ/I |  | Длина 20 м | Погрешности длины интервалов, дециметрового ±0,4 мм. | 24 | 267,92 |  | Нет |  | Да |  | Да | 11505-88 | Нет | Нет
270281150124 | 4303-1 Сектор по поверке геометрических СИ | Рулетка измерительная металлическая торговой марки "Калиброн" | Р2У3Д, Р3У3Д, Р5У3Д, Р7У3Д, Р10У3Д, Р10У2К, Р10У3К, Р10У3Г | - | Номинальная длина, м 2, 3, 5, 7,5, 10 | Класс точности по ГОСТ 7502-98: 2, 3 | 12 | 182,41 |  | Нет |  | Да |  | Нет | 71665-18 | Нет | Нет
270281150125 | 4303-1 Сектор по поверке геометрических СИ | Рулетка измерительная металлическая | РНГ, мод. Р15Н2, Р15Н3, Р20Н2, Р20Н3, Р25Н2, Р25Н3, Р30Н2, Р30Н3, Р50Н2, Р50Н3 | с грузом | до 50 м |  | 12 | 1 140,08 |  | Нет |  | Да |  | Да | 60606-15 | Нет | Нет
270281150126 | 4303-1 Сектор по поверке геометрических СИ | Рулетка измерительная | Garant серии 46 | 46 1830 500, 46 1830 1000, 46 1992 2, 46 1992 3, 46 1992 2Н, 46 1992 3Н, 46 2201 2,5, 46 2210 2, 46 2210 3, 46 2215 3 | Длина ленты, м 0,5; 1; 2; 2,5; 3. | Допускаемое отклонение действительной длины интервалов шкалы рулетки, мм: миллиметрового ±0,2; санти | 12 | 182,41 |  | Нет |  | Да |  | Нет | 72228-18 | Нет | Нет
270281150127 | 4303-1 Сектор по поверке геометрических СИ | Рулетка измерительная металлическая | RGK | RGK R-2, RGK R-3, RGK R-5, RGK R-10 | Номинальная длина, м 2, 3, 5, 10 | Класс точности по ГОСТ 7502-98 2, 3 | 12 | 182,41 |  | Нет |  | Да |  | Нет | 75296-19 | Нет | Нет
270281150128 | 4303-1 Сектор по поверке геометрических СИ | Рулетка измерительная металлическая | Р |  | 0…20 м | Класс точности 2, 3 | 12 | 1 140,08 |  | Нет |  | Да |  | Да | 51171-12 | Нет | Нет | Рулетка с грузом
270281150129 | 4303-1 Сектор по поверке геометрических СИ | Рулетка измерительная металлическая | Р |  | 0…30, 0…50, 0…100 м | Класс точности 2, 3 | 12 | 1 140,08 |  | Нет |  | Да |  | Да | 51171-12 | Нет | Нет | Рулетка с грузом
270281150130 | 4303-1 Сектор по поверке геометрических СИ | Рулетка измерительная металлическая | - | - | от 50 до 100 м | - | - | 722 |  | Нет |  | Да |  | Нет | - | Нет | Нет
270281150131 | 4303-1 Сектор по поверке геометрических СИ | Рулетка измерительная металлическая |  |  | Длина 20 м |  |  | 329 |  | Нет |  | Да |  | Нет |  | Да | Нет
270281150132 | 4303-1 Сектор по поверке геометрических СИ | Рулетка измерительная металлическая |  |  | Длина 1, 2, 3, 5, 10 м |  |  | 223 |  | Нет |  | Да |  | Нет |  | Да | Нет
270281150133 | 4303-1 Сектор по поверке геометрических СИ | Рулетка измерительная металлическая |  |  | Длина 30 м |  |  | 632 |  | Нет |  | Да |  | Нет |  | Да | Нет
270281150135 | 4303-1 Сектор по поверке геометрических СИ | Рулетка измерительная металлическая торговой марки "Калиброн" | Р15У2К, Р15У3К, Р20У2К, Р20У3К, Р20У3Г | - | Длина 15, 20 м | Класс точности по ГОСТ 7502-98: 2, 3 | 12 | 267,92 |  | Нет |  | Да |  | Нет | 71665-18 | Нет | Нет
270281150136 | 4303-1 Сектор по поверке геометрических СИ | Рулетка измерительная металлическая | RGK | RGK R-20 | Номинальная длина, м 20 | Класс точности по ГОСТ 7502-98 2, 3 | 12 | 267,92 |  | Нет |  | Да |  | Нет | 75296-19 | Нет | Нет
270281150137 | 4303-1 Сектор по поверке геометрических СИ | Рулетка измерительная металлическяа торговой марки "Калиброн" | Р30У2К, Р30У3К, Р50У2К, Р50У3К, Р100У3К, Р30У3Г, Р50У3Г | - | Номинальная длина шкалы, м 30; 50; 100 | КТ2, КТ3 | 12 | 513,04 |  | Нет |  | Да |  | Нет | 71665-18 | Нет | Нет
270281150138 | 4303-1 Сектор по поверке геометрических СИ | Рулетка измерительная металлическая | RGK | RL3, RS3, RW3, RL5, RS5, RL8 | Номинальная длина, м 3, 5, 8 | Класс точности по ГОСТ 7502-98 2, 3 | 12 | 182,41 |  | Нет |  | Да |  | Нет | 87196-22 | Нет | Нет
270281150139 | 4303-1 Сектор по поверке геометрических СИ | Рулетка измерительная Holex | - | 2 м, 3 м, 5 м, 8 м, 10 м | Номинальная длина шкалы 2, 3, 5, 8, 10 м | Допускаемое отклонение действительной длины интервалов шкалы, мм: миллиметрового ±0,2; сантиметровог | 12 | 182,41 |  | Нет |  | Да |  | Нет | 86289-22 | Нет | Нет
270281150140 | 4303-1 Сектор по поверке геометрических СИ | Рулетка измерительная металлическая | - | 1 м, 2 м, 3 м, 5 м, 10 м | 1 м, 2 м, 3 м, 5 м, 10 м | Класс точности 3. | 12 | 182,41 |  | Нет |  | Да |  | Нет | 88588-23 | Нет | Нет
270281150141 | 4303-1 Сектор по поверке геометрических СИ | Рулетка измерительная | ПК | ПК1, ПК2, ПК3 | Диапазон измерений, м 0…30, 0…50 | КТ 2, 3 | 12 | 513,04 |  | Нет |  | Да |  | Нет | 87228-22 | Нет | Нет
270281150142 | 4303-1 Сектор по поверке геометрических СИ | Рулетка измерительная | - | Р2У3Д, Р2У2Д, Р2У3ДМ, Р2У2ДМ, Р3У3Д, Р3У2Д, Р3У3ДМ, Р3У2ДМ,Р5У3Д, Р5У2Д, Р5У3ДМ, Р5У2ДМ, Р5У3К, Р5У3К1, Р5У2К, Р5У2К1, Р7У3Д, Р7У2Д, Р7У3ДМ, Р7У2ДМ, Р10У3Д, Р10У2Д, Р10У3ДМ, Р10У2ДМ, Р10У3К, Р10У3К1, Р10У2К, Р10У2К1, Р10У3КД, Р10У2КД, Р10У3К1Д, Р10У2К1Д | Длина 2, 3, 5, 7*, 10 м *указывается целое число метров | Исполнение 2, Исполнение 3 | 12 | 182,41 |  | Нет |  | Да |  | Нет | 90362-23 | Нет | Нет
270281150143 | 4303-1 Сектор по поверке геометрических СИ | Рулетка измерительная | - | Р30У3К, Р30У3К1, Р30У2К, Р30У2К1, Р30У3КД, Р30У2КД, Р30У3К1Д, Р30У2К1Д,Р50У3К, Р50У3К1, Р50У2К, Р50У2К1, Р500У3КД, Р50У2КД, Р50У3К1Д, Р50У2К1Д | Длина 30, 50 м | Исполнение 2, Исполнение 3 | 12 | 513,04 |  | Нет |  | Да |  | Нет | 90362-23 | Нет | Нет
270281150144 | 4303-1 Сектор по поверке геометрических СИ | Рулетка измерительная | - | Р20У3К, Р20У3К1, Р20У2К, Р20У2К1,Р210У3КД, Р20У2КД, Р20У3К1Д, Р20У2К1Д | Длина 20 м | Исполнение 2, Исполнение 3 | 12 | 267,92 |  | Нет |  | Да |  | Нет | 90362-23 | Нет | Нет
270281200006 | 4303-1 Сектор по поверке геометрических СИ | Устройство для контроля геометрических параметров автомобильных дорог | КП-232С | - | от 0,8 до 999,99 м; от -56 до120 ‰ | ±(0,005L+0,01) м; ±2 ‰ | 12 | 4 776 |  | Нет |  | Нет |  | Нет | 37339-08 | Нет | Нет | Для поверки комплекса необходимо добавление позиции курвиметра полевого КП-230С-01
270284120007 | 4303-1 Сектор по поверке геометрических СИ | Рейка дорожная | КП-231 РДТ | - | - | - | 12 | 4 776 |  | Нет |  | Нет |  | Нет | 51142-12 | Нет | Нет
270284120008 | 4303-1 Сектор по поверке геометрических СИ | Метрошток | МШС | МШС- 4.0, МШС- 4.5, МШС- 5.0 | 4000, 4500, 5000 мм | ПГ ±2,0 мм | 12 | 570,04 |  | Нет |  | Да |  | Нет | 89667-23 | Нет | Нет
270284120009 | 4303-1 Сектор по поверке геометрических СИ | Рейка дорожная универсальная | РДУ-КОНДОР, РДУ-КОНДОР-Н | - | - | - | 12 | 4 776 |  | Нет |  | Нет |  | Нет | 20576-00 | Нет | Нет
270284120010 | 4303-1 Сектор по поверке геометрических СИ | Рейка дорожная универсальная | КП-231С | - | Длина рейки в рабочем состоянии, мм 3000±2 | - | 12 | 4 776 |  | Нет |  | Нет |  | Нет | 37340-08 | Нет | Нет
270284120011 | 4303-1 Сектор по поверке геометрических СИ | Рейка дорожная универсальная | РДУ-КОНДОР, РДУ-КОНДОР-Н, РДУ-КОНДОР-Э, РДУ-КОНДОР-Э-Н | - | Диапазон измерений длины, мм 0…3000. | Пределы допускаемой абсолютной погрешности измерений длины, мм ±2. | 12 | 4 776 |  | Нет |  | Нет |  | Нет | 50111-12 | Нет | Нет
270284210000 | 4303-1 Сектор по поверке геометрических СИ | Метр складной металлический хромированный | любой |  | 0-1000 мм | ПГ 1,0мм | 12 | 91,21 |  | Нет |  | Нет |  | Да | 30274-05 | Нет | Нет
270284212000 | 4303-1 Сектор по поверке геометрических СИ | Метр деревянный брусковый | любой |  | 0-1000 мм | ПГ 1,5мм | 12 | 91,21 |  | Нет |  | Нет |  | Да | 23495-02 | Нет | Нет
270284212001 | 4303-1 Сектор по поверке геометрических СИ | Метр брусковый деревянный | МБД-1 |  |  |  | 12 | 91,21 |  | Нет |  | Да |  | Да | 110-49 | Нет | Нет
270284212002 | 4303-1 Сектор по поверке геометрических СИ | Метр деревянный брусковый | МД, мод. МД 35, МД 35-1, МД 35-2 |  | Диапазон измерения 0…1000 мм | Погрешность ±0,5 мм. | 12 | 91,21 |  | Нет |  | Да |  | Да | 21562-01 | Нет | Нет
270284212003 | 4303-1 Сектор по поверке геометрических СИ | Метр брусковый деревянный | МД-35 |  | Диапазон измерений 1…1000 мм. | Погрешность, мм от любого штриха до обоих концов шкалы ±1,5; сантиметровых и полусантиметровых интер | 12 | 91,21 |  | Нет |  | Да |  | Да | 23661-02 | Нет | Нет
270284212004 | 4303-1 Сектор по поверке геометрических СИ | Метр деревянный брусковый | МДБ |  | Диапазон измерений, см 0…100. | Отклонение общей длины метра и расстояния от любого штриха до обоих концов метра, мм, не более 1,5. | 12 | 91,21 |  | Нет |  | Да |  | Да | 49578-12 | Нет | Нет
270284212005 | 4303-1 Сектор по поверке геометрических СИ | Метр деревянный брусковый | МД-35 |  | Диапазон измерений 0…1000 мм | Погрешность ±1,0 мм. | 12 | 91,21 |  | Нет |  | Да |  | Да | 24889-03 | Нет | Нет
270284212006 | 4303-1 Сектор по поверке геометрических СИ | Метр длины складной деревянный | 834 |  |  |  | 12 | 91,21 |  | Нет |  | Да |  | Да | 834-53 | Нет | Нет
270284212007 | 4303-1 Сектор по поверке геометрических СИ | Метр складной деревянный | МСД-1 |  | Длина сложенного метра 208±1,5 мм |  | 12 | 91,21 |  | Нет |  | Да |  | Да | 834-71 | Нет | Нет
270284212008 | 4303-1 Сектор по поверке геометрических СИ | Метр складной металлический | МСМ |  |  |  | 12 | 91,21 |  | Нет |  | Да |  | Да | 833-72 | Нет | Нет
270284212009 | 4303-1 Сектор по поверке геометрических СИ | Метр складной металлический хромированный | МСМХ-00, МСМ-82 (только "Саранскинструмент") |  | Диапазон измерений 0…1000 мм. | Погрешность ±1 мм. | 24 | 91,21 |  | Нет |  | Да |  | Да | 833-82 | Нет | Нет
270284212010 | 4303-1 Сектор по поверке геометрических СИ | Метр складной металлический | МСМ |  |  |  | 12 | 91,21 |  | Нет |  | Да |  | Да | 833-56 | Нет | Нет
270284212011 | 4303-1 Сектор по поверке геометрических СИ | Метр деревянный брусковый | МДБ |  | 0…100 см |  | 12 | 91,21 |  | Нет |  | Да |  | Да | 49578-17 | Нет | Нет
270284212012 | 4303-1 Сектор по поверке геометрических СИ | Метрошток | МШС | МШС1.5, МШС- 2.0, МШС- 2.5, МШС- 3.0, МШС- 3.5 | 1500, 2000, 2500, 3000, 3500 мм | ПГ ±2,0 мм | 12 | 513,04 |  | Нет |  | Нет |  | Нет | 89667-23 | Нет | Нет
270286120000 | 4303-1 Сектор по поверке геометрических СИ | Измеритель длины материалов | ИДМ | ИДМ-20, ИДМ-30, ИДМ-65ПВВР, ИДМ-65ПВР, ИДМ-120 | от 1 до 99999,9 м | - | 12 | 1 259,79 |  | Нет |  | Нет |  | Да | 46512-11 | Нет | Нет
270286120001 | 4303-1 Сектор по поверке геометрических СИ | Измеритель длины кабельно-проводниковой продукции | ИДК-70 |  | Диапазон измерений длины кабельного изделия 1…99999 м. | Погрешность ±0,2 %. | 12 | 1 259,79 |  | Нет |  | Нет |  | Да | 35550-07 | Нет | Нет
270286120002 | 4303-1 Сектор по поверке геометрических СИ | Измеритель длины материалов | ИДМ-65 |  | Диапазон измерений длины 1…10000 м. |  | 12 | 1 259,79 |  | Нет |  | Нет |  | Да | 31243-06 | Нет | Нет
270286120003 | 4303-1 Сектор по поверке геометрических СИ | Измеритель длины материалов | ИДМ |  | Диапазон измерений длины 1…10000 м. |  | 12 | 1 259,79 |  | Нет |  | Нет |  | Да | 29058-05 | Нет | Нет
270286120004 | 4303-1 Сектор по поверке геометрических СИ | Измеритель длины материалов | ИДМ-1 |  |  |  | 12 | 1 259,79 |  | Нет |  | Нет |  | Да | 11922-89 | Нет | Нет
270286120005 | 4303-1 Сектор по поверке геометрических СИ | Установка для измерения длины кабеля | УИДК-1 |  | Емкость счетного устройства 9999,99 м | Погрешность ±1,0 %. | 12 | 1 259,79 |  | Нет |  | Нет |  | Да | 22386-02 | Нет | Нет
270286120006 | 4303-1 Сектор по поверке геометрических СИ | Установка для измерения длины кабеля | УИДК |  |  |  | 12 | 1 259,79 |  | Нет |  | Нет |  | Да | 26323-04 | Нет | Нет
270286120008 | 4303-1 Сектор по поверке геометрических СИ | Устройство для измерения длины рулонных материалов |  |  | Диапазон измерений длины 0…9999,99 м. |  | 12 | 1 259,79 |  | Нет |  | Нет |  | Да | 35622-07 | Нет | Нет
270286120009 | 4303-1 Сектор по поверке геометрических СИ | Устройство измерительное машины УРП-1500 | ЛПР-6 |  | Диапазон измерения 0…99999,9 м | Погрешность не более ±1,5 %. | 12 | 1 259,79 |  | Нет |  | Нет |  | Да | 24273-03 | Нет | Нет
270286120011 | 4303-1 Сектор по поверке геометрических СИ | Машина браковочная для стеклотканей | БС-140 |  |  |  | 12 | 1 259,79 |  | Нет |  | Да |  | Да | 9592-84 | Нет | Нет
270286120012 | 4303-1 Сектор по поверке геометрических СИ | Машина контрольно-мерильная | МКМ-20-180, мод. МКМ20-180-1, МКМ20-140-1, МКМ20-180-2, МКМ20-140-2, МКМ20-180-3, МКМ20-140-3, МКМ20-180-4, МКМ20-140-4, МКМ20-180-5, МКМ20-140-5 |  | Верхний предел линейной скорости основных тканепроводящих органов машины 80±2,4 м/мин. | ПГ, %: ±0,18 хлопчатобумажной и льняной ткани; ±0,25 шелковой; ±0,3 шерстяной. | 12 | 1 259,79 |  | Нет |  | Да |  | Да | 13002-89 | Нет | Нет
270286120013 | 4303-1 Сектор по поверке геометрических СИ | Машина контрольно-мерильная | МКМ-К |  |  |  | 12 | 1 259,79 |  | Нет |  | Да |  | Да | 9342-00 | Нет | Нет
270286120014 | 4303-1 Сектор по поверке геометрических СИ | Машина контрольно-мерильная | КМТ-180, КМТ-240 |  |  |  | 12 | 1 259,79 |  | Нет |  | Да |  | Да | 8353-81 | Нет | Нет
270286120015 | 4303-1 Сектор по поверке геометрических СИ | Машина контрольно-мерильная | МКМ-7-180 |  |  |  | 12 | 1 259,79 |  | Нет |  | Да |  | Да | 10004-85 | Нет | Нет
270286120016 | 4303-1 Сектор по поверке геометрических СИ | Машина контрольно-мерильная | МКМ-180 |  | Нижний предел длины измеряемого полотна 20 м. |  | 12 | 1 259,79 |  | Нет |  | Да |  | Да | 4624-82 | Нет | Нет
270286120017 | 4303-1 Сектор по поверке геометрических СИ | Машина контрольно-мерильная для нетканых полотен | МКМ-Н-200 |  |  |  | 12 | 1 259,79 |  | Нет |  | Да |  | Да | 9633-84 | Нет | Нет
270286120018 | 4303-1 Сектор по поверке геометрических СИ | Машина контрольно-мерильная для нетканых полотен | МКМ-Н-200, МКМ Н-200-1 |  |  |  | 12 | 1 259,79 |  | Нет |  | Да |  | Да | 9633-86 | Нет | Нет
270286120019 | 4303-1 Сектор по поверке геометрических СИ | Машина контрольно-мерильная | МКМ-К-180 |  |  |  | 12 | 1 259,79 |  | Нет |  | Да |  | Да | 9342-83 | Нет | Нет
270286120020 | 4303-1 Сектор по поверке геометрических СИ | Машина мерильная двоильно-накатная | МДН20-180 (МДН20-180-1, МДН20-180-2) |  |  |  | 12 | 1 259,79 |  | Нет |  | Да |  | Да | 12579-90 | Нет | Нет
270286120021 | 4303-1 Сектор по поверке геометрических СИ | Машина мерильная двоильно-накатная | МДН-180 |  |  |  | 12 | 1 259,79 |  | Нет |  | Да |  | Да | 8495-81 | Нет | Нет
270286120022 | 4303-1 Сектор по поверке геометрических СИ | Устройство для измерения длины кабеля | УИК-1 |  | 2…999 м | ПГ ±1 %. | 12 | 1 259,79 |  | Нет |  | Да |  | Да | 20246-00 | Нет | Нет
270286120023 | 4303-1 Сектор по поверке геометрических СИ | Устройство для измерения длины кабеля | УИК-2 |  | 10…999 м. | ПГ ±1 %. | 12 | 1 259,79 |  | Нет |  | Да |  | Да | 30856-05 | Нет | Нет
270286120024 | 4303-1 Сектор по поверке геометрических СИ | Устройство для измерения длины кабеля или провода | МУ-65 |  | 1…9999,9 м | ПГ ±0,8 %. | 12 | 1 259,79 |  | Нет |  | Да |  | Да | 19894-00 | Нет | Нет
270286120025 | 4303-1 Сектор по поверке геометрических СИ | Устройство для измерения длины кабеля или провода | ИД-20 |  | 0,1…999999,9 м. | ПГ ±0,8 %. | 12 | 1 259,79 |  | Нет |  | Да |  | Да | 26023-03 | Нет | Нет
270286120026 | 4303-1 Сектор по поверке геометрических СИ | Устройство для измерения длины шерстяных тканей |  |  | 0…1000 м | ПГ ±0,25 %. | 12 | 1 259,79 |  | Нет |  | Да |  | Да | 20221-00 | Нет | Нет
270286120027 | 4303-1 Сектор по поверке геометрических СИ | Устройство измерительное круглоткацких машин | КСЛ, мод. 4085, 6160, 6200 |  | 0…100000 м | ПГ ±0,5 %. | 12 | 1 259,79 |  | Нет |  | Да |  | Да | 18786-99 | Нет | Нет
270286120029 | 4303-1 Сектор по поверке геометрических СИ | Машина браковочная для стеклолент | Б-25-СЛ |  | От 50 м до длины, вмещающейся в рулон диаметром 320 мм. | ПГ относительная ±0,5 %. | 12 | 1 259,79 |  | Нет |  | Да |  | Да | 8359-81 | Нет | Нет
270286120031 | 4303-1 Сектор по поверке геометрических СИ | Устройство для измерений длины текстильных материалов и кабельной продукции | УСГП-03 | - | от 0 до 99999,99 м | 0,1 % | 12 | 1 259,79 |  | Нет |  | Нет |  | Нет | 30850-05 | Нет | Нет
270286120032 | 4303-1 Сектор по поверке геометрических СИ | Устройство измерений длины протяженных объектов | СМ-2 | - | Диапазон измеряемой длины 0…9999,9 м | Погрешность 0,2 %. | 12 | 1 259,79 |  | Нет |  | Да |  | Нет | 44110-10 | Нет | Нет
270286120033 | 4303-1 Сектор по поверке геометрических СИ | Измеритель длины кабельных изделий | ИД | ИД-5, ИД-25, ИД-50, ИД-110 | Диапазон измерений длины от 0 до 999 999 | ± 0,2% | 12 | 1 259,79 |  | Нет |  | Нет |  | Нет | 82276-21 | Нет | Нет
270290210000 | 4303-1 Сектор по поверке геометрических СИ | Линейка измерительная металлическая (за 1 шкалу) | до 1000 мм |  | до 1000 мм | ПГ 0,2мм | 12 | 142,51 |  | Нет |  | Нет |  | Да | 20048-05 | Нет | Нет
270290210001 | 4303-1 Сектор по поверке геометрических СИ | Линейка (За 1 шкалу) | ЛМ |  |  |  | 12 | 142,51 |  | Нет |  | Да |  | Да | 142-49 | Нет | Нет
270290210002 | 4303-1 Сектор по поверке геометрических СИ | Линейка измерительная металлическая (За 1 шкалу) | Micron |  | Диапазон измерений, мм 0…150, 0…300, 0…500, 0…1000 | Погрешность, мм ±0,10, ±0,12, ±0,15, ±0,20 | 12 | 142,51 |  | Нет |  | Да |  | Да | 43432-09 | Нет | Нет
270290210003 | 4303-1 Сектор по поверке геометрических СИ | Линейка измерительная металлическая (За 1 шкалу) |  |  | Диапазон измерений, мм 0…150; 0…300; 0…500; 0…1000. |  | 12 | 142,51 |  | Нет |  | Да |  | Да | 34854-07 | Нет | Нет
270290210004 | 4303-1 Сектор по поверке геометрических СИ | Линейка измерительная металлическая (За 1 шкалу) | VOGEL |  |  |  | 12 | 142,51 |  | Нет |  | Да |  | Да | 33637-06 | Нет | Нет
270290210006 | 4303-1 Сектор по поверке геометрических СИ | Линейка измерительная металлическая 150, 300, 500 мм (За 1 шкалу) |  |  | Пределы измерения 150, 300, 500 мм. | Погрешность ±0,15 мм. | 60 | 142,51 |  | Нет |  | Да |  | Да | 96-70 | Нет | Нет
270290210007 | 4303-1 Сектор по поверке геометрических СИ | Линейка измерительная металлическая длиной 300 мм (За 1 шкалу) |  |  | Пределы измерений 0…300 мм | Погрешность ±0,1 мм. | 12 | 142,51 |  | Нет |  | Да |  | Да | 19976-00 | Нет | Нет
270290210008 | 4303-1 Сектор по поверке геометрических СИ | Линейка измерительная металлическая почтовая (За 1 шкалу) (За 1 шкалу) |  |  | Диапазон измерений, мм 0…100. | Допускаемое отклонение от номинального значения длины шкалы, мм ±0,2. | 60 | 142,51 |  | Нет |  | Да |  | Да | 52137-12 | Нет | Нет
270290210009 | 4303-1 Сектор по поверке геометрических СИ | Линейка измерительная металлическая размером 150, 300 и 1000 мм (За 1 шкалу) |  |  | Диапазоны измерения, мм 0…150,0…300,0…1000. Цена деления 1 мм | Погрешность ±0,20 мм. | 60 | 142,51 |  | Нет |  | Да |  | Да | 18756-99 | Нет | Нет
270290210010 | 4303-1 Сектор по поверке геометрических СИ | Линейка измерительная металлическая с пределом измерения 150, 300, 500, 1000 мм (За 1 шкалу) |  |  | Диапазон измерения до 150, 300, 500, 1000 мм. | Погрешности, мм ±0,1 (до 300 мм); ±0,15 (до 500); ±0,2 (до 1000). | 12 | 142,51 |  | Нет |  | Да |  | Да | 20048-00 | Нет | Нет
270290210011 | 4303-1 Сектор по поверке геометрических СИ | Линейка измерительная металлическая упругая, одношкальная 150, 300, 500 мм (За 1 шкалу) | ЛУ |  | Пределы измерения 150, 300, 500 мм. |  | 12 | 142,51 |  | Нет |  | Да |  | Да | 96-48 | Нет | Нет
270290210012 | 4303-1 Сектор по поверке геометрических СИ | Линейка для измерения расстояния между центрами зрачков глаз пациента |  |  | Расстояние от вертикальной оси оправы (переносья) до осей правого и левого линзодержателей 20…40 мм | Погрешность ±0,3 мм. | 12 | 193 |  | Нет |  | Да |  | Нет | 14021-02 | Нет | Нет
270290210014 | 4303-1 Сектор по поверке геометрических СИ | Шаблон сварщика универсальный | УШС-3, мод. 00316 |  |  | Пределы допускаемой погрешности шаблона от 0,25 до 0,5 мм |  | 2 957 |  | Нет |  | Да |  | Нет |  | Да | Нет | Калибровка шаблонов только типа УШС-3 и мод. 00316
270290210016 | 4303-1 Сектор по поверке геометрических СИ | Шаблон сварщика универсальный | УШС-4 | 00317 |  |  |  | 4 246 |  | Нет |  | Да |  | Нет |  | Да | Нет
270290210017 | 4303-1 Сектор по поверке геометрических СИ | Линейка измерительная металлическая (за 1 шкалу) | Holex серии 46 | - | Пределы измерений длины, мм 100, 150, 200, 300, 500, 1000 | ПГ ±0,1; ±0,15; ±(0,3+0,2*L) мм | 12 | 142,51 |  | Нет |  | Да |  | Нет | 73288-18 | Нет | Нет
270290210018 | 4303-1 Сектор по поверке геометрических СИ | Линейка измерительная металлическая (за 1 шкалу) | - | - | 150; 300; 500; 1000 мм | Допускаемое отклонение от номинальных значений: длин сантиметровых делений шкалы, мм ±0,10; длин мил | 12 | 142,51 |  | Нет |  | Да |  | Нет | 66266-16 | Нет | Нет
270290210020 | 4303-1 Сектор по поверке геометрических СИ | Линейка измерительная металлическая торговой марки "Калиброн" (за одну шкалу) | - | I, II | Диапазон измерений, мм 0…1000. | ±(0,3...0,5) мм | 12 | 142,51 |  | Нет |  | Да |  | Да | 74468-19 | Нет | Нет | Выдан до: 25.03.2024 /Назначение и область применения прибора: Для измерений линейных размеров путем непосредственного сравнения со шкалой. /Изготовитель: Фирма "Guilin Measuring & Cutting Tool Co. Ltd.", Китай 541002, 40 Chongxin Road, Guilin, P.R. China. Тел: +86-773-3814349, факс: +86-773-3814270, E-mail: sales@sinoshan.com /Испытания провер: ГЦИ СИ ВНИИМС (004)
270290210021 | 4303-1 Сектор по поверке геометрических СИ | Линейка измерительная металлическая до 1000 мм (За 1 шкалу) |  |  | Верхний предел измерения 1000 мм. Цена деления 1 мм |  | 12 | 174 |  | Нет |  | Да |  | Нет |  | Да | Нет
270290210022 | 4303-1 Сектор по поверке геометрических СИ | Линейка усадочная | - | - | до 1000 мм | от 0,1 до 0,2 мм | 12 | 142,51 |  | Нет |  | Нет |  | Нет | 25384-03 | Нет | Нет
270290210023 | 4303-1 Сектор по поверке геометрических СИ | Линейка измерительная металлическая (за 1 шкалу) | до 1000 мм | 150 мм, 300 мм, 500 мм, 1000 мм | до 1000 мм | ПГ 0,2мм | 12 | 142,51 |  | Нет |  | Нет |  | Нет | 87426-22 | Нет | Нет
270290210024 | 4303-1 Сектор по поверке геометрических СИ | Линейка измерительная металлическая Micron (За 1 шкалу) | - | - | 0…150, 0…300, 0…500, 0…1000 мм | ПГ ±0,10, ±0,12, ±0,15, ±0,20 мм | 12 | 142,51 |  | Нет |  | Да |  | Нет | 89267-23 | Нет | Нет
270293110000 | 4303-1 Сектор по поверке геометрических СИ | Шкала с перекрестием | ШК-2 |  | 25х25 мм |  |  | 9 036 |  | Нет |  | Нет |  | Нет |  | Нет | Нет
270294210000 | 4303-1 Сектор по поверке геометрических СИ | Метрошток | МШС-1,5; МШС-2,0; МШС-2,5; МШС-3,0; МШС-3,5 |  | до 3,5 м | ПГ 2,0 мм | 12 | 513,04 |  | Нет |  | Да |  | Да | 20265-08 | Нет | Нет
270294210001 | 4303-1 Сектор по поверке геометрических СИ | Метрошток | МШС-3,5 |  | 3500 мм |  | 12 | 513,04 |  | Нет |  | Да |  | Да | 4770-75 | Нет | Нет
270294210002 | 4303-1 Сектор по поверке геометрических СИ | Метрошток | МШС-4.05 |  | 4000 мм | ПГ ±2,0 мм. | 12 | 570,04 |  | Нет |  | Да |  | Да | 14880-95 | Нет | Нет
270294210003 | 4303-1 Сектор по поверке геометрических СИ | Метрошток | МШТ | МШТ-1,0; МШТ-2,0; МШТ-3,5 | 1000, 2000, 3500 мм | ПГ ±1,0; ±1,5; ±2,0 мм. | 12 | 513,04 |  | Нет |  | Да |  | Да | 15671-96 | Нет | Нет
270294210004 | 4303-1 Сектор по поверке геометрических СИ | Метрошток | МШТ |  | 1000, 2000, 3500 мм |  | 12 | 513,04 |  | Нет |  | Да |  | Да | 15671-02 | Нет | Нет
270294210005 | 4303-1 Сектор по поверке геометрических СИ | Метрошток | МШС 3,6/3,3 |  | 3300 мм | ПГ ±2,0 мм. | 12 | 513,04 |  | Нет |  | Да |  | Да | 16952-98 | Нет | Нет
270294210006 | 4303-1 Сектор по поверке геометрических СИ | Метрошток | МШС-4,0 |  | 3300 мм | ПГ ±2 мм. | 12 | 513,04 |  | Нет |  | Да |  | Да | 18249-99 | Нет | Нет
270294210007 | 4303-1 Сектор по поверке геометрических СИ | Метрошток | МШС-3,5 |  | 3300 мм | ПГ ±2,0 мм. | 12 | 513,04 |  | Нет |  | Да |  | Да | 18926-99 | Нет | Нет
270294210008 | 4303-1 Сектор по поверке геометрических СИ | Метрошток | МШТм |  | 1000, 2000, 2600, 3000, 3500 мм |  | 12 | 513,04 |  | Нет |  | Да |  | Да | 36694-13 | Нет | Нет
270294210009 | 4303-1 Сектор по поверке геометрических СИ | Метрошток | ЭММШ |  | 1500, 2000, 2500, 3000, 3500 мм | ПГ, мм ±1,0; ±1,5; ±2,0 | 12 | 513,04 |  | Нет |  | Да |  | Да | 46592-11 | Нет | Нет
270294210010 | 4303-1 Сектор по поверке геометрических СИ | Метрошток | МШС |  | 0…3500, 0…4050, 0…4500 мм | ПГ ±2,0 мм. | 12 | 513,04 |  | Нет |  | Да |  | Да | 33736-07 | Нет | Нет
270294210011 | 4303-1 Сектор по поверке геометрических СИ | Метрошток | МШ, МШС |  | 3300 мм | ПГ ±2,0 мм | 12 | 513,04 |  | Нет |  | Да |  | Да | 31418-06 | Нет | Нет
270294210012 | 4303-1 Сектор по поверке геометрических СИ | Метрошток | МШС |  | 3500 мм | ПГ ±2,0 мм. | 12 | 513,04 |  | Нет |  | Да |  | Да | 24066-02 | Нет | Нет
270294210013 | 4303-1 Сектор по поверке геометрических СИ | Метрошток | МШТ-М-3,5 |  | 3300 мм | ПГ ±2,0 мм | 12 | 513,04 |  | Нет |  | Да |  | Да | 23449-02 | Нет | Нет
270294210014 | 4303-1 Сектор по поверке геометрических СИ | Метрошток | МШС |  | 3500 мм | ПГ ±2,0 мм. | 12 | 513,04 |  | Нет |  | Да |  | Да | 21584-01 | Нет | Нет
270294210015 | 4303-1 Сектор по поверке геометрических СИ | Метрошток | МШКР-4.00 |  | от 4000 до 6000 мм | ПГ ±2 мм. | 12 | 570,04 |  | Нет |  | Да |  | Да | 20602-00 | Нет | Нет
270294210016 | 4303-1 Сектор по поверке геометрических СИ | Метрошток | МШ-3 |  | 3000 мм |  | 12 | 513,04 |  | Нет |  | Да |  | Да | 95-61 | Нет | Нет
270294210017 | 4303-1 Сектор по поверке геометрических СИ | Метрошток | МШТм | МШТм-1,0; МШТм-2,0; МШТм-2,6; МШТм-3,5 |  |  | 12 | 513,04 |  | Нет |  | Да |  | Да | 36694-08 | Нет | Нет
270294210018 | 4303-1 Сектор по поверке геометрических СИ | Метрошток | МШС |  | 0…1550, 0…2050, 0…2550, 0…3050 мм | ПГ, мм: ±1,0; ±2,0. | 12 | 513,04 |  | Нет |  | Да |  | Да | 52760-13 | Нет | Нет
270294210019 | 4303-1 Сектор по поверке геометрических СИ | Метрошток | МШС-3,5 |  | 3500 мм | ПГ ±2,0 мм | 12 | 513,04 |  | Нет |  | Да |  | Да | 20265-03 | Нет | Нет
270294210020 | 4303-1 Сектор по поверке геометрических СИ | Метрошток | МШИ-2.5, МШИ-3.5 |  | 2300 мм, 3300 мм | ПГ ±2,0 мм. | 12 | 513,04 |  | Нет |  | Да |  | Да | 19775-00 | Нет | Нет
270294210021 | 4303-1 Сектор по поверке геометрических СИ | Метрошток | МЕР 3,5, МЕР 4,5 |  | 3500 мм, 4500 мм | ПГ ±2,0 мм. | 12 | 513,04 |  | Нет |  | Да |  | Да | 18863-99 | Нет | Нет
270294210022 | 4303-1 Сектор по поверке геометрических СИ | Метрошток | МСЗС |  |  |  | 12 | 513,04 |  | Нет |  | Да |  | Да | 10657-86 | Нет | Нет
270294210023 | 4303-1 Сектор по поверке геометрических СИ | Метрошток | МШМ-3,5 |  | 3,3 м | ПГ ±2,0 мм. | 12 | 513,04 |  | Нет |  | Да |  | Да | 13457-92 | Нет | Нет
270294210024 | 4303-1 Сектор по поверке геометрических СИ | Метрошток (составной) | МШС-3,5 |  | 3300 мм | ПГ ±2,0 мм. | 12 | 513,04 |  | Нет |  | Да |  | Да | 20265-00 | Нет | Нет
270294210025 | 4303-1 Сектор по поверке геометрических СИ | Метрошток для замера нефтепродуктов, раздвижной | МШ |  | 3,0 м | ПГ ±2 мм | Первичная | 513,04 |  | Нет |  | Да |  | Да | 95-48 | Нет | Нет
270294210026 | 4303-1 Сектор по поверке геометрических СИ | Метрошток для измерения уровня нефтепродуктов в транспортных и стационарных емкостях | МША | МША-2.0, МША-2.5, МША-3.0, МША-3.5 | 2000, 2500, 3000, 3500 мм | ПГ от ±0,2…±2,0 мм | 12 | 513,04 |  | Нет |  | Да |  | Да | 18721-99 | Нет | Нет
270294210027 | 4303-1 Сектор по поверке геометрических СИ | Метрошток сборный | МША-К |  | 1700, 3300 мм |  | 12 | 513,04 |  | Нет |  | Да |  | Да | 15672-01 | Нет | Нет
270294210028 | 4303-1 Сектор по поверке геометрических СИ | Метрошток сборный | МША-А |  | 1100; 2200; 3300 мм | ПГ ±2,0 мм. | 12 | 513,04 |  | Нет |  | Да |  | Да | 20264-00 | Нет | Нет
270294210029 | 4303-1 Сектор по поверке геометрических СИ | Метрошток сборный | МША-К |  | 1700; 3300 мм | ПГ ±2,0 мм. | 12 | 513,04 |  | Нет |  | Да |  | Да | 15672-96 | Нет | Нет
270294210030 | 4303-1 Сектор по поверке геометрических СИ | Метрошток сборный | МШ3Д-КИФ | МШЗД-3,5-КИФ | 3500 мм | ПГ ±2,0 мм | 12 | 513,04 |  | Нет |  | Да |  | Да | 16891-97 | Нет | Нет
270294210031 | 4303-1 Сектор по поверке геометрических СИ | Метрошток складной | ИУ5 |  | 4900 мм | ПГ ±2 мм. | 12 | 570,04 |  | Нет |  | Да |  | Да | 19679-00 | Нет | Нет
270294210032 | 4303-1 Сектор по поверке геометрических СИ | Метрошток составной | МШС-4,2 |  | 4,2 м |  | 12 | 570,04 |  | Нет |  | Да |  | Да | 18822-07 | Нет | Нет
270294210033 | 4303-1 Сектор по поверке геометрических СИ | Метрошток составной | МШС-4,2 |  | 4500 мм. | ПГ ±1,3 мм. | 12 | 570,04 |  | Нет |  | Да |  | Да | 18822-99 | Нет | Нет
270294210034 | 4303-1 Сектор по поверке геометрических СИ | Метрошток | МШТм | МШТм-4,0; МШТм-4,4; МШТм-5,0; МШТм-6,0 | 4000, 4400, 5000. 6000 мм |  | 12 | 570,04 |  | Нет |  | Да |  | Да | 36694-13 | Нет | Нет
270294210035 | 4303-1 Сектор по поверке геометрических СИ | Метрошток | МШТ | МШТ-5,0С | 5000 мм |  | 12 | 570,04 |  | Нет |  | Да |  | Да | 15671-02 | Нет | Нет
270294210036 | 4303-1 Сектор по поверке геометрических СИ | Метрошток | МШТм | МШТм-4,4; МШТм-5,0 | 4,4; 5,0 м |  | 12 | 570,04 |  | Нет |  | Да |  | Да | 36694-08 | Нет | Нет
270294210037 | 4303-1 Сектор по поверке геометрических СИ | Метрошток | МШС | МШС-4,05; МШС-4,5 | 0…4050, 0…4500 мм | ПГ ±2,0 мм. | 12 | 570,04 |  | Нет |  | Да |  | Да | 33736-07 | Нет | Нет
270294210038 | 4303-1 Сектор по поверке геометрических СИ | Метрошток | МШ, МШС |  | 3800; 4300; 4800 мм | ПГ ±2,0 мм | 12 | 570,04 |  | Нет |  | Да |  | Да | 31418-06 | Нет | Нет
270294210039 | 4303-1 Сектор по поверке геометрических СИ | Метрошток | МШС | - | до 4500 мм | ПГ ±2,0 мм. | 12 | 570,04 |  | Нет |  | Да |  | Нет | 24066-02 | Нет | Нет
270294210040 | 4303-1 Сектор по поверке геометрических СИ | Метрошток | МШТ-М-4,0; МШТ-М-4,5 |  | 3800, 4300 мм | ПГ ± 2,0 мм | 12 | 570,04 |  | Нет |  | Да |  | Да | 23449-02 | Нет | Нет
270294210041 | 4303-1 Сектор по поверке геометрических СИ | Метрошток | МШС | МШС-4,5 | 4500 мм | ПГ ± 2,0 мм. | 12 | 570,04 |  | Нет |  | Да |  | Да | 21584-01 | Нет | Нет
270294210042 | 4303-1 Сектор по поверке геометрических СИ | Метрошток | МШС-4,0; МШС-4,5; МШС-5,0; МШС-5,5; МШС-6,0 |  | 4000, 4500, 5000, 5500, 6000 мм |  | 12 | 570,04 |  | Нет |  | Да |  | Да | 20265-08 | Нет | Нет
270294210043 | 4303-1 Сектор по поверке геометрических СИ | Метрошток | МШС-4,0; МШС-4,5; МШС-5,0 |  | 4000; 4500; 5000 мм | ПГ ±2,0 мм | 12 | 570,04 |  | Нет |  | Да |  | Да | 20265-03 | Нет | Нет
270294210044 | 4303-1 Сектор по поверке геометрических СИ | Метрошток | МШИ-4.5 |  | 4300 мм | ПГ ±2,0 мм. | 12 | 570,04 |  | Нет |  | Да |  | Да | 19775-00 | Нет | Нет
270294210045 | 4303-1 Сектор по поверке геометрических СИ | Метрошток | ЭММШ, мод. ЭММШ-1,5, ЭММШ-2,0, ЭММШ-2,5, ЭММШ-3,0, ЭММШ-3,5, ЭММШ-4,0, ЭММШ-4,5, ЭММШ-5,0, ЭММШ-5,5, ЭММШ-6,0 |  | 4000, 4500, 5000, 5500, 6000 мм | ПГ ±1,0; ±1,5; ±2,0 мм | 12 | 570,04 |  | Нет |  | Да |  | Да | 46592-11 | Нет | Нет
270294210046 | 4303-1 Сектор по поверке геометрических СИ | Метрошток сборный | МША-К | МШК-4,3 К | 4300 мм | ПГ ±2,0 мм. | 12 | 570,04 |  | Нет |  | Да |  | Да | 15672-96 | Нет | Нет
270294210047 | 4303-1 Сектор по поверке геометрических СИ | Метрошток сборный | МШ3Д-КИФ | МШЗД-4,0-КИФ | 4000 мм | ПГ ±2,0 мм | 12 | 570,04 |  | Нет |  | Да |  | Да | 16891-97 | Нет | Нет
270294210048 | 4303-1 Сектор по поверке геометрических СИ | Метрошток сборный | МША-А | МША-А 4,3 | 4300 мм | ПГ ±2,0 мм. | 12 | 570,04 |  | Нет |  | Да |  | Да | 20264-00 | Нет | Нет
270294210049 | 4303-1 Сектор по поверке геометрических СИ | Метрошток сборный | МША-К | МШК-4,3 К | 4300 мм |  | 12 | 570,04 |  | Нет |  | Да |  | Да | 15672-01 | Нет | Нет
270294210050 | 4303-1 Сектор по поверке геометрических СИ | Метрошток | МШС | МШС-4.0, МШС-4.5, МШС-5.0 | 4000, 4500, 5000 мм | - | 12 | 570,04 |  | Нет |  | Да |  | Нет | 52760-13 | Нет | Нет
270294210051 | 4303-1 Сектор по поверке геометрических СИ | Метрошток | МШС-4,5 |  | 4500 мм |  | 12 | 570,04 |  | Нет |  | Да |  | Нет | 20265-00 | Нет | Нет
270294210052 | 4303-1 Сектор по поверке геометрических СИ | Линейка электронная прецизионая | ES-180 | - | от 0 до 180 мм | 0,02 мм | 12 | 3 291 |  | Нет |  | Нет |  | Нет | 38527-08 | Нет | Нет | Св-во об утвержении типа распространяется на 5 шт. с зав.№ 50026 … 50030
270294210053 | 4303-1 Сектор по поверке геометрических СИ | Метрошток | МШТм | МШТм-4.0, МШТм-4,4 | 4000, 4400 мм | ПГ от ±0,2…±2,0 мм | 12 | 570,04 |  | Нет |  | Да |  | Нет | 36694-22 | Нет | Нет
270294210054 | 4303-1 Сектор по поверке геометрических СИ | Метрошток | МШИ | МШИ-4,0; МШИ-4,5; МШИ-5,0; МШИ-5,5; МШИ-6,0 | 3800, 4300, 5000, 5500, 6000 мм | ПГ ±2,0 мм. | 12 | 570,04 |  | Нет |  | Да |  | Нет | 70781-18 | Нет | Нет
270294210055 | 4303-1 Сектор по поверке геометрических СИ | Метрошток | МШС | МШС-1,5, МШС-2,0, МШС-2,5, МШС-3,0, МШС-3,5, МШС-4,0, МШС-4,5, МШС-5,0 | до 5000 мм | ПГ ±2,0 мм | 12 | 513,04 |  | Нет |  | Да |  | Нет | 88706-23 | Нет | Нет
270300000001 | 4303-1 Сектор по поверке геометрических СИ | Комплект измерителей присоединительных размеров | КИПР | КИПР-01Р-01, КИПР-11Р-11, КИПР-03Р-03, КИПР-13Р-13, КИПР-05Р-05 |  |  | 12 | 8 496 |  | Нет |  | Да |  | Нет | 68805-17 | Нет | Нет | В комплекте два измерителя
270300000002 | 4303-1 Сектор по поверке геометрических СИ | Комплект измерителей присоединительных размеров | КИПР | КИПР-02Р-02, КИПР-12Р-12 |  |  | 12 | 16 307 |  | Нет |  | Да |  | Нет | 68805-17 | Нет | Нет | В комплекте четыре измерителя
270345910000 | 4303-1 Сектор по поверке геометрических СИ | Прибор | ППМ-600 |  | 0-600 мм цд 0,001 мм | ПГ 0,5 мкм | 24 | 1 951 |  | Нет |  | Да |  | Нет | 7809-80 | Нет | Нет | Прибор для поверки микрометров
270346111001 | 4303-1 Сектор по поверке геометрических СИ | Прибор для поверки индикаторов часового типа | ППИ-4 |  | Диапазон измерений, мм 0…10. |  | 12 | 4 676 |  | Нет |  | Нет |  | Нет | 3524-81 | Нет | Нет
270346111002 | 4303-1 Сектор по поверке геометрических СИ | Прибор для поверки индикаторов | ППИ-50 |  | Диапазон измерений, мм 0…50. | Погрешности, мкм: на всем диапазоне измерения ±(3+0,1L), L-измеренное значение, мм; на участке 1 мм | 12 | 4 676 |  | Нет |  | Нет |  | Нет | 48167-11 | Нет | Нет
270346111005 | 4303-1 Сектор по поверке геометрических СИ | Прибор для поверки индикаторов | ППИ-50 | - | Диапазон измерений, мм 0…50. | Пределы допускаемой абсолютной погрешности измерений, мкм: на всем диапазоне ±3; на участке 1 мм ±2; | 12 | 4 676 |  | Нет |  | Нет |  | Нет | 80580-20 | Нет | Нет
270346210001 | 4303-1 Сектор по поверке геометрических СИ | Прибор для поверки измерительных головок | KIT M3 | исп. KIT МЗ 10, KIT МЗ 25, KIT МЗ 50 | Диапазон измерений, мм 0…10, 0…25, 0…50. | Погрешность, мкм ±0, 6; ±1,5. | 12 | 6 407 |  | Нет |  | Нет |  | Нет | 26322-09 | Нет | Нет
270346210002 | 4303-1 Сектор по поверке геометрических СИ | Прибор для поверки измерительных головок | ППГ-2А |  | 0…2 мм |  | 12 | 6 411 |  | Нет |  | Нет |  | Нет | 9546-84 | Нет | Нет
270346210003 | 4303-1 Сектор по поверке геометрических СИ | Прибор для поверки измерительных головок | ППГ-3 | - | Диапазон измерений 0…10,0 мм. | - | 12 | 6 411 |  | Нет |  | Нет |  | Нет | 12041-04 | Нет | Нет | Принимается в поверку только в комплекте со сферическим столиком для поверки
270346210004 | 4303-1 Сектор по поверке геометрических СИ | Прибор для поверки измерительных головок | ППГ-3 | мод. 30000 | Диапазон измерений, мм 0…0,10, 0…1,00, 0…2,00, 0…10,00. Предел допускаемой погрешности, мкм 0,05, 0 | - | 12 | 6 411 |  | Нет |  | Нет |  | Нет | 12041-11 | Нет | Нет | Принимается в поверку только в комплекте со сферическим столиком для поверки
270346210009 | 4303-1 Сектор по поверке геометрических СИ | Прибор для поверки измерительных головок и датчиков | Optimar 100 |  | от 0 до100 мм. |  | 12 | 9 132 |  | Нет |  | Да |  | Нет | 36893-08 | Нет | Нет
270346210011 | 4303-1 Сектор по поверке геометрических СИ | Прибор для поверки измерительных головок и датчиков | 170 | - | 0…25 мм | ПГ ±2 мкм | 12 | 6 407 |  | Нет |  | Да |  | Нет | 65122-16 | Нет | Нет
270346210012 | 4303-1 Сектор по поверке геометрических СИ | Прибор для поверки измерительных головок | ППГ-3 | мод. 30000 | Диапазон измерений, мм 0…0,10, 0…1,00, 0…2,00, 0…10,00. Предел допускаемой погрешности, мкм 0,05, 0 | - | 12 | 6 411 |  | Нет |  | Нет |  | Нет | 12041-89 | Нет | Нет | Принимается в поверку только в комплекте со сферическим столиком для поверки
270355110001 | 4303-1 Сектор по поверке геометрических СИ | Головка микрометрическая | MICROMASTER |  | от 0 до 30 мм. | Погрешность ±4 мкм. | 12 | 630 |  | Нет |  | Да |  | Нет | 38010-08 | Нет | Нет
270355110002 | 4303-1 Сектор по поверке геометрических СИ | Головка микрометрическая | МГ |  | От 0 до 25 мм |  | - | 630 |  | Нет |  | Да |  | Нет | 7422-79 | Нет | Нет
270355110003 | 4303-1 Сектор по поверке геометрических СИ | Головка микрометрическая | ISOMASTER AR, TESAMASTER AR, ETALON Basic, ETALON 266 |  | От 0 до 25 мм | Погрешность ±3 мкм. | 12 | 630 |  | Нет |  | Нет |  | Нет | 38009-08 | Нет | Нет
270355110004 | 4303-1 Сектор по поверке геометрических СИ | Головка микрометрическая | МГ | мод.131 | От 0 до 25 мм | ПГ 0,0015...0,003 мм | 12 | 630 |  | Нет |  | Да |  | Нет | 7422-87 | Нет | Нет
270355110005 | 4303-1 Сектор по поверке геометрических СИ | Головка микрометрическая с ценой деления 0,01 мм | 210121 |  | От 0 до 25 мм | ПГ 0,003 мм | 12 | 630 |  | Нет |  | Да |  | Нет | 7422-91 | Нет | Нет
270355110006 | 4303-1 Сектор по поверке геометрических СИ | Микрометр | INSIZE | - | св. 25 до 300 мм вкл. | ± (2...8) мкм | 12 | 840 |  | Нет |  | Да |  | Нет | 90980-24 | Нет | Нет
270355110007 | 4303-1 Сектор по поверке геометрических СИ | Микрометр | Norgau | NM, NMD | от 0 до 25 мм | - | 12 | 630 |  | Нет |  | Нет |  | Нет | 92003-24 | Нет | Нет | Выдан до: 27.04.2029 /Назначение и область применения прибора: Для измерений наружных линейных размеров деталей. /Изготовитель: ООО "Норгау Руссланд", г.Москва 119421, ул.Новаторов, д.1 Тел./факс: +7 (495) 988 - 2000 www.norgau.com, E-mail: info@norgau.com /Испытания провер: ГЦИ СИ ВНИИМС (004)
270355110008 | 4303-1 Сектор по поверке геометрических СИ | Микрометр рычажный INSIZE | - | - | 0…2000 мм | от 5 до 25 мкм | 12 | 681 |  | Нет |  | Да |  | Нет | 92591-24 | Нет | Нет
270355110009 | 4303-1 Сектор по поверке геометрических СИ | Микрометр торговой марки «Калибр» | МК, МКг, МК2, МКг2, МКЦ, МТ, МТг, МТ2, МТН, МЛ, МЛ, МЛг, МЛг, МЛг, МЛ2, МЗ, МЗг, МЗЦ, ММП, ММПЦ, МНП, МНПЦ, МТП, МТПЦ, МКБ, МКБЦ, МСП, МСПЦ, МП, МПг, МГ, МГг, МГЦ | МК 25, МКг 25, МК2 25, МКг2 25, МКЦ 25, МТ25, МТг 25, МТ2 25, МТН 25, МЛ 15, МЛ 25, МЛг 5, МЛг 10, МЛг 25, МЛ2 25, МЗ 25, МЗг 25, МЗЦ 25, ММП 25, ММПЦ 25, МНП 25, МНПЦ 25, МТП 25, МТПЦ 25, МКБ 25, МКБЦ 25, МСП 25, МСПЦ 25, МП 10, МПг 10, МГ 5, МГ 13, МГ 15, МГ 25, МГг 25, МГЦ 25 | от 0 до 25 мм | - | 12 | 630 |  | Нет |  | Да |  | Нет | 83830-21 | Нет | Нет
270355110010 | 4303-1 Сектор по поверке геометрических СИ | Микрометр специальный | МКД1, МКД2, МКД3, МКД4, МКД5, МКД6, МКД8, МКД11, МКД12, МКД18, МКД258, МКД259, МКД260, МКД270 | - | от 0 до 25 мм | от 2 до 10 мкм | 12 | 630 |  | Нет |  | Нет |  | Нет | 91335-24 | Нет | Нет
270355310001 | 4303-1 Сектор по поверке геометрических СИ | Микрометр настольный со стрелочным отсчетным устройством | МН-1, МН-2 |  | От 0 до 10 мм |  | 12 | 630 |  | Нет |  | Да |  | Нет | 4906-75 | Нет | Нет
270355410000 | 4303-1 Сектор по поверке геометрических СИ | Скоба рычажная и индикаторная |  |  | цд 0,002…0,01 мм | ПГ 2…10 мкм |  | 647 |  | Нет |  | Да |  | Нет |  | Нет | Нет
270355410002 | 4303-1 Сектор по поверке геометрических СИ | Скоба рычажная и индикаторная | СР |  | цд 0,002…0,01 мм | ПГ 2…10 мкм |  | 647 |  | Нет |  | Да |  | Нет | 482-50 | Нет | Нет
270355410003 | 4303-1 Сектор по поверке геометрических СИ | Скоба рычажная | СР, СРП | СРП25, СРП50, СР75, СР100, СР125, СР150 | от 0 до 150 мм | 0,7...2,0 мкм | 12 | 647 |  | Нет |  | Нет |  | Нет | 11688-88 | Нет | Нет
270355410004 | 4303-1 Сектор по поверке геометрических СИ | Скоба с отсчетным устройством | СР25, СР50, СР75, СР100, СР125, СР150 |  |  |  | 12 | 647 |  | Нет |  | Да |  | Нет | 884-70 | Нет | Нет
270355410005 | 4303-1 Сектор по поверке геометрических СИ | Скоба рычажная с встроенным индикатором | СP Micron |  | Диапазон измерений, мм 0…25 вкл., св. 25…50 вкл., св. 50…75 вкл., св. 75…100 вкл. | ПГ ±1,4; ±2 мкм | 12 | 647 |  | Нет |  | Да |  | Нет | 49690-12 | Нет | Нет
270355410006 | 4303-1 Сектор по поверке геометрических СИ | Скоба с отсчетным устройством повышенной точности | СРП |  |  |  | 12 | 647 |  | Нет |  | Да |  | Нет | 8899-82 | Нет | Нет
270355410007 | 4303-1 Сектор по поверке геометрических СИ | Скоба рычажная | СР-25, СР-50, СР-75, СР-100, СР-125, СР-150 |  | от 0 до 150 мм |  | 12 | 647 |  | Нет |  | Да |  | Нет | 71118-18 | Нет | Нет
270355410008 | 4303-1 Сектор по поверке геометрических СИ | Скоба с отсчетным устройством | СР, СРП |  | от 0 до 150 мм | 0,6...3,5 мкм | 12 | 647 |  | Нет |  | Нет |  | Нет | 81886-21 | Нет | Нет
270355410009 | 4303-1 Сектор по поверке геометрических СИ | Скоба рычажная | MICRON |  | от 0 до 150 мм |  | 12 | 647 |  | Нет |  | Да |  | Нет | 32516-06 | Нет | Нет
270355410010 | 4303-1 Сектор по поверке геометрических СИ | Скоба рычажная торговой марки "SHAN" |  |  | до 200 мм |  | 12 | 647 |  | Нет |  | Нет |  | Нет | 65532-16 | Нет | Нет
270355410011 | 4303-1 Сектор по поверке геометрических СИ | Скоба рычажная | тип 884 | - | 0 - 100 мм | 0,002 мм | 12 | 647 |  | Нет |  | Да |  | Нет | 884-54 | Нет | Нет
270355410012 | 4303-1 Сектор по поверке геометрических СИ | Скоба с отсчетным устройством | СР, СРП | - | от 0 до 150 мм | - | 12 | 647 |  | Нет |  | Нет |  | Нет | 49065-12 | Нет | Нет
270355410013 | 4303-1 Сектор по поверке геометрических СИ | Скоба рычажная | - | СРП25, СРП50, СР75, СР100, СР125, СР150 | от 0 до 25 мм, от 25 до 50 мм, от 50 до 75 мм, от 75 до 100 мм, от 100 до 125 мм, от 125 до 150 мм, от 150 до 175 мм, от 175 до 200 мм | Цена деления отсчетного устройства 0,001 и 0,002 мм | 12 | 647 |  | Нет |  | Нет |  | Нет | 88886-23 | Нет | Нет
270355410014 | 4303-1 Сектор по поверке геометрических СИ | Скоба с отсчетным устройством | INSIZE | 3334, 3335, 2184, 2186 | Диапазон измерений скоб, мм 0…25, 25…50, 50…75, 75…100, 100…125, 125…150, 150…175, 175…200, 200…225, 225…250, 250…275, 275…300. | ПГ ± (1 - 15) мкм | 12 | 647 |  | Нет |  | Да |  | Нет | 90278-23 | Нет | Нет
270355410015 | 4303-1 Сектор по поверке геометрических СИ | Скоба с отсчетным устройством | MaraMeter | 840F, 840FC, 840FH, 840FS | от 0 до 500 мм | Ц д отсчетного устройства 0,2 до 5 мкм | 12 | 647 |  | Нет |  | Нет |  | Нет | 41062-09 | Нет | Нет | Головка в комплекте скобы должна быть поверена. Если не поверена - оформить счет на поверку головки. На головку оформляется св-во о поверке.
270355510001 | 4303-1 Сектор по поверке геометрических СИ | Микрометр рычажный | МРИ |  | Диапазон измерений, мм 100...1000 |  | 12 | 681 |  | Нет |  | Да |  | Нет | 2051-05 | Нет | Нет
270355510002 | 4303-1 Сектор по поверке геометрических СИ | Микрометр рычажный | МРИ, мод. МРИ 125, МРИ 150, МРИ 200, МРИ 250, МРИ 300, МРИ 400, МРИ 400-01, МРИ 500, МРИ 500-01, МРИ |  | Пределы измерений 100…1000 мм. | Погрешности 0,002, 0,01 мм. | 12 | 681 |  | Нет |  | Да |  | Нет | 2051-00 | Нет | Нет
270355510003 | 4303-1 Сектор по поверке геометрических СИ | Микрометр рычажный | МРИ 75, МРИ 100 |  | Пределы измерений 0…75 мм; 0…100 мм |  | 12 | 681 |  | Нет |  | Да |  | Нет | 3354-72 | Нет | Нет
270355510004 | 4303-1 Сектор по поверке геометрических СИ | Микрометр рычажный | МР |  |  |  | 12 | 681 |  | Нет |  | Да |  | Нет | 3862-73 | Нет | Нет
270355510007 | 4303-1 Сектор по поверке геометрических СИ | Микрометр рычажный | МРИ, мод. МРИ 1200, МРИ 1400, МРИ 1600, МРИ 1800, МРИ 2000. |  | Диапазон измерений, мм 1000…1200; 1200…1400; 1400…1600; 1600…1800; 1800…2000. | Погрешность, мм ±20; ±25; ±28; ±32; ±36. | 12 | 681 |  | Нет |  | Да |  | Нет | 28050-04 | Нет | Нет
270355510009 | 4303-1 Сектор по поверке геометрических СИ | Микрометр рычажный | 107, 510, 523 | - | Для модели 107 диапазон от 75 до 200 мм, для моделей 510 диапазон от 0 до 100 мм, для моделей 523 от 0 до 100 мм | - | 12 | 681 |  | Нет |  | Да |  | Нет | 32883-06 | Нет | Нет
270355510012 | 4303-1 Сектор по поверке геометрических СИ | Микрометр рычажный | МР "Калибр", мод. МР 25, МР 50, МР 75, МР 100 |  | Диапазон измерений, мм 0…25, 25…50, 50…75, 75…100. |  | 12 | 681 |  | Нет |  | Да |  | Нет | 35558-07 | Нет | Нет
270355510013 | 4303-1 Сектор по поверке геометрических СИ | Микрометр рычажный | МРИ, мод. МРИ125, МРИ150, МРИ200, МРИ250, МРИ300, МРИ400, МРИ400-01, МРИ500, МРИ500-01, МРИ600, МРИ7 |  | Диапазон измерений, мм 100…125…1800…2000. |  | 12 | 681 |  | Нет |  | Да |  | Нет | 43860-10 | Нет | Нет
270355510014 | 4303-1 Сектор по поверке геометрических СИ | Микрометр рычажный |  |  | Диапазон измерений, мм 0…2000. |  | 12 | 681 |  | Нет |  | Да |  | Нет | 53168-13 | Нет | Нет
270355510015 | 4303-1 Сектор по поверке геометрических СИ | Микрометр рычажный | MP Micron | - | Диапазон измерений, мм 50…75; 75…100. | Пределы допускаемой погрешности, мкм ±3,0. | 12 | 681 |  | Нет |  | Да |  | Нет | 49655-12 | Нет | Нет
270355510016 | 4303-1 Сектор по поверке геометрических СИ | Микрометр рычажный | 107 | - | от 75 до 200 мм | 3 мкм и более | 12 | 681 |  | Нет |  | Нет |  | Нет | 32883-15 | Нет | Нет
270355510017 | 4303-1 Сектор по поверке геометрических СИ | Микрометр рычажный торговой марки "SHAN" |  |  | 0…100 мм | ПГ ±4, ±5 мкм | 12 | 681 |  | Нет |  | Да |  | Нет | 65914-16 | Нет | Нет
270355510018 | 4303-1 Сектор по поверке геометрических СИ | Микрометр рычажный | МРИ |  |  |  | 12 | 681 |  | Нет |  | Да |  | Нет | 2051-65 | Нет | Нет
270355510019 | 4303-1 Сектор по поверке геометрических СИ | Микрометр рычажный | 40 F, 40 FC, 40 T, 40 TS |  | Диапазон измерений, мм (0…25)…(150…20). |  | 12 | 681 |  | Нет |  | Да |  | Нет | 71914-18 | Нет | Нет
270355510020 | 4303-1 Сектор по поверке геометрических СИ | Микрометр рычажный | МР |  | 0...25, 25...50 мм | ПГ 3 мкм | 12 | 681 |  | Нет |  | Да |  | Нет | 141-70 | Нет | Нет
270355510021 | 4303-1 Сектор по поверке геометрических СИ | Микрометр рычажный | МРИ | МРИ125, МРИ150, МРИ200, МРИ250, МРИ300, МРИ400, МРИ500, МРИ1200, МРИ1400, МРИ1600, МРИ1800, МРИ2000 | от 0 до 2000 |  | 12 | 681 |  | Нет |  | Да |  | Нет | 78956-20 | Нет | Нет
270355510022 | 4303-1 Сектор по поверке геометрических СИ | Микрометр рычажный | - | МР-25, МР-50 | от 0 до 25 и от 25 до 50 мм | 3 мкм и более | 12 | 681 |  | Нет |  | Да |  | Нет | 141-49 | Нет | Нет
270355510023 | 4303-1 Сектор по поверке геометрических СИ | Микрометр | SE 250 |  | Диапазон измерений толщины, мм 0,02…1,25. | Пределы допускаемой абсолютной погрешности измерений толщины, мм ±0,01 | 12 | 8 417 |  | Нет |  | Да |  | Нет | 80005-20 | Нет | Нет
270355510024 | 4303-1 Сектор по поверке геометрических СИ | Микрометр рычажный | 107, 510 | - | Для модели 107 диапазон от 75 до 200 мм, для моделей 510 диапазон от 0 до 100 мм | 3 мкм и более | 12 | 681 |  | Нет |  | Нет |  | Нет | 79926-20 | Нет | Нет
270355510025 | 4303-1 Сектор по поверке геометрических СИ | Микрометр рычажный | МРИ | МРИ 400, МРИ 500, МРИ 600, МРИ 700, МРИ 800, МРИ 900, МРИ 1000, | от 300 до 1000 мм |  | 12 | 681 |  | Нет |  | Да |  | Нет | 76165-19 | Нет | Нет
270355610000 | 4303-1 Сектор по поверке геометрических СИ | Скоба индикаторная |  |  | 200…1000 мм цд 0,01 мм | ПГ 10…20 мкм |  | 754 |  | Нет |  | Да |  | Нет |  | Нет | Нет
270355610001 | 4303-1 Сектор по поверке геометрических СИ | Скоба с отсчетным устройством | 201, 523 |  | от 0 до 300 мм | ПГ 1...2 мкм; (3+L/100) | 12 | 754 |  | Нет |  | Да |  | Нет | 60026-15 | Нет | Нет
270355610002 | 4303-1 Сектор по поверке геометрических СИ | Скоба с отсчетным устройством | MaraMeter 840 F, MaraMeter 840 FC, MaraMeter 840 FH, MaraMeter 840 FG, MaraMeter 840 FM, MaraMeter 840 FS |  |  |  | 12 | 754 |  | Нет |  | Нет |  | Нет | 41062-15 | Нет | Нет
270355610003 | 4303-1 Сектор по поверке геометрических СИ | Скоба индикаторная | СИ50, СИ100, СИ200, СИ300, СИ400, СИ500, СИ600, СИ700, СИ850, СИ1000 |  | Диапазоны измерений 0…1000 мм, цена деления 0,01 мм | ПГ ±0,005…±0,020 мм | 12 | 754 |  | Нет |  | Да |  | Нет | 840-00 | Нет | Нет
270355610004 | 4303-1 Сектор по поверке геометрических СИ | Скоба с отсчетным устройством | СИ50, СИ100, СИ200, СИ300, СИ400, СИ500, СИ600, СИ700, СИ850, СИ1000 |  | Диапазоны измерений 0…1000 мм, цена деления 0,01 мм | ПГ ±0,005…±0,020 мм | 12 | 754 |  | Нет |  | Да |  | Нет | 840-70 | Нет | Нет
270355610005 | 4303-1 Сектор по поверке геометрических СИ | Скоба индикаторная | СИ, мод. СИ 50, СИ 100, СИ 200, СИ 300, СИ 400, СИ 500, СИ 600, СИ 700, СИ 850, СИ 1000 |  | 0…1000 мм | Пределы допускаемой погрешности скобы, мм ±0,005…±0,020. | 12 | 754 |  | Нет |  | Да |  | Нет | 60453-15 | Нет | Нет
270355610006 | 4303-1 Сектор по поверке геометрических СИ | Скоба индикаторная | СИ, мод. СИ 50, СИ 100, СИ 200, СИ 300, СИ 400, СИ 500, СИ 600, СИ 700, СИ 850, СИ 1000 |  | 0…50, 50…100, 100…200, 200…300, 300…400, 400…500, 500…600, 600…700, 700…850, 850…1000 мм |  | 12 | 754 |  | Нет |  | Да |  | Нет | 66995-17 | Нет | Нет
270355610007 | 4303-1 Сектор по поверке геометрических СИ | Скоба с отсчетным устройством | СР, мод. СР 25, СР 50, СР 75, СР 100 |  | 0…25 вкл., св. 25…50 вкл., св. 50…75 вкл., св. 75…100 вкл. мм | ПГ ±0,001; ±0,002 мм | 12 | 754 |  | Нет |  | Да |  | Нет | 54228-13 | Нет | Нет
270355610008 | 4303-1 Сектор по поверке геометрических СИ | Скоба индикаторная | СИ | СИ50, СИ100, СИ200, СИ300, СИ400, СИ500, СИ600, СИ700, СИ850, СИ1000 | Диапазоны измерений 0…1000 мм, цена деления 0,01 мм | ПГ ±0,005…±0,020 мм | 12 | 754 |  | Нет |  | Да |  | Нет | 840-05 | Нет | Нет
270355610009 | 4303-1 Сектор по поверке геометрических СИ | Скоба торговой марки INSIZE | - | 3334. 3335. 3336. 2184. 2185. 2186 | от 0 до 300 мм | ПГ от ±0,005 до ±0,012 мм | 12 | 754 |  | Нет |  | Да |  | Нет | 62375-15 | Нет | Нет
270357120000 | 4303-1 Сектор по поверке геометрических СИ | Калибр-скоба для измерений наружных и внутренних размеров |  |  | до 200мм |  |  | 856 |  | Нет |  | Да |  | Нет |  | Нет | Нет
270357170001 | 4303-1 Сектор по поверке геометрических СИ | Нутромер с ценой деления 0,002 мм | 106, 109, 154, 155, 156, 1016, 1017, 1018, 1019, 1020 |  | Диапазон измерения нутромеров 10…260 мм. Наибольшая глубина измерения 100…300 мм. | Пределы погрешности ±0,0035 мм; ±0,004 мм. | 12 | 1 187 |  | Нет |  | Да |  | Нет | 2626-90 | Нет | Нет | К стоимости поверки нутромера прибавляется стоимость поверки индикатора. У четырехточечных нутромеров стоимость умножается на количество вставок.
270357170002 | 4303-1 Сектор по поверке геометрических СИ | Нутромер с ценой деления 0,002 мм |  |  | Диапазон измерения внутренних размеров 100…160 мм. | Погрешность ±4 мкм. | 12 | 1 187 |  | Нет |  | Да |  | Нет | 2626-01 | Нет | Нет | К стоимости поверки нутромера прибавляется стоимость поверки индикатора. У четырехточечных нутромеров стоимость умножается на количество вставок.
270357170003 | 4303-1 Сектор по поверке геометрических СИ | Нутромер с ценой деления 0,002 | 260111, 260211, 260311, 260411, 260511 |  | Диапазон измерения внутренних размеров 10…260 мм |  | 12 | 1 187 |  | Нет |  | Да |  | Нет | 2626-93 | Нет | Нет | К стоимости поверки нутромера прибавляется стоимость поверки индикатора. У четырехточечных нутромеров стоимость умножается на количество вставок.
270357170004 | 4303-1 Сектор по поверке геометрических СИ | Нутромер цанговый | 844 К Intramess |  | Диапазоны измерения, мм (0,47…0,53)…(17,40…18,60) Погрешность 0,0012…0, 12 мм. |  | 36 | 1 187 |  | Нет |  | Да |  | Нет | 21495-01 | Нет | Нет | К стоимости поверки нутромера прибавляется стоимость поверки установочных колец
270357170005 | 4303-1 Сектор по поверке геометрических СИ | Нутромер | INTERAPID |  | Диапазон измерений 50…200 мм. |  | 12 | 1 187 |  | Нет |  | Да |  | Нет | 30453-05 | Нет | Нет | К стоимости поверки нутромера прибавляется стоимость поверки установочного кольца
270357170006 | 4303-1 Сектор по поверке геометрических СИ | Нутромер | 511 и 526 (с ценой деления 0,001 мм) |  | Диапазон измерений, мм св 6…260. |  | 12 | 1 187 |  | Нет |  | Да |  | Нет | 31706-06 | Нет | Нет | К стоимости поверки нутромера прибавляется стоимость поверки отсчетного устройства
270357170007 | 4303-1 Сектор по поверке геометрических СИ | Нутромер | 511 (с ценой деления 0,001 мм) | - | от 6 до 250 мм | - | 12 | 1 187 |  | Нет |  | Да |  | Нет | 31706-13 | Нет | Нет | К стоимости поверки нутромера прибавляется стоимость поверки отсчетного устройства
270357170008 | 4303-1 Сектор по поверке геометрических СИ | Нутромер | МИКРОТЕХ ( с ц. д. 0,001 мм) |  | Диапазон измерений, мм 6…260 | Погрешности от 1,8 до 5,0 мкм | 12 | 1 187 |  | Нет |  | Да |  | Нет | 32163-11 | Нет | Нет | К стоимости поверки нутромера прибавляется стоимость поверки отсчетного устройства
270357170009 | 4303-1 Сектор по поверке геометрических СИ | Нутромер | МИКРОТЕХ (нутромеры рычажные НР, нутромеры электронные НЭ) |  | Диапазон измерений, мм 15…190 (НР), 5…135 (НЭ) ±0,05 мм с диапазоном измерений до 20 мм, ±0,08 мм |  | 12 | 1 187 |  | Нет |  | Да |  | Нет | 32163-11 | Нет | Нет | Нутромеры 150…2500 мм проверяются только на диапазоне до 2000 мм
270357170010 | 4303-1 Сектор по поверке геометрических СИ | Нутромер индикаторный с ценой деления 0,002 мм | Калибр |  | Диапазон измерений, мм 10…18; 18…50; 50…100; 100…160; 160…260. |  | 12 | 1 187 |  | Нет |  | Да |  | Нет | 33070-06 | Нет | Нет | К стоимости поверки нутромера прибавляется стоимость поверки измерительной головки, У четырехточечных нутромеров стоимость умножается на количество вставок.
270357170011 | 4303-1 Сектор по поверке геометрических СИ | Нутромер индикаторный с ценой деления 0,002 мм | Калибр |  | Диапазон измерений, мм 10…18; 18…50; 50…100; 100…160; 160…260. |  | 12 | 1 187 |  | Нет |  | Да |  | Нет | 33070-07 | Нет | Нет | К стоимости поверки нутромера прибавляется стоимость поверки измерительной головки. У четырехточечных нутромеров стоимость умножается на количество вставок.
270357170013 | 4303-1 Сектор по поверке геометрических СИ | Нутромер индикаторный | Schwenk мод. 435010 (OSIMESS), 435040 (SUBITO SU), 435050 (SUBITO SU), 435060 (SUBITO SU), 435070 (S |  | Диапазон измерений, мм 6…260 |  | 12 | 1 187 |  | Нет |  | Да |  | Нет | 35118-07 | Нет | Нет | К стоимости поверки нутромера прибавляется стоимость поверки отсчетного устройства
270357170014 | 4303-1 Сектор по поверке геометрических СИ | Нутромер индикаторный повышенной точности с ценой деления 0,001 мм | НИ, тип. НИ 6-10, НИ 10-18, НИ 18-50, НИ 50-100, НИ 100-160, НИ 160-260 |  | Диапазон измерений, мм 6…10, 10…18, 18…50, 50…100, 100…160, 160…260 |  | 12 | 1 187 |  | Нет |  | Да |  | Нет | 36679-08 | Нет | Нет | К стоимости поверки нутромера прибавляется стоимость поверки отсчетного устройства
270357170015 | 4303-1 Сектор по поверке геометрических СИ | Нутромер индикаторный | 844N |  | Диапазон измерений, мм 18…50, 35…100, 100…250 | Погрешность, мкм 2, 3 | 12 | 1 187 |  | Нет |  | Да |  | Нет | 43594-10 | Нет | Нет | К стоимости поверки нутромера прибавляется стоимость поверки отсчетного устройства
270357170016 | 4303-1 Сектор по поверке геометрических СИ | Нутромер индикаторный | 844D |  | Диапазон измерений, мм 6…200 |  | 12 | 1 187 |  | Нет |  | Да |  | Нет | 43596-10 | Нет | Нет | К стоимости поверки нутромера прибавляется стоимость поверки отсчетного устройства
270357170017 | 4303-1 Сектор по поверке геометрических СИ | Нутромер индикаторный | Garant |  | Диапазон измерений, мм 18…35, 35…60, 50…150, 150…300. Цена деления 0,001 мм |  | 12 | 1 187 |  | Нет |  | Да |  | Нет | 44066-10 | Нет | Нет | К стоимости поверки нутромера прибавляется стоимость поверки отсчетного устройства
270357170018 | 4303-1 Сектор по поверке геометрических СИ | Нутромер индикаторный | 810, 811 |  | 6…10; 10…18; 18…35; 35…50; 50…100; 50…160; 100…160; 160…250 мм. Ц.д. 0,001 мм | Предел(ы) допускаемой абсолютной погрешности на любом участке диапазона измерений, мкм 6, ±6; ±7; 10 | 12 | 1 187 |  | Нет |  | Да |  | Нет | 52702-13 | Нет | Нет | К стоимости поверки нутромера прибавляется стоимость поверки отсчетного устройства
270357170019 | 4303-1 Сектор по поверке геометрических СИ | Нутромер индикаторный повышенной точности | НИ-ПТ, НИЦ-ПТ |  | Диапазон измерений, мм 6…10, 10…18, 18…35, 18…50, 35…50, 50…100, 50…160, 100…160, 160…250 | Пределы допускаемой абсолютной погрешности измерений, мм ±0,0028, ±0,0045, ±0,005, ±0,0055. | 12 | 1 187 |  | Нет |  | Да |  | Нет | 54995-13 | Нет | Нет | К стоимости поверки нутромера прибавляется стоимость поверки отсчетного устройства
270357170020 | 4303-1 Сектор по поверке геометрических СИ | Нутромер | МИКРОТЕХ ( с ц. д. 0,001 мм) |  | Диапазон измерений, мм 6…260 | Погрешности от 1,8 до 5,0 мкм | 12 | 1 187 |  | Нет |  | Да |  | Нет | 32163-06 | Нет | Нет | К стоимости поверки нутромера прибавляется стоимость поверки отсчетного устройства
270357170021 | 4303-1 Сектор по поверке геометрических СИ | Калибр-скоба | ETALON |  | Диапазон измерений, мм: - наружных размеров 0…10; 10…20; 20…30; 30…40; 40…50; 0…20; 20…40; 40…60; - | Погрешность, мкм 30; 60. | 12 | 856 |  | Нет |  | Да |  | Нет | 30454-05 | Нет | Нет
270357170022 | 4303-1 Сектор по поверке геометрических СИ | Калибр-скоба | 209 |  | Диапазон измерений, мм 2,5…7; 5…10; 5…15; 10…20; 20…30; 30…40; 40…50; 0…10; 10…30; 20…40; 30…50; 40… |  | 12 | 856 |  | Нет |  | Да |  | Нет | 32856-06 | Нет | Нет
270357170024 | 4303-1 Сектор по поверке геометрических СИ | Калибр-скоба | 0721 |  | до 100 мм |  | 12 | 856 |  | Нет |  | Да |  | Нет | 41520-09 | Нет | Нет
270357170025 | 4303-1 Сектор по поверке геометрических СИ | Калибр-скоба | MaraMeter 838 EA, MaraMeter 838 EI, MaraMeter 838 TA, MaraMeter 838 TI |  | Диапазон измерений, мм 0…10, 0…20, 0…40, 5…15, 10…30, 20…40, 30…50, 40…60, 50…70, 15…55, 35…75, 40…9 |  | 12 | 856 |  | Нет |  | Да |  | Нет | 50105-12 | Нет | Нет
270357170031 | 4303-1 Сектор по поверке геометрических СИ | Нутромер индикаторный | НИ-ПТ, НИ Ц-ПТ |  | 6…10, 10…18, 18…50, 18…35, 35…50, 50…100, 100…160, 50…160, 160…250 мм, ц.д. 0,001, 0,002 мм | ПГ ±0,02; ±0,03 мм | 12 | 1 187 |  | Нет |  | Да |  | Нет | 64498-16 | Нет | Нет
270357170032 | 4303-1 Сектор по поверке геометрических СИ | Нутромер | 511 и 526 (с ценой деления 0,001 мм) | - | Диапазон измерений, мм св 6…260. | - | 12 | 1 187 |  | Нет |  | Да |  | Нет | 31706-20 | Нет | Нет
270357170033 | 4303-1 Сектор по поверке геометрических СИ | Нутромер повышенной точности | 106, 109, 154, 155, 156, 1016, 1017, 1018, 1019, 1020 |  | Диапазон измерений от 10 до 260 мм |  | 12 | 1 187 |  | Нет |  | Да |  | Нет | 2626-76 | Нет | Нет | К стоимости поверки нутромера прибавляется стоимость поверки измерительной головки. У четырехточечных нутромеров стоимость умножается на количество вставок.
270357170034 | 4303-1 Сектор по поверке геометрических СИ | Нутромер индикаторный | 844N, 844NH |  | Диапазон измерений, мм 18…50, 35…100, 100…250, 250...400 мм | Погрешность, мкм 2, 3 | 12 | 1 187 |  | Нет |  | Да |  | Нет | 74225-19 | Нет | Нет | К стоимости поверки нутромера прибавляется стоимость поверки отсчетного устройства
270357170035 | 4303-1 Сектор по поверке геометрических СИ | Кронциркуль индикаторный | 824, 825 |  | 0…200, 15…215 мм | ПГ ±0,04 мм | 12 | 856 |  | Нет |  | Да |  | Нет | 64218-16 | Нет | Нет
270357170036 | 4303-1 Сектор по поверке геометрических СИ | Прибор | INTERAPID IRA 2, INTERAPID IRA 2 md |  | от 10 до 150 мм | 0,01 мм | 12 | 1 187 |  | Нет |  | Да |  | Нет | 27152-04 | Нет | Нет | К стоимости поверки нутромера прибавляется стоимость поверки измерительной головки. У четырехточечных нутромеров стоимость умножается на количество вставок.
270357170037 | 4303-1 Сектор по поверке геометрических СИ | Калибр-скоба | 209 |  | от 0 до 100 мм |  | 12 | 856 |  | Нет |  | Да |  | Нет | 32856-13 | Нет | Нет
270357170038 | 4303-1 Сектор по поверке геометрических СИ | Нутромер с ценой деления 0,002 мм | 109 | - | от 18 до 50 мм | - | 12 | 1 187 |  | Нет |  | Да |  | Нет | 1598-62 | Нет | Нет | К стоимости поверки нутромера прибавляется стоимость поверки измерительной головки. У четырехточечных нутромеров стоимость умножается на количество вставок.
270357170039 | 4303-1 Сектор по поверке геометрических СИ | Кронциркуль | 209 | 209-300, 209-301, 209-302, 209-303, 209-304, 209-305, 209-306, 209-307, 209-308, 209-309, 209-310, 209-311, 209-312, 209-901, 209-902, 209-903, 209-934, 209-935, 209-936, 209-937, 209-938, 209-939, 209-940, 209-941, 209-942, 209-944, 209-945, 209-946, 209-947, 209-948, 209-949, 209-950, 209-927, 209-928, 209-929, 209-400, 209-401, 209-402, 209-403, 209-404, 209-405, 209-406, 209-407, 209-911, 209-912, 209-921, 209-922, 209-930, 209-931, 209-932, 209-933, 209-943, 209-951, 209-952, 209-953, 209-954, 209-955, 209-956, 209-957, 209-958, 209-925, 209-926 | 0…200, 15…215 мм | ПГ ±0,04 мм | 12 | 856 |  | Нет |  | Да |  | Нет | 86183-22 | Нет | Нет
270357170041 | 4303-1 Сектор по поверке геометрических СИ | Прибор для измерений диаметров отверстий | TESA VERIBOR | - | Диапазон измерений, мм 4,5 - 6,0; 6,0 - 12,5; 12 - 25; 25 - 50; 50 - 150 | ± 2 мкм | 12 | 1 187 |  | Нет |  | Да |  | Нет | 37223-08 | Нет | Нет | К стоимости поверки нутромера прибавляется стоимость поверки измерительной головки, У четырехточечных нутромеров стоимость умножается на количество вставок.
270357170042 | 4303-1 Сектор по поверке геометрических СИ | Кронциркуль | INSIZE | 2121, 2151, 2222, 2321, 2223, 2131, 2332, 2333 | от 0 до 153 мм | ПГ от 0,02 до 0,04 мм | 12 | 856 |  | Нет |  | Да |  | Нет | 92866-24 | Нет | Нет
270357170043 | 4303-1 Сектор по поверке геометрических СИ | Нутромер | 526 (с ценой деления 0,001 мм) | - | от 10 до 18 мм | - | 12 | 1 187 |  | Нет |  | Да |  | Нет | 31706-13 | Нет | Нет | К стоимости поверки нутромера прибавляется стоимость поверки отсчетного устройства
270365100001 | 4303-1 Сектор по поверке геометрических СИ | Микрометр | МЗ | МЗ25, МЗ50, МЗ75, МЗ100 | св. 300 до 1000 мм вкл | КТ 1 и 2. | 12 | 1 713 |  | Нет |  | Нет |  |  | 761-97 | Нет | Нет
270365100002 | 4303-1 Сектор по поверке геометрических СИ | Микрометр с отсчетом результата измерений по шкалам стебля и барабана | Micromar 40 A, Micromar 40 AG, Micromar 40 W, Micromar 40 AB, Micromar 40 AS, Micromar 40 AR, Microm |  | св. 300 до 1000 мм вкл | ПГ 4…13 мкм | 12 | 1 713 |  | Нет |  | Нет |  |  | 54112-13 | Нет | Нет
270365100003 | 4303-1 Сектор по поверке геометрических СИ | Микрометр гладкий | Garant | 420402 | св.25 до 150 мм вкл. | ПГ ±4, ±5, ±6 мкм | 12 | 840 |  | Нет |  | Нет |  |  | 62252-15 | Нет | Нет
270365100004 | 4303-1 Сектор по поверке геометрических СИ | Микрометр с ценой деления 0,01 мм | 102, 1003, 121 |  | св.25 до 100 мм вкл. |  | 12 | 840 |  | Нет |  | Нет |  |  | 287-89 | Нет | Нет
270365100005 | 4303-1 Сектор по поверке геометрических СИ | Микрометр | 111, 112, 113, 115, 117, 122, 123, 143, 146, 147, 169, 317, 323, 331, 342, 343, 369, 395, 422 |  | св.25 до 300 мм вкл. | Пределы допускаемой абсолютной погрешности, мкм ±3, ±4, ±5, ±6 | 12 | 840 |  | Нет |  | Нет |  |  | 74240-19 | Нет | Нет
270365100006 | 4303-1 Сектор по поверке геометрических СИ | Микрометр | 101, 102, 105, 111, 112, 115, 116, 117, 118, 122, 126, 141, 143, 145, 147, 150, 157, 160, 161 |  | св. 25 до 300 мм вкл. | ПГ ±2, ±3, ±4, ±5, ±6, ±7, ±8, ±9, ±11, ±13, ±15, ±16 мкм | 12 | 840 |  | Нет |  | Нет |  |  | 72697-18 | Нет | Нет
270365100008 | 4303-1 Сектор по поверке геометрических СИ | Микрометр торговой марки "SHAN" | МТ, МКН, МКС, МТУ, МЛ, МЛУ, МК-МП, МЗ, МКТ, МК-НП, МКУ, МГ, МВИ, МВИ-ВК, МЗЦ, МДТЦ, МКЦУ, МГЦ |  | св.25 до 200 мм вкл. |  | 12 | 840 |  | Нет |  | Нет |  |  | 75427-19 | Нет | Нет
270365100009 | 4303-1 Сектор по поверке геометрических СИ | Микрометр с цифровым отсчетным устройством | Micromar |  | св.25 до 200 мм вкл. |  | 12 | 840 |  | Нет |  | Нет |  |  | 76973-19 | Нет | Нет
270365100010 | 4303-1 Сектор по поверке геометрических СИ | Микрометр | Holex мод. 421490, 421495, 421720, 421724, 421726, 421728, 421750, 423000 |  | св.25 до 150 мм вкл. |  | 12 | 840 |  | Нет |  | Нет |  |  | 74760-19 | Нет | Нет
270365100011 | 4303-1 Сектор по поверке геометрических СИ | Микрометр | Werka | исп. МК, МКЦ, МЗ | св.25 до 150 мм вкл. | ±3,0;±4,0; ±5,0; ±6,0 мкм | 12 | 840 |  | Нет |  | Нет |  |  | 81712-21 | Нет | Нет
270365100012 | 4303-1 Сектор по поверке геометрических СИ | Микрометр | МК, МК Ц, МТ |  | св.25 до 300 мм вкл. | КТ1, КТ2 | 12 | 840 |  | Нет |  | Нет |  |  | 85453-22 | Нет | Нет
270365100013 | 4303-1 Сектор по поверке геометрических СИ | Микрометр | МК, МК Ц, МТ |  | св. 300 до 600 мм вкл. | КТ1, КТ2 | 12 | 1 713 |  | Нет |  | Нет |  |  | 85453-22 | Нет | Нет
270365100014 | 4303-1 Сектор по поверке геометрических СИ | Микрометр | МК, МЛ, МТ, МГ |  | св.25 до 300 мм вкл. | КТ1, КТ2 | 12 | 840 |  | Нет |  | Нет |  |  | 88029-23 | Нет | Нет
270365100015 | 4303-1 Сектор по поверке геометрических СИ | Микрометр | МК, МЛ, МТ, МГ |  | св. 300 до 600 мм вкл. | КТ1, КТ2 | 12 | 1 713 |  | Нет |  | Нет |  |  | 88029-23 | Нет | Нет
270365100016 | 4303-1 Сектор по поверке геометрических СИ | Микрометр с ценой деления 0,01 мм | 210211, 210221, 210212, 210222, 210213, 210223, 210214, 210224 |  | св.25 до 100 мм вкл. | КТ1, КТ2 | 12 | 840 |  | Нет |  | Нет |  |  | 287-91 | Нет | Нет
270365100018 | 4303-1 Сектор по поверке геометрических СИ | Микрометр гладкий с ценой деления 0,01 мм | МК, мод. МК25, МК50, МК75, МК100. |  | св.25 до 100 мм вкл. | КТ1, КТ2 | 12 | 840 |  | Нет |  | Нет |  |  | 287-02 | Нет | Нет
270365100019 | 4303-1 Сектор по поверке геометрических СИ | Микрометр с ценой деления 0,01 мм | М.022 |  | св.25 до 100 мм вкл. | КТ1, КТ2 | 12 | 840 |  | Нет |  | Нет |  |  | 287-88 | Нет | Нет
270365100020 | 4303-1 Сектор по поверке геометрических СИ | Микрометр гладкий цифровой | 293 |  | св.25 до 75 мм вкл. |  | 12 | 840 |  | Нет |  | Нет |  |  | 19977-00 | Нет | Нет
270365100021 | 4303-1 Сектор по поверке геометрических СИ | Микрометр для наружных измерений | Tesa Micromaster, Tesa Isomaster, Tesamaster |  | св.25 до 50 мм вкл. |  | 12 | 840 |  | Нет |  | Нет |  |  | 20721-00 | Нет | Нет
270365100022 | 4303-1 Сектор по поверке геометрических СИ | Микрометр | 44061, 44040, 44202 |  | св.25 до 100 мм вкл. | КТ 1,2 | 12 | 840 |  | Нет |  | Нет |  |  | 23527-02 | Нет | Нет
270365100023 | 4303-1 Сектор по поверке геометрических СИ | Микрометр | МК, МКН, МКЦ, МЛ, МТ, МЗ, МГ, МКД3 |  | св.25 до 300 мм вкл. |  | 12 | 840 |  | Нет |  | Нет |  |  | 25161-03 | Нет | Нет
270365100024 | 4303-1 Сектор по поверке геометрических СИ | Микрометр | МК, МКН, МКЦ, МЛ, МТ, МЗ, МГ, МКД3 |  | св. 300 до 1000 мм вкл. |  | 12 | 1 713 |  | Нет |  | Нет |  |  | 25161-03 | Нет | Нет
270365100025 | 4303-1 Сектор по поверке геометрических СИ | Микрометр | МК |  | св.25 до 100 мм вкл. | КТ 1,2 | 12 | 840 |  | Нет |  | Нет |  |  | 25385-08 | Нет | Нет
270365100026 | 4303-1 Сектор по поверке геометрических СИ | Микрометр | МКД13, МКД14 |  | св.25 до 175 мм вкл. | ПГ 4…7 мкм. | 12 | 840 |  | Нет |  | Нет |  |  | 25538-03 | Нет | Нет
270365100027 | 4303-1 Сектор по поверке геометрических СИ | Микрометр | МКД10, МКД10М, МКД10Ц |  | св.25 до 105 мм вкл. | ПГ 4…8 мкм. | 12 | 840 |  | Нет |  | Нет |  |  | 25539-03 | Нет | Нет
270365100028 | 4303-1 Сектор по поверке геометрических СИ | Микрометр | МКД1, МКД1М, МКД1Ц |  | св.25 до 100 мм вкл. | ПГ 4; 5 мкм | 12 | 840 |  | Нет |  | Нет |  |  | 25540-03 | Нет | Нет
270365100029 | 4303-1 Сектор по поверке геометрических СИ | Микрометр | МКД3, МКД3М, МКД3Ц, МКД4, МКД4М, МКД4Ц, МКД5, МКД5М, МКД5Ц |  | св.25 до 175 мм вкл. | ПГ 4…7 мкм. | 12 | 840 |  | Нет |  | Нет |  |  | 25573-03 | Нет | Нет
270365100030 | 4303-1 Сектор по поверке геометрических СИ | Микрометр | МКД8, МКД8М, МКД8Ц, МКД9 |  | св.25 до 50 мм вкл. | ПГ 4 мкм. | 12 | 840 |  | Нет |  | Нет |  |  | 25974-03 | Нет | Нет
270365100031 | 4303-1 Сектор по поверке геометрических СИ | Микрометр специальный | ETALON MICROSPEL 280, MICRO-ETALON 225 |  | св.25 до 50 мм вкл. | ПГ 2 мкм. | 12 | 840 |  | Нет |  | Нет |  |  | 27484-04 | Нет | Нет
270365100032 | 4303-1 Сектор по поверке геометрических СИ | Микрометр гладкий | MMS-2-25, MMS-3-25, MMS-3-50, MMS-3-75, MMS-3-100 |  | св.25 до 100 мм вкл. |  | 12 | 840 |  | Нет |  | Нет |  |  | 28196-04 | Нет | Нет
270365100033 | 4303-1 Сектор по поверке геометрических СИ | Микрометр | МИКРОТЕХ |  | св. 25 до 200 мм вкл. |  | 12 | 840 |  | Нет |  | Нет |  |  | 32166-06 | Нет | Нет
270365100034 | 4303-1 Сектор по поверке геометрических СИ | Микрометр цифровой | Micron |  | св. 25 до 200 мм вкл. | ПГ ±0,003 мм | 12 | 840 |  | Нет |  | Нет |  |  | 32510-06 | Нет | Нет
270365100035 | 4303-1 Сектор по поверке геометрических СИ | Микрометр гладкий | МК Ц, мод. МК Ц25, МК Ц50, МК Ц75, МК Ц100 |  | св. 25 до 100 мм вкл. | КТ 1,2 | 12 | 840 |  | Нет |  | Нет |  |  | 32893-06 | Нет | Нет
270365100036 | 4303-1 Сектор по поверке геометрических СИ | Микрометр цифровой | 40 EW, 40 EXL, 40 EX |  | св. 25 до 100 мм вкл. | ПГ 4, 5 мм | 12 | 840 |  | Нет |  | Нет |  |  | 33313-06 | Нет | Нет
270365100037 | 4303-1 Сектор по поверке геометрических СИ | Микрометр нониусный | 40 А, 40 SH, 40 SC, 40 SD, 40 AB, 40 AS, 40 AR, 40 AW, 40 SM, 40 Z |  | св. 25 до 200 мм вкл. | ПГ 4, 5, 6, 7 мм | 12 | 840 |  | Нет |  | Нет |  |  | 33314-06 | Нет | Нет
270365100038 | 4303-1 Сектор по поверке геометрических СИ | Микрометр с отсчетом по нониусу | 0800, 0805, 0806, 0808, 0810 |  | св. 25 до 200 мм вкл. | ПГ ±4; ±5; ±6; ±7 мкм | 12 | 840 |  | Нет |  | Нет |  |  | 34138-07 | Нет | Нет
270365100039 | 4303-1 Сектор по поверке геометрических СИ | Микрометр специальный | 0854, 0858, 0864, 0868 |  | св. 25 до 200 мм вкл. |  | 12 | 840 |  | Нет |  | Нет |  |  | 34142-07 | Нет | Нет
270365100040 | 4303-1 Сектор по поверке геометрических СИ | Микрометр с цифровым отсчетом | DIGI-MET 0932, DIGI-MET 0933 |  | св. 25 до 200 мм вкл. | ПГ 1,2 мкм. | 12 | 840 |  | Нет |  | Нет |  |  | 34188-07 | Нет | Нет
270365100041 | 4303-1 Сектор по поверке геометрических СИ | Микрометр с цифровым отсчетом | MDM |  | св. 25 до 100 мм вкл. |  | 12 | 840 |  | Нет |  | Нет |  |  | 36359-07 | Нет | Нет
270365100042 | 4303-1 Сектор по поверке геометрических СИ | Микрометр цифровой для измерений пазов | VOGEL |  | св. 25 до 175 мм вкл. |  | 12 | 840 |  | Нет |  | Нет |  |  | 37512-08 | Нет | Нет
270365100043 | 4303-1 Сектор по поверке геометрических СИ | Микрометр цифровой для измерений толщины стенок труб | VOGEL |  | св. 25 до 505 мм вкл. |  | 12 | 840 |  | Нет |  | Нет |  |  | 37513-08 | Нет | Нет
270365100044 | 4303-1 Сектор по поверке геометрических СИ | Микрометр с цифровым отсчетом | 0912 и 1865 |  | св. 25 до 200 мм вкл. |  | 12 | 840 |  | Нет |  | Нет |  |  | 39652-08 | Нет | Нет
270365100045 | 4303-1 Сектор по поверке геометрических СИ | Микрометр | Holex мод. 421505, исп. 421505_0-25, 421505_25-50, 421505_50-75 и 421505_75-100 |  | св. 25 до 100 мм вкл. | ПГ ±4; ±5 мкм | 12 | 840 |  | Нет |  | Нет |  |  | 40656-09 | Нет | Нет
270365100046 | 4303-1 Сектор по поверке геометрических СИ | Микрометр с измерительными упорами | ETALON Basic |  | св. 25 до 50 мм вкл. | ПГ 4 мкм | 12 | 840 |  | Нет |  | Нет |  |  | 42498-09 | Нет | Нет
270365100047 | 4303-1 Сектор по поверке геометрических СИ | Микрометр цифровой | S_Mike PRO, исп. 903.0300, 903.0600, 903.1000 |  | св. 25 до 102 мм вкл. | ПГ ±3, ±4, ±5 мкм | 12 | 840 |  | Нет |  | Нет |  |  | 42934-09 | Нет | Нет
270365100048 | 4303-1 Сектор по поверке геометрических СИ | Микрометр гладкий | Garant |  | св. 25 до 100 мм вкл. | ПГ ±4, ±5 мкм | 12 | 840 |  | Нет |  | Нет |  |  | 44034-10 | Нет | Нет
270365100049 | 4303-1 Сектор по поверке геометрических СИ | Микрометр цифровой | Primat |  | св. 25 до 50 мм вкл. | ПГ ±0,004 мм. | 12 | 840 |  | Нет |  | Нет |  |  | 51697-12 | Нет | Нет
270365100050 | 4303-1 Сектор по поверке геометрических СИ | Микрометр цифровой | Micromar 40 EWR, Micromar 40 ER, Micromar 40 EWS, Micromar 40 EWV |  | св. 25 до 100 мм вкл. | ПГ 2; 3 мкм | 12 | 840 |  | Нет |  | Нет |  |  | 53762-13 | Нет | Нет
270365100051 | 4303-1 Сектор по поверке геометрических СИ | Микрометр цифровой | Micromar 40 EW, Micromar 40 EXL, Micromar 40 EWS, Micromar 40 EWV |  | св. 25 до 100 мм вкл. | ПГ 4, 5 мкм | 12 | 840 |  | Нет |  | Нет |  |  | 45558-10 | Нет | Нет
270365100052 | 4303-1 Сектор по поверке геометрических СИ | Микрометр | 102, 103, 104, 105, 118, 119, 193, 227, 293, 340, 389, 406 |  | св. 300 до 1000 мм вкл |  | 12 | 1 713 |  | Нет |  | Нет |  |  | 71241-18 | Нет | Нет
270365100053 | 4303-1 Сектор по поверке геометрических СИ | Микрометр | МК | - | св. 300 до 1000 мм вкл | - | 12 | 1 713 |  | Нет |  | Нет |  | Нет | 287-49 | Нет | Нет
270365100054 | 4303-1 Сектор по поверке геометрических СИ | Микрометр торговой марки "INSIZE" | мод. 3101, 3108, 3109, 3202, 3203, 3205, 3206, 3208, 3209, 3210, 3230, 3232, 3233, 3236, 3239, 3260, 3261, 3262, 3263, 3266, 3280, 3282, 3285, 3288, 3292, 3293, 3294, 3506, 3530, 3532, 3533,3539, 3560, 3561, 3562, 3566, 3580, 3588, 3594, 3631, 3632 |  | св. 300 до 600 мм вкл. |  | 12 | 1 713 |  | Нет |  | Нет |  |  | 62376-15 | Нет | Нет
270365100055 | 4303-1 Сектор по поверке геометрических СИ | Микрометр гладкий торговой марки "SHAN" |  |  | св. 25 до 300 мм вкл. | ПГ ±2…±22 мкм | 12 | 840 |  | Нет |  | Нет |  |  | 66442-17 | Нет | Нет
270365100056 | 4303-1 Сектор по поверке геометрических СИ | Микрометр | МК, МК Ц, МЛ, МЛ Ц, МТ, МТ Ц, МЗ, МЗ Ц, МГ, МГ Ц, МП, МП Ц |  | св. 25 до 300 мм вкл. | КТ 1, КТ 2 | 12 | 840 |  | Нет |  | Нет |  |  | 78936-20 | Нет | Нет
270365100057 | 4303-1 Сектор по поверке геометрических СИ | Микрометр |  |  | Св. 25 до 300 мм вкл. | Класс точности 1, 2. | 12 | 840 |  | Нет |  | Нет |  |  | 72945-18 | Нет | Нет
270365100058 | 4303-1 Сектор по поверке геометрических СИ | Микрометр | Micron | МК, МКЦ, МКЦМ, МГ, МГЦ | св. 25 до 300 мм вкл. | Класс точности 1, 2. | 12 | 840 |  | Нет |  | Нет |  |  | 77991-20 | Нет | Нет
270365100059 | 4303-1 Сектор по поверке геометрических СИ | Микрометр торговой марки "Калиброн" |  |  | св. 25 до 300 мм вкл. |  | 12 | 840 |  | Нет |  | Нет |  |  | 77303-20 | Нет | Нет
270365100060 | 4303-1 Сектор по поверке геометрических СИ | Микрометр цифровой | 293, мод. "Digimatic", "Digimatic" MDC-M, "Digimatic" MDC, "Digimatic" MDC-HMT, "Digimatic" MDC-Lite |  | св. 25 до 300 мм вкл. | ПГ до 13 мкм. | 12 | 840 |  | Нет |  | Нет |  |  | 22551-02 | Нет | Нет
270365100061 | 4303-1 Сектор по поверке геометрических СИ | Микрометр | SOMET |  | св. 25 до 300 мм вкл. |  | 12 | 840 |  | Нет |  | Нет |  |  | 28199-04 | Нет | Нет
270365100062 | 4303-1 Сектор по поверке геометрических СИ | Микрометр | МК | МК 50; МК 75; МК 100; МК 125; МК 150; МК 175; МК 200; МК 225; МК 250; МК 275; МК 300 | св. 25 до 300 мм вкл. | КТ 1, 2. | 12 | 840 |  | Нет |  | Нет |  |  | 29768-05 | Нет | Нет
270365100063 | 4303-1 Сектор по поверке геометрических СИ | Микрометр | 102, 103, 104, 105, 106, 111, 112, 115, 118, 122, 123, 169 |  | св. 25 до 300 мм вкл. |  | 12 | 840 |  | Нет |  | Нет |  |  | 30741-05 | Нет | Нет
270365100064 | 4303-1 Сектор по поверке геометрических СИ | Микрометр гладкий с ценой деления 0,01 мм | МК, исп. МК225, МК250, МК275, МК300 |  | от 0 до 25 мм | ПГ ±4,0; ±5,0; ±6,0 мкм | 12 | 630 |  | Нет |  | Нет |  |  | 33747-07 | Нет | Нет
270365100065 | 4303-1 Сектор по поверке геометрических СИ | Микрометр | МК, МЛ, МТ, МЗ |  | св. 25 до 300 мм вкл. | КТ 1, 2. | 12 | 840 |  | Нет |  | Нет |  |  | 50593-12 | Нет | Нет
270365100066 | 4303-1 Сектор по поверке геометрических СИ | Микрометр гладкий | MK Diapazon, МКЦ Diapazon |  | от 0 до 25 мм | ПГ ±0,004, ±0,005, ±0,006, ±0,007, ±0,008 мм | 12 | 630 |  | Нет |  | Нет |  |  | 51300-12 | Нет | Нет
270365100067 | 4303-1 Сектор по поверке геометрических СИ | Микрометр | МК, МК Ц, МЗ, МЛ, МТ |  | св. 25 до 300 мм вкл. | КТ 1, 2. | 12 | 840 |  | Нет |  | Нет |  |  | 51486-12 | Нет | Нет
270365100068 | 4303-1 Сектор по поверке геометрических СИ | Микрометр специальный | МКД1, МКД3, МКД4, МКД5, МКД8, МКД10, МКД11, МКД12, МКД13, МКД14, МКД15, МКД17, МКД18 |  | от 0 до 25 мм | ПГ ±4…±20 мкм | 12 | 630 |  | Нет |  | Нет |  |  | 54206-13 | Нет | Нет
270365100069 | 4303-1 Сектор по поверке геометрических СИ | Микрометр специальный | МКД1, МКД3, МКД4, МКД5, МКД8, МКД10, МКД11, МКД12, МКД13, МКД14, МКД15, МКД17, МКД18 |  | св. 25 до 300 мм вкл. | ПГ ±4…±20 мкм | 12 | 840 |  | Нет |  | Нет |  |  | 54206-13 | Нет | Нет
270365100070 | 4303-1 Сектор по поверке геометрических СИ | Микрометр | МК | МК 50, МК 75, МК 100, МК 125, МК 150, МК 175, МК 200, МК 225, МК 250, МК 275, МК 300 | св. 25 до 300 мм вкл. | КТ 1, 2. | 12 | 840 |  | Нет |  | Нет |  |  | 16492-97 | Нет | Нет
270365100071 | 4303-1 Сектор по поверке геометрических СИ | Микрометр | М.022 |  | св.25 до 300 мм вкл. | ПГ ±3…100 мкм. | 12 | 808 |  | Нет |  | Нет |  |  | 287-90 | Нет | Нет
270365100072 | 4303-1 Сектор по поверке геометрических СИ | Микрометр | МК, МКМ, МКЦ, МКПр |  | от 0 до 25 мм | ПГ ±8…20 мкм. | 12 | 630 |  | Нет |  | Нет |  |  | 25160-03 | Нет | Нет
270365100073 | 4303-1 Сектор по поверке геометрических СИ | Микрометр | МК, МКМ, МКЦ, МКПр |  | св.25 до 300 мм вкл. | ПГ ±8…20 мкм. | 12 | 840 |  | Нет |  | Нет |  |  | 25160-03 | Нет | Нет
270365100074 | 4303-1 Сектор по поверке геометрических СИ | Микрометр | МКД17, МКД17М, МКД17Ц, МКД18, МКД18М, МКД18Ц |  | св. 25 до 300 мм вкл. | ПГ 4…13 мкм | 12 | 840 |  | Нет |  | Нет |  |  | 25572-03 | Нет | Нет
270365100075 | 4303-1 Сектор по поверке геометрических СИ | Микрометр | МК, МЛ, МЗ, МТ |  | св. 25 до 300 мм вкл. | КТ 1, 2. | 12 | 840 |  | Нет |  | Нет |  |  | 35970-07 | Нет | Нет
270365100076 | 4303-1 Сектор по поверке геометрических СИ | Микрометр | МК, МЛ, МТ, МЗ, МГ, МП, МКПр, МКб |  | св. 25 до 300 мм вкл. | КТ 1, 2. | 12 | 840 |  | Нет |  | Нет |  |  | 52949-13 | Нет | Нет
270365100077 | 4303-1 Сектор по поверке геометрических СИ | Микрометр гладкий | МК |  | св. 25 до 300 мм вкл. | КТ 1, 2. | 12 | 840 |  | Нет |  | Нет |  |  | 54224-13 | Нет | Нет
270365100078 | 4303-1 Сектор по поверке геометрических СИ | Микрометр торговой марки "GRIFF" с отсчетом по шкалам стебля и барабана и с цифровым отсчетным устро |  |  | св. 25 до 300 мм вкл. | ПГ ±4…±14 мкм | 12 | 840 |  | Нет |  | Нет |  |  | 56549-14 | Нет | Нет
270365100079 | 4303-1 Сектор по поверке геометрических СИ | Микрометр торговой марки "Калиброн" с отсчетом по шкалам стебля и барабана и с цифровым отсчетным ус |  |  | св. 25 до 300 мм вкл. | ПГ ±4…±20 мкм | 12 | 840 |  | Нет |  | Нет |  |  | 56668-14 | Нет | Нет
270365100080 | 4303-1 Сектор по поверке геометрических СИ | Микрометр цифровой | 293, 323, 331, 340, 342, 369, 389, 395, 406, 422 |  | Св. 25 до 300 мм вкл. |  | 12 | 840 |  | Нет |  | Нет |  |  | 30740-12 | Нет | Нет
270365100081 | 4303-1 Сектор по поверке геометрических СИ | Микрометр | МЗ |  | От 0 до 25 мм | КТ 1 и 2. | 12 | 630 |  | Нет |  | Нет |  |  | 761-52 | Нет | Нет
270365100082 | 4303-1 Сектор по поверке геометрических СИ | Микрометр | МК, МКМ, МКЦ, МКПр |  | св.25 до 300 мм вкл. |  | 12 | 840 |  | Нет |  | Нет |  |  | 25160-03 | Нет | Нет
270365100083 | 4303-1 Сектор по поверке геометрических СИ | Микрометр гладкий | серии 703, 703А, 704 |  | св.25 до 300 мм вкл. | ПГ 4, 5, 6, 7, 8, 9, 11, 13, 14, 16, 18, 20, 22 мкм | 12 | 840 |  | Нет |  | Нет |  |  | 52482-13 | Нет | Нет
270365120001 | 4303-1 Сектор по поверке геометрических СИ | Микрометр с ценой деления 0,01 мм | 210211, 210221, 210212, 210222, 210213, 210223, 210214, 210224 | - | от 0 до 25 мм | - | 12 | 630 |  | Нет |  | Да |  | Нет | 287-91 | Нет | Нет
270365120002 | 4303-1 Сектор по поверке геометрических СИ | Микрометр гладкий с ценой деления 0,01 мм | МК25 | - | от 0 до 25 мм | Погрешность для 1 класса ±0,002 мм; для 2 класса ±0,004 мм. | 12 | 630 |  | Нет |  | Да |  | Нет | 287-02 | Нет | Нет
270365120003 | 4303-1 Сектор по поверке геометрических СИ | Микрометр с ценой деления 0,01 мм | М.022 | - | от 0 до 25 мм | - | 12 | 630 |  | Нет |  | Да |  | Нет | 287-88 | Нет | Нет
270365120004 | 4303-1 Сектор по поверке геометрических СИ | Микрометр трубный | МТ, мод. МТ 25 |  | от 0 до 25 мм | Класс точности 1 и 2. | 12 | 630 |  | Нет |  | Да |  | Нет | 339-00 | Нет | Нет
270365120005 | 4303-1 Сектор по поверке геометрических СИ | Микрометр трубный | МТ |  | от 0 до 25 мм | Класс точности 1 и 2. | 12 | 630 |  | Нет |  | Да |  | Нет | 339-05 | Нет | Нет
270365120006 | 4303-1 Сектор по поверке геометрических СИ | Микрометр | МЛ |  | от 0 до 25 мм | Погрешность ±4 мкм | 12 | 630 |  | Нет |  | Да |  | Нет | 402-97 | Нет | Нет
270365120007 | 4303-1 Сектор по поверке геометрических СИ | Микрометр призматический | МТИ 20, МТИ 35, МТИ 50, МТИ 65, МТИ 80, МПИ 25, МПИ 45, МПИ 65, МПИ 85, МПИ 105 | - | от 5 до 105 мм | - | 12 | 630 |  | Нет |  | Да |  | Нет | 9289-83 | Нет | Нет
270365120008 | 4303-1 Сектор по поверке геометрических СИ | Микрометр призматический | МТИ, МПИ, МСИ | МТИ 20, МТИ 35, МТИ 50, МТИ 65, МТИ 80, МПИ 25, МПИ 45, МПИ 65, МПИ 85, МПИ 105 | от 5 до 105 мм | - | 12 | 630 |  | Нет |  | Да |  | Нет | 9289-13 | Нет | Нет
270365120009 | 4303-1 Сектор по поверке геометрических СИ | Микрометр трубный | МТ-15М |  | От 0 до 25 мм | Погрешность ±0,004 мм. | 12 | 630 |  | Нет |  | Да |  | Нет | 10088-85 | Нет | Нет
270365120010 | 4303-1 Сектор по поверке геометрических СИ | Микрометр трубный | МТ 15-М |  | От 0 до 25 мм | Погрешность ±0,004 мм. | 12 | 630 |  | Нет |  | Да |  | Нет | 10088-98 | Нет | Нет
270365120017 | 4303-1 Сектор по поверке геометрических СИ | Микрометр | МК, мод. МК 25, МК 50, МК 75, МК 100, МК 125, МК 150, МК 175, МК 200 |  | от 0 до 25 мм |  | 12 | 630 |  | Нет |  | Да |  | Нет | 16492-97 | Нет | Нет
270365120018 | 4303-1 Сектор по поверке геометрических СИ | Микрометр гладкий цифровой | 293 |  | от 0 до 25 мм |  | 12 | 630 |  | Нет |  | Да |  | Нет | 19977-00 | Нет | Нет
270365120019 | 4303-1 Сектор по поверке геометрических СИ | Микрометр для наружных измерений | Tesa Micromaster, Tesa Isomaster, Tesamaster |  | От 0 до 25 мм |  | 12 | 630 |  | Нет |  | Да |  | Нет | 20721-00 | Нет | Нет
270365120020 | 4303-1 Сектор по поверке геометрических СИ | Микрометр | 44061, 44040, 44202 |  | от 0 до 25 мм | Класс точности 1, 2 | 12 | 630 |  | Нет |  | Да |  | Нет | 23527-02 | Нет | Нет
270365120021 | 4303-1 Сектор по поверке геометрических СИ | Микрометр | МК, МКН, МКЦ, МЛ, МТ, МЗ, МГ, МКД3 |  | от 0 до 25 мм |  | 12 | 630 |  | Нет |  | Да |  | Нет | 25161-03 | Нет | Нет
270365120022 | 4303-1 Сектор по поверке геометрических СИ | Микрометр | МК |  | от 0 до 25 мм | Класс точности 1 или 2. | 12 | 630 |  | Нет |  | Да |  | Нет | 25385-03 | Нет | Нет
270365120023 | 4303-1 Сектор по поверке геометрических СИ | Микрометр | МК |  | от 0 до 25 мм | Класс точности 1; 2 | 12 | 630 |  | Нет |  | Да |  | Нет | 25385-08 | Нет | Нет
270365120024 | 4303-1 Сектор по поверке геометрических СИ | Микрометр | МКД13, МКД14 |  | от 0 до 25 мм | Погрешность 4…7 мкм. | 12 | 630 |  | Нет |  | Да |  | Нет | 25538-03 | Нет | Нет
270365120025 | 4303-1 Сектор по поверке геометрических СИ | Микрометр | МКД10, МКД10М, МКД10Ц |  | от 1 до 25 мм | Погрешность 4…8 мкм. | 12 | 630 |  | Нет |  | Да |  | Нет | 25539-03 | Нет | Нет
270365120026 | 4303-1 Сектор по поверке геометрических СИ | Микрометр | МКД1, МКД1М, МКД1Ц |  | от 0 до 25 мм | Погрешности, мкм 4; 5. | 12 | 630 |  | Нет |  | Да |  | Нет | 25540-03 | Нет | Нет
270365120027 | 4303-1 Сектор по поверке геометрических СИ | Микрометр | МКД3, МКД3М, МКД3Ц, МКД4, МКД4М, МКД4Ц, МКД5, МКД5М, МКД5Ц |  | от 0 до 25 мм | Погрешность 4…7 мкм. | 12 | 630 |  | Нет |  | Да |  | Нет | 25573-03 | Нет | Нет
270365120028 | 4303-1 Сектор по поверке геометрических СИ | Микрометр | МКД8, МКД8М, МКД8Ц, МКД9 |  | от 0 до 25 мм |  | 12 | 630 |  | Нет |  | Да |  | Нет | 25974-03 | Нет | Нет
270365120029 | 4303-1 Сектор по поверке геометрических СИ | Микрометр | МКД12, МКД12М, МКД12Ц |  | от 0 до 25 мм |  | 12 | 630 |  | Нет |  | Да |  | Нет | 25975-03 | Нет | Нет
270365120030 | 4303-1 Сектор по поверке геометрических СИ | Микрометр | МКД2 |  | от 0 до 10 мм |  | 12 | 630 |  | Нет |  | Да |  | Нет | 25976-03 | Нет | Нет
270365120031 | 4303-1 Сектор по поверке геометрических СИ | Микрометр гладкий | МК |  | от 0 до 25 мм | Погрешности, мкм ±2; ±2,5; ±3; ±4. | 12 | 630 |  | Нет |  | Да |  | Нет | 26096-03 | Нет | Нет
270365120032 | 4303-1 Сектор по поверке геометрических СИ | Микрометр зубоизмерительный | MICROMASTER |  | От 0 до 25 мм |  | 12 | 630 |  | Нет |  | Да |  | Нет | 27483-04 | Нет | Нет
270365120033 | 4303-1 Сектор по поверке геометрических СИ | Микрометр специальный | ETALON MICROSPEL 280, MICRO-ETALON 225 |  | от 0 до 25 мм | Погрешность 2 мкм. | 12 | 630 |  | Нет |  | Да |  | Нет | 27484-04 | Нет | Нет
270365120034 | 4303-1 Сектор по поверке геометрических СИ | Микрометр гладкий | MMS-2-25, MMS-3-25, MMS-3-50, MMS-3-75, MMS-3-100 |  | от 0 до 25 мм |  | 12 | 630 |  | Нет |  | Да |  | Нет | 28196-04 | Нет | Нет
270365120035 | 4303-1 Сектор по поверке геометрических СИ | Микрометр | SOMET |  | от 0 до 25 мм |  | 12 | 630 |  | Нет |  | Да |  | Нет | 28199-04 | Нет | Нет
270365120036 | 4303-1 Сектор по поверке геометрических СИ | Микрометр | МК, мод. МК 25; МК 50; МК 75; МК 100; МК 125; МК 150; МК 175; МК 200; МК 225; МК 250; МК 275; МК 300 |  | от 0 до 25 мм | Класс точности 1, 2. | 12 | 630 |  | Нет |  | Да |  | Нет | 29768-05 | Нет | Нет
270365120037 | 4303-1 Сектор по поверке геометрических СИ | Микрометр цифровой | 293, 323, 340, 342, 369, 389, 395, 406, 422 |  | от 0 до 25 мм |  | 12 | 630 |  | Нет |  | Да |  | Нет | 30740-05 | Нет | Нет
270365120038 | 4303-1 Сектор по поверке геометрических СИ | Микрометр цифровой | 293, 323, 331, 340, 342, 369, 389, 395, 406, 422 |  | от 0 до 25 мм |  | 12 | 630 |  | Нет |  | Да |  | Нет | 30740-12 | Нет | Нет
270365120039 | 4303-1 Сектор по поверке геометрических СИ | Микрометр | 102, 103, 104, 105, 106, 111, 112, 115, 118, 122, 123, 169 |  | от 0 до 25 мм |  | 12 | 630 |  | Нет |  | Да |  | Нет | 30741-05 | Нет | Нет
270365120040 | 4303-1 Сектор по поверке геометрических СИ | Микрометр | Holex мод. 420200, 420250, 420550, 420750, 420770, 421750, 421900, 423000, 423010 |  | от 0 до 25 мм |  | 12 | 630 |  | Нет |  | Да |  | Нет | 31009-06 | Нет | Нет
270365120041 | 4303-1 Сектор по поверке геометрических СИ | Микрометр | МИКРОТЕХ |  | от 0 до 25 мм |  | 12 | 630 |  | Нет |  | Да |  | Нет | 32166-06 | Нет | Нет
270365120042 | 4303-1 Сектор по поверке геометрических СИ | Микрометр | МИКРОТЕХ | МК, МКЦ, МКП, МП, МКПТ, МЛ, МЛЦ, МТ, МТЦ, МКМ, МКМЦ, МКШ, МКШЦ, МКД, МКДЦ, МЗ, МЗЦ | от 0 до 25 мм |  | 12 | 630 |  | Нет |  | Да |  | Нет | 32166-11 | Нет | Нет
270365120043 | 4303-1 Сектор по поверке геометрических СИ | Микрометр цифровой | Micron |  | от 0 до 25 мм | Погрешность ±0,003 мм | 12 | 630 |  | Нет |  | Да |  | Нет | 32510-06 | Нет | Нет
270365120044 | 4303-1 Сектор по поверке геометрических СИ | Микрометр | МК и МК Ц |  | от 0 до 25 мм | Погрешности, мкм ±4,0; ±5,0; ±6,0. | 12 | 630 |  | Нет |  | Да |  | Нет | 32779-06 | Нет | Нет
270365120045 | 4303-1 Сектор по поверке геометрических СИ | Микрометр | МК и МК Ц |  | от 0 до 25 мм | Пределы допускаемой абсолютной погрешности, мкм ±2,0; ±3,0; ±4,0; ±5,0; ±6,0. | 12 | 630 |  | Нет |  | Да |  | Нет | 32779-12 | Нет | Нет
270365120046 | 4303-1 Сектор по поверке геометрических СИ | Микрометр гладкий | МК Ц, мод. МК Ц25, МК Ц50, МК Ц75, МК Ц100 |  | от 0 до 25 мм | Класс точности 1, 2. | 12 | 630 |  | Нет |  | Да |  | Нет | 32893-06 | Нет | Нет
270365120047 | 4303-1 Сектор по поверке геометрических СИ | Микрометр электронный | 4000 |  | от 0 до 25 мм | Погрешность ±5 мкм. | 12 | 630 |  | Нет |  | Да |  | Нет | 32911-06 | Нет | Нет
270365120048 | 4303-1 Сектор по поверке геометрических СИ | Микрометр электронный | 4000 |  | от 7,5 до 14,0 мм | Пределы допускаемой абсолютной погрешности измерений, мкм ±5. | 12 | 630 |  | Нет |  | Да |  | Нет | 32911-12 | Нет | Нет
270365120049 | 4303-1 Сектор по поверке геометрических СИ | Микрометр цифровой | 40 EW, 40 EXL, 40 EX |  | от 0 до 25 мм | Погрешности, мм 4, 5. | 12 | 630 |  | Нет |  | Да |  | Нет | 33313-06 | Нет | Нет
270365120050 | 4303-1 Сектор по поверке геометрических СИ | Микрометр нониусный | 40 А, 40 SH, 40 SC, 40 SD, 40 AB, 40 AS, 40 AR, 40 AW, 40 SM, 40 Z |  | от 0 до 25 мм | Погрешности, мм 4, 5, 6, 7. | 12 | 630 |  | Нет |  | Да |  | Нет | 33314-06 | Нет | Нет
270365120051 | 4303-1 Сектор по поверке геометрических СИ | Микрометр гладкий с ценой деления 0,01 мм | МК, исп. МК25, МК75, МК50, МК100, МК125, МК150, МК175, МК200 |  | от 0 до 25 мм |  | 12 | 630 |  | Нет |  | Да |  | Нет | 33747-07 | Нет | Нет
270365120052 | 4303-1 Сектор по поверке геометрических СИ | Микрометр с отсчетом по нониусу | 0800, 0805, 0806, 0808, 0810 |  | от 0 до 25 мм | Погрешности, мкм ±4; ±5; ±6; ±7. | 12 | 630 |  | Нет |  | Да |  | Нет | 34138-07 | Нет | Нет
270365120053 | 4303-1 Сектор по поверке геометрических СИ | Микрометр специальный | 0854, 0858, 0864, 0868 |  | от 0 до 25 мм |  | 12 | 630 |  | Нет |  | Да |  | Нет | 34142-07 | Нет | Нет
270365120054 | 4303-1 Сектор по поверке геометрических СИ | Микрометр с цифровым отсчетом | DIGI-MET 0932, DIGI-MET 0933 |  | от 0 до 25 мм | Погрешность 1,2 мкм. | 12 | 630 |  | Нет |  | Да |  | Нет | 34188-07 | Нет | Нет
270365120055 | 4303-1 Сектор по поверке геометрических СИ | Микрометр цифровой | М4004М |  | от 0 до 20 мм | Погрешность ±10 мкм. | 12 | 630 |  | Нет |  | Да |  | Нет | 34288-07 | Нет | Нет
270365120056 | 4303-1 Сектор по поверке геометрических СИ | Микрометр | МК, МЛ, МЗ, МТ |  | от 0 до 25 мм |  | 12 | 630 |  | Нет |  | Да |  | Нет | 35970-07 | Нет | Нет
270365120057 | 4303-1 Сектор по поверке геометрических СИ | Микрометр гладкий | MS101E, MS101 |  | от 0 до 25 мм |  | 12 | 630 |  | Нет |  | Да |  | Нет | 36358-07 | Нет | Нет
270365120058 | 4303-1 Сектор по поверке геометрических СИ | Микрометр с цифровым отсчетом | MDM |  | от 0 до 25 мм |  | 12 | 630 |  | Нет |  | Да |  | Нет | 36359-07 | Нет | Нет
270365120059 | 4303-1 Сектор по поверке геометрических СИ | Микрометр гладкий цифровой | МКЦ |  | от 0 до 25 мм | Погрешности, мм ±0,002…±0,007 | 12 | 630 |  | Нет |  | Да |  | Нет | 35816-07 | Нет | Нет
270365120060 | 4303-1 Сектор по поверке геометрических СИ | Микрометр цифровой для измерений пазов | VOGEL |  | от 0 до 25 мм |  | 12 | 630 |  | Нет |  | Да |  | Нет | 37512-08 | Нет | Нет
270365120061 | 4303-1 Сектор по поверке геометрических СИ | Микрометр цифровой для измерений толщины стенок труб | VOGEL |  | от 0 до 25 мм |  | 12 | 630 |  | Нет |  | Да |  | Нет | 37513-08 | Нет | Нет
270365120062 | 4303-1 Сектор по поверке геометрических СИ | Микрометр с цифровым отсчетом | 0912 и 1865 |  | от 0 до 25 мм |  | 12 | 630 |  | Нет |  | Да |  | Нет | 39652-08 | Нет | Нет
270365120063 | 4303-1 Сектор по поверке геометрических СИ | Микрометр | Holex мод. 421505, исп. 421505_0-25, 421505_25-50, 421505_50-75 и 421505_75-100 |  | от 0 до 25 мм | Погрешность, мкм ±4; ±5. | 12 | 630 |  | Нет |  | Да |  | Нет | 40656-09 | Нет | Нет
270365120064 | 4303-1 Сектор по поверке геометрических СИ | Микрометр гладкий | МК |  | от 0 до 25 мм | Погрешность ±0,002; ±0,0025; ±0,003; ±0,004 | 12 | 630 |  | Нет |  | Да |  | Нет | 41287-09 | Нет | Нет
270365120065 | 4303-1 Сектор по поверке геометрических СИ | Микрометр с измерительными упорами | ETALON Basic |  | от 0 до 25 мм | Погрешность 4 мкм | 12 | 630 |  | Нет |  | Да |  | Нет | 42498-09 | Нет | Нет
270365120066 | 4303-1 Сектор по поверке геометрических СИ | Микрометр цифровой | S_Mike PRO, исп. 903.0300, 903.0600, 903.1000 |  | от 0 до 25 мм | Погрешность, мкм ±3, ±4, ±5. | 12 | 630 |  | Нет |  | Да |  | Нет | 42934-09 | Нет | Нет
270365120067 | 4303-1 Сектор по поверке геометрических СИ | Микрометр с призматической измерительной поверхностью | MICROMASTER и ISOMASTER AS |  | От 0 до 25 мм |  | 12 | 630 |  | Нет |  | Да |  | Нет | 43593-10 | Нет | Нет
270365120068 | 4303-1 Сектор по поверке геометрических СИ | Микрометр гладкий | Garant |  | от 0 до 25 мм | Погрешность, мкм ±4, ±5. | 12 | 630 |  | Нет |  | Да |  | Нет | 44034-10 | Нет | Нет
270365120069 | 4303-1 Сектор по поверке геометрических СИ | Микрометр гладкий | МК Micron, МКЦ Micron |  | от 0 до 25 мм | Пределы допускаемой абсолютной погрешности, мкм ±2,0…±10,0. | 12 | 630 |  | Нет |  | Да |  | Нет | 50855-12 | Нет | Нет
270365120070 | 4303-1 Сектор по поверке геометрических СИ | Микрометр | МК, МК Ц, МЗ, МЛ, МТ |  | от 0 до 25 мм | Класс точности 1, 2. | 12 | 630 |  | Нет |  | Да |  | Нет | 51486-12 | Нет | Нет
270365120071 | 4303-1 Сектор по поверке геометрических СИ | Микрометр цифровой | Primat |  | от 0 до 25 мм | Пределы допускаемой абсолютной погрешности, мм ±0,004. | 12 | 630 |  | Нет |  | Да |  | Нет | 51697-12 | Нет | Нет
270365120072 | 4303-1 Сектор по поверке геометрических СИ | Микрометр универсальный | Primat |  | от 0 до 25 мм | Пределы допускаемой абсолютной погрешности, мм ±0,004. | 12 | 630 |  | Нет |  | Да |  | Нет | 51837-12 | Нет | Нет
270365120073 | 4303-1 Сектор по поверке геометрических СИ | Микрометр трубный | МТ 15-М |  | от 0 до 15 мм | Пределы допускаемой погрешности в любой точке диапазона измерений ±0,004 мм. | 12 | 630 |  | Нет |  | Да |  | Нет | 52157-12 | Нет | Нет
270365120074 | 4303-1 Сектор по поверке геометрических СИ | Микрометр гладкий | 701, 702, 703, 703А, 704, 727 |  | от 0 до 25 мм | Предел допускаемой абсолютной погрешности, мкм 4, 5, 6, 7, 8, 9, 11, 13, 14, 16, 18, 20, 22. | 12 | 630 |  | Нет |  | Да |  | Нет | 52482-13 | Нет | Нет
270365120075 | 4303-1 Сектор по поверке геометрических СИ | Микрометр гладкий нониусный и цифровой | - | - | от 0 до 25 мм | Пределы допускаемой абсолютной погрешности, мм ±0,004, ±0,005, ±0,006, ±0,007, ±0,008. | 12 | 630 |  | Нет |  | Да |  | Нет | 52631-13 | Нет | Нет
270365120076 | 4303-1 Сектор по поверке геометрических СИ | Микрометр | МК, МЛ, МТ, МЗ, МГ, МП, МКПр, МКб |  | от 0 до 25 мм |  | 12 | 630 |  | Нет |  | Да |  | Нет | 52949-13 | Нет | Нет
270365120077 | 4303-1 Сектор по поверке геометрических СИ | Микрометр цифровой | Micromar 40 EWR, Micromar 40 ER, Micromar 40 EWS, Micromar 40 EWV |  | от 0 до 25 мм | Предел допускаемой абсолютной погрешности, мкм 2; 3. | 12 | 630 |  | Нет |  | Да |  | Нет | 53762-13 | Нет | Нет
270365120078 | 4303-1 Сектор по поверке геометрических СИ | Микрометр с отсчетом результата измерений по шкалам стебля и барабана | Micromar 40 A, Micromar 40 AG, Micromar 40 W, Micromar 40 AB, Micromar 40 AS, Micromar 40 AR, Microm |  | от 0 до 25 мм | Предел допускаемой абсолютной погрешности, мкм 4…13. | 12 | 630 |  | Нет |  | Да |  | Нет | 54112-13 | Нет | Нет
270365120079 | 4303-1 Сектор по поверке геометрических СИ | Микрометр гладкий | МК |  | от 0 до 25 мм | Класс точности 1, 2. | 12 | 630 |  | Нет |  | Да |  | Нет | 54224-13 | Нет | Нет
270365120080 | 4303-1 Сектор по поверке геометрических СИ | Микрометр торговой марки "GRIFF" с отсчетом по шкалам стебля и барабана и с цифровым отсчетным устро |  |  | от 0 до 25 мм | Пределы допускаемой абсолютной погрешности, мкм ±4…±14. | 12 | 630 |  | Нет |  | Да |  | Нет | 56549-14 | Нет | Нет
270365120081 | 4303-1 Сектор по поверке геометрических СИ | Микрометр торговой марки "Калиброн" с отсчетом по шкалам стебля и барабана и с цифровым отсчетным ус |  |  | от 0 до 25 мм | Пределы допускаемой абсолютной погрешности, мкм ±4…±20. | 12 | 630 |  | Нет |  | Да |  | Нет | 56668-14 | Нет | Нет
270365120082 | 4303-1 Сектор по поверке геометрических СИ | Микрометр | Holex мод. 420200, 420750, 420770, 421900 |  | от 0 до 25 мм | Пределы допускаемой абсолютной погрешности, мкм ±4; ±5, ±6; ±7; ±8; ±9. | 12 | 630 |  | Нет |  | Да |  | Нет | 56983-14 | Нет | Нет
270365120083 | 4303-1 Сектор по поверке геометрических СИ | Головка микрометрическая | 46, 46 Н, 46 ЕХ |  | от 0 до 50 мм |  | 12 | 630 |  | Нет |  | Да |  | Нет | 33765-07 | Нет | Нет
270365120084 | 4303-1 Сектор по поверке геометрических СИ | Микрометр | МЗ, МЛ | - | от 0 до 25 мм | Пределы допускаемой абсолютной погрешности измерений, мм ±0,015…±0,035. | 12 | 630 |  | Нет |  | Да |  | Нет | 59929-15 | Нет | Нет
270365120085 | 4303-1 Сектор по поверке геометрических СИ | Микрометр цифровой | 293, мод. "Digimatic", "Digimatic" MDC-M, "Digimatic" MDC, "Digimatic" MDC-HMT, "Digimatic" MDC-Lite |  | от 0 до 25 мм | Погрешность до 13 мкм. | 12 | 630 |  | Нет |  | Да |  | Нет | 22551-02 | Нет | Нет
270365120086 | 4303-1 Сектор по поверке геометрических СИ | Микрометр | SE 051, мод. SE 051 D20S, SE 051 D2 |  | от 0,3 до 20 мм | Погрешность ±0,010 мм. | 12 | 630 |  | Нет |  | Да |  | Нет | 22858-02 | Нет | Нет
270365120087 | 4303-1 Сектор по поверке геометрических СИ | Микрометр гладкий с электронным цифровым отсчетным устройством с диапазоном измерения 0-25 мм |  |  | от 0 до 25 мм | Погрешность ±0,002 мкм. | 12 | 630 |  | Нет |  | Да |  | Нет | 22936-02 | Нет | Нет
270365120088 | 4303-1 Сектор по поверке геометрических СИ | Микрометр нониусный | 102, 103, 105, 106, 111, 112, 115, 118, 119, 122, 123, 169 |  | от 0 до 25 мм |  | 12 | 630 |  | Нет |  | Да |  | Нет | 30741-12 | Нет | Нет
270365120089 | 4303-1 Сектор по поверке геометрических СИ | Микрометр с ценой деления 0,01 мм | М.022 |  | от 0 до 25 мм | Пределы погрешности ±3…100 мкм. | 12 | 630 |  | Нет |  | Да |  | Нет | 287-90 | Нет | Нет
270365120090 | 4303-1 Сектор по поверке геометрических СИ | Микрометр | МКД17, МКД17М, МКД17Ц, МКД18, МКД18М, МКД18Ц |  | от 0 до 25 мм | Погрешность 4…13 мкм | 12 | 630 |  | Нет |  | Да |  | Нет | 25572-03 | Нет | Нет
270365120091 | 4303-1 Сектор по поверке геометрических СИ | Микрометр | Tesa Micromaster, Tesamaster, Etalon Basic, Etalon 260, Tesa Isomaster, мод. Tesa Microмaster Easy, |  | от 0 до 25 мм |  | 12 | 630 |  | Нет |  | Да |  | Нет | 33315-06 | Нет | Нет
270365120092 | 4303-1 Сектор по поверке геометрических СИ | Микрометр цифровой | Micromar 40 EW, Micromar 40 EXL, Micromar 40 EWS, Micromar 40 EWV |  | от 0 до 25 мм | Погрешности, мкм 4, 5 | 12 | 630 |  | Нет |  | Да |  | Нет | 45558-10 | Нет | Нет
270365120093 | 4303-1 Сектор по поверке геометрических СИ | Микрометр | МК, МЛ, МТ, МЗ |  | от 0 до 25 мм | Класс точности 1, 2. | 12 | 630 |  | Нет |  | Да |  | Нет | 50593-12 | Нет | Нет
270365120094 | 4303-1 Сектор по поверке геометрических СИ | Микрометр нониусный с измерительными губками | серия 143 | Mitutoyo | до 300 мм | от 5 до 12 мкм |  | 650 |  | Нет |  | Да |  | Нет |  | Да | Нет
270365120095 | 4303-1 Сектор по поверке геометрических СИ | Микрометр нониусный (с одной сменной измерительной пяткой) | 104 |  | От 0 до 25 мм |  | 12 | 630 |  | Нет |  | Да |  | Нет | 30741-12 | Нет | Нет | В комплект микрометра входят сменные измерительные пятки, цена умножается на количество пяток.
270365120096 | 4303-1 Сектор по поверке геометрических СИ | Микрометр | МК, МЛ, МЗ, МТ |  | От 0 до 25 мм |  | 12 | 630 |  | Нет |  | Да |  | Нет | 63396-16 | Нет | Нет
270365120097 | 4303-1 Сектор по поверке геометрических СИ | Микрометр гладкий | Garant | 420402 | От 0 до 25 мм | ПГ ±4, ±5, ±6 мкм | 12 | 630 |  | Нет |  | Да |  | Нет | 62252-15 | Нет | Нет
270365120099 | 4303-1 Сектор по поверке геометрических СИ | Микрометр для измерений резьбы | MICROMASTER AC |  | От 0 до 25 мм | Погрешности, мкм ±4, ±5, ±6. | 12 | 630 |  | Нет |  | Нет |  | Нет | 37782-08 | Нет | Нет
270365120100 | 4303-1 Сектор по поверке геометрических СИ | Микрометр с ценой деления 0,01 мм | 102, 1003, 121 |  | От 0 до 25 мм |  | 12 | 630 |  | Нет |  | Да |  | Нет | 287-89 | Нет | Нет
270365120101 | 4303-1 Сектор по поверке геометрических СИ | Микрометр | МЛ | МЛ-10, МЛ-25 | От 0 до 25 мм |  | 12 | 630 |  | Нет |  | Да |  | Нет | 402-50 | Нет | Нет
270365120102 | 4303-1 Сектор по поверке геометрических СИ | Микрометр | МК | - | От 0 до 25 мм | - | 12 | 630 |  | Нет |  | Да |  | Нет | 287-49 | Нет | Нет
270365120103 | 4303-1 Сектор по поверке геометрических СИ | Микрометр торговой марки "NORGAU" | 041 001, 041 057 |  | От 0 до 25 мм | ПГ ±2…±9 мкм | 12 | 630 |  | Нет |  | Да |  | Нет | 61577-15 | Нет | Нет
270365120104 | 4303-1 Сектор по поверке геометрических СИ | Микрометр торговой марки "INSIZE" | мод. 3101, 3108, 3109, 3202, 3203, 3205, 3206, 3208, 3209, 3210, 3230, 3232, 3233, 3236, 3239, 3260, 3261, 3262, 3263, 3266, 3280, 3282, 3285, 3288, 3292, 3293, 3294, 3506, 3530, 3532, 3533,3539, 3560, 3561, 3562, 3566, 3580, 3588, 3594, 3631, 3632 |  | От 0 до 25 мм |  | 12 | 630 |  | Нет |  | Да |  | Нет | 62376-15 | Нет | Нет
270365120105 | 4303-1 Сектор по поверке геометрических СИ | Микрометр | МК, МК Ц, МТ, МЛ, МЗ, мод. МК25, МК50, МК75, МК100, МК125, МК150, МК175, МК200, МК Ц 25, МК Ц 50, МК Ц 75, МК Ц 100, МЗ 25, МЗ 50, МЗ 75, МЗ 100, МЛ 5, МЛ 10, МЛ 25, МТ 25 |  | св. 25 до 200 мм вкл. |  | 12 | 840 |  | Нет |  | Да |  | Нет | 63396-16 | Нет | Нет
270365120106 | 4303-1 Сектор по поверке геометрических СИ | Микрометр гладкий торговой марки "SHAN" |  |  | От 0 до 25 мм | ПГ ±2…±22 мкм | 12 | 630 |  | Нет |  | Да |  | Нет | 66442-17 | Нет | Нет
270365120107 | 4303-1 Сектор по поверке геометрических СИ | Микрометр | 102, 103, 104, 105, 118, 119, 193, 227, 293, 340, 389, 406 |  | От 0 до 25 мм |  | 12 | 630 |  | Нет |  | Да |  | Нет | 71241-18 | Нет | Нет
270365120108 | 4303-1 Сектор по поверке геометрических СИ | Микрометр | 111, 112, 113, 115, 117, 122, 123, 143, 146, 147, 169, 317, 323, 331, 342, 343, 369, 395, 422 |  | От 0 до 25 мм | Пределы допускаемой абсолютной погрешности, мкм ±3, ±4, ±5, ±6 | 12 | 630 |  | Нет |  | Да |  | Нет | 74240-19 | Нет | Нет | Выдан до: 01.03.2024 /Назначение и область применения прибора: Для измерений наружных и внутренних (только микрометры серии 146) линейных размеров деталей. /Изготовитель: Фирма "Mitutoyo Corporation", Япония 20-1, Sakado 1-Chome, Takatsu-ku, Kawasaki-shi, Kanagawa 213-0012, Japan Тел. 81(044)813-8230, факс 81(044)813-8231, www.mitutoyo.co.jp, www.mitutoyo.ru/ru_ru, E-mail: info@mitutoyo.co.jp /Испытания провер: ГЦИ СИ ВНИИМС (004)
270365120109 | 4303-1 Сектор по поверке геометрических СИ | Микрометр | МК, МК Ц, МТ, МГ | - | до 25 мм | - | 12 | 654 |  | Нет |  | Да |  | Нет | 72945-18 | Нет | Нет
270365120110 | 4303-1 Сектор по поверке геометрических СИ | Микрометр | 101, 102, 105, 111, 112, 115, 116, 117, 118, 122, 126, 141, 143, 145, 147, 150, 157, 160, 161 |  | Диапазон измерений, мм 0…25, 25…50, 50…75, 75…100, 100…125, 125…150, 150…175, 175…200 | Пределы допускаемой абсолютной погрешности, мкм ±2, ±3, ±4, ±5, ±6, ±7, ±8, ±9, ±11, ±13, ±15, ±16, | 12 | 654 |  | Нет |  | Да |  | Нет | 72697-18 | Нет | Нет
270365120111 | 4303-1 Сектор по поверке геометрических СИ | Микрометр | 101, 102, 105, 111, 112, 115, 116, 117, 118, 122, 126, 141, 143, 145, 147, 150, 157, 160, 161 |  | св. 300 до 1000 мм вкл | Пределы допускаемой абсолютной погрешности, мкм ±2, ±3, ±4, ±5, ±6, ±7, ±8, ±9, ±11, ±13, ±15, ±16, | 12 | 1 713 |  | Нет |  | Да |  | Нет | 72697-18 | Нет | Нет
270365120112 | 4303-1 Сектор по поверке геометрических СИ | Микрометр трубный | МТ |  | От 0 до 25 мм | КТ 1 и 2. | 12 | 630 |  | Нет |  | Да |  | Нет | 339-69 | Нет | Нет
270365120114 | 4303-1 Сектор по поверке геометрических СИ | Микрометр | МК | МК25, МК50, МК75, МК100, | От 0 до 25 мм | Допустимая погрешность ±0,001. Класс точности 2 | 12 | 630 |  | Нет |  | Да |  | Нет | 287-79 | Нет | Нет
270365120115 | 4303-1 Сектор по поверке геометрических СИ | Микрометр трубный | МТ 15-М |  | От 0 до 15 мм | ПГ ±0,004 мм. | 12 | 630 |  | Нет |  | Да |  | Нет | 77749-20 | Нет | Нет
270365120116 | 4303-1 Сектор по поверке геометрических СИ | Микрометр торговой марки "SHAN" | МТ, МКН, МКС, МТУ, МЛ, МЛУ, МК-МП, МЗ, МКТ, МК-НП, МКУ, МГ, МВИ, МВИ-ВК, МЗЦ, МДТЦ, МКЦУ, МГЦ |  | От 0 до 25 мм |  | 12 | 630 |  | Нет |  | Да |  | Нет | 75427-19 | Нет | Нет
270365120117 | 4303-1 Сектор по поверке геометрических СИ | Микрометр с цифровым отсчетным устройством | Micromar |  | От 0 до 25 мм |  | 12 | 630 |  | Нет |  | Да |  | Нет | 76973-19 | Нет | Нет
270365120122 | 4303-1 Сектор по поверке геометрических СИ | Микрометр | Micron мод. МК, МКЦ, МКЦМ, МГ, МГЦ |  | от 0 до 25 мм | ПГ±2,0, ±2,5, ±3,0, ±4,0, ±5,0, ±6,0, ±10,0, ±12,0, ±14,0, ±16,0, ±20,0, ±24,0, ±26,0, ±28,0, ±32,0, | 12 | 630 |  | Нет |  | Да |  | Нет | 77991-20 | Нет | Нет
270365120123 | 4303-1 Сектор по поверке геометрических СИ | Микрометр | Holex мод. 421490, 421495, 421720, 421724, 421726, 421728, 421750, 423000 |  | от 0 до 25 мм |  | 12 | 630 |  | Нет |  | Да |  | Нет | 74760-19 | Нет | Нет | выдан до 17.04.2024
270365120124 | 4303-1 Сектор по поверке геометрических СИ | Микрометр | МК, МК Ц, МЛ, МЛ Ц, МТ, МТ Ц, МЗ, МЗ Ц, МГ, МГ Ц, МП, МП Ц | - | от 0 до 25 мм | - | 12 | 630 |  | Нет |  | Да |  | Нет | 78936-20 | Нет | Нет
270365120125 | 4303-1 Сектор по поверке геометрических СИ | Микрометр | МТ |  | от 0 до 25 мм | 8 мкм | 12 | 630 |  | Нет |  | Да |  | Нет | 339-49 | Нет | Нет
270365120126 | 4303-1 Сектор по поверке геометрических СИ | Микрометр торговой марки "Калиброн" |  |  | от 0 до 25 мм |  | 12 | 630 |  | Нет |  | Да |  | Нет | 77303-20 | Нет | Нет
270365120127 | 4303-1 Сектор по поверке геометрических СИ | Микрометр | МК, МК Ц, МЗ | - | от 0 до 25 мм | от 2 до 5 мкм | 12 | 630 |  | Нет |  | Да |  | Нет | 69655-17 | Нет | Нет
270365120128 | 4303-1 Сектор по поверке геометрических СИ | Микрометр | Werka | исп. МК, МКЦ, МЗ | от 0 до 25 мм | ±3,0;±4,0; ±5,0; ±6,0 мкм | 12 | 630 |  | Нет |  | Нет |  | Нет | 81712-21 | Нет | Нет
270365120129 | 4303-1 Сектор по поверке геометрических СИ | Микрометр | - | МК, МК Ц, МТ | от 0 до 25 мм | КТ1, КТ2 | 12 | 630 |  | Нет |  | Да |  | Нет | 85453-22 | Нет | Нет
270365120130 | 4303-1 Сектор по поверке геометрических СИ | Микрометр | МТ | - | от 0 до 25 мм | - | 12 | 630 |  | Нет |  | Да |  | Нет | 88029-23 | Нет | Нет
270365120131 | 4303-1 Сектор по поверке геометрических СИ | Микрометр | RGK | МСМ-25 и МС-25 | от 0 до 25 мм | КТ 1 и 2 | 12 | 630 |  | Нет |  | Да |  | Нет | 86976-22 | Нет | Нет
270365120132 | 4303-1 Сектор по поверке геометрических СИ | Микрометр | INSIZE | - | от 0 до 25 мм | 2 мкм | 12 | 630 |  | Нет |  | Да |  | Нет | 90980-24 | Нет | Нет
270365120133 | 4303-1 Сектор по поверке геометрических СИ | Микрометр гладкий | МК, МКЦ | - | св. 25 до 300 мм вкл. | ПГ от4 до 9 мкм | 12 | 840 |  | Нет |  | Нет |  | Нет | 92331-24 | Нет | Нет
270365210000 | 4303-1 Сектор по поверке геометрических СИ | Микрометр | - | - | св. 600 мм | - |  | 647 |  | Нет |  | Да |  | Нет |  | Да | Нет | Если в состав микрометра входит установочная мера, то стоимость ее калибровки считается дополнительно
270365220001 | 4303-1 Сектор по поверке геометрических СИ | Микрометр цифровой | 293, мод. "Digimatic", "Digimatic" MDC-M, "Digimatic" MDC, "Digimatic" MDC-HMT, "Digimatic" MDC-Lite |  | св. 300 до 500 мм вкл. | Погрешность до 13 мкм. | 12 | 1 713 |  | Нет |  | Да |  | Нет | 22551-02 | Нет | Нет
270365220002 | 4303-1 Сектор по поверке геометрических СИ | Микрометр | SOMET |  | св. 300 до 1000 мм вкл |  | 12 | 1 713 |  | Нет |  | Да |  | Нет | 28199-04 | Нет | Нет
270365220003 | 4303-1 Сектор по поверке геометрических СИ | Микрометр гладкий | МК, мод. МК700, МК800, МК900, МК1000, МК750, МК850, МК1050, МК1250 |  | св. 300 до 1000 мм вкл | Класс точности 1, 2. | 12 | 1 713 |  | Нет |  | Да |  | Нет | 29460-05 | Нет | Нет
270365220004 | 4303-1 Сектор по поверке геометрических СИ | Микрометр гладкий | МК, мод. МК700, МК750, МК800, МК850, МК900, МК1000, МК1050, МК1150, МК1250 |  | от 600 до 1000 мм вкл. | Класс точности 1, 2 | 12 | 1 713 |  | Нет |  | Да |  | Нет | 29460-10 | Нет | Нет
270365220005 | 4303-1 Сектор по поверке геометрических СИ | Микрометр | МК, мод. МК 25; МК 50; МК 75; МК 100; МК 125; МК 150; МК 175; МК 200; МК 225; МК 250; МК 275; МК 300 |  | св. 300 до 600 мм вкл. | Класс точности 1, 2. | 12 | 1 713 |  | Нет |  | Да |  | Нет | 29768-05 | Нет | Нет
270365220006 | 4303-1 Сектор по поверке геометрических СИ | Микрометр цифровой | 293, 323, 340, 342, 369, 389, 395, 406, 422 |  | св. 25 до 300 мм вкл. |  | 12 | 840 |  | Нет |  | Да |  | Нет | 30740-05 | Нет | Нет
270365220007 | 4303-1 Сектор по поверке геометрических СИ | Микрометр нониусный | 102, 103, 105, 106, 111, 112, 115, 118, 119, 122, 123, 169 |  | св.25 до 300 мм вкл. |  | 12 | 840 |  | Нет |  | Да |  | Нет | 30741-12 | Нет | Нет
270365220008 | 4303-1 Сектор по поверке геометрических СИ | Микрометр | 102, 103, 104, 105, 106, 111, 112, 115, 118, 122, 123, 169 |  | св. 300 до 1000 мм вкл |  | 12 | 1 713 |  | Нет |  | Да |  | Нет | 30741-05 | Нет | Нет
270365220009 | 4303-1 Сектор по поверке геометрических СИ | Микрометр | МК и МК Ц |  | св. 300 до 1000 мм вкл | Погрешности, мкм ±4,0; ±5,0; ±6,0. | 12 | 1 713 |  | Нет |  | Да |  | Нет | 32779-06 | Нет | Нет
270365220010 | 4303-1 Сектор по поверке геометрических СИ | Микрометр | МК и МК Ц |  | св.25 до 300 мм вкл. | Пределы допускаемой абсолютной погрешности измерений, мкм ±5. | 12 | 840 |  | Нет |  | Да |  | Нет | 32779-12 | Нет | Нет
270365220011 | 4303-1 Сектор по поверке геометрических СИ | Микрометр | VOGEL, мод. 23102, 23104, 23105, 23107, 23108, 23023, 23035, 23130, 23135, 23135, 23140, 23150, 2325 |  | От 0 до 25 мм |  | 12 | 630 |  | Нет |  | Да |  | Нет | 33312-06 | Нет | Нет
270365220012 | 4303-1 Сектор по поверке геометрических СИ | Микрометр | VOGEL, мод. 23102, 23104, 23105, 23107, 23108, 23023, 23035, 23130, 23135, 23135, 23140, 23150, 2325 |  | св.25 до 300 мм вкл. |  | 12 | 840 |  | Нет |  | Да |  | Нет | 33312-06 | Нет | Нет
270365220013 | 4303-1 Сектор по поверке геометрических СИ | Микрометр гладкий с ценой деления 0,01 мм | МК, исп. МК225, МК250, МК275, МК300 |  | св. 25 до 300 мм вкл. | Погрешности, мкм ±4,0; ±5,0; ±6,0. | 12 | 840 |  | Нет |  | Да |  | Нет | 33747-07 | Нет | Нет
270365220014 | 4303-1 Сектор по поверке геометрических СИ | Микрометр гладкий цифровой | МКЦ |  | св. 25 до 300 мм вкл. | Погрешности, мм ±0,002…±0,007 | 12 | 840 |  | Нет |  | Да |  | Нет | 35816-07 | Нет | Нет
270365220015 | 4303-1 Сектор по поверке геометрических СИ | Микрометр | МК, МЛ, МТ, МЗ |  | св. 300 до 600 мм вкл. | Класс точности 1, 2. | 12 | 1 713 |  | Нет |  | Да |  | Нет | 50593-12 | Нет | Нет
270365220016 | 4303-1 Сектор по поверке геометрических СИ | Микрометр гладкий | МК Micron, МКЦ Micron |  | св. 25 до 300 мм вкл. | Пределы допускаемой абсолютной погрешности, мкм ±2,0…±10,0. | 12 | 840 |  | Нет |  | Да |  | Нет | 50855-12 | Нет | Нет
270365220017 | 4303-1 Сектор по поверке геометрических СИ | Микрометр гладкий | MK Diapazon, МКЦ Diapazon |  | св. 25 до 250 мм вкл. | Пределы допускаемой абсолютной погрешности, мм ±0,004, ±0,005, ±0,006, ±0,007, ±0,008. | 12 | 840 |  | Нет |  | Да |  | Нет | 51300-12 | Нет | Нет
270365220018 | 4303-1 Сектор по поверке геометрических СИ | Микрометр | МК, МК Ц, МЗ, МЛ, МТ |  | св. 300 до 600 мм вкл. | Класс точности 1, 2. | 12 | 1 713 |  | Нет |  | Да |  | Нет | 51486-12 | Нет | Нет
270365220019 | 4303-1 Сектор по поверке геометрических СИ | Микрометр гладкий нониусный и цифровой |  |  | св.25 до 300 мм вкл. | Пределы допускаемой абсолютной погрешности, мм ±0,004, ±0,005, ±0,006, ±0,007, ±0,008 | 12 | 840 |  | Нет |  | Да |  | Нет | 52631-13 | Нет | Нет
270365220020 | 4303-1 Сектор по поверке геометрических СИ | Микрометр с отсчетом результата измерений по шкалам стебля и барабана | Micromar 40 A, Micromar 40 AG, Micromar 40 W, Micromar 40 AB, Micromar 40 AS, Micromar 40 AR, Microm |  | св. 25 до 300 мм вкл. | Предел допускаемой абсолютной погрешности, мкм 4…13. | 12 | 840 |  | Нет |  | Да |  | Нет | 54112-13 | Нет | Нет
270365220021 | 4303-1 Сектор по поверке геометрических СИ | Микрометр специальный | МКД1, МКД3, МКД4, МКД5, МКД8, МКД10, МКД11, МКД12, МКД13, МКД14, МКД15, МКД17, МКД18 |  | св. 300 до 900 мм вкл. | Пределы допускаемой абсолютной погрешности измерений микрометра с отсчетом показаний, мкм ±4…±20. | 12 | 1 713 |  | Нет |  | Да |  | Нет | 54206-13 | Нет | Нет
270365220022 | 4303-1 Сектор по поверке геометрических СИ | Микрометр | МК 400, МК 500, МК 600 | - | св. 300 до 600 мм вкл. | Класс точности 1, 2. | 12 | 1 713 |  | Нет |  | Да |  | Нет | 16492-97 | Нет | Нет
270365220023 | 4303-1 Сектор по поверке геометрических СИ | Микрометр с ценой деления 0,01 мм | М.022 | - | св. 300 до 600 мм вкл. | Пределы погрешности ±3…100 мкм. | 12 | 1 713 |  | Нет |  | Да |  | Нет | 287-90 | Нет | Нет
270365220024 | 4303-1 Сектор по поверке геометрических СИ | Микрометр | МК, МКМ, МКЦ, МКПр | - | св. 300 до 1000 мм вкл | Пределы погрешности ±8…20 мкм. | 12 | 1 713 |  | Нет |  | Да |  | Нет | 25160-03 | Нет | Нет
270365220025 | 4303-1 Сектор по поверке геометрических СИ | Микрометр | МКД17, МКД17М, МКД17Ц, МКД18, МКД18М, МКД18Ц | - | св. 300 до 900 мм вкл. | Погрешность 4…13 мкм. | 12 | 1 713 |  | Нет |  | Да |  | Нет | 25572-03 | Нет | Нет
270365220026 | 4303-1 Сектор по поверке геометрических СИ | Микрометр | Holex мод. 420200, 420250, 420550, 420750, 420770, 421750, 421900, 423000, 423010 | - | св. 25 до 300 мм вкл. | Погрешности, мкм ±8; ±9 | 12 | 840 |  | Нет |  | Да |  | Нет | 31009-06 | Нет | Нет
270365220027 | 4303-1 Сектор по поверке геометрических СИ | Микрометр | МИКРОТЕХ (МК, МКЦ, МКПТ) | - | св. 25 до 300 мм вкл. | Класс точности 1, 2. | 12 | 840 |  | Нет |  | Да |  | Нет | 32166-11 | Нет | Нет
270365220028 | 4303-1 Сектор по поверке геометрических СИ | Микрометр | МК, МЛ, МЗ, МТ | - | св. 300 до 600 мм вкл. | Класс точности 1, 2. | 12 | 1 713 |  | Нет |  | Да |  | Нет | 35970-07 | Нет | Нет
270365220029 | 4303-1 Сектор по поверке геометрических СИ | Микрометр | МК, МЛ, МТ, МЗ, МГ, МП, МКПр, МКб | - | св. 300 до 1000 мм вкл | Класс точности 1, 2. | 12 | 1 713 |  | Нет |  | Да |  | Нет | 52949-13 | Нет | Нет
270365220030 | 4303-1 Сектор по поверке геометрических СИ | Микрометр гладкий | МК | 1 | св. 300 до 1000 мм вкл. | Класс точности 1, 2. | 12 | 1 713 |  | Нет |  | Да |  | Нет | 54224-13 | Нет | Нет
270365220031 | 4303-1 Сектор по поверке геометрических СИ | Микрометр торговой марки "GRIFF" с отсчетом по шкалам стебля и барабана и с цифровым отсчетным устр |  |  | св. 300 до 600 мм вкл. | Пределы допускаемой абсолютной погрешности, мкм ±4…±14. | 12 | 1 713 |  | Нет |  | Да |  | Нет | 56549-14 | Нет | Нет | К стоимости поверки микрометра прибавляется стоимость поверки установочных мер
270365220032 | 4303-1 Сектор по поверке геометрических СИ | Микрометр торговой марки "Калиброн" с отсчетом по шкалам стебля и барабана и с цифровым отсчетным у |  |  | св. 300 до 900 мм вкл. | Пределы допускаемой абсолютной погрешности, мкм ±4…±20. | 12 | 1 713 |  | Нет |  | Да |  | Нет | 56668-14 | Нет | Нет | К стоимости поверки микрометра прибавляется стоимость поверки установочных мер
270365220033 | 4303-1 Сектор по поверке геометрических СИ | Микрометр | Holex мод. 420200, 420750, 420770, 421900 | - | св. 25 до 300 мм вкл. | Пределы допускаемой абсолютной погрешности, мкм ±4; ±5, ±6; ±7; ±8; ±9. | 12 | 840 |  | Нет |  | Да |  | Нет | 56983-14 | Нет | Нет
270365220034 | 4303-1 Сектор по поверке геометрических СИ | Микрометр | МЗ, МЛ | - | св. 25 до 300 мм вкл. | Пределы допускаемой абсолютной погрешности измерений, мм ±0,015…±0,035. | 12 | 840 |  | Нет |  | Да |  | Нет | 59929-15 | Нет | Нет
270365220035 | 4303-1 Сектор по поверке геометрических СИ | Микрометр гладкий | MS101E, MS101 |  | св. 25 до 300 мм вкл. |  | 12 | 840 |  | Нет |  | Да |  | Нет | 36358-07 | Нет | Нет
270365220036 | 4303-1 Сектор по поверке геометрических СИ | Микрометр гладкий | МК |  | св. 25 до 300 мм вкл. | Погрешность ±0,002; ±0,0025; ±0,003; ±0,004 | 12 | 840 |  | Нет |  | Да |  | Нет | 41287-09 | Нет | Нет
270365220037 | 4303-1 Сектор по поверке геометрических СИ | Микрометр гладкий | МК |  | св. 25 до 300 мм вкл. | Погрешности, мкм ±2; ±2,5; ±3; ±4. | 12 | 840 |  | Нет |  | Да |  | Нет | 26096-03 | Нет | Нет
270365220038 | 4303-1 Сектор по поверке геометрических СИ | Микрометр | Tesa Micromaster, Tesamaster, Etalon Basic, Etalon 260, Tesa Isomaster, мод. Tesa Microмaster Easy, |  | св. 25 до 300 мм вкл. |  | 12 | 840 |  | Нет |  | Да |  | Нет | 33315-06 | Нет | Нет
270365220039 | 4303-1 Сектор по поверке геометрических СИ | Микрометр цифровой | 293, 323, 331, 340, 342, 369, 389, 395, 406, 422 |  | св. 300 до 500 мм вкл. |  | 12 | 1 713 |  | Нет |  | Да |  | Нет | 30740-12 | Нет | Нет
270365220040 | 4303-1 Сектор по поверке геометрических СИ | Микрометр нониусный (с одной сменной измерительной пяткой) | 104 |  | св. 25 до 300 мм вкл. |  | 12 | 840 |  | Нет |  | Да |  | Нет | 30741-12 | Нет | Нет | В комплект микрометра входят сменные измерительные пятки, цена умножается на количество сменных пяток.
270365220041 | 4303-1 Сектор по поверке геометрических СИ | Микрометр цифровой | 293, 323, 331, 340, 342, 369, 389, 395, 406, 422 |  | св. 25 до 300 мм вкл. |  | 12 | 840 |  | Нет |  | Да |  | Нет | 71241-18 | Нет | Нет
270365220042 | 4303-1 Сектор по поверке геометрических СИ | Микрометр | МК | - | св. 25 до 300 мм вкл. | - | 12 | 840 |  | Нет |  | Да |  | Нет | 287-49 | Нет | Нет
270365220043 | 4303-1 Сектор по поверке геометрических СИ | Микрометр торговой марки "NORGAU" | 041 001, 041 057 |  | св. 25 до 300 мм вкл. | ПГ ±2…±9 мкм | 12 | 840 |  | Нет |  | Да |  | Нет | 61577-15 | Нет | Нет
270365220044 | 4303-1 Сектор по поверке геометрических СИ | Микрометр торговой марки "INSIZE" | мод. 3101, 3108, 3109, 3202, 3203, 3205, 3206, 3208, 3209, 3210, 3230, 3232, 3233, 3236, 3239, 3260, 3261, 3262, 3263, 3266, 3280, 3282, 3285, 3288, 3292, 3293, 3294, 3506, 3530, 3532, 3533,3539, 3560, 3561, 3562, 3566, 3580, 3588, 3594, 3631, 3632 |  | св. 25 до 300 мм вкл. |  | 12 | 840 |  | Нет |  | Да |  | Нет | 62376-15 | Нет | Нет
270365220045 | 4303-1 Сектор по поверке геометрических СИ | Микрометр | МК, МК Ц, МТ, МЛ, МЗ, мод. М МК225, МК250, МК275, МК300, МК400, МК500, МК600, |  | св. 300 до 600 мм вкл. |  | 12 | 1 713 |  | Нет |  | Да |  | Нет | 63396-16 | Нет | Нет
270365220046 | 4303-1 Сектор по поверке геометрических СИ | Микрометр гладкий торговой марки "SHAN" |  |  | св. 300 до 1000 мм вкл. | ПГ ±2…±22 мкм | 12 | 1 713 |  | Нет |  | Да |  | Нет | 66442-17 | Нет | Нет
270365220047 | 4303-1 Сектор по поверке геометрических СИ | Микрометр гладкий | МК | К700, МК750, МК800, МК850, МК900, МК1000, МК1050, МК1150, МК1250 | св. 300 до 1000 мм вкл | Класс точности 1, 2 | 12 | 1 713 |  | Нет |  | Да |  | Нет | 67127-17 | Нет | Нет
270365220048 | 4303-1 Сектор по поверке геометрических СИ | Микрометр гладкий | МК Micron, МКЦ Micron |  | св. 300 до 600 мм вкл. | ПГ ±2,0…±10,0 мкм | 12 | 1 713 |  | Нет |  | Да |  | Нет | 50855-12 | Нет | Нет
270365220049 | 4303-1 Сектор по поверке геометрических СИ | Микрометр | МК, МК Ц |  | св. 300 до 600 мм вкл. | КТ 1, КТ 2 | 12 | 1 713 |  | Нет |  | Да |  | Нет | 78936-20 | Нет | Нет
270365220050 | 4303-1 Сектор по поверке геометрических СИ | Микрометр нониусный | 104,105 |  | св. 300 до 1000 мм вкл. |  | 12 | 1 713 |  | Нет |  | Да |  | Нет | 30741-12 | Нет | Нет
270365220051 | 4303-1 Сектор по поверке геометрических СИ | Микрометр | МК, МЛ, МТ, МЗ |  | св. 300 до 600 мм вкл. | Класс точности 1, 2. | 12 | 1 713 |  | Нет |  | Да |  | Нет | 72945-18 | Нет | Нет
270365220052 | 4303-1 Сектор по поверке геометрических СИ | Микрометр | МК | - | св. 25 до 300 мм вкл. | от 4 до 6 мкм | 12 | 840 |  | Нет |  | Нет |  | Нет | 69655-17 | Нет | Нет
270365220053 | 4303-1 Сектор по поверке геометрических СИ | Микрометр | Micron | МК, МКЦ, МКЦМ, МГ, МГЦ | св. 300 до 1000 мм вкл. | Класс точности 1, 2. | 12 | 1 713 |  | Нет |  | Да |  | Нет | 77991-20 | Нет | Нет
270365220054 | 4303-1 Сектор по поверке геометрических СИ | Микрометр торговой марки «Калиброн» | - | с отсчетом по шкалам стебля и барабана, с цифровым отсчетным устройством | св. 300 до 1000 мм вкл | - | 12 | 1 713 |  | Нет |  | Да |  | Нет | 77303-20 | Нет | Нет
270365220055 | 4303-1 Сектор по поверке геометрических СИ | Микрометр гладкий | МК | МК700, МК750, МК800, МК850, МК900, МК1000 | св. 300 до 1000 мм вкл | КТ 1, 2 | 12 | 1 713 |  | Нет |  | Да |  | Нет | 87060-22 | Нет | Нет
270365220056 | 4303-1 Сектор по поверке геометрических СИ | Микрометр | МК и МК Ц | - | Св. 25 до 300 мм вкл. | ПГ ±4,0; ±5,0; ±6,0 мкм | 12 | 840 |  | Нет |  | Да |  | Нет | 32779-06 | Нет | Нет
270365510000 | 4303-1 Сектор по поверке геометрических СИ | Мера установочная к нутромерам микрометрическим | - | - | 50; 63; 75 | - | 12 | 186 |  | Нет |  | Да |  | Нет | 35818-07 | Нет | Нет
270365511000 | 4303-1 Сектор по поверке геометрических СИ | Мера установочная к микрометрам нониусным и рычажным |  |  | 25…300 мм |  | 12 | 186 |  | Нет |  | Да |  | Нет | 72945-18 | Нет | Нет
270365610000 | 4303-1 Сектор по поверке геометрических СИ | Мера установочная к микрометрам нониусным и рычажным |  |  | св.300 мм |  |  | 481 |  | Нет |  | Да |  | Нет | 72945-18 | Нет | Нет
270365621000 | 4303-1 Сектор по поверке геометрических СИ | Мера установочная к микрометрам со вставками | [5 empty] | 492 |  | Нет |  | Да |  | Нет | 438-05 | Нет | Нет
270365621002 | 4303-1 Сектор по поверке геометрических СИ | Мера установочная к нутромерам микрометрическим | - | - | 150 мм и более | - | 12 | 481 |  | Нет |  | Да |  | Нет | 784-08 | Нет | Нет
270365810000 | 4303-1 Сектор по поверке геометрических СИ | Вставка к микрометрам со вставками (за 1 пару) | [5 empty] | 269 |  | Нет |  | Да |  | Нет | 438-05 | Нет | Нет
270366110001 | 4303-1 Сектор по поверке геометрических СИ | Головка измерительная пружинная | ИГПВ |  | Цена деления 0,1; 0,2; 0,5; 1,0 мкм |  | 12 | 1 499 |  | Нет |  | Да |  | Нет | 11981-89 | Нет | Нет
270366110002 | 4303-1 Сектор по поверке геометрических СИ | Головка горизонтальная пружинная | ИГП, мод. 01 ИГП, 02 ИГП, 05 ИГП, 1 ИГП, 2 ИГП, 5 ИГП |  | Цена деления 0,1; 0,2; 0,5; 1,0 мкм |  | 12 | 1 499 |  | Нет |  | Да |  | Нет | 2139-72 | Нет | Нет
270366110003 | 4303-1 Сектор по поверке геометрических СИ | Головка измерительная пружинная | ИГП, ИГПВ, ИГПГ, ИГПР | 01ИГП, 01ИГПР, 01ИГПВ, 02ИГП, 02ИГПР, 02ИГПВ, 05ИГП, 05ИГПР, 05ИГПВ, 1ИГП, 1ИГПР, 1ИГПГ, 1ИГПВ, 2ИГП, 2ИГПГ, 2ИГПВ, 5ИГП, 5ИГПГ, 5ИГПВ, 10ИГП, 10ИГПГ, 10ИГПВ | 4, 6, 15, 30, 60, 150, 300 | 0,08...2,5 мкм | 12 | 1 499 |  | Нет |  | Нет |  | Нет | 11185-87 | Нет | Нет
270366110004 | 4303-1 Сектор по поверке геометрических СИ | Головка измерительная пружинная (микрокатор) | 02ИГП, 05ИГП |  | 6, 15 мкм | 0,2...0,3 мкм | 12 | 1 499 |  | Нет |  | Да |  | Нет | 1333-60 | Нет | Нет
270366110005 | 4303-1 Сектор по поверке геометрических СИ | Головка измерительная пружинная виброустойчивая | ИГПВ | 01ИГПВ, 02ИГПВ, 05ИГПВ, 10ИГПВ | от 4 до 30 мкм | ПГ от 0,10 до 0,6 мкм | 12 | 1 499 |  | Нет |  | Да |  | Нет | 8380-81 | Нет | Нет
270366110006 | 4303-1 Сектор по поверке геометрических СИ | Индикатор часового типа и с цифровым отсчетным устройством | ИГ, ИГг, ИГК, МИГ, МИГг, ИГПВ, ИПМ |  | ИГ, ИГг, ИГК, МИГ, ИГПВ, ИПМ в диапазоне от -100 до +100 мм | цена деления от 0,0001 до 0,0050 мм | 12 | 1 499 |  | Нет |  | Да |  | Нет | 81400-21 | Нет | Нет
270366110007 | 4303-1 Сектор по поверке геометрических СИ | Миниметр широкошкальный | МШШ |  |  |  | 12 | 1 499 |  | Нет |  | Да |  | Нет | 403-50 | Нет | Нет | Выдан до: /Назначение и область применения прибора: /Изготовитель: Инструментальный завод, г.С.-Петербург 193144, ул.Новгородская, 13. Тел. 271-41-03 /Испытания провер: -
270366110008 | 4303-1 Сектор по поверке геометрических СИ | Головка измерительная пружинная | 1-ИГП |  |  | 0,5 мкм | 12 | 1 499 |  | Нет |  | Нет |  | Нет | 1142-57 | Нет | Нет
270366110009 | 4303-1 Сектор по поверке геометрических СИ | Головка измерительная цифровая | Werka | головка с гильзой Ø 28h8 с ценой наименьшего разряда 0,0001 мм; головка с гильзой Ø 28h8 с ценой наименьшего разряда 0,0002 мм; головка с гильзой Ø 8h6 диапазон измерений от 0 до 25,4 мм; головка с гильзой Ø 8h6 диапазон измерений от 0 до 12,7 мм; головка с гильзой Ø 8h6 диапазон измерений от 0 до 50,8 мм | Цена деления 0,001 мм | - | 12 | 1 999 |  | Нет |  | Да |  | Нет | 94152-24 | Нет | Нет
270366210001 | 4303-1 Сектор по поверке геометрических СИ | Головка измерительная пружинно-оптическая | 01П |  | Цена деления 0,0001 мм |  | 12 | 1 999 |  | Нет |  | Да |  | Нет | 1547-75 | Нет | Нет
270366510001 | 4303-1 Сектор по поверке геометрических СИ | Головка измерительная пружинная малогабаритная (микатор) | 02ИПМУ |  | Цена деления 0,2 мкм |  | 12 | 1 442 |  | Нет |  | Да |  | Нет | 6195-77 | Нет | Нет
270366510002 | 4303-1 Сектор по поверке геометрических СИ | Головка измерительная электронная | 01ИГПЦ, 01ИПМЦ, 1ИПМЦ |  | Диапазон измерения, мкм ±190, ±500. | Пределы допускаемой погрешности, мкм,в диапазоне: ±50 мкм ±0,3; свыше ±50…±190 мкм ±0,8; ±250 мкм ±1 | 12 | 1 499 |  | Нет |  | Да |  | Нет | 36000-07 | Нет | Нет
270366510003 | 4303-1 Сектор по поверке геометрических СИ | Головка измерительная рычажная | MERCER серии 300 |  | Диапазон измерений, мм 0,8; 0,2; 0,8; 2,0; 1,6. |  | 12 | 1 499 |  | Нет |  | Да |  | Нет | 37868-08 | Нет | Нет
270367120001 | 4303-1 Сектор по поверке геометрических СИ | Нутромер микрометрический | НМ75, НМ175, НМ600, НМ1250 |  | от 50 до 175 мм включительно | Погрешности ±4…±20 мкм. | 36 | 1 787 |  | Нет |  | Да |  | Нет | 784-02 | Нет | Нет | К стоимости поверки нутромера прибавляется стоимость поверки установочной меры
270367120002 | 4303-1 Сектор по поверке геометрических СИ | Нутромер микрометрический | НМ75, НМ175, НМ600, НМ1250 |  | от 50 до 175 мм включительно | Погрешности ±4…±20 мкм. | 36 | 1 787 |  | Нет |  | Да |  | Нет | 784-02 | Нет | Нет | К стоимости поверки нутромера прибавляется стоимость поверки установочной меры
270367120003 | 4303-1 Сектор по поверке геометрических СИ | Нутромер микрометрический | НМ75, НМ175, НМ600, НМ600М, НМ1250 |  | от 50 до 175 мм включительно |  | 12 | 1 787 |  | Нет |  | Да |  | Нет | 784-08 | Нет | Нет | К стоимости поверки нутромера прибавляется стоимость поверки установочной меры
270367120004 | 4303-1 Сектор по поверке геометрических СИ | Нутромер микрометрический | НМ75, НМ175, НМ600, НМ600М, НМ1250 |  | от 50 до 175 мм включительно |  | 12 | 1 787 |  | Нет |  | Да |  | Нет | 784-08 | Нет | Нет | К стоимости поверки нутромера прибавляется стоимость поверки установочной меры
270367120005 | 4303-1 Сектор по поверке геометрических СИ | Нутромер (трехточечный) | Tesa Imicro, Tesa Imicro Sm, Tesa Triomatic, Etalon Intalometre 531, Tesa (Roch) Alesometer, Tesa Tr |  | Диапазоны измерений, мм 3,5…50. |  | 12 | 1 839 |  | Нет |  | Да |  | Нет | 20720-04 | Нет | Нет | К стоимости поверки нутромера прибавляется стоимость поверки установочного кольца
270367120006 | 4303-1 Сектор по поверке геометрических СИ | Нутромер микрометрический трехточечный | DIGIMATIC - Holtest серии 468 |  | Диапазон измерения 6…50 мм | Погрешность 4…9 мкм | 12 | 1 787 |  | Нет |  | Да |  | Нет | 22635-02 | Нет | Нет | К стоимости поверки нутромера прибавляется стоимость поверки установочных колец
270367120007 | 4303-1 Сектор по поверке геометрических СИ | Нутромер микрометрический | НМ-А, НМ-АЦ, НМ-С, НМ-СМ, НМ-СЦ |  | Диапазоны измерения 3…50 мм | Погрешности 4…13 мкм. | 12 | 1 787 |  | Нет |  | Да |  | Нет | 25456-03 | Нет | Нет | К стоимости поверки нутромера прибавляется стоимость поверки установочного кольца
270367120008 | 4303-1 Сектор по поверке геометрических СИ | Нутромер микрометрический | 44 F |  | Диапазоны измерения 30…50 мм | Погрешности 4…7 мкм. | 12 | 1 787 |  | Нет |  | Да |  | Нет | 25483-03 | Нет | Нет | К стоимости поверки нутромера прибавляется стоимость поверки установочного кольца
270367120009 | 4303-1 Сектор по поверке геометрических СИ | Нутромер микрометрический | НМ |  | от 50 до 175 мм включительно | Погрешности, мкм 8; 12. | 12 | 1 787 |  | Нет |  | Да |  | Нет | 26347-04 | Нет | Нет | Стоимость поверки установочной меры прибавляется к стоимости поверки нутромера
270367120011 | 4303-1 Сектор по поверке геометрических СИ | Нутромер двухточечный | 337, 339, 133, 137, 139, 140, 141 |  | Диапазон измерений, мм 50…75, 75…175. | Пределы допускаемой абсолютной погрешности, мкм ±3…±16. | 12 | 1 839 |  | Нет |  | Да |  | Нет | 31705-13 | Нет | Нет
270367120012 | 4303-1 Сектор по поверке геометрических СИ | Нутромер микрометрический | 0888, 0892 |  | Диапазон измерений, мм 25…30…35…50 |  | 12 | 1 787 |  | Нет |  | Да |  | Нет | 34187-07 | Нет | Нет | К стоимости поверки нутромера прибавляется стоимость поверки установочного кольца
270367120014 | 4303-1 Сектор по поверке геометрических СИ | Нутромер микрометрический | Holex мод. 428990, 428991 |  | Диапазон измерений, мм 6…8, 8…10, 10…12, 12…16, 16…20, 20…25, 25…30, 30…40, 40…50 |  | 12 | 1 787 |  | Нет |  | Да |  | Нет | 36750-08 | Нет | Нет | К стоимости поверки нутромера прибавляется стоимость поверки установочных колец
270367120015 | 4303-1 Сектор по поверке геометрических СИ | Нутромер микрометрический трехточечный | Holex мод. 428990 |  | Диапазон измерений, мм 6…8, 8…10, 10…12, 12…16, 16…20, 20…25, 25…30, 30…40, 40…50 |  | 12 | 1 787 |  | Нет |  | Да |  | Нет | 36750-15 | Нет | Нет | К стоимости поверки нутромера прибавляется стоимость поверки установочного кольца
270367120016 | 4303-1 Сектор по поверке геометрических СИ | Нутромер микрометрический двухточечный | VOGEL |  | Диапазон измерений, мм 25…30…35…50 |  | 12 | 1 787 |  | Нет |  | Да |  | Нет | 37334-08 | Нет | Нет | К стоимости поверки нутромера прибавляется стоимость поверки установочного кольца
270367120017 | 4303-1 Сектор по поверке геометрических СИ | Нутромер цифровой трехточечный | VOGEL |  | Диапазон измерений, мм 3…4, 4…5, 5…6, 6…8, 8…10, 10…12, 12…16, 16…20, 20…25, 25…30, 30…40, 40…50 |  | 12 | 1 839 |  | Нет |  | Да |  | Нет | 37337-08 | Нет | Нет | К стоимости поверки нутромера прибавляется стоимость поверки установочного кольца
270367120018 | 4303-1 Сектор по поверке геометрических СИ | Нутромер микрометрический трехточечный | VOGEL |  | Диапазон измерений, мм 3…4, 4…5, 5…6, 6…8, 8…10, 10…12, 12…16, 16…20, 20…25, 25…30, 30…40, 40…50 |  | 12 | 1 787 |  | Нет |  | Да |  | Нет | 37338-08 | Нет | Нет | К стоимости поверки нутромера прибавляется стоимость поверки установочного кольца
270367120019 | 4303-1 Сектор по поверке геометрических СИ | Нутромер двух- и трехточечный микрометрический | Серия 0906 |  | Диапазон измерений , мм от 2 до 50 |  | 12 | 1 787 |  | Нет |  | Да |  | Нет | 40037-08 | Нет | Нет | К стоимости поверки нутромера прибавляется стоимость поверки установочного кольца
270367120020 | 4303-1 Сектор по поверке геометрических СИ | Нутромер двух- и трехточечный с цифровым отсчетом | DIGI-MET 0907, DIGI-MET 0908 |  | Диапазон измерений нутромера, мм 6…50 |  | 12 | 1 839 |  | Нет |  | Да |  | Нет | 40038-08 | Нет | Нет | К стоимости поверки нутромера прибавляется стоимость поверки установочного кольца
270367120021 | 4303-1 Сектор по поверке геометрических СИ | Нутромер микрометрический | НМ |  | от 50 до 175 мм включительно | Погрешности ±0,006…±0,050 мм. | 12 | 1 787 |  | Нет |  | Да |  | Нет | 42487-09 | Нет | Нет | К стоимости поверки нутромера прибавляется стоимость поверки установочной меры
270367120022 | 4303-1 Сектор по поверке геометрических СИ | Нутромер микрометрический | НМ-А |  | от 50 до 175 мм включительно |  | 12 | 1 787 |  | Нет |  | Да |  | Нет | 43893-10 | Нет | Нет | К стоимости поверки нутромера прибавляется стоимость поверки установочного кольца (установочной меры)
270367120023 | 4303-1 Сектор по поверке геометрических СИ | Нутромер | НМ-С, НМ-СЦ |  | Диапазон измерений, мм 5…6…8…10…12…16…20…25…30…40…50 | Погрешности, мкм, 4…21. | 12 | 1 839 |  | Нет |  | Да |  | Нет | 43899-10 | Нет | Нет | К стоимости поверки нутромера прибавляется стоимость поверки установочного кольца
270367120024 | 4303-1 Сектор по поверке геометрических СИ | Нутромер | TESA IMICRO capa μ system, TESA IMICRO, TESA ALESOMETER capa μ system, TESA ALESOMETER, ROCH ALESOME |  | Диапазон измерений, мм 3,5…4,5, 4,5…6,5, 6,0…12,0, 11…20, 20…40. | Погрешности, ±, мкм 4, 5, 6, 7, 8 | 12 | 1 839 |  | Нет |  | Да |  | Нет | 44611-10 | Нет | Нет | К стоимости поверки нутромера прибавляется стоимость поверки установочных колец
270367120025 | 4303-1 Сектор по поверке геометрических СИ | Нутромер микрометрический трехточечный | МИКРОТЕХ, исп. НМТ, НМТЦ |  | Диапазон измерений, мм 6…8, 8…10, 10…12, 12…16, 16…20, 20…25, 25…30, 30…40, 40…50 | Пределы допустимой погрешности, мкм ±4, ±5, ±6, ±7. | 12 | 1 787 |  | Нет |  | Да |  | Нет | 48593-11 | Нет | Нет | К стоимости поверки нутромера прибавляется стоимость поверки установочной меры
270367120026 | 4303-1 Сектор по поверке геометрических СИ | Нутромер трехточечный | 368 Holtest, 468 DIGIMATIC, 568 BOREMATIC |  | Диапазоны измерений, мм 2…100 | Пределы допускаемой абсолютной погрешности, мкм ±2…±6. | 12 | 1 839 |  | Нет |  | Да |  | Нет | 49048-12 | Нет | Нет | К стоимости поверки нутромера прибавляется стоимость поверки установочных колец
270367120027 | 4303-1 Сектор по поверке геометрических СИ | Нутромер микрометрический | Micromar 44 F, Micromar 44 Cms, Micromar 44 CB |  | Диапазон измерений, мм 30…40, 40…50, 50…70, 70…100, 100…125, 125…150, 150…175 | Пределы допускаемой абсолютной погрешности, мкм ±4, ±5, ±6, ±7. | 12 | 1 787 |  | Нет |  | Да |  | Нет | 50110-12 | Нет | Нет
270367120028 | 4303-1 Сектор по поверке геометрических СИ | Нутромер микрометрический | Micromar 44 A, Micromar 44 EWR, Micromar 844 A | - | Диапазон измерений от 6 до 200 мм | - | 12 | 1 787 |  | Нет |  | Да |  | Нет | 52425-13 | Нет | Нет
270367120029 | 4303-1 Сектор по поверке геометрических СИ | Нутромер микрометрический | Primat |  | Диапазон измерений, мм 5…30 вкл., 25…50, 50…75, 75…100 вкл. | Пределы допускаемой абсолютной погрешности, мм ±0,005, ±0,006, ±0,007, ±0,008. | 12 | 1 787 |  | Нет |  | Да |  | Нет | 52609-13 | Нет | Нет
270367120030 | 4303-1 Сектор по поверке геометрических СИ | Нутромер микрометрический трехточечный | Primat |  | Диапазон измерений, мм 6…8 вкл, 8…10 вкл, 10…12 вкл, 12…16 вкл, 16…20 вкл, 20…25 вкл, 25…30 вкл, 30… | Пределы допускаемой абсолютной погрешности, мкм ±4; ±5. | 12 | 1 787 |  | Нет |  | Да |  | Нет | 52610-13 | Нет | Нет
270367120031 | 4303-1 Сектор по поверке геометрических СИ | Нутромер микрометрический | НМ |  | Диапазон измерений нутромеров, мм 50…75, 50…175, 75…175, . | Пределы допускаемой абсолютной погрешности микрометрических головок, мкм ±3, ±4, ±10. | 12 | 1 787 |  | Нет |  | Да |  | Нет | 53415-13 | Нет | Нет | К стоимости поверки нутромера прибавляется стоимость поверки установочной меры
270367120033 | 4303-1 Сектор по поверке геометрических СИ | Нутромер микрометрический трехточечный | НМТ, НМТЦ |  | Диапазон измерений, мм 6…8, 8…10, 10…12, 11…14, 14…17, 17…20, 20…25, 25…30, 30…35, 30…40, 35…40, 40… | Пределы допускаемой абсолютной погрешности измерений, мм ±0,004, ±0,005. | 12 | 1 787 |  | Нет |  | Да |  | Нет | 54994-13 | Нет | Нет | К стоимости поверки нутромера прибавляется стоимость поверки установочных колец
270367120034 | 4303-1 Сектор по поверке геометрических СИ | Нутромер микрометрический | HM |  | от 50 до 175 мм включительно | Пределы допускаемой абсолютной погрешности, мм ±0,006…±0,060. | 12 | 1 787 |  | Нет |  | Да |  | Нет | 55059-13 | Нет | Нет | К стоимости поверки нутромера прибавляется стоимость поверки установочной меры
270367120035 | 4303-1 Сектор по поверке геометрических СИ | Нутромер микрометрический | 707, 708, 709, 710 |  | от 50 до 175 мм включительно | Пределы допускаемой абсолютной погрешности, мкм ±4…±60. | 12 | 1 787 |  | Нет |  | Да |  | Нет | 56687-14 | Нет | Нет | К стоимости поверки нутромера прибавляется стоимость поверки установочной меры
270367120036 | 4303-1 Сектор по поверке геометрических СИ | Нутромер микрометрический | НМ, мод. НМ 50-75, НМ 50-175, НМ 75-175 |  | от 50 до 175 мм включительно | Пределы допускаемой погрешности микрометрических головок и микрометрических головок с индикатором, м | 12 | 1 787 |  | Нет |  | Да |  | Нет | 35818-13 | Нет | Нет | К стоимости поверки нутромера прибавляется стоимость поверки установочной меры
270367120038 | 4303-1 Сектор по поверке геометрических СИ | Нутромер микрометрический | НМ, мод. НМ 50-75, НМ 50-175, НМ 75-175 |  | от 50 до 175 мм включительно | Пределы допускаемой погрешности микрометрических головок и микрометрических головок с индикатором, м | 12 | 1 787 |  | Нет |  | Да |  | Нет | 35818-07 | Нет | Нет | К стоимости поверки нутромера прибавляется стоимость поверки установочной меры
270367120039 | 4303-1 Сектор по поверке геометрических СИ | Нутромер трехточечный | 44A, 44 EWR, 844А |  |  |  | 12 | 1 839 |  | Нет |  | Да |  | Нет | 52425-18 | Нет | Нет
270367120040 | 4303-1 Сектор по поверке геометрических СИ | Нутромер | 368, 468, 568 | - | от 6 до 300 мм | - | 12 | 1 839 |  | Нет |  | Да |  | Нет | 72374-18 | Нет | Нет | К стоимости поверки нутромера прибавляется стоимость поверки установочных колец
270367120041 | 4303-1 Сектор по поверке геометрических СИ | Нутромер модификации 44101 |  |  | от 5 до 30 мм | 0,0025 мм | 12 | 1 839 |  | Нет |  | Да |  | Нет | 23525-02 | Нет | Нет | К стоимости поверки нутромера прибавляется стоимость поверки установочного кольца
270367120042 | 4303-1 Сектор по поверке геометрических СИ | Нутромер микрометрический с губками Holex | 426800 | от 5 до 30 мм, от 25 до 50 мм, от 50 до 75 мм, от 75 до 100 мм | от 5 до 100 мм | от 0, 010 до 0,016 мм | 12 | 1 787 |  | Нет |  | Да |  | Нет | 36267-14 | Нет | Нет | К стоимости поверки нутромера прибавляется стоимость поверки установочных колец
270367120043 | 4303-1 Сектор по поверке геометрических СИ | Нутромер трехточечный | Insize 3127М | 3127-8, 3127-10, 3127-12, 3127-16, 3127-20, 3127-25, 3127-30, 3127-40, 3127-50, 3127-63, 3127-75, 3127-88, 3127-100, 3127-125, 3127-150, 3127-175, 3127-200 | от 6 до 200 мм | от 4 до 7 мкм | 12 | 1 839 |  | Нет |  | Да |  | Нет | 87712-22 | Нет | Нет | К стоимости поверки нутромера прибавляется стоимость поверки установочных колец
270367120044 | 4303-1 Сектор по поверке геометрических СИ | Нутромер трехточечный микрометрический | Insize | модель 2124, модель 3127, модель 3128, модель 3227, модель 3228 | от 6 до 150 мм | от 4 до 6 мкм | 12 | 1 787 |  | Нет |  | Да |  | Нет | 73990-19 | Нет | Нет | К стоимости поверки нутромера прибавляется стоимость поверки установочных колец
270367120045 | 4303-1 Сектор по поверке геометрических СИ | Нутромер | TESA YA | - | от 2,05 до 12,2 мм | 1 мкм | 12 | 1 839 |  | Нет |  | Да |  | Нет | 44717-10 | Нет | Нет | К стоимости поверки нутромера прибавляется стоимость поверки установочных колец
270367120046 | 4303-1 Сектор по поверке геометрических СИ | Нутромер микрометрический трехточечный | - | НМТ, НМТЦ | от 6 до 100 мм | от 0,004 до 0,007 мм | 12 | 1 839 |  | Нет |  | Да |  | Нет | 87990-23 | Нет | Нет | К стоимости поверки нутромера прибавляется стоимость поверки установочных колец
270367120047 | 4303-1 Сектор по поверке геометрических СИ | Нутромер микрометрический INSIZE | 3221, 3222, 3224, 3225, 3229, 3521 | - | от 50 до 175 мм включительно | ПГ от 5 до 7 мкм | 12 | 1 787 |  | Нет |  | Да |  | Нет | 89153-23 | Нет | Нет | К стоимости поверки нутромера прибавляется стоимость поверки установочной меры
270367120048 | 4303-1 Сектор по поверке геометрических СИ | Нутромер микрометрический INSIZE | 3221, 3222, 3224, 3225, 3229, 3521 | - | от 175 до 2000 мм | ПГ от 7 до 20 мкм | 12 | 4 104 |  | Нет |  | Да |  | Нет | 89153-23 | Нет | Нет | К стоимости поверки нутромера прибавляется стоимость поверки установочной меры
270367120049 | 4303-1 Сектор по поверке геометрических СИ | Нутромер индикаторный | НИ | НИ 6-10-1, НИ 6-10-2, НИ 10-18-1, НИ 10-18-2, НИ 18-50-1, НИ 18-50-2, НИ 50-100-1, НИ 50-100-2, НИ 100-160-1, НИ 100-160-2, НИ 160-250-1, НИ 160-250-2, НИ 250-450-2, НИ 450-700-2, НИ 700-1000-2 | Диапазон измерений, мм 6…10, 10…18, 18…50, 50…100, 100…160, 160…250, 250…450, 450…700, 700…1000. | - | 12 | 754 |  | Нет |  | Да |  | Нет | 88015-23 | Нет | Нет | К стоимости поверки нутромера прибавляется стоимость поверки индикатора
270367120050 | 4303-1 Сектор по поверке геометрических СИ | Нутромер микрометрический самоцентрирующийся Micron | - | НМТ, НМТЦ. НМ-С, НМ-СЦ | от 6 до 300 мм | от 0,004 до 0,008 мм | 12 | 1 839 |  | Нет |  | Да |  | Нет | 90358-23 | Нет | Нет | К стоимости поверки нутромера прибавляется стоимость поверки установочных колец
270367120051 | 4303-1 Сектор по поверке геометрических СИ | Нутромер индикаторный повышенной точности | НИ-ПТ, НИ-ПТ-Ц | - | Диапазон измерений, мм 6…10, 10…18, 18…35, 18…50, 35…50, 50…100, 50…160, 100…160, 160…250, 250...450 мм | - | 12 | 1 187 |  | Нет |  | Да |  | Нет | 90863-23 | Нет | Нет
270367120052 | 4303-1 Сектор по поверке геометрических СИ | Нутромер микрометрический двухточечный | INSIZE | 3220, 3520 | от 5 до 100 мм | от 5 до 10 мкм | 12 | 1 839 |  | Нет |  | Да |  | Нет | 89156-23 | Нет | Нет | К стоимости поверки нутромера прибавляется стоимость поверки установочных колец
270367240001 | 4303-1 Сектор по поверке геометрических СИ | Нутромер микрометрический | НМ75, НМ175, НМ600, НМ1250 |  | от 175 до 600 мм | Погрешности ±4…±20 мкм. | 36 | 4 104 |  | Нет |  | Да |  | Нет | 784-02 | Нет | Нет | К стоимости поверки нутромера прибавляется стоимость поверки установочной меры
270367240002 | 4303-1 Сектор по поверке геометрических СИ | Нутромер микрометрический | НМ75, НМ175, НМ600, НМ1250 |  | от 175 до 1250 мм | Погрешности ±4…±20 мкм. | 36 | 4 104 |  | Нет |  | Да |  | Нет | 784-02 | Нет | Нет | К стоимости поверки нутромера прибавляется стоимость поверки установочной меры
270367240003 | 4303-1 Сектор по поверке геометрических СИ | Нутромер микрометрический | НМ75, НМ175, НМ600, НМ600М, НМ1250 |  | от 175 до 600 мм |  | 12 | 4 104 |  | Нет |  | Да |  | Нет | 784-08 | Нет | Нет | К стоимости поверки нутромера прибавляется стоимость поверки установочной меры
270367240004 | 4303-1 Сектор по поверке геометрических СИ | Нутромер микрометрический | НМ75, НМ175, НМ600, НМ600М, НМ1250 |  | от 175 до 600 мм |  | 12 | 4 104 |  | Нет |  | Да |  | Нет | 784-08 | Нет | Нет | К стоимости поверки нутромера прибавляется стоимость поверки установочной меры
270367240005 | 4303-1 Сектор по поверке геометрических СИ | Нутромер микрометрический | НМ75, НМ175, НМ600, НМ600М, НМ1250 |  | от 175 до 1250 мм |  | 12 | 4 104 |  | Нет |  | Да |  | Нет | 784-08 | Нет | Нет | К стоимости поверки нутромера прибавляется стоимость поверки установочной меры
270367240006 | 4303-1 Сектор по поверке геометрических СИ | Нутромер микрометрический | НМ2500 | - | от 175 до 2500 мм | Погрешности ±15…±40 мкм. | 36 | 4 104 |  | Нет |  | Да |  | Нет | 1448-02 | Нет | Нет | Только ограниченная поверка до 2000 мм. К стоимости поверки нутромера прибавляется стоимость поверки установочной меры
270367240007 | 4303-1 Сектор по поверке геометрических СИ | Нутромер двухточечный | 337, 339, 133, 137, 139, 140, 141 |  | Диапазон измерений, мм 50…600, 75…600, 150…1250, 150…2500. | Пределы допускаемой абсолютной погрешности, мкм ±3…±16. | 12 | 4 144 |  | Нет |  | Да |  | Нет | 31705-13 | Нет | Нет | Нутромеры 150…2500 мм проверяются только на диапазоне до 2000 мм
270367240008 | 4303-1 Сектор по поверке геометрических СИ | Нутромер микрометрический | НМ, мод. НМ 50-600, НМ 75-600, НМ 150-1250, НМ 150-1400, НМ 150-2500 |  | от 175 до 2500 мм | Пределы допускаемой погрешности микрометрических головок и микрометрических головок с индикатором, м | 12 | 4 104 |  | Нет |  | Да |  | Нет | 35818-07 | Нет | Нет | К стоимости поверки нутромера прибавляется стоимость поверки установочной меры. Нутромеры 150…2500 мм проверяются только на диапазоне до 2000 мм
270367240009 | 4303-1 Сектор по поверке геометрических СИ | Нутромер микрометрический | НМ, мод. НМ 50-600, НМ 75-600, НМ 150-1250, НМ 150-1400, НМ 150-2500 |  | от 175 до 2500 мм | Пределы допускаемой погрешности микрометрических головок и микрометрических головок с индикатором, м | 12 | 4 104 |  | Нет |  | Да |  | Нет | 35818-13 | Нет | Нет | К стоимости поверки нутромера прибавляется стоимость поверки установочной меры. Нутромеры 150…2500 мм проверяются только на диапазоне до 2000 мм
270367240010 | 4303-1 Сектор по поверке геометрических СИ | Нутромер микрометрический | НМ |  | от 175 до 2000 мм | Погрешности ±0,006…±0,050 мм. | 12 | 4 104 |  | Нет |  | Да |  | Нет | 42487-09 | Нет | Нет | К стоимости поверки нутромера прибавляется стоимость поверки установочной меры
270367240011 | 4303-1 Сектор по поверке геометрических СИ | Нутромер микрометрический | НМ-А |  | Диапазон измерений, мм 50…250, 50…300, 50…500, 50…600, 50…1000, 50…1500 |  | 12 | 4 104 |  | Нет |  | Да |  | Нет | 43893-10 | Нет | Нет | К стоимости поверки нутромера прибавляется стоимость поверки установочного кольца (установочной меры)
270367240012 | 4303-1 Сектор по поверке геометрических СИ | Нутромер микрометрический двухточечный | МИКРОТЕХ, мод. НМ-300, НМ-600 |  | от 175 до 1500 мм | Пределы допустимой погрешности, мкм ±4, ±6, ±8, ±10, ±15, ±20, ±25. | 12 | 4 104 |  | Нет |  | Да |  | Нет | 48594-11 | Нет | Нет | К стоимости поверки нутромера прибавляется стоимость поверки установочной меры
270367240013 | 4303-1 Сектор по поверке геометрических СИ | Нутромер микрометрический | Micromar 44 F, Micromar 44 Cms, Micromar 44 CB |  | от 175 до 900 мм | Пределы допускаемой абсолютной погрешности, мкм ±4, ±5, ±6, ±7. | 12 | 4 104 |  | Нет |  | Да |  | Нет | 50110-12 | Нет | Нет
270367240014 | 4303-1 Сектор по поверке геометрических СИ | Нутромер микрометрический | НМ | - | от 175 до 2000 мм | Пределы допускаемой абсолютной погрешности микрометрических головок, мкм ±3, ±4, ±10. | 12 | 4 104 |  | Нет |  | Да |  | Нет | 53415-13 | Нет | Нет | К стоимости поверки нутромера прибавляется стоимость поверки установочной меры. Нутромеры 150…2500 мм проверяются только на диапазоне до 2000 мм
270367240015 | 4303-1 Сектор по поверке геометрических СИ | Нутромер микрометрический | HM |  | от 175 до 2500 мм | Пределы допускаемой абсолютной погрешности, мм ±0,006…±0,060. | 12 | 4 104 |  | Нет |  | Да |  | Нет | 55059-13 | Нет | Нет | К стоимости поверки нутромера прибавляется стоимость поверки установочной меры. Нутромеры 150…2500 мм проверяются только на диапазоне до 2000 мм
270367240016 | 4303-1 Сектор по поверке геометрических СИ | Нутромер микрометрический | 707, 708, 709, 710 |  | от 175 до 2500 мм | Пределы допускаемой абсолютной погрешности, мкм ±4…±60. | 12 | 4 104 |  | Нет |  | Да |  | Нет | 56687-14 | Нет | Нет | К стоимости поверки нутромера прибавляется стоимость поверки установочной меры. Нутромеры 150…2500 мм проверяются только на диапазоне до 2000 мм
270367240017 | 4303-1 Сектор по поверке геометрических СИ | Нутромер микрометрический | НМ600, НМ1250 |  | от 175 до 1250 мм |  | 12 | 4 104 |  | Нет |  | Да |  | Нет | 784-61 | Нет | Нет | К стоимости поверки нутромера прибавляется стоимость поверки установочной меры
270367240018 | 4303-1 Сектор по поверке геометрических СИ | Нутромер микрометрический | НМ75, НМ175 |  | от 50 до 175 мм включительно |  | 12 | 1 787 |  | Нет |  | Да |  | Нет | 784-61 | Нет | Нет | К стоимости поверки нутромера прибавляется стоимость поверки установочной меры
270367240019 | 4303-1 Сектор по поверке геометрических СИ | Нутромер двухточечный | 337, 339, 133, 137, 139, 140, 141 |  | до 2000 мм | Пределы допускаемой абсолютной погрешности, мкм ±3…±16. | 12 | 4 144 |  | Нет |  | Да |  | Нет | 31705-06 | Нет | Нет
270367240020 | 4303-1 Сектор по поверке геометрических СИ | Нутромер микрометрический | НМ 800-2500 |  | от 175 до 2500 мм |  | - | 4 104 |  | Нет |  | Да |  | Нет | 1448-61 | Нет | Нет | К стоимости поверки нутромера прибавляется стоимость поверки установочной меры
270367240021 | 4303-1 Сектор по поверке геометрических СИ | Нутромер микрометрический торговой марки "SHAN" | НМ75, НМ175, НМ600, НМ1250 |  | от 175 до 1250 мм | Пределы допускаемой абсолютной погрешности измерений микрометрической головки, мкм ±3, ±4, ±10 | 12 | 4 104 |  | Нет |  | Да |  | Нет | 71346-18 | Нет | Нет | К стоимости поверки нутромера прибавляется стоимость поверки установочной меры
270367240022 | 4303-1 Сектор по поверке геометрических СИ | Нутромер микрометрический торговой марки "Линкс-Раша" | НМ |  | от 175 до 1250 мм |  | 12 | 4 104 |  | Нет |  | Да |  | Нет | 74714-19 | Нет | Нет
270367240023 | 4303-1 Сектор по поверке геометрических СИ | Нутромер микрометрический | НМИ | - | от 175 до 1250 мм | Погрешности ±15…±40 мкм. | 12 | 4 104 |  | Нет |  | Да |  | Нет | 1513-61 | Нет | Нет | К стоимости поверки нутромера прибавляется стоимость поверки установочной меры
270367240024 | 4303-1 Сектор по поверке геометрических СИ | Нутромер микрометрический | [5 empty] | 4 104 |  | Нет |  | Нет |  | Нет |  | Да | Нет
270367240025 | 4303-1 Сектор по поверке геометрических СИ | Штихмасс | ШМ |  | 700-800, 900-1000, 950-1200, 1000-1100, 1100-1200, 1200-1300 мм | 0,2 мм |  | 8 684 |  | Нет |  | Да |  | Нет |  | Да | Нет
270367240026 | 4303-1 Сектор по поверке геометрических СИ | Нутромер микрометрический | ETALON 532 | 170. 290. 530. 1010. 1510 | свыше 175 мм | от 3 до 6,5 мкм | 12 | 4 104 |  | Нет |  | Да |  | Нет | 38079-08 | Нет | Нет | К стоимости поверки нутромера прибавляется стоимость поверки установочной меры.
270367240027 | 4303-1 Сектор по поверке геометрических СИ | Нутромер микрометрический | НМ |  | от 175 до 1400 мм | Пределы допускаемой абсолютной погрешности, мкм, при измерении размеров, мм: ±4, ±6, ±8, ±10, ±15, ± | 12 | 4 104 |  | Нет |  | Нет |  | Нет | 78748-20 | Нет | Нет
270367240028 | 4303-1 Сектор по поверке геометрических СИ | Нутромер микрометрический ЧИЗ | НМ | - | от 50 до 600 мм | ПГ ±5 мкм. | 12 | 4 104 |  | Нет |  | Да |  | Нет | 91951-24 | Нет | Нет | К стоимости поверки нутромера прибавляется стоимость поверки установочной меры
270367410001 | 4303-1 Сектор по поверке геометрических СИ | Нутромер индикаторный с ценой деления 0,01 мм | НИ, мод. НИ 10, НИ 18, НИ 50, НИ 100, НИ 160, НИ 250, НИ 450, НИ 700, НИ 1000 |  | Диапазон измерений, мм 6…10; 10…18; 18…50; 50…100; 100…160; 160…250. | Класс точности 1, 2. | 12 | 754 |  | Нет |  | Да |  | Нет | 728-07 | Нет | Нет | К стоимости поверки нутромера прибавляется стоимость поверки индикатора
270367410002 | 4303-1 Сектор по поверке геометрических СИ | Нутромер индикаторный с ценой деления 0,01 мм | НИ10, НИ18, НИ50, НИ100, НИ160, НИ250, НИ450, НИ700, НИ1000 | - | Диапазон линейных измерений 6…1000 мм в зависимости от модели | - | 12 | 754 |  | Нет |  | Да |  | Нет | 728-97 | Нет | Нет
270367410003 | 4303-1 Сектор по поверке геометрических СИ | Нутромер индикаторный с ценой деления 0,01 мм |  |  | Диапазоны измерений, мм 10…18; 18…35; 35…50; 50…100; 100…160. |  | 12 | 754 |  | Нет |  | Да |  | Нет | 32109-06 | Нет | Нет | К стоимости поверки нутромера прибавляется стоимость поверки индикатора
270367410004 | 4303-1 Сектор по поверке геометрических СИ | Нутромер индикаторный | Garant |  | Диапазон измерений, мм 18…35, 35…60, 50…150, 150…300. Цена деления 0,01 мм |  | 12 | 754 |  | Нет |  | Да |  | Нет | 44066-10 | Нет | Нет | К стоимости поверки нутромера прибавляется стоимость поверки отсчетного устройства
270367410005 | 4303-1 Сектор по поверке геометрических СИ | Нутромер | INTERAPID IRA 2, мод. INTERAPID IRA 2 и INTERAPID IRA 2 md |  | Диапазон измеряемых отверстий, мм 10…150. | Погрешность ±0,01 мм | 12 | 754 |  | Нет |  | Да |  | Нет | 44555-10 | Нет | Нет | К стоимости поверки нутромера прибавляется стоимость поверки отсчетного устройства
270367410006 | 4303-1 Сектор по поверке геометрических СИ | Нутромер индикаторный | Diapazon |  | Диапазон измерений, мм 6…10 вкл., св. 10…18 вкл., св. 18…50 вкл., св. 50…100 вкл., св. 100…160 вкл. |  | 12 | 754 |  | Нет |  | Да |  | Нет | 51299-12 | Нет | Нет | К стоимости поверки нутромера прибавляется стоимость поверки отсчетного устройства
270367410007 | 4303-1 Сектор по поверке геометрических СИ | Нутромер индикаторный |  |  | Диапазон измерений, мм 6…10 вкл., св. 10…18 вкл., св. 18…50 вкл., св. 50…100 вкл., св. 100…160 вкл., |  | 12 | 754 |  | Нет |  | Да |  | Нет | 52611-13 | Нет | Нет | К стоимости поверки нутромера прибавляется стоимость поверки отсчетного устройства
270367410008 | 4303-1 Сектор по поверке геометрических СИ | Нутромер индикаторный | НИ |  | Диапазон измерений нутромеров, мм 2…3, 3…6, 6…10, 10…18, 18…35, 35…50, 50…100, 100…160, 160…250, 250 | Класс точности 1, 2. | 12 | 754 |  | Нет |  | Да |  | Нет | 54882-13 | Нет | Нет | К стоимости поверки нутромера прибавляется стоимость поверки отсчетного устройства
270367410009 | 4303-1 Сектор по поверке геометрических СИ | Нутромер торговой марки "Калиброн" |  |  | Диапазон измерений, мм 6…450. | Класс точности 1, 2. | 12 | 754 |  | Нет |  | Да |  | Нет | 59768-15 | Нет | Нет | К стоимости поверки нутромера прибавляется стоимость поверки отсчетного устройства
270367410010 | 4303-1 Сектор по поверке геометрических СИ | Нутромер | МИКРОТЕХ ( с ц.д. 0,01 мм) |  | Диапазон измерений, мм 6…260 | Классы точности 1 и 2 | 12 | 754 |  | Нет |  | Да |  | Нет | 32163-06 | Нет | Нет | К стоимости поверки нутромера прибавляется стоимость поверки отсчетного устройства
270367410011 | 4303-1 Сектор по поверке геометрических СИ | Нутромер индикаторный с ценой деления 0,01 мм |  |  | Диапазон измерений, мм 10…18, 8…50, 50…100, 100…160, 160…250. |  | 12 | 754 |  | Нет |  | Да |  | Нет | 32109-07 | Нет | Нет | К стоимости поверки нутромера прибавляется стоимость поверки индикатора
270367410012 | 4303-1 Сектор по поверке геометрических СИ | Нутромер индикаторный | НИ |  | от 50 до 450 мм | от 8 до 22 мм | 12 | 754 |  | Нет |  | Да |  | Нет | 26347-04 | Нет | Нет | К стоимости поверки нутромера прибавляется стоимость поверки индикатора
270367410013 | 4303-1 Сектор по поверке геометрических СИ | Нутромер индикаторный с ценой деления 0,01 мм | НИ 10, НИ 18, НИ 50, НИ 100, НИ 160, НИ 250 |  | Диапазон измерений, мм 6…10; 10…18; 18…50; 50…100; 100…160; 160…250. | Класс точности 1, 2. | 12 | 754 |  | Нет |  | Да |  | Нет | 70632-18 | Нет | Нет | К стоимости поверки нутромера прибавляется стоимость поверки индикатора
270367410014 | 4303-1 Сектор по поверке геометрических СИ | Нутромер индикаторный торговой марки "SHAN" | НИ, НИ Ц |  | от 6 до 450 мм | от 12 до 30 мкм | 12 | 754 |  | Нет |  | Нет |  | Нет | 74398-19 | Нет | Нет
270367410015 | 4303-1 Сектор по поверке геометрических СИ | Нутромер индикаторный | 484, 486 | 484-11-0, 484-12-0, 484-21-0, 484-22-0, 484-31-0, 484-32-0, 484-33-0, 484-34-0, 486-11-0, 486-12-0, 486-21-0, 486-22-0, 486-31-0, 486-32-0, 486-33-0, 486-34-0 | от 6 до 400 мм |  | 12 | 754 |  | Нет |  | Да |  | Нет | 81527-21 | Нет | Нет
270367410016 | 4303-1 Сектор по поверке геометрических СИ | Нутромер индикаторный с ценой деления 0,01 мм | НИ | НИ 10, НИ 18, НИ 50, НИ 100, НИ 160, НИ 250 | Диапазон измерений, мм 6…10; 10…18; 18…50; 50…100; 100…160; 160…250. | Класс точности 1, 2. | 12 | 754 |  | Нет |  | Да |  | Нет | 439-50 | Нет | Нет | К стоимости поверки нутромера прибавляется стоимость поверки индикатора
270367410017 | 4303-1 Сектор по поверке геометрических СИ | Нутромер индикаторный | Обозначение отсутствует | НИ; НИ-ПТ; НИ Ц; НИ Ц-ПТ | Диапазон измерений нутромера, мм 6...10, 10...18, 18...35, 18...50, 35...50, 50...100, 50...160, 100...160, 160...250, 250...450, 450...700, 700...1000 | от 8 до 25 мм | 12 | 754 |  | Нет |  | Нет |  | Нет | 85174-22 | Нет | Нет
270367410018 | 4303-1 Сектор по поверке геометрических СИ | Нутромер индикаторный | - | НИ | Диапазон измерений, мм 6…10; 10…18; 10…30; 18…35; 18…50; 35…50; 50…100; 50…150; 50…160; 100…160; 150…250; 160…250. | Цена деления 0,01 мкм, ПГ от 12 до 20 мкм | 12 | 754 |  | Нет |  | Да |  | Нет | 85113-22 | Нет | Нет
270367510001 | 4303-1 Сектор по поверке геометрических СИ | Нутромер индикаторный с ценой деления 0,01 мм | НИ, мод. НИ 10, НИ 18, НИ 50, НИ 100, НИ 160, НИ 250, НИ 450, НИ 700, НИ 1000 |  | Диапазон измерений, мм 250…450 | Класс точности 1, 2. | 12 | 754 |  | Нет |  | Да |  | Нет | 728-07 | Нет | Нет | К стоимости поверки нутромера прибавляется стоимость поверки индикатора
270367510002 | 4303-1 Сектор по поверке геометрических СИ | Нутромер индикаторный с ценой деления 0,01 мм | НИ10, НИ18, НИ50, НИ100, НИ160, НИ250, НИ450, НИ700, НИ1000 | - | Диапазон линейных измерений 6…1000 мм в зависимости от модели | - | 12 | 754 |  | Нет |  | Да |  | Нет | 728-97 | Нет | Нет
270367510003 | 4303-1 Сектор по поверке геометрических СИ | Нутромер | 511 и 526 (с ценой деления 0,01 мм) |  | Диапазон измерений, мм 6…450 |  | 12 | 754 |  | Нет |  | Да |  | Нет | 31706-06 | Нет | Нет | К стоимости поверки нутромера прибавляется стоимость поверки отсчетного устройства
270367510004 | 4303-1 Сектор по поверке геометрических СИ | Нутромер | МИКРОТЕХ ( с ц.д. 0,01 мм) |  | Диапазон измерений, мм 6…260 | Классы точности 1 и 2 | 12 | 754 |  | Нет |  | Да |  | Нет | 32163-11 | Нет | Нет | К стоимости поверки нутромера прибавляется стоимость поверки отсчетного устройства
270367510005 | 4303-1 Сектор по поверке геометрических СИ | Нутромер индикаторный с ценой деления 0,01 мм | НИ-0,01 |  | Диапазон измерений, мм 3…6, 6…10, 10…18, 18…35, 35…50, 50…100, 100…160, 160…250, 250…450. |  | 12 | 754 |  | Нет |  | Да |  | Нет | 32810-06 | Нет | Нет | К стоимости поверки нутромера прибавляется стоимость поверки индикатора
270367510006 | 4303-1 Сектор по поверке геометрических СИ | Нутромер индикаторный | VOGEL |  | Диапазон измерений, мм 10…18, 18…35, 35…50, 50…100, 50…150, 100…160, 160…250, 250…450 |  | 12 | 754 |  | Нет |  | Да |  | Нет | 37601-08 | Нет | Нет | К стоимости поверки нутромера прибавляется стоимость поверки отсчетного устройства
270367510007 | 4303-1 Сектор по поверке геометрических СИ | Нутромер индикаторный с ценой деления 0,01 мм | НИ 6-10, НИ 10-18, НИ 18-35, НИ 35-50, НИ 50-100, НИ 50-160, НИ 100-160, НИ 160-250, НИ 250-450 |  | Диапазон измерений, мм 6…10, 10…18, 18…35, 35…50, 50…100, 50…160, 100…160, 160…250, 250…450. |  | 12 | 754 |  | Нет |  | Да |  | Нет | 42013-09 | Нет | Нет | К стоимости поверки нутромера прибавляется стоимость поверки индикатора
270367510008 | 4303-1 Сектор по поверке геометрических СИ | Нутромер индикаторный | НИ Micron |  | Диапазон измерений, мм 6…450. | Предел допускаемой абсолютной погрешности, мм 0,005…0,022. | 12 | 754 |  | Нет |  | Да |  | Нет | 49723-12 | Нет | Нет | К стоимости поверки нутромера прибавляется стоимость поверки отсчетного устройства
270367510009 | 4303-1 Сектор по поверке геометрических СИ | Нутромер индикаторный с ценой деления 0,01 мм |  |  | Диапазон измерений, мм 6…10, 10…18, 18…50, 50…100, 100…160, 160…250, 250…450. | Класс точности 1, 2. | 12 | 754 |  | Нет |  | Да |  | Нет | 54059-13 | Нет | Нет
270367510010 | 4303-1 Сектор по поверке геометрических СИ | Нутромер индикаторный | НИ |  | Диапазон измерений, мм 6…10, 10…18, 18…50, 50…100, 100…160, 160…250, 250…450. |  | 12 | 754 |  | Нет |  | Да |  | Нет | 36461-07 | Нет | Нет | К стоимости поверки нутромера прибавляется стоимость поверки отсчетного устройства
270367510011 | 4303-1 Сектор по поверке геометрических СИ | Нутромер | 511 (с ценой деления 0,01 мм) | - | от 6 до 250 мм | - | 12 | 754 |  | Нет |  | Да |  | Нет | 31706-13 | Нет | Нет | К стоимости поверки нутромера прибавляется стоимость поверки отсчетного устройства
270367510012 | 4303-1 Сектор по поверке геометрических СИ | Нутромер индикаторный | 808, 809 |  | 6…10; 10…18; 18…35; 35…50; 50…100; 50…160; 100…160; 160…250, 250…450 мм Ц.д. 0,01 мм | Предел(ы) допускаемой абсолютной погрешности на любом участке диапазона измерений, мкм 6, ±6; ±7; 10 | 12 | 754 |  | Нет |  | Да |  | Нет | 52702-13 | Нет | Нет | К стоимости поверки нутромера прибавляется стоимость поверки отсчетного устройства
270367510013 | 4303-1 Сектор по поверке геометрических СИ | Нутромер индикаторный | НИ, НИ Ц |  | Диапазон измерений, мм 6…10, 10…18, 18…50, 18…35, 35…50, 50…100, 100…160, 50…160, 160…250, 250…450. | ПГ ±0,02; ±0,03 мм | 12 | 754 |  | Нет |  | Да |  | Нет | 64498-16 | Нет | Нет
270367510014 | 4303-1 Сектор по поверке геометрических СИ | Нутромер индикаторный с ценой деления 0,01 мм |  |  | 6…10, 10…18, 18…50, 50…100, 100…160, 160…250, 250…450 мм |  | 12 | 754 |  | Нет |  | Да |  | Нет | 65131-16 | Нет | Нет
270367510015 | 4303-1 Сектор по поверке геометрических СИ | Нутромер | 511 и 526 (с ценой деления 0,01 мм) | - | Диапазон измерений, мм св 6…400. | - | 12 | 754 |  | Нет |  | Да |  | Нет | 31706-20 | Нет | Нет
270367510016 | 4303-1 Сектор по поверке геометрических СИ | Нутромер индикаторный | НИ |  | 6…10, 10…18, 18…35, 35…50, 50…100, 100…160, 160…250, 250…450 мм | от 0,015 до 0,025 | 12 | 754 |  | Нет |  | Да |  | Нет | 728-51 | Нет | Нет | Выдан до: /Назначение и область применения прибора: /Изготовитель: Завод "Красный инструментальщик", г.Киров 610000, ул.К.Маркса, 18 /Испытания провер: -
270367510017 | 4303-1 Сектор по поверке геометрических СИ | Нутромер индикаторный | НИ | - | - | - | 12 | 754 |  | Нет |  | Да |  | Нет | 728-74 | Нет | Нет | К стоимости поверки нутромера прибавляется стоимость поверки индикатора. В поверку принимаются только нутромеры с датой выпуска в период с 10.04.1974 по 01.07.1979 г.
270367510018 | 4303-1 Сектор по поверке геометрических СИ | Нутромер индикаторный | НИ |  | Диапазон измерений, мм 6…10, 10…18, 18…50, 50…100, 100…160, 160…250, 250…450. |  | 12 | 754 |  | Нет |  | Да |  | Нет | 75548-19 | Нет | Нет | К стоимости поверки нутромера прибавляется стоимость поверки отсчетного устройства
270367510019 | 4303-1 Сектор по поверке геометрических СИ | Нутромер индикаторный | НИ |  |  |  |  | 754 |  | Нет |  | Да |  | Нет |  | Да | Нет
270367510020 | 4303-1 Сектор по поверке геометрических СИ | Нутромер индикаторный с ценой деления 0,01 мм | - | - | Диапазон измерений, мм 6…10, 10…18, 18…50, 50…100, 100…160, 160…250, 250…450 | - | 12 | 754 |  | Нет |  | Да |  | Нет | 87448-22 | Нет | Нет
270367510021 | 4303-1 Сектор по поверке геометрических СИ | Нутромер индикаторный | Werka | НИ, НИЦ | Диапазон измерений, мм НИ от 6 до 160 мм, НИЦ от 6 до 160 мм | НИ цена деления 0,01 мм, ПГ от 12 до 18 мкм, НИЦ цена деления от 1 до 10 мкм, ПГ от 5 до 10 мкм | 12 | 754 |  | Нет |  | Да |  | Нет | 81989-21 | Нет | Нет
270367510022 | 4303-1 Сектор по поверке геометрических СИ | Нутромер индикаторный с ценой деления 0,01 мм | Точинтех | - | 6...10, 10…18, 8…50, 50…100, 100…160, 160…250, 250…450, 450…700, 700…1000 мм | КТ 1, 2 | 12 | 754 |  | Нет |  | Да |  | Нет | 90095-23 | Нет | Нет | К стоимости поверки нутромера прибавляется стоимость поверки индикатора
270367510023 | 4303-1 Сектор по поверке геометрических СИ | Нутромер | 526 (с ценой деления 0,01 мм) | - | от 10 до 18 мм | - | 12 | 754 |  | Нет |  | Да |  | Нет | 31706-13 | Нет | Нет | К стоимости поверки нутромера прибавляется стоимость поверки отсчетного устройства
270369110000 | 4303-1 Сектор по поверке геометрических СИ | Шаблон радиусный; радиусомер (1 пара) | любой |  |  | ПГ 20…40 мкм | 24 | 430 |  | Нет |  | Да |  | Нет |  | Нет | Нет
270369110001 | 4303-1 Сектор по поверке геометрических СИ | Шаблон резьбовой (1 шт.) | - | - | - | - | - | 705 |  | Нет |  | Нет |  | Нет | - | Нет | Нет
270369110002 | 4303-1 Сектор по поверке геометрических СИ | Шаблон сварщика | КМС-3-16 | - | Катеты - 4, 6, 8, 10, 12, 14 мм | Допускаемом отклонение 0,2 мм | 12 | 3 797 |  | Нет |  | Нет |  | Нет | 90531-23 | Нет | Нет
270369110003 | 4303-1 Сектор по поверке геометрических СИ | Шаблон сварщика универсальный | УШС-4 | - | - | - | 12 | 4 246 |  | Нет |  | Да |  | Нет | 90484-23 | Нет | Нет
270369110004 | 4303-1 Сектор по поверке геометрических СИ | Шаблон сварщика универсальный | УШС-3, УШС-4 | - | - | - | 12 | 2 894 |  | Нет |  | Да |  | Нет | 89033-23 | Нет | Нет
270369110005 | 4303-1 Сектор по поверке геометрических СИ | Шаблон для фасок | Holex | - | Диапазон измерений длины фаски, мм 0…10. | - | 12 | 2 604 |  | Нет |  | Нет |  | Нет | 86698-22 | Нет | Нет
270376110001 | 4303-1 Сектор по поверке геометрических СИ | Головка измерительная пружинная малогабаритная с ценой деления 0,001 мм | ИПМ, 1ИПМ |  | Цена деления 0,001 мм |  | 12 | 1 499 |  | Нет |  | Да |  | Нет | 1584-61 | Нет | Нет
270376110002 | 4303-1 Сектор по поверке геометрических СИ | Головка измерительная | HICATOR |  | Диапазон измерений, мкм 524…500 ±30; 524…501±50. | Наибольшая разность погрешностей, мкм 0,5; 1. | 12 | 1 499 |  | Нет |  | Да |  | Нет | 23629-02 | Нет | Нет
270376110003 | 4303-1 Сектор по поверке геометрических СИ | Головка измерительная | Supramess 1002, Millimess 1003, |  | Диапазон измерений в зависимости от модификации ±25 мкм; ±50 мкм |  | 36 | 1 499 |  | Нет |  | Да |  | Нет | 23848-02 | Нет | Нет
270376110004 | 4303-1 Сектор по поверке геометрических СИ | Головка измерительная цифровая | SOMET |  | Диапазон измерений, мм 0…50 |  | 12 | 1 499 |  | Нет |  | Да |  | Нет | 25980-03 | Нет | Нет
270376110005 | 4303-1 Сектор по поверке геометрических СИ | Головка измерительная с отсчетом по шкале | 1000 A, 1000 B, 1002, 1003, 1003 XL, 1004, 1010, 1050, 1103 N, 1104 N, 1110 N, 1150 N |  | Диапазон измерений, мкм ±100, ±50, ±25, ±130, ±250, ±1500. |  | 12 | 1 499 |  | Нет |  | Да |  | Нет | 33797-07 | Нет | Нет
270376110006 | 4303-1 Сектор по поверке геометрических СИ | Головка измерительная с отсчетом по шкале | Millimess 1000 A, Millimess 1000 B, Millimess 1002, Millimess 1003, Millimess 1003 XL, Millimess 100 |  | Диапазон измерений, мкм ±120, ±50, ±25, ±130, ±250, ±1500. |  | 12 | 1 499 |  | Нет |  | Да |  | Нет | 53368-13 | Нет | Нет
270376110007 | 4303-1 Сектор по поверке геометрических СИ | Головка измерительная цифровая | Millimess 2100, Extramess 2000, Extramess 2001, µMaxµm II, Maxµm III |  | Предел измерений переключаемый, мм 1,8; 0,8; ±1,0; ±1,4. |  | 12 | 1 499 |  | Нет |  | Да |  | Нет | 53392-13 | Нет | Нет
270376210001 | 4303-1 Сектор по поверке геометрических СИ | Головка пружинно-оптическая с ценой деления 0,001 мм | 1П |  | Цена деления 0,001 мм |  | 12 | 1 999 |  | Нет |  | Да |  | Нет | 1585-61 | Нет | Нет
270376210002 | 4303-1 Сектор по поверке геометрических СИ | Головка измерительная пружинно-оптическая | 1П, 2П |  | Цена деления шкалы, мкм: 0,1 (0П1), 0,2 (02П). Пределы измерения, мкм: ±12 (01П); ±25 (02П) |  | 12 | 1 999 |  | Нет |  | Да |  | Нет | 9919-85 | Нет | Нет
270376210003 | 4303-1 Сектор по поверке геометрических СИ | Головка измерительная цифровая | 2100, 2000, 2001, µMaxµm, Maxµm III |  | Диапазон измерений, мм ±0,015; ±0,030; ±0,150; ±0,300; ±0,006; ±0,8; ±1,0; ±1,4; ±1,8. |  | 12 | 1 999 |  | Нет |  | Да |  | Нет | 33766-07 | Нет | Нет
270376210005 | 4303-1 Сектор по поверке геометрических СИ | Головка измерительная пружинно-оптическая | 05П |  |  |  | 12 | 1 999 |  | Нет |  | Да |  | Нет | 2330-75 | Нет | Нет
270376210006 | 4303-1 Сектор по поверке геометрических СИ | Головка измерительная пружинно-оптическая | 02П |  | 0,025 мм | ПГ до 100 делений 0,0001 мм, более 100 делений 0,0002 мм | 12 | 1 999 |  | Нет |  | Да |  | Нет | 2331-68 | Нет | Нет
270376210007 | 4303-1 Сектор по поверке геометрических СИ | Индикатор часового типа | - | - | Пределы измерения, мм: от 12,7 до 50,8 | Цена деления, мм: 0,0001, 0,0002, 0,0005. ПГ от ±0,001 до ±0,005 мм | 12 | 1 999 |  | Нет |  | Да |  | Нет | 92617-24 | Нет | Нет
270376410001 | 4303-1 Сектор по поверке геометрических СИ | Индикатор многооборотный повышенной точности | 1МИГП |  | Диапазон измерений 0…1 мм |  | 12 | 1 090 |  | Нет |  | Да |  | Нет | 8625-82 | Нет | Нет
270376410002 | 4303-1 Сектор по поверке геометрических СИ | Индикатор многооборотный | 1МИГ |  | Диапазон измерений, мм 1,0. | Класс точности 0, 1. | 12 | 1 090 |  | Нет |  | Да |  | Нет | 49140-12 | Нет | Нет
270376410003 | 4303-1 Сектор по поверке геометрических СИ | Головка измерительная | Tesatast, модели стандартные, с боковым и перпендикулярным расположением измерительного стержня |  | Диапазоны измерений, мм 0,2…0,8 (стандартная и перпендикулярная); 0,2…2,0 (боковая) Погрешности в з |  | 36 | 1 098 |  | Нет |  | Да |  | Нет | 20722-00 | Нет | Нет
270376410004 | 4303-1 Сектор по поверке геометрических СИ | Головка измерительная рычажная | TESATAST, TESA IP 65 |  | Диапазоны измерений, мм 0,2…0,8 (стандартная и перпендикулярная); 0,2…2,0 (боковая) Погрешности в з |  | 12 | 1 098 |  | Нет |  | Да |  | Нет | 20722-05 | Нет | Нет
270376410005 | 4303-1 Сектор по поверке геометрических СИ | Головка измерительная часового типа | TESA YR и ETALON |  | Диапазон измерений 0,1…25 мм. |  | 12 | 1 098 |  | Нет |  | Да |  | Нет | 20723-03 | Нет | Нет
270376410006 | 4303-1 Сектор по поверке геометрических СИ | Головка измерительная часового типа | TESA YR, ETALON |  | Диапазон измерения 1…10 мм | Погрешность 4…12 мкм. | 36 | 1 098 |  | Нет |  | Да |  | Нет | 20723-00 | Нет | Нет
270376410007 | 4303-1 Сектор по поверке геометрических СИ | Головка измерительная | DIGICO 1, DIGICO 2, DIGICO 10, DIGICO 11, DIGICO 20, TESA TG |  | Диапазон измерений, мм 0…30; 0…60; 0…12,5; 0…25; 0…50 | Погрешность 2…20 мкм. | 12 | 1 098 |  | Нет |  | Да |  | Нет | 22429-04 | Нет | Нет
270376410008 | 4303-1 Сектор по поверке геометрических СИ | Головка измерительная | ABSOLUT DIGIMATIC ID-C, ID-S и ID-F серии 543 |  | Диапазон измерений, мм 0…30; 0…60; 0…12,5; 0…25; 0…50; 0…100. | Погрешность, мм 0,003…0,04. | 36 | 1 098 |  | Нет |  | Да |  | Нет | 22871-02 | Нет | Нет
270376410009 | 4303-1 Сектор по поверке геометрических СИ | Головка измерительная | 1, 2, 3 и 4 |  | Диапазон измерений в зависимости от серии ИГ 0…50 мм |  | 36 | 1 098 |  | Нет |  | Да |  | Нет | 23005-02 | Нет | Нет
270376410010 | 4303-1 Сектор по поверке геометрических СИ | Головка измерительная | 1, 2, 3, 4 |  | Диапазон измерений от 0,08 до 10,0 мм |  | 12 | 1 098 |  | Нет |  | Да |  | Нет | 23005-13 | Нет | Нет
270376410011 | 4303-1 Сектор по поверке геометрических СИ | Головка измерительная рычажная | ROCH ROCTEST |  | Диапазон измерений, мм 0,8; 0,5; 0,2. |  | 12 | 1 098 |  | Нет |  | Да |  | Нет | 37869-08 | Нет | Нет
270376410012 | 4303-1 Сектор по поверке геометрических СИ | Индикатор с цифровым отсчетным устройством | МИКРОТЕХ, мод. 1МИГЦ-10 |  | Диапазон измерений, мм 0…10,0. | Класс точности 0, 1. | 12 | 1 090 |  | Нет |  | Да |  | Нет | 48590-11 | Нет | Нет
270376410013 | 4303-1 Сектор по поверке геометрических СИ | Индикатор многооборотный | 1МИГ Guilin Measuring & Cutting Tool Works |  | Диапазон измерений 1,0 мм. | Класс точности 0; 1. | 12 | 1 090 |  | Нет |  | Да |  | Нет | 30121-05 | Нет | Нет
270376410014 | 4303-1 Сектор по поверке геометрических СИ | Индикатор часового типа | 803 |  | 0…1 мм |  | 12 | 1 090 |  | Нет |  | Да |  | Нет | 52415-13 | Нет | Нет
270376410015 | 4303-1 Сектор по поверке геометрических СИ | Головка измерительная | DIGICO 1, DIGICO 2, DIGICO 10, DIGICO 11 и DIGICO 20 |  | Диапазоны измерений, мм 0…12,5; 0…25; 0…30; 0…50; 0…60; 0…100. | Погрешность, мкм 2; 3; 5; 10; 12; 15; 20. | 12 | 1 098 |  | Нет |  | Нет |  | Нет | 22429-03 | Нет | Нет
270376410016 | 4303-1 Сектор по поверке геометрических СИ | Устройство для поверки и настройки вихретоковых преобразователей | ТИК-ЮСТ |  | 0...10, от 0...12,5 мм | ±0,020; ±0,015 мм | 12 | 1 098 |  | Нет |  | Да |  | Нет | 76091-19 | Нет | Нет
270376410017 | 4303-1 Сектор по поверке геометрических СИ | Индикатор рычажно-зубчатый | 5221, 5223, 5410, 5461 | - | от 0 до 1,6 мм | - | 12 | 971 |  | Нет |  | Нет |  | Нет | 90185-23 | Нет | Нет
270376410018 | 4303-1 Сектор по поверке геометрических СИ | Индикатор часового типа | - | ИЧ, ИТ, ИЧЦ | Диапазон измерений, мм 0…50. | Цена деления 0,01 мм | 12 | 971 |  | Нет |  | Да |  | Нет | 93634-24 | Нет | Нет
270376410019 | 4303-1 Сектор по поверке геометрических СИ | Индикатор цифровой | INSIZE | 2103, 2104, 2112, 2115, 2116, 2117, 2118, 2133, 2134, 2137, 2138, 2139, 2140, 2149, 2150, 2501, 9405 | от 0 до 50,8 мм | от 0,5 до 30 мкм | 12 | 1 098 |  | Нет |  | Да |  | Нет | 93829-24 | Нет | Нет
270376410020 | 4303-1 Сектор по поверке геометрических СИ | Головка измерительная пружинно-оптическая | - | - | - | - | 12 | 1 999 |  | Нет |  | Да |  | Нет |  | Да | Нет
270376510001 | 4303-1 Сектор по поверке геометрических СИ | Головка измерительная пружинная | 05ИПМУ, 05ИПМ, 1ИПМУ |  | Цена деления 0,5; 1,0 мкм |  | 12 | 971 |  | Нет |  | Да |  | Нет | 3294-72 | Нет | Нет
270378100001 | 4303-1 Сектор по поверке геометрических СИ | Глубиномер микрометрический | ГМ | ГМ50 | 50 мм | Класс точности 1, 2 | 12 | 707 |  | Нет |  | Нет |  |  | 66702-17 | Нет | Нет
270378100002 | 4303-1 Сектор по поверке геометрических СИ | Глубиномер микрометрический | ГМ | ГМ75, ГМ100 | 75 мм, 100 мм | Класс точности 1, 2 | 12 | 859 |  | Нет |  | Нет |  |  | 66702-17 | Нет | Нет
270378100003 | 4303-1 Сектор по поверке геометрических СИ | Глубиномер микрометрический | ГМ | ГМ150 | 150 мм | Класс точности 1, 2 | 12 | 1 041 |  | Нет |  | Нет |  |  | 66702-17 | Нет | Нет
270378100004 | 4303-1 Сектор по поверке геометрических СИ | Глубиномер микрометрический | ГМ | ГМ50 | 50 мм | Класс точности 1 и 2. | 12 | 707 |  | Нет |  | Нет |  |  | 319-00 | Нет | Нет
270378100005 | 4303-1 Сектор по поверке геометрических СИ | Глубиномер микрометрический | ГМ | ГМ75, ГМ100 | 75 мм, 100 мм | Класс точности 1 и 2. | 12 | 859 |  | Нет |  | Нет |  |  | 319-00 | Нет | Нет
270378100006 | 4303-1 Сектор по поверке геометрических СИ | Глубиномер микрометрический | ГМ | ГМ150 | 150 мм | Класс точности 1 и 2. | 12 | 1 041 |  | Нет |  | Нет |  |  | 319-00 | Нет | Нет
270378100007 | 4303-1 Сектор по поверке геометрических СИ | Глубиномер микрометрический | ГМ | ГМ50 | 50 мм | Погрешность, мкм ±2, ±3, ±4, ±5, ±6. | 12 | 707 |  | Нет |  | Нет |  |  | 319-05 | Нет | Нет
270378100008 | 4303-1 Сектор по поверке геометрических СИ | Глубиномер микрометрический | ГМ | ГМ75, ГМ100 | 75 мм, 100 мм | Погрешность, мкм ±2, ±3, ±4, ±5, ±6. | 12 | 859 |  | Нет |  | Нет |  |  | 319-05 | Нет | Нет
270378100009 | 4303-1 Сектор по поверке геометрических СИ | Глубиномер микрометрический | ГМ | ГМ150 | 150 мм | Погрешность, мкм ±2, ±3, ±4, ±5, ±6. | 12 | 1 041 |  | Нет |  | Нет |  |  | 319-05 | Нет | Нет
270378100010 | 4303-1 Сектор по поверке геометрических СИ | Глубиномер микрометрический | ГМ | ГМ50 | 50 мм |  | 12 | 707 |  | Нет |  | Нет |  |  | 319-83 | Нет | Нет
270378100011 | 4303-1 Сектор по поверке геометрических СИ | Глубиномер микрометрический | ГМ | ГМ75, ГМ100 | 75 мм, 100 мм |  | 12 | 859 |  | Нет |  | Нет |  |  | 319-83 | Нет | Нет
270378100012 | 4303-1 Сектор по поверке геометрических СИ | Глубиномер микрометрический | ГМ | ГМ150 | 150 мм |  | 12 | 1 041 |  | Нет |  | Нет |  |  | 319-83 | Нет | Нет
270378110000 | 4303-1 Сектор по поверке геометрических СИ | Глубиномер микрометрический |  |  | до 150 мм |  |  | 523 |  | Нет |  | Да |  | Нет |  | Да | Нет | К стоимости поверки глубиномера прибавляется стоимость поверки установочных мер к глубиномерам микрометрическим
270378110001 | 4303-1 Сектор по поверке геометрических СИ | Глубиномер микрометрический | ГМ 100, ГМ 150 | мод. ГМ25, ГМ50, ГМ75, ГМ100, ГМ150 | Диапазон измерения 0…150 мм. | Класс точности 1 и 2. | 12 | 523 |  | Нет |  | Да |  | Нет | 319-00 | Нет | Нет | К стоимости поверки глубиномера прибавляется стоимость поверки установочных мер
270378110002 | 4303-1 Сектор по поверке геометрических СИ | Глубиномер микрометрический | ГМ, | мод. ГМ25, ГМ50, ГМ75, ГМ100, ГМ150 | Диапазон измерений, мм 0…25, 0…50, 0…75, 0…100, 0…150. | Погрешность, мкм ±2, ±3, ±4, ±5, ±6. | 12 | 523 |  | Нет |  | Да |  | Нет | 319-05 | Нет | Нет | К стоимости поверки глубиномера прибавляется стоимость поверки установочных мер
270378110003 | 4303-1 Сектор по поверке геометрических СИ | Глубиномер микрометрический | ГМ |  | Диапазон измерения 0…150 мм. |  | 12 | 523 |  | Нет |  | Да |  | Нет | 319-83 | Нет | Нет | К стоимости поверки глубиномера прибавляется стоимость поверки установочных мер
270378110004 | 4303-1 Сектор по поверке геометрических СИ | Глубиномер микрометрический | 651 |  |  |  | 12 | 523 |  | Нет |  | Да |  | Нет | 11465-88 | Нет | Нет | К стоимости поверки глубиномера прибавляется стоимость поверки установочных мер
270378110005 | 4303-1 Сектор по поверке геометрических СИ | Глубиномер микрометрический | 128, 129, 229, 329 |  | Диапазон измерений, мм 0…25; 0…50; 0…75; 0…100; 0…150; 0…300. | Погрешность ±3 мкм. | 12 | 523 |  | Нет |  | Да |  | Нет | 31796-06 | Нет | Нет
270378110006 | 4303-1 Сектор по поверке геометрических СИ | Глубиномер микрометрический | 45 Т |  | Диапазон измерений 0…100 мм. | Погрешность ±5 мкм. | 12 | 523 |  | Нет |  | Да |  | Нет | 33394-06 | Нет | Нет
270378110007 | 4303-1 Сектор по поверке геометрических СИ | Глубиномер микрометрический | 0882 |  | Диапазон измерений, мм 0…75; 0…100; 0…150; 0…300. |  | 12 | 523 |  | Нет |  | Да |  | Нет | 34143-07 | Нет | Нет
270378110008 | 4303-1 Сектор по поверке геометрических СИ | Глубиномер микрометрический | MICROMASTER, ISOMASTER AQ |  | Диапазон измерений, мм 0…90, 0…180, 0…75, 0…150. |  | 12 | 523 |  | Нет |  | Да |  | Нет | 37784-08 | Нет | Нет
270378110009 | 4303-1 Сектор по поверке геометрических СИ | Глубиномер микрометрический | Micron |  | Диапазон измерений, мм 0…25, 0…50, 0…100, 0…150. | Погрешности, мм ±0,02, ±0,03, ±0,04 | 12 | 523 |  | Нет |  | Да |  | Нет | 43300-09 | Нет | Нет
270378110010 | 4303-1 Сектор по поверке геометрических СИ | Глубиномер микрометрический | 128, 129, 329 |  | Диапазон измерений, мм 0…300. | Пределы допускаемой абсолютной погрешности микрометрической головки, мкм ±3. | 12 | 523 |  | Нет |  | Да |  | Нет | 54644-13 | Нет | Нет
270378110011 | 4303-1 Сектор по поверке геометрических СИ | Глубиномер микрометрический | ГМ, мод. ГМ25, ГМ50, ГМ75, ГМ100, ГМ150 |  | Диапазон измерений, мм 0…25/50/75/100/150. | Пределы допускаемой погрешности в диапазоне измерений, мкм ±2…±6. | 12 | 523 |  | Нет |  | Да |  | Нет | 60451-15 | Нет | Нет | К стоимости поверки глубиномера прибавляется стоимость поверки установочных мер
270378110034 | 4303-1 Сектор по поверке геометрических СИ | Глубиномер микрометрический | ГМ | ГМ 25 | 0…25 включ. | Класс точности 1, 2 | 12 | 523 |  | Нет |  | Да |  | Нет | 66702-17 | Нет | Нет
270378110035 | 4303-1 Сектор по поверке геометрических СИ | Глубиномер | 7, 547, мод. 7210; 7211, 7212, 7220, 7221; 7213, 7214; 7231; 7222; 7223, 7224; 547-251, 547-252; 547-211, 547-212 |  | Диапазон измерений, мм 0…10, 0…200, 0…210. | Пределы допускаемой абсолютной погрешности, мм ±0,015, ±0,030, ±0,005, ±0,020 | 12 | 537 |  | Нет |  | Да |  | Нет | 78139-20 | Нет | Нет | Выдан до: 27.04.2025 /Назначение и область применения прибора: Для измерений глубин, а также высоты уступов. /Изготовитель: Фирма "Mitutoyo Corporation", Япония 20-1, Sakado 1-Chome, Takatsu-ku, Kawasaki-shi, Kanagawa 213-0012, Japan Тел. 81(044)813-8230, факс 81(044)813-8231, www.mitutoyo.co.jp, www.mitutoyo.ru/ru_ru, E-mail: info@mitutoyo.co.jp /Испытания провер: ГЦИ СИ ВНИИМС (004)
270378110036 | 4303-1 Сектор по поверке геометрических СИ | Стенкомер индикаторный С | С-2, С-10А, С-10Б, С-25, С-50 | - | от 0 до 50 мм | от 0,01 до 0,10 мм | 12 | 647 |  | Нет |  | Да |  | Нет | 86975-22 | Нет | Нет
270378110037 | 4303-1 Сектор по поверке геометрических СИ | Глубиномер | INSIZE | 2141-201А, 2141-202А, 2141-301, 2141-302, 2142-101, 2142-102, 2142-301, 2142-302, 2143-101, 2145-201, 2145-202, 2145-301, 2145-302, 2182-25, 2341-101А, 2342-201, 2342-202, 2343-101, 2343-102, 2189-30 | от 0 до 300 мм | от 5 до 30 мкм | 12 | 537 |  | Нет |  | Нет |  | Нет | 93825-24 | Нет | Нет
270378210000 | 4303-1 Сектор по поверке геометрических СИ | Глубиномер индикаторный | - | - | до 150 мм | - | - | 523 |  | Нет |  | Да |  | Нет | - | Нет | Нет | К стоимости поверки глубиномера прибавляется стоимость поверки индикатора ИЧ-10
270378210001 | 4303-1 Сектор по поверке геометрических СИ | Глубиномер индикаторный | ГИ-100М | - | Пределы измерения: 0…10; 10…20; 20…30; 30…40; 40…50; 50…60; 60…70; 70…80; 80…90; 90…100 мм. | Класс точности 1. Допустимая погрешность 0,007…0,01 мм. | 12 | 537 |  | Нет |  | Да |  | Нет | 428-75 | Нет | Нет
270378210002 | 4303-1 Сектор по поверке геометрических СИ | Глубиномер индикаторный | ГИ-100 | - | Диапазон измерений 0…100 мм | Класс точности отсчетного устройства (индикатор ИЧ 10 по ГОСТ 577-68) 1. | 12 | 537 |  | Нет |  | Да |  | Нет | 428-14 | Нет | Нет
270378210003 | 4303-1 Сектор по поверке геометрических СИ | Глубиномер индикаторный | Micron |  | Диапазон измерений, мм 0…100, 0…150. | Погрешность ±0,015 | 12 | 537 |  | Нет |  | Да |  | Нет | 43301-09 | Нет | Нет
270378210010 | 4303-1 Сектор по поверке геометрических СИ | Глубиномер индикаторный | серия 819 | - | Диапазон измерений 0…100 мм | Класс точности отсчетного устройства (индикатор ИЧ 10 по ГОСТ 577-68) 1. | 12 | 537 |  | Нет |  | Да |  | Нет | 65140-16 | Нет | Нет
270378210011 | 4303-1 Сектор по поверке геометрических СИ | Глубиномер индикаторный | ГИ-100 | - | - | - | 12 | 537 |  | Нет |  | Нет |  | Нет | 77678-20 | Нет | Нет
270379210001 | 4303-1 Сектор по поверке геометрических СИ | Шаблон путевой контрольный | КШ 32 |  | 1519,5 мм, 1523,5 мм | Предел допускаемого отклонения длины шаблона, мм ±0,1. | 12 | 1 284 |  | Нет |  | Да |  | Нет | 1993-73 | Нет | Нет
270379210002 | 4303-1 Сектор по поверке геометрических СИ | Стенд для контроля путевых шаблонов | 31000 |  | Диапазоны воспроизведения: - ширины колеи 1510…1550 мм; - расстояния между рабочими гранями сердечни | +/- 0,1 мм | 12 | 9 177 |  | Нет |  | Да |  | Нет | 24342-03 | Нет | Нет
270379210003 | 4303-1 Сектор по поверке геометрических СИ | Шаблон путеизмерительный | ЦУП-3 | ЦУП-3, ЦУП-3М, ЦУП-3У | 1510,0…1550,0, 1510,0…1550,0, 1055,0…1105,0. | ПГ измерений ширины колеи, мм ±1,0 | 6 | 1 284 |  | Нет |  | Да |  | Нет | 67154-17 | Нет | Нет
270379210004 | 4303-1 Сектор по поверке геометрических СИ | Шаблон путеизмерительный | ЦУП-3 | - | 1510…1550 мм | - | 6 | 1 284 |  | Нет |  | Да |  | Нет | 14028-94 | Нет | Нет
270379210005 | 4303-1 Сектор по поверке геометрических СИ | Шаблон путеизмерительный | ЦУП-3, ЦУП-3У | ЦУП-3М | - | - | 6 | 1 284 |  | Нет |  | Да |  | Нет | 14028-01 | Нет | Нет
270379210006 | 4303-1 Сектор по поверке геометрических СИ | Шаблон путевой | ПШ-1520, ПШ-1520П, ПШ-1520В | - | 1505…1555, 0…160, 100…1500, 1400…1500, 1420…1450, 40…140, 0…20, -25…20. | ±0,5 мм, ±1 мм. | 12 | 1 284 |  | Нет |  | Да |  | Нет | 14054-07 | Нет | Нет
270379210007 | 4303-1 Сектор по поверке геометрических СИ | Шаблон путеизмерительный | ЦУП-1-01 | - | 1510…1550 мм | - | 6 | 1 284 |  | Нет |  | Да |  | Нет | 14643-17 | Нет | Нет
270379210008 | 4303-1 Сектор по поверке геометрических СИ | Шаблон путеизмерительный | ЦУП-1-01 | ЦУП-1-01 | - | - | 6 | 1 284 |  | Нет |  | Да |  | Нет | 14643-07 | Нет | Нет
270379210009 | 4303-1 Сектор по поверке геометрических СИ | Шаблон путеизмерительный | ЦУП-2Д | - | - | - | 6 | 1 284 |  | Нет |  | Да |  | Нет | 2079-65 | Нет | Нет
270379210010 | 4303-1 Сектор по поверке геометрических СИ | Шаблон путевой | 08809 |  | 1510…1550 мм, 0…160 мм, 100…1480 мм, 40…400 мм, 1460…1500 мм, 1420…1460 мм, 0…15 мм, 0…35 мм | ±1 мм | 12 | 1 284 |  | Нет |  | Да |  | Нет | 16352-08 | Нет | Нет | 01.08.2013
270379210011 | 4303-1 Сектор по поверке геометрических СИ | Шаблон путевой | ПШ-1520, ПШ-1520П |  |  | ±0,5 мм, ±1 мм. | 12 | 1 284 |  | Нет |  | Да |  | Нет | 14054-02 | Нет | Нет
270379210012 | 4303-1 Сектор по поверке геометрических СИ | Шаблон путеизмерительный | ЦУП-1 и ЦУП-1-01 | - | - | - | 6 | 1 284 |  | Нет |  | Да |  | Нет | 14643-02 | Нет | Нет
270379210013 | 4303-1 Сектор по поверке геометрических СИ | Шаблон путеизмерительный | ШП.01 и ШП.02 |  |  |  | 12 | 1 284 |  | Нет |  | Да |  | Нет | 49081-12 | Нет | Нет
270379210014 | 4303-1 Сектор по поверке геометрических СИ | Шаблон путевой | ПШ-1520 |  |  | ±1 мм | 12 | 1 284 |  | Нет |  | Да |  | Нет | 14054-97 | Нет | Нет
270379210015 | 4303-1 Сектор по поверке геометрических СИ | Шаблон путевой | ПШ-1520 |  |  | ±1 мм | 12 | 1 284 |  | Нет |  | Да |  | Нет | 14054-94 | Нет | Нет
270379210016 | 4303-1 Сектор по поверке геометрических СИ | Шаблон путевой | 08809 |  | 1510…1550 мм, 0…160 мм, 100…1480 мм, 40…400 мм, 1460…1500 мм, 1420…1460 мм, 0…15 мм, 0…35 мм | ±1 мм | 12 | 1 284 |  | Нет |  | Да |  | Нет | 16352-03 | Нет | Нет | 01.08.2013
270384110000 | 4303-1 Сектор по поверке геометрических СИ | Штангенциркуль до 150 мм | любой |  | до 150 мм |  | 12 | 863 |  | Нет |  | Да |  | Нет | 41093-09 | Нет | Нет | Типы штангенциркулей, не внесенные в Гос. Реестр СИ, подлежат калибровке
270384111000 | 4303-1 Сектор по поверке геометрических СИ | Шаблон для определения лещадности щебня |  |  | до 200 мм | цд 0,1 мм |  | 284 |  | Нет |  | Да |  | Нет |  | Нет | Нет | Проведение измерений с выдачей протокола измерений
270384113000 | 4303-1 Сектор по поверке геометрических СИ | Штангенциркуль двусторонний с глубиномером | любой |  | до 150 мм | ПГ 0,05 мм | 12 | 863 |  | Нет |  | Да |  | Нет | 43761-10 | Нет | Нет
270384140002 | 4303-1 Сектор по поверке геометрических СИ | Штангенциркуль | ШЦ-1-125-0,1 |  | Диапазон измерений 0…250 мм, значение отсчета по нониусу 0,1 мм |  | 12 | 863 |  | Нет |  | Да |  | Нет | 260-01 | Нет | Нет
270384140003 | 4303-1 Сектор по поверке геометрических СИ | Штангенциркуль | ШЦ-1 |  | Диапазон измерений, мм 0…125; 0…150. | Класс точности 1; 2. | 12 | 863 |  | Нет |  | Да |  | Нет | 260-03 | Нет | Нет
270384140004 | 4303-1 Сектор по поверке геометрических СИ | Штангенциркуль | ШЦ-I |  | Диапазон измерений 0…300 мм. | Класс точности 1; 2. | 12 | 863 |  | Нет |  | Да |  | Нет | 260-05 | Нет | Нет
270384140005 | 4303-1 Сектор по поверке геометрических СИ | Штангенциркуль | 1004 |  | Диапазон 0…125 мм. | Пределы погрешности ±0,1 мм. | 12 | 863 |  | Нет |  | Да |  | Нет | 260-88 | Нет | Нет
270384140006 | 4303-1 Сектор по поверке геометрических СИ | Штангенциркуль с диапазоном измерения 0…250 мм; Штангенциркуль | ШЦ-11-250, ШЦ-11-250А, мод. 220111, 220112, 220121, 220122, 220123, 220124 | - | Диапазон измерений 0…250 мм, значение отсчета по нониусу 0,1 мм | - | 12 | 863 |  | Нет |  | Да |  | Нет | 260-91 | Нет | Нет
270384140007 | 4303-1 Сектор по поверке геометрических СИ | Штангенциркуль | ШЦ-1-150-0,05 |  | Диапазон измерения 0…150 мм. | Погрешность ± 0,05 мм | 12 | 863 |  | Нет |  | Да |  | Нет | 13575-01 | Нет | Нет
270384140008 | 4303-1 Сектор по поверке геометрических СИ | Штангенциркуль | DIN 862 |  | Диапазон измерений 0…300 мм | Пределы допускаемой абсолютной погрешности ± 0,05 мм | 12 | 863 |  | Нет |  | Да |  | Нет | 20222-00 | Нет | Нет
270384140009 | 4303-1 Сектор по поверке геометрических СИ | Штангенциркуль, 560 | 560 |  | Диапазон измерений 0…150 мм | Пределы допускаемой абсолютной погрешности ± 0,05 мм | 12 | 863 |  | Нет |  | Да |  | Нет | 20223-00 | Нет | Нет
270384140010 | 4303-1 Сектор по поверке геометрических СИ | Штангенциркуль цифровой | Absolute серии 500 |  | Диапазон измерений 0…200 мм | Пределы допускаемой абсолютной погрешности ± 0,02 мм | 12 | 863 |  | Нет |  | Да |  | Нет | 20224-00 | Нет | Нет
270384140011 | 4303-1 Сектор по поверке геометрических СИ | Штангенциркуль цифровой | Absolute серии 500 |  | Диапазон измерений 0…200 мм | ПогрешностьПределы допускаемой абсолютной погрешности | 12 | 863 |  | Нет |  | Да |  | Нет | 20224-00 | Нет | Нет
270384140012 | 4303-1 Сектор по поверке геометрических СИ | Штангенциркуль с отсчетом по круговой шкале |  |  | Диапазон измерений 0…150 мм | Пределы допускаемой абсолютной погрешности ± 0,02 мм | 12 | 863 |  | Нет |  | Да |  | Нет | 20225-00 | Нет | Нет
270384140013 | 4303-1 Сектор по поверке геометрических СИ | Штангенциркуль | TESA CCMA, TESA CCMA-M, ETALON 125 |  | Пределы измерения 0…150 мм. | Пределы допускаемой абсолютной погрешности, мм ±0,03 | 12 | 863 |  | Нет |  | Да |  | Нет | 20671-00 | Нет | Нет
270384140014 | 4303-1 Сектор по поверке геометрических СИ | Штангенциркуль | TESA CCMA, TESA CCMA-M, TESA CCMA-Р, ETALON 125 |  | Пределы измерений 0…150 мм. | Пределы допускаемой абсолютной погрешности, мм ±0,03 | 12 | 863 |  | Нет |  | Да |  | Нет | 20671-03 | Нет | Нет
270384140015 | 4303-1 Сектор по поверке геометрических СИ | Штангенциркуль с цифровым отсчетом | TESA EAGLE, TESA DIGIT-CAL, DIGIT-CAL RS, TESA-CAL IP65, INTERRAPID, TESA CAL IP67, TESA SHOP CAL, M |  | Пределы измерения, мм 0…150. |  | 12 | 863 |  | Нет |  | Да |  | Нет | 20672-05 | Нет | Нет
270384140016 | 4303-1 Сектор по поверке геометрических СИ | Штангенциркуль с цифровым отсчетом | TESA EAGLE, TESA DIGIT-CAL, DIGIT-CAL RS, TESA-CAL IP65, INTERRAPID, TESA CAL IP67, TESA SHOP CAL, M |  | Пределы измерения, мм 0…200; 0…300. |  | 12 | 863 |  | Нет |  | Да |  | Нет | 20675-05 | Нет | Нет
270384140017 | 4303-1 Сектор по поверке геометрических СИ | Штангенциркуль | ETALON |  | Пределы измерений, мм 0…150. |  | 12 | 863 |  | Нет |  | Да |  | Нет | 20673-05 | Нет | Нет
270384140018 | 4303-1 Сектор по поверке геометрических СИ | Штангенциркуль | ETALON |  | Пределы измерений, мм 0…200; 0…300. |  | 12 | 863 |  | Нет |  | Да |  | Нет | 20673-05 | Нет | Нет
270384140019 | 4303-1 Сектор по поверке геометрических СИ | Штангенциркуль | ШЦ-I, ШЦ-II, ШЦ-III |  | Диапазон измерения, мм 0…125, 0…150. |  | 24 | 863 |  | Нет |  | Да |  | Нет | 22088-07 | Нет | Нет
270384140020 | 4303-1 Сектор по поверке геометрических СИ | Штангенциркуль | ШЦ-I, ШЦ-II, ШЦ-III |  | Диапазон измерения, мм 0…200, 0…300, 0…160, 0…250. |  | 24 | 863 |  | Нет |  | Да |  | Нет | 22088-07 | Нет | Нет
270384140021 | 4303-1 Сектор по поверке геометрических СИ | Штангенциркуль цифровой | ABSOLUTE Digimatic серий 500, 550, 551 |  | Диапазоны измерения, мм 0…150. | Пределы допускаемой абсолютной погрешности 0,02 мм | 12 | 863 |  | Нет |  | Да |  | Нет | 22542-02 | Нет | Нет
270384140022 | 4303-1 Сектор по поверке геометрических СИ | Штангенциркуль цифровой | ABSOLUTE Digimatic серий 500, 550, 551 |  | Диапазоны измерения, мм 0…200,0…300. | Пределы допускаемой абсолютной погрешности 0,03…0,05 мм | 12 | 863 |  | Нет |  | Да |  | Нет | 22542-02 | Нет | Нет
270384140023 | 4303-1 Сектор по поверке геометрических СИ | Штангенциркуль универсальный цифровой | 25ES |  | Диапазоны измерения, мм наружных измерений 0…300 |  | 12 | 863 |  | Нет |  | Да |  | Нет | 22549-02 | Нет | Нет
270384140024 | 4303-1 Сектор по поверке геометрических СИ | Штангенциркуль цифровой | 18ES |  | Диапазоны измерения 0…300 мм | Погрешность 0,04 мм. | 12 | 863 |  | Нет |  | Да |  | Нет | 22550-02 | Нет | Нет
270384140025 | 4303-1 Сектор по поверке геометрических СИ | Штангенциркуль | 10057, 12072, 10023, 10007 |  | Диапазоны измерений, мм 0…150. | Пределы допускаемой абсолютной погрешности, мм ±0,04; ±0,04; ±0,02; ±0,05. | 12 | 863 |  | Нет |  | Да |  | Нет | 23529-02 | Нет | Нет
270384140026 | 4303-1 Сектор по поверке геометрических СИ | Штангенциркуль | 10057, 12072, 10023, 10007 |  | Диапазоны измерений, мм 0…200; 0…300. | Пределы допускаемой абсолютной погрешности, мм ±0,04; ±0,04; ±0,02; ±0,05. | 12 | 863 |  | Нет |  | Да |  | Нет | 23529-02 | Нет | Нет
270384140027 | 4303-1 Сектор по поверке геометрических СИ | Штангенциркуль | ШЦ-1, ШЦЦ-1, ШЦК-1, ШЦ-II, ШЦЦ-II, ШЦ-III, ШЦЦ-III, ШЦЦС-115, ШЦЦС-116, ШЦЦС-123 |  | Диапазоны измерения, мм 0…75; 0…100; 0…125; 0…150; |  | 12 | 863 |  | Нет |  | Да |  | Нет | 24156-02 | Нет | Нет
270384140028 | 4303-1 Сектор по поверке геометрических СИ | Штангенциркуль | ШЦ-1, ШЦЦ-1, ШЦК-1, ШЦ-II, ШЦЦ-II, ШЦ-III, ШЦЦ-III, ШЦЦС-115, ШЦЦС-116, ШЦЦС-123 |  | Диапазоны измерения, мм 0…200; 0…250; 0…300; |  | 12 | 863 |  | Нет |  | Да |  | Нет | 24156-02 | Нет | Нет
270384140029 | 4303-1 Сектор по поверке геометрических СИ | Штангенциркуль | ШЦ-II |  | Диапазоны измерений, мм 0…250; 0…300; | Класс точности при значении отсчета по нониусу 0,1 мм 1 или 2. | 12 | 863 |  | Нет |  | Да |  | Нет | 25387-03 | Нет | Нет
270384140030 | 4303-1 Сектор по поверке геометрических СИ | Штангенциркуль | ШЦ, ШЦЦ, ШЦК | ШЦ-150, ШЦ-200, ШЦ-300, ШЦЦ-150, ШЦЦ-200, ШЦЦ-300, ШЦК-150, ШЦК-200, ШЦК-300 | от 0 до 300 мм | Погрешности, мм ±0,02; ±0,03; ±0,04 | 12 | 863 |  | Нет |  | Да |  | Нет | 26095-03 | Нет | Нет
270384140031 | 4303-1 Сектор по поверке геометрических СИ | Штангенциркуль | S235 150/200/300 и UL III 300/600/1000/1500 |  | Диапазоны измерений, мм 0…150. | Погрешность, мм до 100 мм ±0,02; свыше 100 мм ±0,03. | 12 | 863 |  | Нет |  | Да |  | Нет | 26107-03 | Нет | Нет
270384140032 | 4303-1 Сектор по поверке геометрических СИ | Штангенциркуль | S235 150/200/300 и UL III 300/600/1000/1500 |  | Диапазоны измерений, мм 0…200; 0…300. | Погрешность, мм до 100 мм ±0,02; свыше 100 мм ±0,03. | 12 | 863 |  | Нет |  | Да |  | Нет | 26107-03 | Нет | Нет
270384140033 | 4303-1 Сектор по поверке геометрических СИ | Штангенциркуль с цифровым отсчетным устройством | ШЦЦ-1-150-0,01 |  | Диапазон измерений 0…150 мм | Пределы допускаемой абсолютной погрешности ±0,03 мм. | 12 | 863 |  | Нет |  | Да |  | Нет | 26938-04 | Нет | Нет
270384140034 | 4303-1 Сектор по поверке геометрических СИ | Штангенциркуль | ШЦ 200, мод. ШЦС 200, ШЦСУ 200, ШЦГ 200 |  | Диапазон измерений, мм 0…200 |  | 12 | 863 |  | Нет |  | Да |  | Нет | 28051-04 | Нет | Нет
270384140035 | 4303-1 Сектор по поверке геометрических СИ | Штангенциркуль | SOMET |  | Измеряемая длина, мм 0…160; 0…200; 0…300; |  | 12 | 863 |  | Нет |  | Да |  | Нет | 28200-04 | Нет | Нет
270384140036 | 4303-1 Сектор по поверке геометрических СИ | Штангенциркуль цифровой | 500, 550, 551,552, 573 |  | Диапазоны измерений, мм 0…100; 0…150; |  | 12 | 863 |  | Нет |  | Да |  | Нет | 30380-05 | Нет | Нет
270384140037 | 4303-1 Сектор по поверке геометрических СИ | Штангенциркуль цифровой | 500, 550, 551,552, 573 |  | Диапазоны измерений, мм 0…180; 0…200; 0…300; |  | 12 | 863 |  | Нет |  | Да |  | Нет | 30380-05 | Нет | Нет
270384140038 | 4303-1 Сектор по поверке геометрических СИ | Штангенциркуль для измерений пазов | ETALON / ROCH |  | Диапазон измерений, мм 10…160; 20…160; 26…200; 30…250; 35…300. | Погрешность 50 мкм. | 12 | 863 |  | Нет |  | Да |  | Нет | 30452-05 | Нет | Нет
270384140039 | 4303-1 Сектор по поверке геометрических СИ | Штангенциркуль нониусный | 160, 522, 530, 531, 532, 533, 534, 536, 560 |  | Диапазоны измерений, мм 0…200, 0…300. |  | 12 | 863 |  | Нет |  | Да |  | Нет | 30891-12 | Нет | Нет
270384140040 | 4303-1 Сектор по поверке геометрических СИ | Штангенциркуль с ценой деления 0,05 мм | ШЦ-II-250 и ШЦ-II-250М |  | Диапазон измерений, мм 0…250. |  | 12 | 863 |  | Нет |  | Да |  | Нет | 31063-06 | Нет | Нет
270384140041 | 4303-1 Сектор по поверке геометрических СИ | Штангенциркуль электронный | Garant мод. 412601, 412611, 412613 |  | Диапазон измерений, мм 0…150. |  | 12 | 863 |  | Нет |  | Да |  | Нет | 31215-06 | Нет | Нет
270384140042 | 4303-1 Сектор по поверке геометрических СИ | Штангенциркуль | Holex мод. 415100, 415160, 415270, 415310, 415610, 417600 |  | Диапазон измерений , мм 0…300 |  | 12 | 863 |  | Нет |  | Да |  | Нет | 31787-06 | Нет | Нет
270384140043 | 4303-1 Сектор по поверке геометрических СИ | Штангенциркуль с круговой шкалой | 505 |  | Диапазон измерений наружных размеров и глубины, мм 0…300; внутренних размеров, мм 10…300. | Пределы допускаемой абсолютной погрешности, мм ±0,015, ±0,020, ±0,030, ±0,040. | 12 | 863 |  | Нет |  | Да |  | Нет | 32061-12 | Нет | Нет
270384140044 | 4303-1 Сектор по поверке геометрических СИ | Штангенциркуль | МИКРОТЕХ |  | Диапазон измерений, мм 0…125, 0…135, 0…150. |  | 12 | 863 |  | Нет |  | Да |  | Нет | 32164-11 | Нет | Нет
270384140045 | 4303-1 Сектор по поверке геометрических СИ | Штангенциркуль | МИКРОТЕХ |  | Диапазон измерений, мм 0…160, 0…200, 0…250, 0…300. |  | 12 | 863 |  | Нет |  | Да |  | Нет | 32164-11 | Нет | Нет
270384140046 | 4303-1 Сектор по поверке геометрических СИ | Штангенциркуль | МИКРОТЕХ |  | Диапазон измерений, мм 20…150 |  | 12 | 863 |  | Нет |  | Да |  | Нет | 32164-11 | Нет | Нет
270384140047 | 4303-1 Сектор по поверке геометрических СИ | Штангенциркуль | МИКРОТЕХ |  | Диапазон измерений, мм 30…300 |  | 12 | 863 |  | Нет |  | Да |  | Нет | 32164-11 | Нет | Нет
270384140048 | 4303-1 Сектор по поверке геометрических СИ | Штангенциркуль | VOGEL мод. 20002, 20003, 20013, 20014, 20020, 20027, 20028, 20029, 20100, 20101, 20102, 20103, 20105 |  | Диапазон измерений, мм 0…70; 0…150 |  | 12 | 863 |  | Нет |  | Да |  | Нет | 32664-08 | Нет | Нет
270384140049 | 4303-1 Сектор по поверке геометрических СИ | Штангенциркуль | VOGEL мод. 20002, 20003, 20013, 20014, 20020, 20027, 20028, 20029, 20100, 20101, 20102, 20103, 20105 |  | Диапазон измерений, мм 0…200, 0…300 |  | 12 | 863 |  | Нет |  | Да |  | Нет | 32664-08 | Нет | Нет
270384140050 | 4303-1 Сектор по поверке геометрических СИ | Штангенциркуль с отсчетом по нониусу | 16N, 16FN, 16GN, 16DN, 18N, 18DN |  | Диапазон измерений, мм 0…150 |  | 12 | 863 |  | Нет |  | Да |  | Нет | 33316-06 | Нет | Нет
270384140051 | 4303-1 Сектор по поверке геометрических СИ | Штангенциркуль с отсчетом по нониусу | 16N, 16FN, 16GN, 16DN, 18N, 18DN |  | Диапазон измерений, мм 0…200, 0…300 |  | 12 | 863 |  | Нет |  | Да |  | Нет | 33316-06 | Нет | Нет
270384140052 | 4303-1 Сектор по поверке геометрических СИ | Штангенциркуль с цифровым отсчетом | 16EX, 16EW, 16EXC, 16EXP, 18EX, 18ЕХР |  | Диапазон измерений, мм 0…150 |  | 12 | 863 |  | Нет |  | Да |  | Нет | 33318-06 | Нет | Нет
270384140053 | 4303-1 Сектор по поверке геометрических СИ | Штангенциркуль с цифровым отсчетом | 16EX, 16EW, 16EXC, 16EXP, 18EX, 18ЕХР |  | Диапазон измерений, мм 0…300. |  | 12 | 863 |  | Нет |  | Да |  | Нет | 33318-06 | Нет | Нет
270384140054 | 4303-1 Сектор по поверке геометрических СИ | Штангенциркуль с отсчетом по круговой шкале | 16 U |  | Диапазон измерений 0…150 мм. Погрешность 0,03 мм. |  | 12 | 863 |  | Нет |  | Да |  | Нет | 33387-06 | Нет | Нет
270384140056 | 4303-1 Сектор по поверке геометрических СИ | Штангенциркуль с цифровым отсчетным устройством | ШЦЦ, мод. ШЦЦ I, ШЦЦ II, ШЦЦ III | - | от 0-125 до 0-300 мм | Пределы допускаемой абсолютной погрешности ±0,03…±0,20 мм. | 12 | 863 |  | Нет |  | Да |  | Нет | 33745-07 | Нет | Нет
270384140057 | 4303-1 Сектор по поверке геометрических СИ | Штангенциркуль встроенный | 31 ES, 32 ES |  | Диапазон измерений, мм 0…100, 0…150. | Погрешности, мм 0,02; 0,03. | 12 | 863 |  | Нет |  | Да |  | Нет | 33842-07 | Нет | Нет
270384140058 | 4303-1 Сектор по поверке геометрических СИ | Штангенциркуль встроенный | 31 ES, 32 ES |  | Диапазон измерений, мм 0…200. | Погрешности, мм 0,02; 0,03. | 12 | 863 |  | Нет |  | Да |  | Нет | 33842-07 | Нет | Нет
270384140059 | 4303-1 Сектор по поверке геометрических СИ | Штангенциркуль с отсчетом по нониусу | 0184, 0185, 0188, 0189, 0194, 0195, 0198, 0199, 0203, DUO-FIX 0190 |  | Диапазон измерений, мм 0…150 | Погрешности, мм ±0,05; ±0,03. | 12 | 863 |  | Нет |  | Да |  | Нет | 34139-07 | Нет | Нет
270384140060 | 4303-1 Сектор по поверке геометрических СИ | Штангенциркуль с отсчетом по нониусу | 0184, 0185, 0188, 0189, 0194, 0195, 0198, 0199, 0203, DUO-FIX 0190 |  | Диапазон измерений, мм 0…200. | Погрешности, мм ±0,05; ±0,03. | 12 | 863 |  | Нет |  | Да |  | Нет | 34139-07 | Нет | Нет
270384140061 | 4303-1 Сектор по поверке геометрических СИ | Штангенциркуль с отсчетом по нониусу | 0230, 0231, 0234, 0235, 0236, 0237 |  | Диапазон измерений, мм 0…200; 0…250; 0…300 |  | 12 | 863 |  | Нет |  | Да |  | Нет | 34140-07 | Нет | Нет
270384140062 | 4303-1 Сектор по поверке геометрических СИ | Штангенциркуль с цифровым отсчетом | DIGI-MET 0220, DIGI-MET 0221 |  | Диапазон измерений, мм 0…150. Погрешность ±0,03 мм. | Погрешность ±0,03 мм. | 12 | 863 |  | Нет |  | Да |  | Нет | 34141-07 | Нет | Нет
270384140063 | 4303-1 Сектор по поверке геометрических СИ | Штангенциркуль с цифровым отсчетом | DIGI-MET 0220, DIGI-MET 0221 |  | Диапазон измерений, мм 0…200; 0…300 | Погрешность ±0,03 мм. | 12 | 863 |  | Нет |  | Да |  | Нет | 34141-07 | Нет | Нет
270384140064 | 4303-1 Сектор по поверке геометрических СИ | Штангенциркуль с отсчетом по круговой шкале | 0217, 0218 |  | Диапазон измерений, мм 0…150 | Погрешность ±0,03 мм. | 12 | 863 |  | Нет |  | Да |  | Нет | 34169-07 | Нет | Нет
270384140065 | 4303-1 Сектор по поверке геометрических СИ | Штангенциркуль с отсчетом по круговой шкале | 0217, 0218 |  | Диапазон измерений, мм 0…200. | Погрешность ±0,03 мм. | 12 | 863 |  | Нет |  | Да |  | Нет | 34169-07 | Нет | Нет
270384140066 | 4303-1 Сектор по поверке геометрических СИ | Штангенциркуль с цифровым отсчетом | 16 EXV |  | Диапазон измерений, мм 0…200. | Погрешность 0,03 мм. | 12 | 863 |  | Нет |  | Да |  | Нет | 35377-07 | Нет | Нет
270384140067 | 4303-1 Сектор по поверке геометрических СИ | Штангенциркуль | ШЦ-I, ШЦЦ-I, ШЦК-I, ШЦ-II, ШЦЦ-II, ШЦ-III, ШЦЦ-III, ШЦ-V, ШЦЦ-V, ШЦЦС-115, ШЦЦС-116, ШЦЦС-123 |  | Диапазон измерения, мм 0…75, 0…100, 0…125, 0…150. |  | 12 | 863 |  | Нет |  | Да |  | Нет | 35795-07 | Нет | Нет
270384140068 | 4303-1 Сектор по поверке геометрических СИ | Штангенциркуль | ШЦ-I, ШЦЦ-I, ШЦК-I, ШЦ-II, ШЦЦ-II, ШЦ-III, ШЦЦ-III, ШЦ-V, ШЦЦ-V, ШЦЦС-115, ШЦЦС-116, ШЦЦС-123 |  | Диапазон измерения, мм 0…200, 0…250, 0…300. |  | 12 | 863 |  | Нет |  | Да |  | Нет | 35795-07 | Нет | Нет
270384140069 | 4303-1 Сектор по поверке геометрических СИ | Штангенциркуль нониусный с ножевидными губками для измерений внешних размеров и губками со скругленн | TESA |  | Диапазон измерений, мм 0…200, 0…250, 0…300 |  | 12 | 863 |  | Нет |  | Да |  | Нет | 36227-07 | Нет | Нет
270384140070 | 4303-1 Сектор по поверке геометрических СИ | Штангенциркуль с цифровым отсчетом | TESA IP67 |  | Диапазон измерений, мм 0…200; 0…250; 0…300; |  | 12 | 863 |  | Нет |  | Да |  | Нет | 36386-07 | Нет | Нет
270384140071 | 4303-1 Сектор по поверке геометрических СИ | Штангенциркуль с цифровой индикацией двусторонний с глубиномером | ШЦЦ-I |  | Диапазоны измерений, мм 0…125; 0…150; |  | 12 | 863 |  | Нет |  | Да |  | Нет | 36462-07 | Нет | Нет
270384140072 | 4303-1 Сектор по поверке геометрических СИ | Штангенциркуль с цифровой индикацией двусторонний с глубиномером | ШЦЦ-I |  | Диапазоны измерений, мм 0…200; 0…300; |  | 12 | 863 |  | Нет |  | Да |  | Нет | 36462-07 | Нет | Нет
270384140073 | 4303-1 Сектор по поверке геометрических СИ | Штангенциркуль двусторонний с отсчетом по нониусу с глубиномером | C06/A, C03/1, C07/1, CSP/1 |  | Диапазон измерений, мм 0…150, 0…135. | Пределы допускаемой абсолютной погрешности, мм ±0,03; ±0,05. | 12 | 863 |  | Нет |  | Да |  | Нет | 36464-07 | Нет | Нет
270384140074 | 4303-1 Сектор по поверке геометрических СИ | Штангенциркуль двусторонний с отсчетом по нониусу с глубиномером | C06/A, C03/1, C07/1, CSP/1 |  | Диапазон измерений, мм 0…160, 0…200. | Пределы допускаемой абсолютной погрешности, мм ±0,03; ±0,04. | 12 | 863 |  | Нет |  | Да |  | Нет | 36464-07 | Нет | Нет
270384140075 | 4303-1 Сектор по поверке геометрических СИ | Штангенциркуль двусторонний с глубиномером и цифровым отсчетным устройством | CDC |  | Диапазон измерений, мм 0…150. | Пределы допускаемой абсолютной погрешности, мм ±0,03; ±0,04. | 12 | 863 |  | Нет |  | Да |  | Нет | 36465-07 | Нет | Нет
270384140076 | 4303-1 Сектор по поверке геометрических СИ | Штангенциркуль двусторонний с глубиномером и цифровым отсчетным устройством | CDC |  | Диапазон измерений, мм 0…200, 0…300. | Пределы допускаемой абсолютной погрешности, мм ±0,03; ±0,04. | 12 | 863 |  | Нет |  | Да |  | Нет | 36465-07 | Нет | Нет
270384140077 | 4303-1 Сектор по поверке геометрических СИ | Штангенциркуль цифровой с глубиномером | TESA CAL IP67, TESA SHOP-CAL, TESA INTERAPID |  | Диапазон измерений, мм 0…150 | Пределы допускаемой абсолютной погрешности ±0,03 мм. | 12 | 863 |  | Нет |  | Да |  | Нет | 36600-07 | Нет | Нет
270384140078 | 4303-1 Сектор по поверке геометрических СИ | Штангенциркуль цифровой с глубиномером | TESA CAL IP67, TESA SHOP-CAL, TESA INTERAPID |  | Диапазон измерений, мм 0…200, 0…300. | Пределы допускаемой абсолютной погрешности ±0,03 мм. | 12 | 863 |  | Нет |  | Да |  | Нет | 36600-07 | Нет | Нет
270384140079 | 4303-1 Сектор по поверке геометрических СИ | Штангенциркуль нониусный с глубиномером | ROCH, TESA SWISSCAL 2, ETALON 117, TESA CC, ETALON |  | Диапазон измерений, мм 0…125, 0…150 | Пределы допускаемой абсолютной погрешности ±0,03 мм. | 12 | 863 |  | Нет |  | Да |  | Нет | 36601-07 | Нет | Нет
270384140080 | 4303-1 Сектор по поверке геометрических СИ | Штангенциркуль нониусный с глубиномером | ROCH, TESA SWISSCAL 2, ETALON 117, TESA CC, ETALON |  | Диапазон измерений, мм 0…200, 0…300 | Пределы допускаемой абсолютной погрешности ±0,03 мм. | 12 | 863 |  | Нет |  | Да |  | Нет | 36601-07 | Нет | Нет
270384140081 | 4303-1 Сектор по поверке геометрических СИ | Штангенциркуль нониусный с крючкообразными измерительными губками | TESA |  | Диапазон измерений 0…250 мм. | Пределы допускаемой абсолютной погрешности, мм ±0,03; ±0,05. | 12 | 863 |  | Нет |  | Да |  | Нет | 36603-07 | Нет | Нет
270384140082 | 4303-1 Сектор по поверке геометрических СИ | Штангенциркуль с глубиномером | ШЦ-I-250 |  | Диапазон измерений, мм 0…250. | Пределы допускаемой абсолютной погрешности ±0,5 мм. | 12 | 863 |  | Нет |  | Да |  | Нет | 36678-08 | Нет | Нет
270384140083 | 4303-1 Сектор по поверке геометрических СИ | Штангенциркуль электронный | ШЦЦ-II-200 (250, 300, 400, 500, 630, 800, 1000 мм) |  | Диапазоны измерений 0…200; 0…250; 0…300 | Пределы допускаемой абсолютной погрешности , мм ±0,03; ±0,04; ±0,05; ±0,06; ±0,07. | 12 | 863 |  | Нет |  | Да |  | Нет | 36680-08 | Нет | Нет
270384140084 | 4303-1 Сектор по поверке геометрических СИ | Штангенциркуль | ШЦ, мод. ШЦС 200, ШЦСУ 200, ШЦГ 200, ШЦЦС |  | Диапазон измерений: 0…200 мм | Пределы допускаемой абсолютной погрешности ±0,03...±0,05 мм | 12 | 863 |  | Нет |  | Да |  | Нет | 38366-08 | Нет | Нет
270384140085 | 4303-1 Сектор по поверке геометрических СИ | Штангенциркуль цифровой | 711 |  | Диапазон измерения 0…150 мм. | Пределы допускаемой абсолютной погрешности ±0,03 мм | 12 | 863 |  | Нет |  | Да |  | Нет | 38823-08 | Нет | Нет
270384140086 | 4303-1 Сектор по поверке геометрических СИ | Штангенциркуль с отсчетом по нониусу | 343 |  | Диапазон измерений: 0…250; 0…300 мм | Пределы допускаемой абсолютной погрешности ±0,05 мм. | 12 | 863 |  | Нет |  | Да |  | Нет | 39789-08 | Нет | Нет
270384140087 | 4303-1 Сектор по поверке геометрических СИ | Штангенциркуль | ШЦ-I |  | Диапазон измерений, мм 0…125, 0…150. | Пределы допускаемой абсолютной погрешности ±0,03... ±0,05 мм. | 12 | 863 |  | Нет |  | Да |  | Нет | 41093-09 | Нет | Нет
270384140088 | 4303-1 Сектор по поверке геометрических СИ | Штангенциркуль | ШЦ-I |  | Диапазон измерений, мм 0…200, 0…250, 0…300. | Пределы допускаемой абсолютной погрешности ±0,04...±0,05 мм. | 12 | 863 |  | Нет |  | Да |  | Нет | 41093-09 | Нет | Нет
270384140089 | 4303-1 Сектор по поверке геометрических СИ | Штангенциркуль | ШЦ-II |  | Диапазон измерений 0…250 мм. | Пределы допускаемой абсолютной погрешности, мм ±0,05, ±0,04. | 12 | 863 |  | Нет |  | Да |  | Нет | 41094-09 | Нет | Нет
270384140090 | 4303-1 Сектор по поверке геометрических СИ | Штангенциркуль с цифровым отсчетом | DIGI-MET 1230, DIGI-MET 1234 |  | Диапазон измерений, мм 0…300. | Пределы допускаемой абсолютной погрешности, мм ±0,03; ±0,04. | 12 | 863 |  | Нет |  | Да |  | Нет | 41465-09 | Нет | Нет
270384140091 | 4303-1 Сектор по поверке геометрических СИ | Штангенциркуль с цифровым отсчетом | DIGI-MET 0226 |  | Диапазон измерений, мм: 0…300. | Пределы допускаемой абсолютной погрешности ±0,06 мм | 12 | 863 |  | Нет |  | Да |  | Нет | 41466-09 | Нет | Нет
270384140092 | 4303-1 Сектор по поверке геометрических СИ | Штангенциркуль с цифровым отсчетом | DIGI-MET PRISMA 1222, DIGI-MET PRISMA 1238 |  | Диапазон измерений, мм 0…150 | Погрешность ±0,03 мм | 12 | 863 |  | Нет |  | Да |  | Нет | 41467-09 | Нет | Нет
270384140093 | 4303-1 Сектор по поверке геометрических СИ | Штангенциркуль с цифровым отсчетом | DIGI-MET PRISMA 1222, DIGI-MET PRISMA 1238 |  | Диапазон измерений, мм 0…300 | Погрешность ±0,03 мм | 12 | 863 |  | Нет |  | Да |  | Нет | 41467-09 | Нет | Нет
270384140094 | 4303-1 Сектор по поверке геометрических СИ | Штангенциркуль с цифровым отсчетом | DIGI-MET 1220, DIGI-MET 1226 |  | Диапазон измерений, мм 0…150 | Погрешность ±0,03 мм | 12 | 863 |  | Нет |  | Да |  | Нет | 41468-09 | Нет | Нет
270384140095 | 4303-1 Сектор по поверке геометрических СИ | Штангенциркуль с цифровым отсчетом | DIGI-MET 1220, DIGI-MET 1226 |  | Диапазон измерений, мм 0…200, 0…300. | Погрешность ±0,03 мм | 12 | 863 |  | Нет |  | Да |  | Нет | 41468-09 | Нет | Нет
270384140096 | 4303-1 Сектор по поверке геометрических СИ | Штангенциркуль с цифровым отсчетом | DIGI-MET 0222, DIGI-MET 0223, DIGI-MET 0224, DIGI-MET 0225 |  | Диапазон измерений, мм 0…300. Погрешность, мм ±0,03; ±0,04; ±0,10. | Погрешность, мм ±0,03; ±0,04; ±0,10. | 12 | 863 |  | Нет |  | Да |  | Нет | 41469-09 | Нет | Нет
270384140097 | 4303-1 Сектор по поверке геометрических СИ | Штангенциркуль специальный | 0258 и DIGI-MET 0258 |  | Диапазон измерений, мм 10…160, 20…160, 26…200, 30…250, 35…300. | Погрешность, мкм ±0,10, ±0,06. | 12 | 863 |  | Нет |  | Да |  | Нет | 41477-09 | Нет | Нет
270384140098 | 4303-1 Сектор по поверке геометрических СИ | Штангенциркуль цифровой | S_Cal PRO, S_Cal WORK, S_Cal Micron, S_Cal UL III |  | Диапазон измерений, мм: наружных размеров и внутренних размеров 0…150. | Погрешности, мм ±0,02, ±0,03, ±0,06, ±0,12, ±0,15, ±0,20, ±0,25. | 12 | 863 |  | Нет |  | Да |  | Нет | 43168-09 | Нет | Нет
270384140099 | 4303-1 Сектор по поверке геометрических СИ | Штангенциркуль цифровой | S_Cal PRO, S_Cal WORK, S_Cal Micron, S_Cal UL III |  | Диапазон измерений, мм: наружных размеров и внутренних размеров 0…200, 0…300 | Погрешности, мм ±0,02, ±0,03, ±0,06, ±0,12, ±0,15, ±0,20, ±0,25. | 12 | 863 |  | Нет |  | Да |  | Нет | 43168-09 | Нет | Нет
270384140100 | 4303-1 Сектор по поверке геометрических СИ | Штангенциркуль двусторонний | Micron |  | Диапазон измерений, мм 0…200, 0…250, 0…300. | Погрешности, мм ±0,04, ±0,05, ±0,07; ±0,10, ±0,12, ±0,15. | 12 | 863 |  | Нет |  | Да |  | Нет | 43759-10 | Нет | Нет
270384140101 | 4303-1 Сектор по поверке геометрических СИ | Штангенциркуль двусторонний с глубиномером | Micron |  | Диапазон измерений, мм 0…125, 0…150. | Погрешности, мм ±0,03, ±0,04, ±0,05 | 12 | 863 |  | Нет |  | Да |  | Нет | 43761-10 | Нет | Нет
270384140102 | 4303-1 Сектор по поверке геометрических СИ | Штангенциркуль двусторонний с глубиномером | Micron |  | Диапазон измерений, мм 0…200, 0…250, 0…300. | Погрешности, мм ±0,03, ±0,04, ±0,05 | 12 | 863 |  | Нет |  | Да |  | Нет | 43761-10 | Нет | Нет
270384140103 | 4303-1 Сектор по поверке геометрических СИ | Штангенциркуль цифровой | Holex, исп. 100, 150, 150L, 150НМ, 200 |  | Диапазон измерений, мм 0…100, 0…150 | Погрешность, мм ±0,02, ±0,03. | 12 | 863 |  | Нет |  | Да |  | Нет | 44035-10 | Нет | Нет
270384140104 | 4303-1 Сектор по поверке геометрических СИ | Штангенциркуль цифровой | Holex, исп. 100, 150, 150L, 150НМ, 200 |  | Диапазон измерений, мм 0…200. | Погрешность, мм ±0,02, ±0,03. | 12 | 863 |  | Нет |  | Да |  | Нет | 44035-10 | Нет | Нет
270384140105 | 4303-1 Сектор по поверке геометрических СИ | Штангенциркуль | Garant |  | Диапазон измерений, мм 0…150. | Погрешность, мм ±0,03. | 12 | 863 |  | Нет |  | Да |  | Нет | 44036-10 | Нет | Нет
270384140106 | 4303-1 Сектор по поверке геометрических СИ | Штангенциркуль | TESA ССМА-М, TESA CCMA-P, ETALON 125 |  | Диапазон измерений, мм 0…150 | Погрешности, мкм 20,30. | 12 | 863 |  | Нет |  | Да |  | Нет | 44277-10 | Нет | Нет
270384140107 | 4303-1 Сектор по поверке геометрических СИ | Штангенциркуль | TESA ССМА-М, TESA CCMA-P, ETALON 125 |  | Диапазон измерений, мм 0…200, 0…300. | Погрешности, мкм 20,30. | 12 | 863 |  | Нет |  | Да |  | Нет | 44277-10 | Нет | Нет
270384140108 | 4303-1 Сектор по поверке геометрических СИ | Штангенциркуль двухсторонний с отсчетом по нониусу | Primat |  | Диапазон измерений, мм наружных размеров 0…200, 0…250, 0…300 внутренних размеров 10…200, 10…250, 10… | Погрешности, мм ±0,05. | 12 | 863 |  | Нет |  | Да |  | Нет | 45393-10 | Нет | Нет
270384140109 | 4303-1 Сектор по поверке геометрических СИ | Штангенциркуль с отсчетом по нониусу | Primat |  | Диапазон измерений, мм 0…150, 0…100, | Погрешность, мм 0,05 | 12 | 863 |  | Нет |  | Да |  | Нет | 45395-10 | Нет | Нет
270384140110 | 4303-1 Сектор по поверке геометрических СИ | Штангенциркуль с отсчетом по круговой шкале | Primat |  | Диапазон измерений, мм 0…150. | Погрешность, мм ±0,03, ±0,04 | 12 | 863 |  | Нет |  | Да |  | Нет | 45396-10 | Нет | Нет
270384140111 | 4303-1 Сектор по поверке геометрических СИ | Штангенциркуль с отсчетом по круговой шкале | Primat |  | Диапазон измерений, мм 0…200, 0…300. | Погрешность, мм ±0,03, ±0,04 | 12 | 863 |  | Нет |  | Да |  | Нет | 45396-10 | Нет | Нет
270384140112 | 4303-1 Сектор по поверке геометрических СИ | Штангенциркуль | MarCal 16 EWR, MarCal 16 EWV |  | Диапазон измерений, мм 0...150 |  | 12 | 863 |  | Нет |  | Да |  | Нет | 45570-10 | Нет | Нет
270384140113 | 4303-1 Сектор по поверке геометрических СИ | Штангенциркуль | MarCal 16 EWR, MarCal 16 EWV |  | Диапазон измерений, мм 0...200, 0...300. |  | 12 | 863 |  | Нет |  | Да |  | Нет | 45570-10 | Нет | Нет
270384140114 | 4303-1 Сектор по поверке геометрических СИ | Штангенциркуль | MarCal 18 EWR, MarCal 18 ESA |  | Диапазон измерений, мм 0...300 | Погрешности, мм ±0,03, ±0,04, ±0,05, ±0,06. | 12 | 863 |  | Нет |  | Да |  | Нет | 45958-10 | Нет | Нет
270384140115 | 4303-1 Сектор по поверке геометрических СИ | Штангенциркуль с круговой шкалой | Holex |  | Диапазон измерений, мм 0…150. | Погрешность, мм ±0,03 | 12 | 863 |  | Нет |  | Да |  | Нет | 48466-11 | Нет | Нет
270384140116 | 4303-1 Сектор по поверке геометрических СИ | Штангенциркуль с электронно-цифровым отсчетным устройством | Holex, мод. 300/0,01, 500/0,01, 800/0,01 |  | Диапазон измерений, мм 0…300 | Погрешности, мм ±0,04, ±0,05, ±0,06. | 12 | 863 |  | Нет |  | Да |  | Нет | 48945-12 | Нет | Нет
270384140117 | 4303-1 Сектор по поверке геометрических СИ | Штангенциркуль | ABSOLUTE DIGIMATIC серий 500, 550, 551, 552, 573 |  | Диапазоны измерений, мм 0…100, 0…150. | Предел допускаемой абсолютной погрешности , мм ±0,02; ±0,03. | 12 | 863 |  | Нет |  | Да |  | Нет | 49805-12 | Нет | Нет
270384140118 | 4303-1 Сектор по поверке геометрических СИ | Штангенциркуль | ABSOLUTE DIGIMATIC серий 500, 550, 551, 552, 573 |  | Диапазоны измерений, мм 0….200, 0…300 Предел допускаемой абсолютной погрешности при измерении глуби | Предел допускаемой абсолютной погрешности , мм ±0,03; ±0,04; ±0,05. | 12 | 863 |  | Нет |  | Да |  | Нет | 49805-12 | Нет | Нет
270384140119 | 4303-1 Сектор по поверке геометрических СИ | Штангенциркуль | ШЦ-I Diapazon, ШЦЦ-I Diapazon, ШЦ-II Diapazon, ШЦ-III Diapazon |  | Диапазоны измерений, мм 0…150 |  | 12 | 863 |  | Нет |  | Да |  | Нет | 51478-12 | Нет | Нет
270384140120 | 4303-1 Сектор по поверке геометрических СИ | Штангенциркуль | ШЦ-I Diapazon, ШЦЦ-I Diapazon, ШЦ-II Diapazon, ШЦ-III Diapazon |  | Диапазоны измерений, мм 0…300 |  | 12 | 863 |  | Нет |  | Да |  | Нет | 51478-12 | Нет | Нет
270384140121 | 4303-1 Сектор по поверке геометрических СИ | Штангенциркуль цифровой | MarCal 16 EWR-C, MarCal 16 EWR-H, MarCal 16 EWR-NA, MarCal 16 EWR-AR, MarCal 16 EWR-S, MarCal 16 EWR |  | Диапазоны измерений, мм 0….150 |  | 12 | 863 |  | Нет |  | Да |  | Нет | 51480-12 | Нет | Нет
270384140122 | 4303-1 Сектор по поверке геометрических СИ | Штангенциркуль цифровой | MarCal 16 EWR-C, MarCal 16 EWR-H, MarCal 16 EWR-NA, MarCal 16 EWR-AR, MarCal 16 EWR-S, MarCal 16 EWR |  | Диапазоны измерений, мм 0….300 |  | 12 | 863 |  | Нет |  | Да |  | Нет | 51480-12 | Нет | Нет
270384140123 | 4303-1 Сектор по поверке геометрических СИ | Штангенциркуль | ШЦ, ШЦК, ШЦЦ, мод. ШЦ-I-135-0,05; ШЦ-I-135-0,1; ШЦ-I-160-0,05; ШЦ-I-160-0,1; ШЦ-I-250-0,05; ШЦ-I-250 |  | Диапазон измерения, мм 0…135. |  | 12 | 863 |  | Нет |  | Да |  | Нет | 52058-12 | Нет | Нет
270384140124 | 4303-1 Сектор по поверке геометрических СИ | Штангенциркуль | ШЦ, ШЦК, ШЦЦ, мод. ШЦ-I-135-0,05; ШЦ-I-135-0,1; ШЦ-I-160-0,05; ШЦ-I-160-0,1; ШЦ-I-250-0,05; ШЦ-I-250 |  | Диапазон измерения, мм 0…160, 0…250. |  | 12 | 863 |  | Нет |  | Да |  | Нет | 52058-12 | Нет | Нет
270384140125 | 4303-1 Сектор по поверке геометрических СИ | Штангенциркуль | ШЦ-I,ШЦЦ-I, ШЦК-1 ШЦ-II, ШЦЦ-II |  | Диапазон измерений: наружных размеров и глубины, мм 0…300; внутренних измерений, мм 10…300. | Пределы допускаемой абсолютной погрешности при измерении наружных размеров, мм, в зависимости от зна | 12 | 863 |  | Нет |  | Да |  | Нет | 52151-12 | Нет | Нет
270384140126 | 4303-1 Сектор по поверке геометрических СИ | Штангенциркуль | 601, 602, 603, 604, 604А, 605, 605А |  | Диапазон измерений наружных размеров, мм 0…125, 0…150. |  | 12 | 863 |  | Нет |  | Да |  | Нет | 52414-13 | Нет | Нет
270384140127 | 4303-1 Сектор по поверке геометрических СИ | Штангенциркуль | 601, 602, 603, 604, 604А, 605, 605А |  | Диапазон измерений наружных размеров, мм 0…200, 0…300. |  | 12 | 863 |  | Нет |  | Да |  | Нет | 52414-13 | Нет | Нет
270384140128 | 4303-1 Сектор по поверке геометрических СИ | Штангенциркуль нониусный и цифровой |  |  | Диапазон измерений наружных размеров и глубины, мм 0…125 вкл., 0…150 вкл. . | Пределы допускаемой абсолютной погрешности, мм ±0,05, ±0,03 | 12 | 863 |  | Нет |  | Да |  | Нет | 52630-13 | Нет | Нет
270384140129 | 4303-1 Сектор по поверке геометрических СИ | Штангенциркуль нониусный и цифровой |  |  | Диапазон измерений наружных размеров и глубины, мм 0…200 вкл., 0…250 вкл., 0…300 вкл. | Пределы допускаемой абсолютной погрешности, мм ±0,05, ±0,03 | 12 | 863 |  | Нет |  | Да |  | Нет | 52630-13 | Нет | Нет
270384140130 | 4303-1 Сектор по поверке геометрических СИ | Штангенциркуль с отсчетом по нониусу | MarCal 16 N, MarCal 16 FN, MarCal 16 GN, MarCal 16 DN, MarCal 18 N, MarCal 18 DN, MarCal 18 NA |  | Диапазон измерений, мм 0…150. | Пределы допускаемой абсолютной погрешности, мм ±0,05 | 12 | 863 |  | Нет |  | Да |  | Нет | 54006-13 | Нет | Нет
270384140131 | 4303-1 Сектор по поверке геометрических СИ | Штангенциркуль с отсчетом по нониусу | MarCal 16 N, MarCal 16 FN, MarCal 16 GN, MarCal 16 DN, MarCal 18 N, MarCal 18 DN, MarCal 18 NA |  | Диапазон измерений, мм 0…200; 0…300. | Пределы допускаемой абсолютной погрешности, мм ±0,05 | 12 | 863 |  | Нет |  | Да |  | Нет | 54006-13 | Нет | Нет
270384140132 | 4303-1 Сектор по поверке геометрических СИ | Штангенциркуль с отсчетом по круговой шкале | MarCal 16 U |  | Диапазон измерений, мм 0…150. | Пределы допускаемой абсолютной погрешности, мм ±0,03. | 12 | 863 |  | Нет |  | Да |  | Нет | 54007-13 | Нет | Нет
270384140133 | 4303-1 Сектор по поверке геометрических СИ | Штангенциркуль | ШЦ, ШЦК, ШЦЦ |  | Диапазон измерений, мм 0…75; 0…100; 0…125; 0…150. | Пределы допускаемой абсолютной погрешности, мм ±0,02…±0,05 | 12 | 863 |  | Нет |  | Да |  | Нет | 54223-13 | Нет | Нет
270384140134 | 4303-1 Сектор по поверке геометрических СИ | Штангенциркуль специальный | ШЦС, ШЦЦС |  | Диапазон измерений, мм 0…150. | Пределы допускаемой абсолютной погрешности, мм ±0,04 | 12 | 863 |  | Нет |  | Да |  | Нет | 54815-13 | Нет | Нет
270384140135 | 4303-1 Сектор по поверке геометрических СИ | Штангенциркуль специальный | ШЦС, ШЦЦС |  | Диапазон измерений, мм 0…200; 0…300. | Пределы допускаемой абсолютной погрешности, мм ±0,05…±0,06. | 12 | 863 |  | Нет |  | Да |  | Нет | 54815-13 | Нет | Нет
270384140136 | 4303-1 Сектор по поверке геометрических СИ | Штангенциркуль торговой марки "GRIFF" с отсчетом по нониусу и с цифровым отсчетным устройством |  |  | Диапазон измерений наружных размеров, мм 0…125; 0…150. | Пределы допускаемой абсолютной погрешности, мм ±0,05; ±0,10. | 12 | 863 |  | Нет |  | Да |  | Нет | 56450-14 | Нет | Нет
270384140137 | 4303-1 Сектор по поверке геометрических СИ | Штангенциркуль торговой марки "GRIFF" с отсчетом по нониусу и с цифровым отсчетным устройством |  |  | Диапазон измерений наружных размеров, мм 0…200; 0…250; 0…300. | Пределы допускаемой абсолютной погрешности, мм ±0,05; ±0,10. | 12 | 863 |  | Нет |  | Да |  | Нет | 56450-14 | Нет | Нет
270384140138 | 4303-1 Сектор по поверке геометрических СИ | Штангенциркуль торговой марки "Калиброн" |  |  | Диапазон измерений наружных размеров, мм 0…125; 0…150. | Пределы допускаемой абсолютной погрешности, мм ±0,03... ±0,10. | 12 | 863 |  | Нет |  | Да |  | Нет | 57709-14 | Нет | Нет
270384140139 | 4303-1 Сектор по поверке геометрических СИ | Штангенциркуль торговой марки "Калиброн" |  |  | Диапазон измерений наружных размеров, мм 0…200; 0…250; 0…300. | Пределы допускаемой абсолютной погрешности, мм ±0,04... ±0,10. | 12 | 863 |  | Нет |  | Да |  | Нет | 57709-14 | Нет | Нет
270384140140 | 4303-1 Сектор по поверке геометрических СИ | Штангенциркуль с отсчетом по круговой шкале | 0216, 0217, 0218, 0219 |  | Диапазон измерений, мм 0…150. | Пределы допускаемой абсолютной погрешности при измерении наружных размеров, мкм ±20. | 12 | 863 |  | Нет |  | Да |  | Нет | 58339-14 | Нет | Нет
270384140141 | 4303-1 Сектор по поверке геометрических СИ | Штангенциркуль с отсчетом по круговой шкале | 0216, 0217, 0218, 0219 |  | Диапазон измерений, мм 0…200, 0…250; 0…300. | Пределы допускаемой абсолютной погрешности при измерении наружных размеров, мкм ±30; ±50 | 12 | 863 |  | Нет |  | Да |  | Нет | 58339-14 | Нет | Нет
270384140142 | 4303-1 Сектор по поверке геометрических СИ | Штангенциркуль с отсчетом по нониусу | 0184, 0185, 0188, 0189, DUO-FIX 0190, 0194, 0195, 0196, 0198, 0199, 0203, 0230, 0231, 0234, 0235, 02 |  | Диапазон измерений, мм 0…150. | Пределы допускаемой абсолютной погрешности при измерении наружных размеров, мкм ±30; ±50. | 12 | 863 |  | Нет |  | Да |  | Нет | 58341-14 | Нет | Нет
270384140143 | 4303-1 Сектор по поверке геометрических СИ | Штангенциркуль с отсчетом по нониусу | 0184, 0185, 0188, 0189, DUO-FIX 0190, 0194, 0195, 0196, 0198, 0199, 0203, 0230, 0231, 0234, 0235, 02 |  | Диапазон измерений, мм: 0…200; 0…250; 0…300. | Пределы допускаемой абсолютной погрешности при измерении наружных размеров, мкм ±20; ±50. | 12 | 863 |  | Нет |  | Да |  | Нет | 58341-14 | Нет | Нет
270384140144 | 4303-1 Сектор по поверке геометрических СИ | Штангенциркуль с цифровым отсчетом | DIGI-MET мод. 0220, 0221, 0222, 0223, 0224, 0225, 1220, PRISMA 1222, 1226, 1230, 1231, 1234, 1235, P |  | Диапазон измерений, мм 0…150. | Пределы допускаемой абсолютной погрешности при измерении наружных размеров, мкм ±20. | 12 | 863 |  | Нет |  | Да |  | Нет | 58489-14 | Нет | Нет
270384140145 | 4303-1 Сектор по поверке геометрических СИ | Штангенциркуль с цифровым отсчетом | DIGI-MET мод. 0220, 0221, 0222, 0223, 0224, 0225, 1220, PRISMA 1222, 1226, 1230, 1231, 1234, 1235, P |  | Диапазон измерений, мм 0…200; 0…300. Пределы допускаемой абсолютной погрешности при измерении наруж | Пределы допускаемой абсолютной погрешности при измерении наружных размеров, мкм ±30. | 12 | 863 |  | Нет |  | Да |  | Нет | 58489-14 | Нет | Нет
270384140146 | 4303-1 Сектор по поверке геометрических СИ | Штангенциркуль универсальный | MarCal 18 EWR-V |  | Диапазон измерений, мм 0…300. |  | 12 | 863 |  | Нет |  | Да |  | Нет | 59266-14 | Нет | Нет
270384140147 | 4303-1 Сектор по поверке геометрических СИ | Штангенциркуль торговой марки "РИК" |  |  | Диапазон измерений наружных размеров, мм 0…150. | Пределы допускаемой абсолютной погрешности, мм ±0,02... ±0,05 | 12 | 863 |  | Нет |  | Да |  | Нет | 60396-15 | Нет | Нет
270384140148 | 4303-1 Сектор по поверке геометрических СИ | Штангенциркуль торговой марки "РИК" |  |  | Диапазон измерений наружных размеров, мм 0…200, 0...250, 0...300 | Пределы допускаемой абсолютной погрешности, мм ±0,03... ±0,05 | 12 | 863 |  | Нет |  | Да |  | Нет | 60396-15 | Нет | Нет
270384140149 | 4303-1 Сектор по поверке геометрических СИ | Штангенциркуль торговой марки "NORGAU" | 040 005, 040 027, 040 040, 040 051 |  | Диапазон измерений, мм (0…150) |  | 12 | 863 |  | Нет |  | Да |  | Нет | 61563-15 | Нет | Нет
270384140150 | 4303-1 Сектор по поверке геометрических СИ | Штангенциркуль торговой марки "NORGAU" | 040 005, 040 027, 040 040, 040 051 |  | Диапазон измерений, мм св.150...320 |  | 12 | 863 |  | Нет |  | Да |  | Нет | 61563-15 | Нет | Нет
270384140151 | 4303-1 Сектор по поверке геометрических СИ | Штангенциркуль торговой марки "SHAN" |  |  | Диапазон измерений, мм до 150 |  | 12 | 863 |  | Нет |  | Да |  | Нет | 62052-15 | Нет | Нет
270384140152 | 4303-1 Сектор по поверке геометрических СИ | Штангенциркуль торговой марки "SHAN" |  |  | Диапазон измерений, мм св. 150...320 |  | 12 | 863 |  | Нет |  | Да |  | Нет | 62052-15 | Нет | Нет
270384140153 | 4303-1 Сектор по поверке геометрических СИ | Штангенциркуль | Garant мод. 410100, 410105, 412516, 412518, 412601, 412616, 412618 |  | Диапазон измерений, мм 0...150 |  | 12 | 863 |  | Нет |  | Да |  | Нет | 62053-15 | Нет | Нет
270384140154 | 4303-1 Сектор по поверке геометрических СИ | Штангенциркуль | Garant мод. 410100, 410105, 412516, 412518, 412601, 412616, 412618 |  | Диапазон измерений, мм 0...200, 0...300 |  | 12 | 863 |  | Нет |  | Да |  | Нет | 62053-15 | Нет | Нет
270384140155 | 4303-1 Сектор по поверке геометрических СИ | Штангенциркуль | ШЦ-1 |  | Диапазон измерений, мм 0…300. | Класс точности 1; 2. | 12 | 863 |  | Нет |  | Да |  | Нет | 260-03 | Нет | Нет
270384140156 | 4303-1 Сектор по поверке геометрических СИ | Штангенциркуль | ШЦ-1-150-0,1 |  | Диапазон линейных измерений 0…150 мм. | ПогрешностьПределы допускаемой абсолютной погрешности | 12 | 863 |  | Нет |  | Да |  | Нет | 260-97 | Нет | Нет
270384140157 | 4303-1 Сектор по поверке геометрических СИ | Штангенциркуль | ШЦ-1-125-0,1 |  | Диапазон измерения 0…125 мм. | Пределы допускаемой абсолютной погрешности ± 0,1 мм | 12 | 863 |  | Нет |  | Да |  | Нет | 260-01 | Нет | Нет
270384140159 | 4303-1 Сектор по поверке геометрических СИ | Штангенциркуль со стрелочным отсчетом | 124 |  | Диапазон измерения 0…150 мм. |  | 12 | 863 |  | Нет |  | Да |  | Нет | 9680-90 | Нет | Нет
270384140160 | 4303-1 Сектор по поверке геометрических СИ | Штангенциркуль с отсчетом по круговой шкале | ШЦК-1-125-0,1 |  | Диапазон измерения 0…125 мм. | Класс точности 2. | 12 | 863 |  | Нет |  | Да |  | Нет | 9680-04 | Нет | Нет
270384140161 | 4303-1 Сектор по поверке геометрических СИ | Штангенциркуль | EN 111 |  | Диапазон измерений: - наружных размеров 0…200 мм, - внутренних размеров 10…200 мм. Цена деления нони |  | 12 | 863 |  | Нет |  | Да |  | Нет | 10597-86 | Нет | Нет
270384140162 | 4303-1 Сектор по поверке геометрических СИ | Штангенциркуль цифровой | RD-10, RD-20, RD-30 |  | Диапазон измерений, мм 0…150 |  | 12 | 863 |  | Нет |  | Да |  | Нет | 28048-04 | Нет | Нет
270384140163 | 4303-1 Сектор по поверке геометрических СИ | Штангенциркуль | ШЦ, ШЦЦ | ШЦ-I, ШЦ-II, ШЦ-III, ШЦЦ-I, ШЦЦ-II, ШЦЦ-III | ШЦ-I (125, 135, 150, 160, 200, 250, 300), ШЦ-II (160, 200, 250, 300), ШЦ-III (160, 200, 250, 300), Ш | - | 12 | 863 |  | Нет |  | Да |  | Нет | 32368-11 | Нет | Нет
270384140164 | 4303-1 Сектор по поверке геометрических СИ | Штангенциркуль | ШЦ, ШЦК, ШЦЦ |  | Диапазон измерений, мм 0…200; 0…250; 0…300. | Пределы допускаемой абсолютной погрешности, мм ±0,03…±0,08 | 12 | 863 |  | Нет |  | Да |  | Нет | 54223-13 | Нет | Нет
270384140165 | 4303-1 Сектор по поверке геометрических СИ | Штангенциркуль | MarCal 16 EWRi, MarCal 16 ER |  | Диапазон измерений, мм 0…300. Пределы допускаемой абсолютной погрешности, мм ±0,04. |  | 12 | 863 |  | Нет |  | Да |  | Нет | 56451-14 | Нет | Нет
270384140166 | 4303-1 Сектор по поверке геометрических СИ | Штангенциркуль цифровой | RD-10, RD-20, RD-30 |  | Диапазон измерений, мм 0…200;0…300. |  | 12 | 863 |  | Нет |  | Да |  | Нет | 28048-04 | Нет | Нет
270384140167 | 4303-1 Сектор по поверке геометрических СИ | Штангенглубиномер | ШГ | - | Пределы измерения 0…160; 0…250; 0…400 мм. | Допускаемая погрешность ±0.05 мм. | 12 | 647 |  | Нет |  | Да |  | Нет | 314-75 | Нет | Нет
270384140168 | 4303-1 Сектор по поверке геометрических СИ | Штангенглубиномер | ШГ | мод. ШГ-160, ШГ-200, ШГ-250, ШГ-300, ШГ-400 | Диапазоны 0…200 мм, 0…320 мм, 0…500 мм |  | 12 | 647 |  | Нет |  | Да |  | Нет | 314-92 | Нет | Нет
270384140169 | 4303-1 Сектор по поверке геометрических СИ | Штангенглубиномер | ШГ | мод. ШГ-160, ШГ-200, ШГ-250, ШГ-300, ШГ-400, ШГ-630 | Диапазон измерений, мм 0…160, 0…200, 0…250, 0…300, 0…400, 0…630. |  | 12 | 647 |  | Нет |  | Да |  | Нет | 314-07 | Нет | Нет
270384140170 | 4303-1 Сектор по поверке геометрических СИ | Штангенглубиномер стрелочный | БВ-6232 |  |  |  | 12 | 647 |  | Нет |  | Да |  | Нет | 10047-85 | Нет | Нет
270384140171 | 4303-1 Сектор по поверке геометрических СИ | Штангенглубиномер | 10151, 12145 |  | Диапазон измерений 0…200 мм | Погрешность ±0,04; ±0,02 мм. | 12 | 647 |  | Нет |  | Да |  | Нет | 23526-02 | Нет | Нет
270384140172 | 4303-1 Сектор по поверке геометрических СИ | Штангенглубиномер | ШГЦ, | мод. ШГЦ 160, ШГЦ 200, ШГЦ 300 | Диапазон измерений, мм 0…160, 0…200, 0…300. | Пределы допускаемой погрешности, мм до 200 мм ±0,03; свыше 200 мм ±0,04. | 12 | 647 |  | Нет |  | Да |  | Нет | 25140-13 | Нет | Нет
270384140173 | 4303-1 Сектор по поверке геометрических СИ | Штангенглубиномер | ШГЦ, | мод. ШГЦ 160, ШГЦ 200, ШГЦ 300 | Диапазон измерения, мм 0…160; 0…200; 0…300. | Погрешность, мм до 200 мм ±0,03; свыше 200 мм ±0,04. | 12 | 647 |  | Нет |  | Да |  | Нет | 25140-03 | Нет | Нет
270384140174 | 4303-1 Сектор по поверке геометрических СИ | Штангенглубиномер | ШГ, ШГЦ |  | Диапазон измерений, мм 0…150; 0…200; 0…300; 0…500. |  | 12 | 647 |  | Нет |  | Да |  | Нет | 26429-04 | Нет | Нет
270384140175 | 4303-1 Сектор по поверке геометрических СИ | Штангенглубиномер | ШГЦ, ШГСЦ Guilin Measuring & Cutting Tool Works |  | Диапазон измерения, мм 0…150, 0…200, 0…300, 0…500. |  | 12 | 647 |  | Нет |  | Да |  | Нет | 27500-04 | Нет | Нет
270384140176 | 4303-1 Сектор по поверке геометрических СИ | Штангенглубиномер с цифровым отсчетом | ETALON, INTERRAPID |  | Пределы измерений, мм 0…200; 0…300; 0…25; 0…200; 0…250; 0…300; 0…350; 0-500. |  | 12 | 647 |  | Нет |  | Да |  | Нет | 29760-05 | Нет | Нет
270384140177 | 4303-1 Сектор по поверке геометрических СИ | Штангенглубиномер специальный | ШГН-250 |  | Диапазон измерений 0…250 мм. | Погрешность ±0,05 мм. | 12 | 647 |  | Нет |  | Да |  | Нет | 31062-06 | Нет | Нет
270384140178 | 4303-1 Сектор по поверке геометрических СИ | Штангенглубиномер | 527, 571 |  | Диапазон измерений, мм 0…150; 0…200; 0…300; 0…450; 0…600; 0…750; 0…1000. |  | 12 | 647 |  | Нет |  | Да |  | Нет | 31797-06 | Нет | Нет
270384140179 | 4303-1 Сектор по поверке геометрических СИ | Штангенглубиномер | 527, 571 |  | Диапазон измерений, мм 0…1000. | Пределы допускаемой абсолютной погрешности, мм ±0,02…±0,15. | 12 | 647 |  | Нет |  | Да |  | Нет | 31797-13 | Нет | Нет
270384140180 | 4303-1 Сектор по поверке геометрических СИ | Штангенглубиномер | ШГ и ШГЦ |  | Диапазоны измерений, мм 0…160; 0…200; 0…250; 0…300; 0…500. |  | 12 | 647 |  | Нет |  | Да |  | Нет | 32780-06 | Нет | Нет
270384140181 | 4303-1 Сектор по поверке геометрических СИ | Штангенглубиномер | 30 N, 30 ND, 30 NH, 30 EW, 30 EX, 30 EXN, 30 ESD |  | Диапазон измерений, мм 0…80, 0…150, 0…200, 0…300, 0…500. |  | 12 | 647 |  | Нет |  | Да |  | Нет | 33320-06 | Нет | Нет
270384140182 | 4303-1 Сектор по поверке геометрических СИ | Штангенглубиномер | 0280, 0281, 0282, 0286, 0292, 0294, DIGI-MET 0274, DIGI-MET 0275, DIGI-MET 0276, DIGI-MET 0277 |  | Диапазон измерений, мм 0…25, 0…80, 0…150, 0…200, 0…250, 0…300, 0…500, 0…750, 0…800, 0…1000, 0…1500, |  | 12 | 647 |  | Нет |  | Да |  | Нет | 34186-07 | Нет | Нет
270384140183 | 4303-1 Сектор по поверке геометрических СИ | Штангенглубиномер | ШГ-150 (200, 250, 300, 400, 500, 630) |  | Диапазон измерений, мм 0…160, 0…200, 0…250, 0…300, 0…400, 0…500, 0…630. | Погрешности, мм ±0,02 или ±0,05. | 12 | 647 |  | Нет |  | Да |  | Нет | 35815-07 | Нет | Нет
270384140184 | 4303-1 Сектор по поверке геометрических СИ | Штангенглубиномер с цифровой индикацией | ШГЦ-I |  | Диапазон измерений 0…500 мм. | Погрешность ±0,05 мм. | 12 | 647 |  | Нет |  | Да |  | Нет | 35817-07 | Нет | Нет
270384140185 | 4303-1 Сектор по поверке геометрических СИ | Штангенглубиномер | Holex | мод. 418000, 418300, 418500, 418520, 418540 | Диапазон измерений, мм 0…100, 0…150, 0…200, 0…300, 0…400, 0…500, 0…800, 0…1000. |  | 12 | 647 |  | Нет |  | Да |  | Нет | 36751-08 | Нет | Нет
270384140186 | 4303-1 Сектор по поверке геометрических СИ | Штангенглубиномер | Holex | мод. 418000, 418300, 418500, 418520, 418542, 418802 | Диапазон измерений, мм 0…1000. | Пределы допускаемой абсолютной погрешности, мм ±0,02…±0,12. | 12 | 647 |  | Нет |  | Да |  | Нет | 36751-14 | Нет | Нет
270384140187 | 4303-1 Сектор по поверке геометрических СИ | Штангенглубиномер цифровой | TESA IP67 |  | Диапазон измерений, мм 0…200, 0…250, 0…300, 0…500. |  | 12 | 647 |  | Нет |  | Да |  | Нет | 37141-08 | Нет | Нет
270384140188 | 4303-1 Сектор по поверке геометрических СИ | Штангенглубиномер с отсчетом по нониусу | TESA |  | Диапазон измерений, мм 0…80, 0…150, 0…250, 0…500, 0…600. |  | 12 | 647 |  | Нет |  | Да |  | Нет | 37333-08 | Нет | Нет
270384140189 | 4303-1 Сектор по поверке геометрических СИ | Штангенглубиномер | ШГ |  | Диапазон измерений 0…400 мм. |  | 12 | 647 |  | Нет |  | Да |  | Нет | 41063-09 | Нет | Нет
270384140190 | 4303-1 Сектор по поверке геометрических СИ | Штангенглубиномер | MarCal 30 EWR, MarCal 30 ER, MarCal 30 EWN |  | Диапазон измерений, мм 0...150, 0...300, 0...500. | Погрешности, мм 0,03. 0,04, 0,05 | 12 | 647 |  | Нет |  | Да |  | Нет | 45959-10 | Нет | Нет
270384140191 | 4303-1 Сектор по поверке геометрических СИ | Штангенглубиномер нониусный | MarCal 30 N, MarCal 30 NH, MarCal 30 ND |  | Предел измерений, мм 80, 150, 200, 300, 500. | Предел допускаемой абсолютной погрешности, мм 0,05; 0,07. | 12 | 647 |  | Нет |  | Да |  | Нет | 51877-12 | Нет | Нет
270384140192 | 4303-1 Сектор по поверке геометрических СИ | Штангенглубиномер | ШГ, ШГЦ, мод. ШГ-160-0,05; ШГ-160-0,1; ШГ-200-0,05; ШГ-200-0,1; ШГ-250-0,05; ШГ-250-0,1; ШГ-300-0,05 |  | Шкала, мм до 1000. |  | 12 | 647 |  | Нет |  | Да |  | Нет | 52059-12 | Нет | Нет
270384140193 | 4303-1 Сектор по поверке геометрических СИ | Штангенглубиномер | Primat |  | Диапазон измерений, мм 0…500. | Пределы допускаемой абсолютной погрешности, мм ±0,01; ±0,03; ±0,04; ±0,05. | 12 | 647 |  | Нет |  | Да |  | Нет | 52918-13 | Нет | Нет
270384140194 | 4303-1 Сектор по поверке геометрических СИ | Штангенглубиномер | ШГ, ШГК, ШГЦ, ШГС, ШГСЦ |  | Диапазон измерений, мм 0…1000. | Пределы допускаемой абсолютной погрешности, мм ±0,03…±0,10. | 12 | 647 |  | Нет |  | Да |  | Нет | 56903-14 | Нет | Нет
270384140195 | 4303-1 Сектор по поверке геометрических СИ | Штангенглубиномер торговой марки "Калиброн" с отсчетом по нониусу и с цифровым отсчетным устройством |  |  | Диапазон измерений, мм 0…1000. |  | 12 | 647 |  | Нет |  | Да |  | Нет | 59763-15 | Нет | Нет
270384140196 | 4303-1 Сектор по поверке геометрических СИ | Штангенрейсмас | ШР | - | Пределы измерения 0…250, 40…400, 60…630, 100…1000, 600…1600, 1500…2500 мм. Отсчет по нониусу 0,05; 0 | Допускаемая погрешность показаний, мм: ±0,05 мм при отсчете по нониусу 0,05; ±0,10 ±0,20 при отсчете | 12 | 647 |  | Нет |  | Да |  | Нет | 198-75 | Нет | Нет | Согласно описанию типа обязательно предоставление в комплекте измерительной прямоугольной ножки
270384140197 | 4303-1 Сектор по поверке геометрических СИ | Штангенрейсмас | ШРК, мод. БВ-6226 |  | Диапазон линейных измерений 0…250 мм. | Погрешность ±0,05 мм. | 12 | 647 |  | Нет |  | Да |  | Нет | 9560-96 | Нет | Нет
270384140198 | 4303-1 Сектор по поверке геометрических СИ | Штангенрейсмас | ШРЦ |  | Диапазон измерений 0…300 мм. | Класс точности 1 и 2. | 12 | 647 |  | Нет |  | Да |  | Нет | 25242-03 | Нет | Нет
270384140199 | 4303-1 Сектор по поверке геометрических СИ | Штангенрейсмас | ШРЦ |  | Диапазон измерений 0…300 мм. | Класс точности 1 и 2 | 12 | 647 |  | Нет |  | Да |  | Нет | 25242-13 | Нет | Нет
270384140200 | 4303-1 Сектор по поверке геометрических СИ | Штангенрейсмас | ШР |  | Диапазоны измерений, мм 0…250; 0…400; 0…630 | Погрешности , мм ±0,05; ±0,1. | 12 | 647 |  | Нет |  | Да |  | Нет | 25386-03 | Нет | Нет
270384140201 | 4303-1 Сектор по поверке геометрических СИ | Штангенрейсмас | ШРК |  | Диапазон измерений, мм 0…200; 200…400; 400…500. | Погрешность, мм ±0,03; ±0,05; ±0,1. | 12 | 647 |  | Нет |  | Да |  | Нет | 26426-04 | Нет | Нет
270384140202 | 4303-1 Сектор по поверке геометрических СИ | Штангенрейсмас | 192, 506, 509, 514, 570, 574 |  | Диапазон измерений, мм 0…150; 0…200; 0…250; 0…300; 0…450; 0…600; 0…1000; 0…1500. |  | 12 | 647 |  | Нет |  | Да |  | Нет | 31795-06 | Нет | Нет
270384140203 | 4303-1 Сектор по поверке геометрических СИ | Штангенрейсмас цифровой | Digimar M 814 N, Digimar M 814 G, Digimar 27 ES |  | Диапазон измерений, мм 320…620; 300…600. | Погрешности, мкм 20, 30. | 12 | 647 |  | Нет |  | Да |  | Нет | 33804-07 | Нет | Нет
270384140204 | 4303-1 Сектор по поверке геометрических СИ | Штангенрейсмас цифровой | Digimar 814 S |  | Диапазон измерений, мм 350, 600. | Погрешность, мкм 40, 50. | 12 | 647 |  | Нет |  | Да |  | Нет | 39660-08 | Нет | Нет
270384140205 | 4303-1 Сектор по поверке геометрических СИ | Штангенрейсмас | Holex мод. 443805, исп. 443805_300 и 443805_600 |  | Диапазон измерений, мм 0…300, 0…600. | Погрешность ±0,06 мм. | 12 | 647 |  | Нет |  | Да |  | Нет | 40657-09 | Нет | Нет
270384140206 | 4303-1 Сектор по поверке геометрических СИ | Штангенрейсмас | Digimar 814 SR |  | Диапазон измерений, мм 0...350, 0...600. | Погрешности, мм 0,04, 0,05 | 12 | 647 |  | Нет |  | Да |  | Нет | 45557-10 | Нет | Нет
270384140207 | 4303-1 Сектор по поверке геометрических СИ | Штангенрейсмас цифровой | Digimar M 814 N, Digimar M 814 G, Digimar 814 SR |  | Диапазон измерений, мм 0…320; 0…350; 0…600; 0…620. | Пределы допускаемой абсолютной погрешности, мкм ±20, ±30, ±40, ±50. | 12 | 647 |  | Нет |  | Да |  | Нет | 58706-14 | Нет | Нет
270384140233 | 4303-1 Сектор по поверке геометрических СИ | Штангенглубиномер | ШГ, ШГЦ, мод. ШГ-160-0,05; ШГ-160-0,1; ШГ-200-0,05; ШГ-200-0,1; ШГ-250-0,05; ШГ-250-0,1; ШГ-300-0,05; ШГ-300-0,1; ШГ-400-0,05; ШГ-400-0,1; ШГ-630-0,05; ШГ-630-0,1; ШГ-1000-0,05; ШГ-1000-0,1; ШГЦ-160-0,01; ШГЦ-200-0,01; ШГЦ-250-0,01; ШГЦ-300-0,01; ШГЦ-400-0,01 |  | Шкала, мм до 1000. |  | 12 | 647 |  | Нет |  | Да |  | Нет | 52059-12 | Нет | Нет | Изготовитель: ООО НПП "Челябинский инструментальный завод" (ЧИЗ)
270384140279 | 4303-1 Сектор по поверке геометрических СИ | Штангенциркуль с отсчетом по нониусу | ШЦ | мод. ШЦ I | Диапазон измерений, мм 0…300 |  | 12 | 863 |  | Нет |  | Да |  | Нет | 33746-07 | Нет | Нет
270384140281 | 4303-1 Сектор по поверке геометрических СИ | Штангенглубиномер | MarCal 30 EWR, MarCal 30 ER, MarCal 30 EWN |  | Диапазон измерений, мм 0...150, 0...300, 0...500. | Погрешности, мм 0,03. 0,04, 0,05 | 12 | 647 |  | Нет |  | Да |  | Нет | 72273-18 | Нет | Нет
270384140282 | 4303-1 Сектор по поверке геометрических СИ | Штангенциркуль | 160, 500, 505, 530, 531, 532, 533, 534, 550, 551, 552 |  | Диапазон измерений, мм 0...150, 0...200, 0...300, 0...100, 0,130, 0…180, 0…280, 0…500, 0...600, 0…75 |  | 12 | 863 |  | Нет |  | Да |  | Нет | 72366-18 | Нет | Нет
270384140283 | 4303-1 Сектор по поверке геометрических СИ | Штангенциркуль | ШЦ-1, ШЦЦ-1, ШЦК-1, ШЦ-II, ШЦЦ-II, ШЦ-III, ШЦЦ-III, ШЦЦС-115, ШЦЦС-116, ШЦЦС-123 |  | Диапазон измерений наружных размеров, мм 0…300. |  | 12 | 863 |  | Нет |  | Да |  | Нет | 70557-18 | Нет | Нет
270384140284 | 4303-1 Сектор по поверке геометрических СИ | Штангенциркуль-высотомер | 00715, 00715-01, 00715-02 |  | 150, 160, 170 мм | 0.05 мм | 12 | 863 |  | Нет |  | Нет |  | Нет | 11600-88 | Нет | Нет
270384140285 | 4303-1 Сектор по поверке геометрических СИ | Штангенциркуль с цифровой индикацией | TESA EAGLE, TESA DIGIT-CAL, DIGIT-CAL RS, TESA CAL IP65, INTERRAPID |  | Пределы измерений, мм 0…150;0…200;0…300. | Погрешность, мм: на длине 100 мм 0,02; более 100 мм 0,03. | 12 | 863 |  | Нет |  | Нет |  | Нет | 20672-03 | Нет | Нет
270384140286 | 4303-1 Сектор по поверке геометрических СИ | Штангенциркуль | ШЦ-II, ШЦ-III |  | Диапазоны измерения ШЦ-II от 0 до 300 мм, Диапазоны измерения ШЦ-III от 0 до 400 мм |  | 24 | 863 |  | Нет |  | Нет |  | Нет | 22088-01 | Нет | Нет
270384140287 | 4303-1 Сектор по поверке геометрических СИ | Штангенциркуль | 160, 522, 530, 531, 532, 533, 534, 536, 560 |  | Диапазоны измерений, мм 0…100; 0…130; 0…150; 0…180; 0(10)…200; 0…280; 0(10)…300 |  | 12 | 863 |  | Нет |  | Нет |  | Нет | 30891-05 | Нет | Нет
270384140288 | 4303-1 Сектор по поверке геометрических СИ | Штангенциркуль | 410200, 410205, 410625, 410650, 415100, 415186, 415190 |  | Диапазон измерений наружных размеров, мм 0…300. | Пределы допускаемой абсолютной погрешности при измерении глубины, равной 20 мм, мм: 0,02 мм ±0,02; 0 | 12 | 863 |  | Нет |  | Нет |  | Нет | 31008-14 | Нет | Нет
270384140289 | 4303-1 Сектор по поверке геометрических СИ | Штангенциркуль | ШЦ, ШЦЦ, ШЦК |  | Диапазоны измерений: 0…125; 0…150; 0…250; 0…300 мм. |  | 12 | 863 |  | Нет |  | Нет |  | Нет | 32108-07 | Нет | Нет
270384140290 | 4303-1 Сектор по поверке геометрических СИ | Штангенциркуль | ШЦ-I-125-0,05, ШЦ-I-125-0,1, ШЦ-I-150-0,05, ШЦ-I-150-0,1, ШЦ-II-250-0,05, ШЦ-П-250-0,1, ШЦ-III-400-0,05, ШЦ-III-400-0,1, ШЦ-III-500-0,05, ШЦ-III-500-0,1, ШЦ- III -630-0,1, ШЦ- III -800-0,05, ШЦ-III -800-0,1, ШЦ-III-1000-0,1б, ШЦ- III -1600-0,1, ШЦ-III-2000-0,1 |  | диапазон измерений от 0 до 300 | Класс точности 1 и 2 | 12 | 863 |  | Нет |  | Нет |  | Нет | 32368-06 | Нет | Нет
270384140291 | 4303-1 Сектор по поверке геометрических СИ | Штангенциркуль | 20002, 20003, 20013, 20014, 20020, 20027, 20028, 20029, 20100, 20101, 20102, 20103, 20105, 20106, 20110, 20112, 20113, 20200, 20201, 20202, 20203, 20204, 20214 |  | Диапазон измерений, мм 0…150; 0…200; 0…300. |  | 12 | 863 |  | Нет |  | Нет |  | Нет | 32664-06 | Нет | Нет
270384140292 | 4303-1 Сектор по поверке геометрических СИ | Штангенглубиномер с отсчетом по нониусу и поворотной упорной пластиной | TESA |  |  |  | 12 | 647 |  | Нет |  | Нет |  | Нет | 37783-08 | Нет | Нет
270384140293 | 4303-1 Сектор по поверке геометрических СИ | Штангенглубиномер | ШГ |  | 200, 320, 500 мм |  | 12 | 647 |  | Нет |  | Да |  | Нет | 314-71 | Нет | Нет
270384140295 | 4303-1 Сектор по поверке геометрических СИ | Штангенциркуль торговой марки "INSIZE" | мод. 1103, 1106, 1108, 1109, 1110, 1111, 1114, 1117, 1118, 1119, 1135, 1136, 1165, 1166, 1169, 1170, 1171, 1183, 1188, 1193, 1202, 1205, 1207, 1208, 1210, 1212, 1214, 1215, 1217, 1223, 1233, 1236, 1238, 1239, 1311, 1312 |  | до 300 мм |  | 12 | 863 |  | Нет |  | Да |  | Нет | 62372-15 | Нет | Нет
270384140296 | 4303-1 Сектор по поверке геометрических СИ | Штангенциркуль цифровой | Holex мод. 412751, 412805, 412808, 412811, 412812 |  | 0…100, 0…150, 0…200, 0…300 мм | ПГ ±0,02, ±0,03, ±0,04 мм | 12 | 863 |  | Нет |  | Да |  | Нет | 62497-15 | Нет | Нет
270384140297 | 4303-1 Сектор по поверке геометрических СИ | Штангенциркуль | ШЦ, ШЦК, ШЦЦ |  | до 300 мм |  | 12 | 863 |  | Нет |  | Да |  | Нет | 64144-16 | Нет | Нет
270384140298 | 4303-1 Сектор по поверке геометрических СИ | Штангенрейсмас | ШР, ШРК, ШРЦ |  | Диапазон измерений, мм 0…250, 40…400, 60…630, 100…1000 | ПГ ±0,05…±0,20 мм | 12 | 647 |  | Нет |  | Да |  | Нет | 65958-16 | Нет | Нет
270384140299 | 4303-1 Сектор по поверке геометрических СИ | Штангенрейсмас | ШР, ШРЦ, ШРК |  | 0…200, 0…250, 0...300, 0…400, 0…500, 0…600, 0…630 мм |  | 12 | 647 |  | Нет |  | Да |  | Нет | 67056-17 | Нет | Нет
270384140300 | 4303-1 Сектор по поверке геометрических СИ | Штангенциркуль цифровой | Multimar 25 EWR |  | Диапазон измерений наружных размеров, мм 0...300, 0...600 | Пределы допускаемой абсолютной погрешности при измерении наружных размеров, мм ±0,03, ±0,04 | 12 | 863 |  | Нет |  | Да |  | Нет | 68313-17 | Нет | Нет
270384140301 | 4303-1 Сектор по поверке геометрических СИ | Штангенциркуль | ШЦ, ШЦК, ШЦЦ |  | Диапазон измерений наружных размеров до 300 мм |  | 12 | 863 |  | Нет |  | Да |  | Нет | 70451-18 | Нет | Нет
270384140302 | 4303-1 Сектор по поверке геометрических СИ | Штангенциркуль торговой марки "Линкс-Раша" |  |  | Диапазон измерений наружных размеров до 300 мм |  | 12 | 863 |  | Нет |  | Да |  | Нет | 71060-18 | Нет | Нет
270384140303 | 4303-1 Сектор по поверке геометрических СИ | Штангенциркуль торговой марки "ORION" | 31012010, 31013010, 31014010, 31013030, 31004010, 31006010 |  | до 300 мм |  | 12 | 863 |  | Нет |  | Да |  | Нет | 71635-18 | Нет | Нет
270384140304 | 4303-1 Сектор по поверке геометрических СИ | Штангенциркуль цифровой | Holex серии 41 |  | Диапазон измерений, мм 0…100, 0…150, 0…200, 0…300. | Пределы допускаемой абсолютной погрешности при измерении наружных и внутренних размеров, мм ±0,02; ± | 12 | 863 |  | Нет |  | Да |  | Нет | 71971-18 | Нет | Нет
270384140305 | 4303-1 Сектор по поверке геометрических СИ | Штангенглубиномер торговой марки "INSIZE" |  |  | Диапазон измерений до 1000 мм |  | 12 | 647 |  | Нет |  | Да |  | Нет | 72188-18 | Нет | Нет
270384140306 | 4303-1 Сектор по поверке геометрических СИ | Штангенциркуль | ШЦ, ШЦК, ШЦЦ | - | Диапазон измерений наружных размеров до 300 мм | - | 12 | 863 |  | Нет |  | Да |  | Нет | 72189-18 | Нет | Нет
270384140307 | 4303-1 Сектор по поверке геометрических СИ | Штангенглубиномер с цифровым отсчетным устройством | MarCal, мод. 30 EWR, 30 EWRi, 30 EWR-N, 30 EWRi-N, 30 EWR-D, 30 EWRi-D |  | Диапазон измерений, мм 0…100; 0...150, 0...200, 0...300, 0...500. | Пределы допускаемой абсолютной погрешности, мм ±0,03, ±0,04, ±0,05 | 12 | 647 |  | Нет |  | Да |  | Нет | 72273-18 | Нет | Нет
270384140308 | 4303-1 Сектор по поверке геометрических СИ | Штангенциркуль | 160, 500, 505, 530, 531, 532, 533, 534, 550, 551, 552 |  | Диапазон измерений, мм 0...150, 0...200, 0...300, 0...100, 0,130, 0…180, 0…280 |  | 12 | 863 |  | Нет |  | Да |  | Нет | 72366-18 | Нет | Нет | Выдан до: 06.09.2023 /Назначение и область применения прибора: Для измерений наружных и внутренних линейных размеров деталей, измерений глубины пазов, выемок и уступов, выполнения разметочных работ. /Изготовитель: Фирма "Mitutoyo Corporation", Япония 20-1, Sakado 1-Chome, Takatsu-ku, Kawasaki-shi, Kanagawa 213-0012, Japan Тел. 81(044)813-8230, факс 81(044)813-8231, www.mitutoyo.co.jp, E-mail: info@mitutoyo.co.jp /Испытания провер: ГЦИ СИ ООО "Автопрогресс-М" (до 2010 г. МАДИ-Фонд) (070) (311195 РА)
270384140309 | 4303-1 Сектор по поверке геометрических СИ | Штангенциркуль | 301, 302, 303, 304, 305, 306, 307, 311, 313, 315, 317, 341, 343, 351, 363 |  | Диапазон измерений, мм 0…100, 0…150, 0…200, 0…300 | Пределы допускаемой абсолютной погрешности измерений наружных размеров, мм ±0,02; ±0,03; ±0,04; ±0,0 | 12 | 863 |  | Нет |  | Да |  | Нет | 72790-18 | Нет | Нет | Выдан до: 17.10.2023 /Назначение и область применения прибора: Для измерения наружных и внутренних размеров изделий, а также для измерений глубин. /Изготовитель: Фирма "Asimeto (Guangzhou) Inc.", Китай Guangzhou City, 402, Building B, Yushu Industrial Zone, Scientific Park Luogang, China Teл.: +86-20-82086170, факс: +86-20-82086176, E-mail: info@asimeto.com /Испытания провер: ГЦИ СИ ООО "Автопрогресс-М" (до 2010 г. МАДИ-Фонд) (070) (311195 РА)
270384140310 | 4303-1 Сектор по поверке геометрических СИ | Штангенциркуль | 20103, 20201, 20204, 20216, 20218 |  | Диапазон измерений, мм 0…150, 0…200, 0…300. | Пределы допускаемой абсолютной погрешности при измерении наружных и внутренних размеров, мм ±0,04, ± | 12 | 863 |  | Нет |  | Да |  | Нет | 73656-18 | Нет | Нет | Выдан до: 27.12.2023 /Назначение и область применения прибора: Для измерений наружных и внутренних линейных размеров изделий, а также для измерения глубины отверстий. /Изготовитель: Фирма "Vogel-Germany GmbH & Co. KG", Германия Prazisions - Messwerkzeugfabrik Postfach 13 51 D- 47613 Kevelaer Ossenpass 4 (Gewerbegebiet Ost) D - 47623 Kevelaer тел. ++49 (0)2832 / 9239 факс++49 (0)2832/3621 www.vogel-germany.de, E-mail: info@vogel-germany.de /Испытания провер: ГЦИ СИ УНИИМ (005) (311373 РА)
270384140311 | 4303-1 Сектор по поверке геометрических СИ | Штангенциркуль | ШЦ, ШЦК, ШЦЦ |  | Диапазон измерений наружных размеров, мм 0…300. |  | 12 | 863 |  | Нет |  | Да |  | Нет | 73659-18 | Нет | Нет | Выдан до: 27.12.2023 /Назначение и область применения прибора: Для измерений наружных и внутренних линейных размеров деталей, а также для измерений глубин. /Изготовитель: ООО Южно-Уральский Инструментальный Завод "КАЛИБР", г.Челябинск 454092, а/я 9477, Тел./факс: (351) 734-96-34, www.kalibr.info, E-mail: fax@kalibr.info /Испытания провер: ГЦИ СИ ВНИИМС (004)
270384140312 | 4303-1 Сектор по поверке геометрических СИ | Штангенциркуль цифровой | 412680, 412690, 412682, 412692 |  | Диапазон измерений, мм 0…150; 0…200; 0…300. | Пределы допускаемой абсолютной погрешности при измерении наружных и внутренних размеров, мм ±0,03; ± | 12 | 863 |  | Нет |  | Да |  | Нет | 75564-19 | Нет | Нет | Выдан до: 17.07.2024 /Назначение и область применения прибора: Для измерений наружных и внутренних линейных размеров изделий, а также для измерений глубины отверстий. /Изготовитель: Компания "Hoffmann GmbH Qualitatswerkzeuge", Германия Haberlandstr. 55 D-81241 Munchen Germany, Тел. +49 89 8391 0 www.hoffmann-group.com, E-mail: info@hoffmann-group.com /Испытания провер: ГЦИ СИ УНИИМ (005) (311373 РА)
270384140313 | 4303-1 Сектор по поверке геометрических СИ | Штангенглубиномер | 527, 571 |  | Диапазон измерений глубины, мм 0…1000. |  | 12 | 647 |  | Нет |  | Да |  | Нет | 76012-19 | Нет | Нет | Выдан до: 12.09.2024 /Назначение и область применения прибора: Для измерений глубины, а также высоты выступов деталей. /Изготовитель: Фирма "Mitutoyo Corporation", Япония 20-1, Sakado 1-Chome, Takatsu-ku, Kawasaki-shi, Kanagawa 213-0012, Japan Тел. 81(044)813-8230, факс 81(044)813-8231, www.mitutoyo.co.jp, E-mail: info@mitutoyo.co.jp /Испытания провер: ГЦИ СИ ООО "Автопрогресс-М" (до 2010 г. МАДИ-Фонд) (070) (311195 РА)
270384140314 | 4303-1 Сектор по поверке геометрических СИ | Штангенрейсмас | ШР, ШРК, ШРЦ |  | Диапазон измерений линейных размеров, мм 0…600. |  | 12 | 647 |  | Нет |  | Да |  | Нет | 76217-19 | Нет | Нет | Выдан до: 18.09.2024 /Назначение и область применения прибора: Для измерений линейных размеров и проведения разметочных работ. /Изготовитель: ООО ТД "ИТО-Туламаш", г.Москва 107023, ул.Семеновская Б., д.49, пом.II, комн.1, антресоль 2 Тел.: +7 (495) 935-70-94 www.itotulamash.ru, E-mail: info@itotulamash.ru /Испытания провер: ООО "ТМС РУС" (172) (312318 РА)
270384140315 | 4303-1 Сектор по поверке геометрических СИ | Штангенрейсмас | ШР |  | Диапазон измерений линейных размеров, мм 0...250, 40...400, 60...630 |  | 12 | 647 |  | Нет |  | Да |  | Нет | 76226-19 | Нет | Нет | Выдан до: 18.09.2024 /Назначение и область применения прибора: Для измерений линейных размеров и проведения разметочных работ. /Изготовитель: ООО ТД "ИТО-Туламаш", г.Москва 107023, ул.Семеновская Б., д.49, пом.II, комн.1, антресоль 2 Тел.: +7 (495) 935-70-94 www.itotulamash.ru, E-mail: info@itotulamash.ru /Испытания провер: ООО "ТМС РУС" (172) (312318 РА)
270384140316 | 4303-1 Сектор по поверке геометрических СИ | Штангенциркуль специальный торговой марки "SHAN" | ШЦЦСК-1, ШЦЦСК-4, ШЦСК-4, ШЦЦСК-5, ШЦСК-5, ШЦЦСК-6, ШЦЦСЛ, ШЦЦСП, ШЦЦСР, ШЦЦСМ, ШЦЦСС, ШЦЦСТ, ШЦЦСЦ-1, ШЦЦСЦ-2, ШЦСЦ-2, ШЦСА-2, ШЦЦСА-3, ШЦЦСА-1, ШЦСВК |  | Диапазон измерений, мм 0…630. | Пределы допускаемой абсолютной погрешности, мм ±0,03…±0,20 | 12 | 863 |  | Нет |  | Да |  | Нет | 76551-19 | Нет | Нет | Выдан до: 28.10.2024 /Назначение и область применения прибора: Для измерений канавок на наружных и внутренних поверхностях, проточек, толщины стенок труб, расстояний между осями отверстий малых диаметров, а также для разметки. /Изготовитель: Фирма "Guilin Measuring & Cutting Tool Co. Ltd.", Китай 541002, 40 Chongxin Road, Guilin, P.R. China. Тел: +86-773-3814349, факс: +86-773-3814270, E-mail: sales@sinoshan.com /Испытания провер: ГЦИ СИ ВНИИМС (004)
270384140318 | 4303-1 Сектор по поверке геометрических СИ | Штангенциркуль | MarCal | 16 EWR, MarCal 16 EWR-V | 0...200 мм | ПГ ±0,03 мм | 12 | 863 |  | Нет |  | Да |  | Нет | 80645-20 | Нет | Нет
270384140319 | 4303-1 Сектор по поверке геометрических СИ | Штангенциркуль торговой марки "Калиброн" | ШЦ-I, ШЦ-II, ШЦ-III, ШЦК-I, ШЦЦ-I, ШЦЦ-II, ШЦЦ-III |  | от 0 до 125, 150, 160, 200, 250, 300 мм | Пределы допускаемой абсолютной погрешности, мм ±0,03... ±0,10. | 12 | 863 |  | Нет |  | Да |  | Нет | 77302-20 | Нет | Нет
270384140320 | 4303-1 Сектор по поверке геометрических СИ | Штангенглубиномер | Holex серии 41 | мод. 418742, 418755, 418760, 418802, 418000, 418300, 418500, 418520 | 0…1000 мм | ПГ ±0,02…±0,12 мм | 12 | 647 |  | Нет |  | Да |  | Нет | 78951-20 | Нет | Нет
270384140321 | 4303-1 Сектор по поверке геометрических СИ | Штангенглубиномер | ШГ-160; ШГ-200; ШГ-250; ШГ-300; ШГ-400; ШГ-630 |  | Шкала, мм до 1000. | 0,05 мм до 400 мм вкл.; 0,10 мм до 630 мм вкл. | 12 | 647 |  | Нет |  | Да |  | Нет | 71121-18 | Нет | Нет
270384140322 | 4303-1 Сектор по поверке геометрических СИ | Штангенциркуль Holex | ШЦ, ШЦ-I, ШЦ-II, ШЦ-III, ШЦЦ, ШЦЦ-I, ШЦЦ-II, |  | Диапазон 0…300 мм. | Пределы погрешности ±0,1 мм. | 12 | 863 |  | Нет |  | Да |  | Нет | 80932-21 | Нет | Нет
270384140323 | 4303-1 Сектор по поверке геометрических СИ | Штангенциркуль | ШЦ, ШЦЦ, ШЦК | ШЦ-I, ШЩК-I, ШЦЦ-I, ШЦ-II, ШЦ-III, ШЦЦ-III | Диапазон измерений, мм от 0 до 300 мм | Класс точности 1; 2. | 12 | 863 |  | Нет |  | Да |  | Нет | 32108-14 | Нет | Нет
270384140324 | 4303-1 Сектор по поверке геометрических СИ | Штангенциркуль | ШЦЦС |  | наружные размеры от 0 до 200 мм, внутренние размеры от 10 до 210 мм | 0,03 мм | 12 | 863 |  | Нет |  | Да |  | Нет | 25423-03 | Нет | Нет
270384140325 | 4303-1 Сектор по поверке геометрических СИ | Штангенрейсмас цифровой "HDS" | 570 |  | 0…600 мм |  | 12 | 647 |  | Нет |  | Да |  | Нет | 20220-00 | Нет | Нет
270384140326 | 4303-1 Сектор по поверке геометрических СИ | Штангенциркуль | 536, 573 |  | Диапазон измерений, мм 0…150, 0…200, 0…300, 10…150, 10…200, 10…300. | Пределы допускаемой абсолютной погрешности измерений, мм ±0,05; ±0,08; ±0,12 | 12 | 863 |  | Нет |  | Да |  | Нет | 79033-20 | Нет | Нет
270384140327 | 4303-1 Сектор по поверке геометрических СИ | Штангенциркуль | MarCal | 16 EWR-VS, 16 EWRi-VS, 16 EWR-BA, 16 EWRiBA, 16 EWR-SA, 16 EWRi-SA, 16 EWR-AA, 16 EWRi-AA, 16 EWR-SI, 16 EWRi-SI, 16 EWRAI, 16 EWRi-AI, 16 EWR-RW, 16 EWRi-RW, 16 EWR-LI, 16 EWRi-LI | 0...200 мм | ПГ ±0,03 мм; ±0,04 мм; ±0,05 мм | 12 | 863 |  | Нет |  | Да |  | Нет | 82838-21 | Нет | Нет
270384140328 | 4303-1 Сектор по поверке геометрических СИ | Штангенглубиномер | ШГ |  |  |  | 12 | 647 |  | Нет |  | Да |  | Нет | 314-49 | Нет | Нет
270384140329 | 4303-1 Сектор по поверке геометрических СИ | Штангенциркуль | Holex серии 41 |  | 0…150, 0…200, 0…300 мм | ПГ ±0,05 мм | 12 | 863 |  | Нет |  | Да |  | Нет | 75563-19 | Нет | Нет
270384140330 | 4303-1 Сектор по поверке геометрических СИ | Штангенглубиномер цифровой | Garant cthbb 41 |  | от 0 до 150 мм, от 0 до 200 мм, от 0 до 300 мм |  | 12 | 647 |  | Нет |  | Да |  | Нет | 78156-20 | Нет | Нет
270384140331 | 4303-1 Сектор по поверке геометрических СИ | Штангенглубиномер торговой марки "SHAN" | ШГ, ШГК, ШГЦ | ШГ, ШГК, ШГЦ | Диапазоны 0…150 мм, 0…160 мм, 0…200 мм, 0…250 мм, 0…300 мм, 0…400 мм, 0…500 мм, 0…600 мм, 0…630 мм, | от ± 0,02 мкм до ± 0,15 мкм | 12 | 647 |  | Нет |  | Да |  | Нет | 79928-20 | Нет | Нет
270384140332 | 4303-1 Сектор по поверке геометрических СИ | Штангенциркуль | ШЦ-1-125-0,05; ШЦ-1-150-0,05 | 224011, 224012, 224013, 224014, 224015, 224016, 224017, 224018 | Диапазоны измерения, мм 0…125, 0…150 | Предел допускаемой погрешности ± 0,05 мм | 12 | 863 |  | Нет |  | Да |  | Нет | 13575-93 | Нет | Нет
270384140333 | 4303-1 Сектор по поверке геометрических СИ | Штангенглубиномер | ШГ, ШГК, ШГЦ | ШГ, ШГК, ШГЦ | от 0 до 1000 мм | от 0,03 до 0,15 мм | 12 | 647 |  | Нет |  | Да |  | Нет | 77517-20 | Нет | Нет
270384140334 | 4303-1 Сектор по поверке геометрических СИ | Штангенциркуль | Werka | мод. ШЦ-I, ШЦ-II, ШЦ-III, ШЦК-I, ШЦЦ-I, ШЦЦ-II, ШЦЦ-III | мм 0…125, 0…150, 0…160, 0…200, 0…250, 0…300 | - | 12 | 863 |  | Нет |  | Нет |  | Нет | 80527-20 | Нет | Нет
270384140335 | 4303-1 Сектор по поверке геометрических СИ | Штангенглубиномер | Werka | - | мм 0…30, 0…150, 0…160, 0…300, 0…500. | Пределы допускаемой абсолютной погрешности, мм ±0,03, ±0,05, ±0,06, ±0,07, ±0,04. | 12 | 647 |  | Нет |  | Нет |  | Нет | 78344-20 | Нет | Нет
270384140336 | 4303-1 Сектор по поверке геометрических СИ | Штангенрейсмас | Werka | - | 0…250, 0…300, 0…500, 0…630 (мм) | Пределы допускаемой абсолютной погрешности, мм ±0,04; ±0,05; ±0,06; ±0,07; ±0,10 | 12 | 647 |  | Нет |  | Нет |  | Нет | 79080-20 | Нет | Нет
270384140337 | 4303-1 Сектор по поверке геометрических СИ | Штангенциркуль | ШЦ-I, ШЦ-II, ШЦ-III, ШЦК-I, ШЦЦ-I, ШЦЦ-II, ШЦЦ-III | - | до 300 мм включительно | - | 12 | 863 |  | Нет |  | Нет |  | Нет | 85501-22 | Нет | Нет
270384140338 | 4303-1 Сектор по поверке геометрических СИ | Штангенциркуль INSIZE | - | - | до 300 мм | - | 12 | 863 |  | Нет |  | Да |  | Нет | 88402-23 | Нет | Нет
270384140339 | 4303-1 Сектор по поверке геометрических СИ | Штангенциркуль | RGK | SCM-150, SCM-200, SCM-300, SCС-150, SC-150, SC-200, SC-300 | Диапазон измерений наружных размеров, мм 0…300. | - | 12 | 863 |  | Нет |  | Да |  | Нет | 87061-22 | Нет | Нет
270384140340 | 4303-1 Сектор по поверке геометрических СИ | Штангенглубиномер | - | ШГ, ШГК, ШГЦ, ИВП, ИВПЦ | от 0 до 1000 мм | ПГ ±0,05…±1,00 мм | 12 | 647 |  | Нет |  | Да |  | Нет | 89204-23 | Нет | Нет
270384140341 | 4303-1 Сектор по поверке геометрических СИ | Штангенрейсмас | ШР, ШРЦ, ШРК | - | Диапазон измерений, мм 0…200, 0…250, 0…300, 0…400, 0…500, 50…500, 0…630, 60…630, 0…1000, 100…1000 | - | 12 | 647 |  | Нет |  | Нет |  | Нет | 88965-23 | Нет | Нет | Выдан до: 05.05.2028 /Назначение и область применения прибора: Для измерений линейных размеров и проведения разметочных работ. /Изготовитель: Фирма "Guilin Measuring & Cutting Tool Co., Ltd.", Китай 541002, 40 Chongxin Road, Guilin, P.R. China. Тел: +86-773-3814349, факс: +86-773-3814270, E-mail: sales@sinoshan.com /Испытания провер: ООО "Автопрогресс-М" (до 2010 г. МАДИ-Фонд) (070) (311195 РА)
270384140342 | 4303-1 Сектор по поверке геометрических СИ | Штангенциркуль с круговой шкалой | 505 | - | 0-100, 0-150, 0-200, 0-300 мм | ПГ ±0,015, ±0,020, ±0,030, ±0,040 мм | 12 | 863 |  | Нет |  | Да |  | Нет | 32061-12 | Нет | Нет
270384140343 | 4303-1 Сектор по поверке геометрических СИ | Штангенциркуль специальный | серия 309, серия 316 | - | от 0 до 300 мм вкл. | ПГ ±0,03…±0,05 мм | 12 | 863 |  | Нет |  | Да |  | Нет | 76249-19 | Нет | Нет
270384140344 | 4303-1 Сектор по поверке геометрических СИ | Штангенглубиномер | ШГ, ШГК, ШГЦ | ШГ, ШГК, ШГЦ | от 0 до 1000 мм | от 0,02 до 0,40 мм | 12 | 647 |  | Нет |  | Да |  | Нет | 90887-23 | Нет | Нет
270384140345 | 4303-1 Сектор по поверке геометрических СИ | Штангенциркуль Точинтех | ШЦ-I. ШЦ-II, ШЦ-III | ШЦ, ШЦК, ШЦЦI | св. 300 до 630 мм вкл. | КТ 1, 2 | 12 | 963 |  | Нет |  | Да |  | Нет | 89053-23 | Нет | Нет
270384140346 | 4303-1 Сектор по поверке геометрических СИ | Штангенциркуль Точинтех | ШЦ-I. ШЦ-II, ШЦ-III | ШЦ, ШЦК, ШЦЦI | от 0 до 300 мм вкл. | КТ 1, 2 | 12 | 863 |  | Нет |  | Да |  | Нет | 89053-23 | Нет | Нет
270384140347 | 4303-1 Сектор по поверке геометрических СИ | Штангенциркуль | Norgau | NCV, NCR, NCD | Диапазон измерений наружных размеров, мм 0…150, 0…200, 0…300 | - | 12 | 863 |  | Нет |  | Нет |  | Нет | 91177-24 | Нет | Нет | Выдан до: 29.01.2029 /Назначение и область применения прибора: Для измерений наружных и внутренних линейных размеров деталей, а также для измерений глубины. В 2024 г. изменена Методика Поверки в связи с технической ошибкой (Приказ 891 от 05.04.24). /Изготовитель: ООО "Норгау Руссланд", г.Москва 119421, ул.Новаторов, д.1 Тел./факс: +7 (495) 988 - 2000 www.norgau.com, E-mail: info@norgau.com /Испытания провер: ГЦИ СИ ВНИИМС (004)
270384140348 | 4303-1 Сектор по поверке геометрических СИ | Штангенциркуль | Micron | ШЦ-II, ШЦ-III, ШЦЦ-II, ШЦЦ-III | св. 300 до 630 мм вкл. | ПГ 0,05-0,30 мм | 12 | 963 |  | Нет |  | Да |  | Нет | 91149-24 | Нет | Нет
270384140349 | 4303-1 Сектор по поверке геометрических СИ | Штангенглубиномер INSIZE | - | 1141, 1147, 1149, 1440, 1541, 1542, 1543, 1143, 1145, 1142, 1144, 1540, 1140, 1148, 1240, 1247, 1249, 1244, 1243, 1248, 1340, 1341 | Диапазон измерений 0…1000 мм. | от 0,02 до 0,11 мм | 12 | 647 |  | Нет |  | Да |  | Нет | 94248-24 | Нет | Нет
270384140350 | 4303-1 Сектор по поверке геометрических СИ | Штангенглубиномер | ШГ | ШГ-160–0,05; ШГ-200–0,05; ШГ-250–0,05; ШГ-300–0,05; ШГ-400–0,05; ШГ-630–0,05 | Диапазон измерений, мм 0…160, 0…200, 0…250, 0…300, 0…400, 0…630. | - | 12 | 647 |  | Нет |  | Да |  | Нет | 88016-23 | Нет | Нет
270384211000 | 4303-1 Сектор по поверке геометрических СИ | Штангенциркуль | Holex, мод. 415530 |  | от 320 до 630мм | ПГ 0,05 мм | 12 | 962 |  | Нет |  | Да |  | Нет | 40655-09 | Нет | Нет
270384212000 | 4303-1 Сектор по поверке геометрических СИ | Штангенциркуль | ШЦ и ШЦЦ от 320 до 630мм |  | от 320 до 630мм | ПГ 0,05 мм | 12 | 962 |  | Нет |  | Да |  | Нет | 32368-11 | Нет | Нет
270384213000 | 4303-1 Сектор по поверке геометрических СИ | Штангенциркуль | ШЦ-III от 320 до 630мм |  | от 320 до 630мм | ПГ 0,05 мм | 12 | 962 |  | Нет |  | Да |  | Нет | 41095-09 | Нет | Нет
270384214000 | 4303-1 Сектор по поверке геометрических СИ | Штангенциркуль | ШЦ-II от 320 до 630мм |  | от 320 до 630мм | ПГ 0,05 мм | 12 | 962 |  | Нет |  | Да |  | Нет | 25387-03 | Нет | Нет
270384215000 | 4303-1 Сектор по поверке геометрических СИ | Штангенциркуль двусторонний | Micron от 320 до 630мм |  | от 320 до 630мм | ПГ 0,05 мм | 12 | 962 |  | Нет |  | Да |  | Нет | 43759-10 | Нет | Нет
270384216000 | 4303-1 Сектор по поверке геометрических СИ | Штангенциркуль односторонний | Micron от 320 до 630мм |  | от 320 до 630мм | ПГ 0,05 мм | 12 | 962 |  | Нет |  | Да |  | Нет | 43760-10 | Нет | Нет
270384216001 | 4303-1 Сектор по поверке геометрических СИ | Штангенциркуль | ШЦ-III |  | Диапазон измерений, мм 0…400, 0…500, 250…630. | Класс точности 1. | 12 | 963 |  | Нет |  | Да |  | Нет | 7706-00 | Нет | Нет
270384216002 | 4303-1 Сектор по поверке геометрических СИ | Штангенциркуль | ETALON |  | Пределы измерений, мм 0…400; 0…500; 0…600. |  | 12 | 963 |  | Нет |  | Да |  | Нет | 20673-05 | Нет | Нет
270384216003 | 4303-1 Сектор по поверке геометрических СИ | Штангенциркуль | ШЦ-I, ШЦ-II, ШЦ-III |  | Диапазон измерения, мм 0…400, 0…500 |  | 24 | 963 |  | Нет |  | Да |  | Нет | 22088-07 | Нет | Нет
270384216004 | 4303-1 Сектор по поверке геометрических СИ | Штангенциркуль цифровой | ABSOLUTE Digimatic серий 500, 550, 551 |  | Диапазоны измерения, мм 0…450,0…500,0…600 | Пределы допускаемой абсолютной погрешности 0,05…0,06 мм | 12 | 963 |  | Нет |  | Да |  | Нет | 22542-02 | Нет | Нет
270384216005 | 4303-1 Сектор по поверке геометрических СИ | Штангенциркуль универсальный цифровой | 25ES |  | Диапазоны измерения, мм наружных измерений 0…600, внутренних 25…625 |  | 12 | 963 |  | Нет |  | Да |  | Нет | 22549-02 | Нет | Нет
270384216006 | 4303-1 Сектор по поверке геометрических СИ | Штангенциркуль цифровой | 18ES |  | Диапазоны измерения 0…600 мм | Пределы допускаемой абсолютной погрешности 0,04 мм. | 12 | 963 |  | Нет |  | Да |  | Нет | 22550-02 | Нет | Нет
270384216007 | 4303-1 Сектор по поверке геометрических СИ | Штангенциркуль | ШЦ-1, ШЦЦ-1, ШЦК-1, ШЦ-II, ШЦЦ-II, ШЦ-III, ШЦЦ-III, ШЦЦС-115, ШЦЦС-116, ШЦЦС-123 |  | Диапазоны измерения, мм 0…400; 0…500; 0…600; |  | 12 | 963 |  | Нет |  | Да |  | Нет | 24156-02 | Нет | Нет
270384216008 | 4303-1 Сектор по поверке геометрических СИ | Штангенциркуль | ШЦ-II |  | Диапазоны измерений, мм 0…400; 0…500; 250…630. | Класс точности при значении отсчета по нониусу 0,1 мм 1 или 2. | 12 | 963 |  | Нет |  | Да |  | Нет | 25387-03 | Нет | Нет
270384216009 | 4303-1 Сектор по поверке геометрических СИ | Штангенциркуль | SOMET |  | Измеряемая длина, мм 0…500; 0…630; |  | 12 | 963 |  | Нет |  | Да |  | Нет | 28200-04 | Нет | Нет
270384216010 | 4303-1 Сектор по поверке геометрических СИ | Штангенциркуль цифровой | 500, 550, 551,552, 573 |  | Диапазоны измерений, мм 0…450; 0…500; 0…600; |  | 12 | 963 |  | Нет |  | Да |  | Нет | 30380-05 | Нет | Нет
270384216011 | 4303-1 Сектор по поверке геометрических СИ | Штангенциркуль нониусный | 160, 522, 530, 531, 532, 533, 534, 536, 560 |  | Диапазоны измерений, мм 0…450, 0…600. |  | 12 | 963 |  | Нет |  | Да |  | Нет | 30891-12 | Нет | Нет
270384216012 | 4303-1 Сектор по поверке геометрических СИ | Штангенциркуль | Holex мод. 415100, 415160, 415270, 415310, 415610, 417600 |  | Диапазон измерений , мм 0…500 |  | 12 | 963 |  | Нет |  | Да |  | Нет | 31787-06 | Нет | Нет
270384216013 | 4303-1 Сектор по поверке геометрических СИ | Штангенциркуль | ШЦ, ШЦЦ, ШЦК |  | Диапазон измерений, мм от 300 до 500. |  | 12 | 963 |  | Нет |  | Да |  | Нет | 32108-14 | Нет | Нет
270384216014 | 4303-1 Сектор по поверке геометрических СИ | Штангенциркуль | МИКРОТЕХ |  | Диапазон измерений, мм 0…400, 0…450, 0…500, 0…600. |  | 12 | 963 |  | Нет |  | Да |  | Нет | 32164-11 | Нет | Нет
270384216015 | 4303-1 Сектор по поверке геометрических СИ | Штангенциркуль | VOGEL мод. 20002, 20003, 20013, 20014, 20020, 20027, 20028, 20029, 20100, 20101, 20102, 20103, 20105 |  | Диапазон измерений, мм 0…450; 0…600 |  | 12 | 963 |  | Нет |  | Да |  | Нет | 32664-08 | Нет | Нет
270384216016 | 4303-1 Сектор по поверке геометрических СИ | Штангенциркуль с отсчетом по нониусу | 16N, 16FN, 16GN, 16DN, 18N, 18DN |  | Диапазон измерений, мм 0…500 |  | 12 | 963 |  | Нет |  | Да |  | Нет | 33316-06 | Нет | Нет
270384216017 | 4303-1 Сектор по поверке геометрических СИ | Штангенциркуль с цифровым отсчетом | 16EX, 16EW, 16EXC, 16EXP, 18EX, 18ЕХР |  | Диапазон измерений, мм 0…600 |  | 12 | 963 |  | Нет |  | Да |  | Нет | 33318-06 | Нет | Нет
270384216018 | 4303-1 Сектор по поверке геометрических СИ | Штангенциркуль с отсчетом по нониусу | 0230, 0231, 0234, 0235, 0236, 0237 |  | Диапазон измерений, мм 0…400; 0…500; 0…600 |  | 12 | 963 |  | Нет |  | Да |  | Нет | 34140-07 | Нет | Нет
270384216019 | 4303-1 Сектор по поверке геометрических СИ | Штангенциркуль с цифровым отсчетом | DIGI-MET 0220, DIGI-MET 0221 |  | Диапазон измерений, мм 0…500. | Погрешность ±0,03 мм. | 12 | 963 |  | Нет |  | Да |  | Нет | 34141-07 | Нет | Нет
270384216020 | 4303-1 Сектор по поверке геометрических СИ | Штангенциркуль | ШЦ-I, ШЦЦ-I, ШЦК-I, ШЦ-II, ШЦЦ-II, ШЦ-III, ШЦЦ-III, ШЦ-V, ШЦЦ-V, ШЦЦС-115, ШЦЦС-116, ШЦЦС-123 |  | Диапазон измерения, мм 0…400, 0…500, 0…600. |  | 12 | 963 |  | Нет |  | Да |  | Нет | 35795-07 | Нет | Нет
270384216021 | 4303-1 Сектор по поверке геометрических СИ | Штангенциркуль с цифровым отсчетом | TESA INTERAPID Light, мод. TESA INTERAPID Light 300, TESA INTERAPID Light 600, TESA INTERAPID Light |  | Диапазон измерений, мм 0…330, 0…630 | Погрешности, мм ±0,03, ±0,04, ±0,06, ±0,15, ±0,25, ±0,35, ±0,45 | 12 | 963 |  | Нет |  | Да |  | Нет | 36217-07 | Нет | Нет
270384216022 | 4303-1 Сектор по поверке геометрических СИ | Штангенциркуль нониусный с ножевидными губками для измерений внешних размеров и губками со скругленн | TESA |  | Диапазон измерений, мм 0…500, 0…600 |  | 12 | 963 |  | Нет |  | Да |  | Нет | 36227-07 | Нет | Нет
270384216023 | 4303-1 Сектор по поверке геометрических СИ | Штангенциркуль с цифровым отсчетом | TESA IP67 |  | Диапазон измерений, мм 0…500; 0…600; |  | 12 | 963 |  | Нет |  | Да |  | Нет | 36386-07 | Нет | Нет
270384216024 | 4303-1 Сектор по поверке геометрических СИ | Штангенциркуль с цифровой индикацией двусторонний с глубиномером | ШЦЦ-I |  | Диапазоны измерений, мм 0…400; 0…500. |  | 12 | 963 |  | Нет |  | Да |  | Нет | 36462-07 | Нет | Нет
270384216025 | 4303-1 Сектор по поверке геометрических СИ | Штангенциркуль | ШЦ-II-400 (500) |  | 0…400, 0…500 мм | ПГ ±0,05; ±0,10мм. | 12 | 963 |  | Нет |  | Да |  | Нет | 36677-08 | Нет | Нет
270384216026 | 4303-1 Сектор по поверке геометрических СИ | Штангенциркуль электронный | ШЦЦ-II (400, 500 мм) |  | 0…400; 0…500 мм | ПГ ±0,03; ±0,04; ±0,05; ±0,06; ±0,07 мм |  | 963 |  | Нет |  | Да |  | Нет | 36680-08 | Нет | Нет
270384216027 | 4303-1 Сектор по поверке геометрических СИ | Штангенциркуль электронный | ШЦЦ-III-400 (500 мм) |  | 0…400; 0…500 мм. | ПГ ±0,04...±0,06 мм | 12 | 963 |  | Нет |  | Да |  | Нет | 36767-08 | Нет | Нет
270384216028 | 4303-1 Сектор по поверке геометрических СИ | Штангенциркуль с отсчетом по нониусу | 343 |  | Диапазон измерений: 0…500 мм | Пределы допускаемой абсолютной погрешности ±0,10 мм. | 12 | 963 |  | Нет |  | Да |  | Нет | 39789-08 | Нет | Нет
270384216029 | 4303-1 Сектор по поверке геометрических СИ | Штангенциркуль | Holex мод. 415530, исп. 415530_500, 415530_800, 415530_1000, 415530_1500, 415530_2000, 415530_3000 |  | Диапазон измерений, мм 0…500. | Пределы допускаемой абсолютной погрешности ±0,05 мм. | 12 | 963 |  | Нет |  | Да |  | Нет | 40655-09 | Нет | Нет
270384216030 | 4303-1 Сектор по поверке геометрических СИ | Штангенциркуль | ШЦ-III |  | Диапазон измерений, мм 0-400, 0-500, 250-630. | ПогрешностьПределы допускаемой абсолютной погрешности | 12 | 963 |  | Нет |  | Да |  | Нет | 41095-09 | Нет | Нет
270384216031 | 4303-1 Сектор по поверке геометрических СИ | Штангенциркуль с цифровым отсчетом | DIGI-MET 1230, DIGI-MET 1234 |  | Диапазон измерений, мм 0…600 | Пределы допускаемой абсолютной погрешности, мм ±0,03; ±0,04. | 12 | 963 |  | Нет |  | Да |  | Нет | 41465-09 | Нет | Нет
270384216032 | 4303-1 Сектор по поверке геометрических СИ | Штангенциркуль с цифровым отсчетом | DIGI-MET 0226 |  | Диапазон измерений, мм: 0…500. | Пределы допускаемой абсолютной погрешности ±0,06 мм | 12 | 963 |  | Нет |  | Да |  | Нет | 41466-09 | Нет | Нет
270384216033 | 4303-1 Сектор по поверке геометрических СИ | Штангенциркуль с цифровым отсчетом | DIGI-MET 0222, DIGI-MET 0223, DIGI-MET 0224, DIGI-MET 0225 |  | Диапазон измерений, мм 0…500. Погрешность, мм ±0,03; ±0,04; ±0,10. | Погрешность, мм ±0,03; ±0,04; ±0,10. | 12 | 963 |  | Нет |  | Да |  | Нет | 41469-09 | Нет | Нет
270384216034 | 4303-1 Сектор по поверке геометрических СИ | Штангенциркуль цифровой | S_Cal PRO, S_Cal WORK, S_Cal Micron, S_Cal UL III |  | Диапазон измерений, мм: наружных размеров и внутренних размеров 0…600. | Погрешности, мм ±0,02, ±0,03, ±0,06, ±0,12, ±0,15, ±0,20, ±0,25. | 12 | 963 |  | Нет |  | Да |  | Нет | 43168-09 | Нет | Нет
270384216035 | 4303-1 Сектор по поверке геометрических СИ | Штангенциркуль двусторонний | Micron |  | Диапазон измерений, мм 0…400, 0…500, 0…630. | Погрешности, мм ±0,04, ±0,05, ±0,07; ±0,10, ±0,12, ±0,15. | 12 | 963 |  | Нет |  | Да |  | Нет | 43759-10 | Нет | Нет
270384216036 | 4303-1 Сектор по поверке геометрических СИ | Штангенциркуль односторонний | Micron |  | Диапазон измерений, мм 0…400, 0…500, 0…600, 0…630 | Погрешности, мм ±0,04, ±0,05, ±0,07; ±0,10, ±0,12, ±0,15. | 12 | 963 |  | Нет |  | Да |  | Нет | 43760-10 | Нет | Нет
270384216037 | 4303-1 Сектор по поверке геометрических СИ | Штангенциркуль двухсторонний с отсчетом по нониусу | Primat |  | Диапазон измерений, мм наружных размеров 0…500; внутренних размеров 10…200, 10…250, 10…300, 20…500. | Погрешности, мм ±0,05. | 12 | 963 |  | Нет |  | Да |  | Нет | 45393-10 | Нет | Нет
270384216038 | 4303-1 Сектор по поверке геометрических СИ | Штангенциркуль | MarCal 18 EWR, MarCal 18 ESA |  | Диапазон измерений, мм 0...500 | Погрешности, мм ±0,03, ±0,04, ±0,05, ±0,06. | 12 | 963 |  | Нет |  | Да |  | Нет | 45958-10 | Нет | Нет
270384216039 | 4303-1 Сектор по поверке геометрических СИ | Штангенциркуль с электронно-цифровым отсчетным устройством | Holex, мод. 300/0,01, 500/0,01, 800/0,01 |  | Диапазон измерений, мм 0…500 | Погрешности, мм ±0,04, ±0,05, ±0,06. | 12 | 963 |  | Нет |  | Да |  | Нет | 48945-12 | Нет | Нет
270384216040 | 4303-1 Сектор по поверке геометрических СИ | Штангенциркуль | ABSOLUTE DIGIMATIC серий 500, 550, 551, 552, 573 |  | Диапазоны измерений, мм 0…450, 0…500, 0…600. Предел допускаемой абсолютной погрешности при измерени | Предел допускаемой абсолютной погрешности , мм ±0,05; ±0,06; ±0,07. | 12 | 963 |  | Нет |  | Да |  | Нет | 49805-12 | Нет | Нет
270384216041 | 4303-1 Сектор по поверке геометрических СИ | Штангенциркуль | ШЦ-I Diapazon, ШЦЦ-I Diapazon, ШЦ-II Diapazon, ШЦ-III Diapazon |  | Диапазоны измерений, мм 0…630 |  | 12 | 963 |  | Нет |  | Да |  | Нет | 51478-12 | Нет | Нет
270384216042 | 4303-1 Сектор по поверке геометрических СИ | Штангенциркуль | ШЦ, ШЦК, ШЦЦ |  | 0…400, 0…500 мм |  | 12 | 963 |  | Нет |  | Да |  | Нет | 52058-12 | Нет | Нет
270384216043 | 4303-1 Сектор по поверке геометрических СИ | Штангенциркуль | 601, 602, 603, 604, 604А, 605, 605А |  | Диапазон измерений наружных размеров, мм 0…500 |  | 12 | 963 |  | Нет |  | Да |  | Нет | 52414-13 | Нет | Нет
270384216044 | 4303-1 Сектор по поверке геометрических СИ | Штангенциркуль | ШЦ, ШЦК, ШЦЦ |  | Диапазон измерений, мм 0…500; 0…600. | Пределы допускаемой абсолютной погрешности, мм ±0,05…±0,13 | 12 | 963 |  | Нет |  | Да |  | Нет | 54223-13 | Нет | Нет
270384216045 | 4303-1 Сектор по поверке геометрических СИ | Штангенциркуль специальный | ШЦС, ШЦЦС |  | Диапазон измерений, мм 0…500. | Пределы допускаемой абсолютной погрешности, мм ±0,10. | 12 | 963 |  | Нет |  | Да |  | Нет | 54815-13 | Нет | Нет
270384216046 | 4303-1 Сектор по поверке геометрических СИ | Штангенциркуль торговой марки "GRIFF" с отсчетом по нониусу и с цифровым отсчетным устройством |  |  | Диапазон измерений наружных размеров, мм 0…400; 0…500; 0…630. | Пределы допускаемой абсолютной погрешности, мм ±0,06…±0,10. | 12 | 963 |  | Нет |  | Да |  | Нет | 56450-14 | Нет | Нет
270384216047 | 4303-1 Сектор по поверке геометрических СИ | Штангенциркуль с отсчетом по нониусу | 0184, 0185, 0188, 0189, DUO-FIX 0190, 0194, 0195, 0196, 0198, 0199, 0203, 0230, 0231, 0234, 0235, 02 |  | Диапазон измерений, мм 0…400; 0…500; 0…600. | Пределы допускаемой абсолютной погрешности при измерении наружных размеров, мкм ±60…±80. | 12 | 963 |  | Нет |  | Да |  | Нет | 58339-14 | Нет | Нет
270384216048 | 4303-1 Сектор по поверке геометрических СИ | Штангенциркуль с цифровым отсчетом | DIGI-MET мод. 0220, 0221, 0222, 0223, 0224, 0225, 1220, PRISMA 1222, 1226, 1230, 1231, 1234, 1235, P |  | Диапазон измерений, мм 0…500. Пределы допускаемой абсолютной погрешности при измерении наружных раз | Пределы допускаемой абсолютной погрешности при измерении наружных размеров, мкм ±30. | 12 | 963 |  | Нет |  | Да |  | Нет | 58489-14 | Нет | Нет
270384216049 | 4303-1 Сектор по поверке геометрических СИ | Штангенциркуль универсальный | MarCal 18 EWR-V |  | Диапазон измерений, мм 0…630. |  | 12 | 963 |  | Нет |  | Да |  | Нет | 59266-14 | Нет | Нет
270384216050 | 4303-1 Сектор по поверке геометрических СИ | Штангенциркуль торговой марки "РИК" |  |  | Диапазон измерений наружных размеров, мм 0...400, 0...500, 0...600. | Пределы допускаемой абсолютной погрешности, мм ±0,05... ±0,10 | 12 | 963 |  | Нет |  | Да |  | Нет | 60396-15 | Нет | Нет
270384216051 | 4303-1 Сектор по поверке геометрических СИ | Штангенциркуль торговой марки "NORGAU" | 040 005, 040 027, 040 040, 040 051 |  | Диапазон измерений, мм св.320...630 |  | 12 | 963 |  | Нет |  | Да |  | Нет | 61563-15 | Нет | Нет
270384216052 | 4303-1 Сектор по поверке геометрических СИ | Штангенциркуль торговой марки "SHAN" |  |  | Диапазон измерений, мм св. 320...630 |  | 12 | 963 |  | Нет |  | Да |  | Нет | 62052-15 | Нет | Нет
270384216053 | 4303-1 Сектор по поверке геометрических СИ | Штангенциркуль универсальный | 25 ES |  | Диапазон измерений, мм: наружных размеров 0…600 вкл.; внутренних размеров 25…325 вкл., 25…625 вкл., | Предел допускаемой абсолютной погрешности, мм 0,03; 0,04. | 12 | 963 |  | Нет |  | Да |  | Нет | 33822-13 | Нет | Нет
270384216054 | 4303-1 Сектор по поверке геометрических СИ | Штангенциркуль с отсчетом по нониусу | MarCal 16 N, MarCal 16 FN, MarCal 16 GN, MarCal 16 DN, MarCal 18 N, MarCal 18 DN, MarCal 18 NA |  | Диапазон измерений, мм 0…500. | Пределы допускаемой абсолютной погрешности, мм ±0,06...±0,07 | 12 | 963 |  | Нет |  | Да |  | Нет | 54006-13 | Нет | Нет
270384216055 | 4303-1 Сектор по поверке геометрических СИ | Штангенциркуль | 48071 |  | Диапазон измерений 20…500 мм | Пределы допускаемой абсолютной погрешности ±0,08 мм. | 12 | 963 |  | Нет |  | Да |  | Нет | 23524-02 | Нет | Нет
270384216056 | 4303-1 Сектор по поверке геометрических СИ | Штангенциркуль универсальный | 25 ES |  | Диапазон измерений, мм: наружных размеров 0…300 вкл.; внутренних размеров 25…325 вкл., 25…625 вкл., | Предел допускаемой абсолютной погрешности, мм 0,03; 0,04. | 12 | 863 |  | Нет |  | Да |  | Нет | 33822-13 | Нет | Нет
270384216057 | 4303-1 Сектор по поверке геометрических СИ | Штангенциркуль торговой марки "Калиброн" |  |  | Диапазон измерений наружных размеров, мм 0…400; 0…500; 250…630. | Пределы допускаемой абсолютной погрешности, мм ±0,10. | 12 | 963 |  | Нет |  | Да |  | Нет | 57709-14 | Нет | Нет
270384216058 | 4303-1 Сектор по поверке геометрических СИ | Штангенциркуль | 160, 522, 530, 531, 532, 533, 534, 536, 560 |  | Диапазоны измерений, мм 0(20)…450; 0(20)…600 |  | 12 | 963 |  | Нет |  | Нет |  | Нет | 30891-05 | Нет | Нет
270384216059 | 4303-1 Сектор по поверке геометрических СИ | Штангенциркуль | 410200, 410205, 410625, 410650, 415100, 415186, 415190 |  | Диапазон измерений наружных размеров, мм 300…630 | Пределы допускаемой абсолютной погрешности при измерении глубины, равной 20 мм, мм: 0,02 мм ±0,02; 0 | 12 | 963 |  | Нет |  | Нет |  | Нет | 31008-14 | Нет | Нет
270384216060 | 4303-1 Сектор по поверке геометрических СИ | Штангенциркуль | ШЦ, ШЦЦ, ШЦК |  | Диапазоны измерений 0…400; 250…630 мм. |  | 12 | 963 |  | Нет |  | Нет |  | Нет | 32108-07 | Нет | Нет
270384216061 | 4303-1 Сектор по поверке геометрических СИ | Штангенциркуль | ШЦ-I-125-0,05, ШЦ-I-125-0,1, ШЦ-I-150-0,05, ШЦ-I-150-0,1, ШЦ-II-250-0,05, ШЦ-П-250-0,1, ШЦ-III-400-0,05, ШЦ-III-400-0,1, ШЦ-III-500-0,05, ШЦ-III-500-0,1, ШЦ- III -630-0,1, ШЦ- III -800-0,05, ШЦ-III -800-0,1, ШЦ-III-1000-0,1б, ШЦ- III -1600-0,1, ШЦ-III-2000-0,1 |  | диапазон измерений от 300 до 630 мм | Класс точности 1 и 2 | 12 | 963 |  | Нет |  | Нет |  | Нет | 32368-06 | Нет | Нет
270384216062 | 4303-1 Сектор по поверке геометрических СИ | Штангенциркуль торговой марки "INSIZE" | мод. 1103, 1106, 1108, 1109, 1110, 1111, 1114, 1117, 1118, 1119, 1135, 1136, 1165, 1166, 1169, 1170, 1171, 1183, 1188, 1193, 1202, 1205, 1207, 1208, 1210, 1212, 1214, 1215, 1217, 1223, 1233, 1236, 1238, 1239, 1311, 1312 |  | св. 300 до 600 мм |  | 12 | 963 |  | Нет |  | Да |  | Нет | 62372-15 | Нет | Нет
270384216063 | 4303-1 Сектор по поверке геометрических СИ | Штангенциркуль | ШЦ, ШЦК, ШЦЦ |  | св. 300 до 600 мм |  | 12 | 963 |  | Нет |  | Да |  | Нет | 64144-16 | Нет | Нет
270384216065 | 4303-1 Сектор по поверке геометрических СИ | Штангенциркуль | ШЦ, ШЦК, ШЦЦ |  | Диапазон измерений наружных размеров до 630 мм |  | 12 | 963 |  | Нет |  | Да |  | Нет | 70451-18 | Нет | Нет
270384216066 | 4303-1 Сектор по поверке геометрических СИ | Штангенциркуль торговой марки "Micron" |  |  | Диапазон измерений наружных размеров до 630 мм |  | 12 | 963 |  | Нет |  | Да |  | Нет | 70557-18 | Нет | Нет
270384216067 | 4303-1 Сектор по поверке геометрических СИ | Штангенциркуль торговой марки "Линкс-Раша" |  |  | Диапазон измерений наружных размеров до 630 мм |  | 12 | 963 |  | Нет |  | Да |  | Нет | 71060-18 | Нет | Нет
270384216068 | 4303-1 Сектор по поверке геометрических СИ | Штангенциркуль | ШЦ, ШЦК, ШЦЦ |  | Диапазон измерений наружных размеров до 630 мм |  | 12 | 962 |  | Нет |  | Да |  | Нет | 72189-18 | Нет | Нет
270384216069 | 4303-1 Сектор по поверке геометрических СИ | Штангенциркуль | 160, 500, 505, 530, 531, 532, 533, 534, 550, 551, 552 |  | Диапазон измерений, мм 0…500, 0...600 |  | 12 | 963 |  | Нет |  | Да |  | Нет | 72366-18 | Нет | Нет | Выдан до: 06.09.2023 /Назначение и область применения прибора: Для измерений наружных и внутренних линейных размеров деталей, измерений глубины пазов, выемок и уступов, выполнения разметочных работ. /Изготовитель: Фирма "Mitutoyo Corporation", Япония 20-1, Sakado 1-Chome, Takatsu-ku, Kawasaki-shi, Kanagawa 213-0012, Japan Тел. 81(044)813-8230, факс 81(044)813-8231, www.mitutoyo.co.jp, E-mail: info@mitutoyo.co.jp /Испытания провер: ГЦИ СИ ООО "Автопрогресс-М" (до 2010 г. МАДИ-Фонд) (070) (311195 РА)
270384216070 | 4303-1 Сектор по поверке геометрических СИ | Штангенциркуль | 301, 302, 303, 304, 305, 306, 307, 311, 313, 315, 317, 341, 343, 351, 363 |  | Диапазон измерений, мм0…500 | Пределы допускаемой абсолютной погрешности измерений наружных размеров, мм ±0,02; ±0,03; ±0,04; ±0,0 | 12 | 963 |  | Нет |  | Да |  | Нет | 72790-18 | Нет | Нет | Выдан до: 17.10.2023 /Назначение и область применения прибора: Для измерения наружных и внутренних размеров изделий, а также для измерений глубин. /Изготовитель: Фирма "Asimeto (Guangzhou) Inc.", Китай Guangzhou City, 402, Building B, Yushu Industrial Zone, Scientific Park Luogang, China Teл.: +86-20-82086170, факс: +86-20-82086176, E-mail: info@asimeto.com /Испытания провер: ГЦИ СИ ООО "Автопрогресс-М" (до 2010 г. МАДИ-Фонд) (070) (311195 РА)
270384216071 | 4303-1 Сектор по поверке геометрических СИ | Штангенциркуль | ШЦ, ШЦК, ШЦЦ |  | Диапазон измерений наружных размеров, мм 0…630. |  | 12 | 963 |  | Нет |  | Да |  | Нет | 73659-18 | Нет | Нет | Выдан до: 27.12.2023 /Назначение и область применения прибора: Для измерений наружных и внутренних линейных размеров деталей, а также для измерений глубин. /Изготовитель: ООО Южно-Уральский Инструментальный Завод "КАЛИБР", г.Челябинск 454092, а/я 9477, Тел./факс: (351) 734-96-34, www.kalibr.info, E-mail: fax@kalibr.info /Испытания провер: ГЦИ СИ ВНИИМС (004)
270384216072 | 4303-1 Сектор по поверке геометрических СИ | Штангенциркуль специальный торговой марки "SHAN" | ШЦЦСК-1, ШЦЦСК-4, ШЦСК-4, ШЦЦСК-5, ШЦСК-5, ШЦЦСК-6, ШЦЦСЛ, ШЦЦСП, ШЦЦСР, ШЦЦСМ, ШЦЦСС, ШЦЦСТ, ШЦЦСЦ-1, ШЦЦСЦ-2, ШЦСЦ-2, ШЦСА-2, ШЦЦСА-3, ШЦЦСА-1, ШЦСВК |  | Диапазон измерений, мм 0…1000. | Пределы допускаемой абсолютной погрешности, мм ±0,03…±0,20 | 12 | 963 |  | Нет |  | Да |  | Нет | 76551-19 | Нет | Нет | Выдан до: 28.10.2024 /Назначение и область применения прибора: Для измерений канавок на наружных и внутренних поверхностях, проточек, толщины стенок труб, расстояний между осями отверстий малых диаметров, а также для разметки. /Изготовитель: Фирма "Guilin Measuring & Cutting Tool Co. Ltd.", Китай 541002, 40 Chongxin Road, Guilin, P.R. China. Тел: +86-773-3814349, факс: +86-773-3814270, E-mail: sales@sinoshan.com /Испытания провер: ГЦИ СИ ВНИИМС (004)
270384216073 | 4303-1 Сектор по поверке геометрических СИ | Штангенциркуль | ШЦ-II, ШЦЦ-II, ШЦ-III, ШЦЦ-III |  | Диапазоны измерения, мм 0…400; 0…500; 0…630; |  | 12 | 963 |  | Нет |  | Да |  | Нет | 52151-12 | Нет | Нет
270384216074 | 4303-1 Сектор по поверке геометрических СИ | Штангенциркуль нониусный и цифровой | ШЦ-I, ШЦ-II, ШЦ-III |  | Диапазон измерения, мм 0…400, 0…500, 0...630 |  | 12 | 963 |  | Нет |  | Да |  | Нет | 52630-13 | Нет | Нет
270384216075 | 4303-1 Сектор по поверке геометрических СИ | Штангенциркуль | ШЦ-III-400-0,05, ШЦ-III-400-0,1, ШЦ-III-500-0,05, ШЦ-III-500-0,1, ШЦ- III -630-0,1 |  | диапазон измерений от 300 до 630 мм | Класс точности 1 и 2 | 12 | 963 |  | Нет |  | Да |  | Нет | 33746-07 | Нет | Нет
270384216076 | 4303-1 Сектор по поверке геометрических СИ | Штангенциркуль | Werka | ШЦ-II, ШЦ-III, ШЦЦ-II, ШЦЦ-III | от 300 до 630 мм | - | 12 | 963 |  | Нет |  | Да |  | Нет | 80527-20 | Нет | Нет
270384216077 | 4303-1 Сектор по поверке геометрических СИ | Штангенциркуль | ШЦ-II, ШЦЦ-II, ШЦ-III, ШЦЦ-III | ШЦ-II-400-0,05; ШЦ-II-400-0,1-1; ШЦ-II-400-0,1-2; ШЦ-II-500-0,05; ШЦ-II-500-0,1; ШЦ-II-250-630-0,05; ШЦ-II-250-630-0,1; ШЦЦ-II-400-0,01; ШЦЦ-II-500-0,01; ШЦЦ-II-250-630-0,01; ШЦЦ-III-400-0,01; ШЦЦ-III-500-0,01; ШЦЦ-III-250-630-0,01 | 400, 500, 630 мм | - | 12 | 963 |  | Нет |  | Да |  | Нет | 81768-21 | Нет | Нет
270384216078 | 4303-1 Сектор по поверке геометрических СИ | Штангенциркуль | INSIZE | - | св. 300 до 600 мм | ± (0,05...0,09) мм | 12 | 963 |  | Нет |  | Да |  | Нет | 88402-23 | Нет | Нет
270384216079 | 4303-1 Сектор по поверке геометрических СИ | Штангенциркуль | Туламаш | ШЦ-I, ШЦ-II, ШЦ-III | св. 300 до 630 мм вкл. | Класс точности: 1, 2 | 12 | 963 |  | Нет |  | Да |  | Нет | 90083-23 | Нет | Нет
270384216080 | 4303-1 Сектор по поверке геометрических СИ | Штангенрейсмас | ШР, ШРЦ | - | Диапазон измерений, мм 0…1600, 600…1600. | - | 12 | 1 081 |  | Нет |  | Нет |  | Нет | 88965-23 | Нет | Нет | Выдан до: 05.05.2028 /Назначение и область применения прибора: Для измерений линейных размеров и проведения разметочных работ. /Изготовитель: Фирма "Guilin Measuring & Cutting Tool Co., Ltd.", Китай 541002, 40 Chongxin Road, Guilin, P.R. China. Тел: +86-773-3814349, факс: +86-773-3814270, E-mail: sales@sinoshan.com /Испытания провер: ООО "Автопрогресс-М" (до 2010 г. МАДИ-Фонд) (070) (311195 РА)
270384216081 | 4303-1 Сектор по поверке геометрических СИ | Штангенциркуль торговой марки "Калиброн" | - | ШЦ-I, ШЦ-II, ШЦ-III, ШЦК-I, ШЦЦ-I, ШЦЦ-II, ШЦЦ-III | св. 300 до 600 мм | ± 0,25 мм | 12 | 963 |  | Нет |  | Да |  | Нет | 77302-20 | Нет | Нет
270384216082 | 4303-1 Сектор по поверке геометрических СИ | Штангенциркуль | ШЦ-II, ШЦ-III | - | св.300 до 630 мм вкл. | ПГ 0,07 - 0,10 мм | 12 | 963 |  | Нет |  | Да |  | Нет | 88997-23 | Нет | Нет
270384216083 | 4303-1 Сектор по поверке геометрических СИ | Штангенциркуль | - | мод. ШЦ, ШЦК ШЦЦ | св. 300 до 630 мм вкл. | КТ 1 и 2 | 12 | 963 |  | Нет |  | Да |  | Нет | 85501-22 | Нет | Нет
270384216084 | 4303-1 Сектор по поверке геометрических СИ | Штангенциркуль | - | ШЦ-II, ШЦ-III, ШЦЦ-II, ШЦЦ-III | св. 300 до 630 мм вкл. | ПГ 0,05-0,30 мм | 12 | 963 |  | Нет |  | Да |  | Нет | 92450-24 | Нет | Нет
270384311001 | 4303-1 Сектор по поверке геометрических СИ | Штангенциркуль | ШЦ-I, ШЦЦ-I, ШЦК-I, ШЦ-II, ШЦЦ-II, ШЦ-III, ШЦЦ-III, ШЦ-V, ШЦЦ-V, ШЦЦС-115, ШЦЦС-116, ШЦЦС-123 |  | Диапазон измерения, мм 0…800, 0…1000, 0…1500, 0…2000. |  | 12 | 1 298 |  | Нет |  | Да |  | Нет | 35795-07 | Нет | Нет
270384311002 | 4303-1 Сектор по поверке геометрических СИ | Штангенциркуль с цифровым отсчетом | TESA INTERAPID Light, мод. TESA INTERAPID Light 300, TESA INTERAPID Light 600, TESA INTERAPID Light |  | Диапазон измерений, мм 0…1025, 0…1525, 0…2040, 0…2545, 0…3050. | Погрешности, мм ±0,03, ±0,04, ±0,06, ±0,15, ±0,25, ±0,35, ±0,45 | 12 | 1 298 |  | Нет |  | Да |  | Нет | 36217-07 | Нет | Нет
270384311003 | 4303-1 Сектор по поверке геометрических СИ | Штангенциркуль нониусный с ножевидными губками для измерений внешних размеров и губками со скругленн | TESA |  | Диапазон измерений, мм 0…800, 0…1000 |  | 12 | 1 098 |  | Нет |  | Да |  | Нет | 36227-07 | Нет | Нет
270384311004 | 4303-1 Сектор по поверке геометрических СИ | Штангенциркуль с цифровым отсчетом | TESA IP67 |  | Диапазон измерений, мм 0…800; 0…1000. |  | 12 | 1 098 |  | Нет |  | Да |  | Нет | 36386-07 | Нет | Нет
270384311005 | 4303-1 Сектор по поверке геометрических СИ | Штангенциркуль | ШЦ-II (630, 800, 1000) |  | 250...630, 250…800, 320…1000 мм |  | 12 | 1 098 |  | Нет |  | Да |  | Нет | 36677-08 | Нет | Нет
270384311006 | 4303-1 Сектор по поверке геометрических СИ | Штангенциркуль электронный | ШЦЦ-II (630, 800, 1000 мм) |  | 250...630, 250…800; 320…1000 мм. |  |  | 1 098 |  | Нет |  | Да |  | Нет | 36680-08 | Да | Нет | Штангенциркули производства ООО НПП "Челябинский инструментальный завод" (ЧИЗ) по номеру гос. реестра 36680-08 указанных диапазонов измерений не входят в описание типа и подлежат калибровке
270384311007 | 4303-1 Сектор по поверке геометрических СИ | Штангенциркуль электронный | ШЦЦ-III (630, 800, 1000 мм) |  | 250...630, 250…800; 320…1000 мм. |  |  | 1 098 |  | Нет |  | Да |  | Нет | 36767-08 | Да | Нет | Штангенциркули производства ООО НПП "Челябинский инструментальный завод" (ЧИЗ) по номеру гос. реестра 36767-08 указанных диапазонов измерений не входят в описание типа и подлежат калибровке
270384311008 | 4303-1 Сектор по поверке геометрических СИ | Штангенциркуль | ШЦ-III-1600 (2000) |  | Диапазон измерений, мм 500…1600, 800…2000. | Пределы допускаемой абсолютной погрешности ±0,03...±0,05 мм | 12 | 1 298 |  | Нет |  | Да |  | Нет | 36768-08 | Нет | Нет
270384311009 | 4303-1 Сектор по поверке геометрических СИ | Штангенциркуль | Holex мод. 415530, исп. 415530_500, 415530_800, 415530_1000, 415530_1500, 415530_2000, 415530_3000 |  | Диапазон измерений, мм 0…800, 0…1000, 0…1500, 0…2000 | Пределы допускаемой абсолютной погрешности ±0,06... ±0,18 мм. | 12 | 1 298 |  | Нет |  | Да |  | Нет | 40655-09 | Нет | Нет
270384311010 | 4303-1 Сектор по поверке геометрических СИ | Штангенциркуль | ШЦ-III |  | Диапазон измерений, мм 250-800, 320-1000, 500-1600, 800-2000. | Пределы допускаемой абсолютной погрешности, мм ±0,10. | 12 | 1 298 |  | Нет |  | Да |  | Нет | 41095-09 | Нет | Нет
270384311011 | 4303-1 Сектор по поверке геометрических СИ | Штангенциркуль с цифровым отсчетом | DIGI-MET 1230, DIGI-MET 1234 |  | Диапазон измерений, мм 0…1000. | Пределы допускаемой абсолютной погрешности, мм ±0,03; ±0,04. | 12 | 1 098 |  | Нет |  | Да |  | Нет | 41465-09 | Нет | Нет
270384311012 | 4303-1 Сектор по поверке геометрических СИ | Штангенциркуль с цифровым отсчетом | DIGI-MET 0222, DIGI-MET 0223, DIGI-MET 0224, DIGI-MET 0225 |  | Диапазон измерений, мм 0…800, 0…1000, 0…1500, 0…2000. Погрешность, мм ±0,03; ±0,04; ±0,10. | Погрешность, мм ±0,03; ±0,04; ±0,10. | 12 | 1 298 |  | Нет |  | Да |  | Нет | 41469-09 | Нет | Нет
270384311013 | 4303-1 Сектор по поверке геометрических СИ | Штангенциркуль цифровой | S_Cal PRO, S_Cal WORK, S_Cal Micron, S_Cal UL III |  | Диапазон измерений, мм: наружных размеров и внутренних размеров 0…1000, 0…1500, 0…2000, 0…3000. | Погрешности, мм ±0,02, ±0,03, ±0,06, ±0,12, ±0,15, ±0,20, ±0,25. | 12 | 1 298 |  | Нет |  | Да |  | Нет | 43168-09 | Нет | Нет
270384311014 | 4303-1 Сектор по поверке геометрических СИ | Штангенциркуль двусторонний | Micron |  | Диапазон измерений, мм 0…800, 0…1000, 0…1600, 0…2000. | Погрешности, мм ±0,04, ±0,05, ±0,07; ±0,10, ±0,12, ±0,15. | 12 | 1 298 |  | Нет |  | Да |  | Нет | 43759-10 | Нет | Нет
270384311015 | 4303-1 Сектор по поверке геометрических СИ | Штангенциркуль односторонний с отсчетом по нониусу | Primat |  | Диапазон измерений, мм наружных размеров 0…1000, 0…1500, 0…2000, 0…3000; внутренних размеров 20…1000 | Погрешности, мм ±0,05, ±0,08, ±0,1 | 12 | 1 298 |  | Нет |  | Да |  | Нет | 45394-10 | Нет | Нет
270384311016 | 4303-1 Сектор по поверке геометрических СИ | Штангенциркуль | MarCal 18 EWR, MarCal 18 ESA |  | Диапазон измерений, мм 0...750, 0...1000. | Погрешности, мм ±0,03, ±0,04, ±0,05, ±0,06. | 12 | 1 098 |  | Нет |  | Да |  | Нет | 45958-10 | Нет | Нет
270384311017 | 4303-1 Сектор по поверке геометрических СИ | Штангенциркуль с электронно-цифровым отсчетным устройством | Holex, мод. 300/0,01, 500/0,01, 800/0,01 |  | Диапазон измерений, мм 0…800 | Погрешности, мм ±0,04, ±0,05, ±0,06. | 12 | 1 098 |  | Нет |  | Да |  | Нет | 48945-12 | Нет | Нет
270384311018 | 4303-1 Сектор по поверке геометрических СИ | Штангенциркуль | ABSOLUTE DIGIMATIC серий 500, 550, 551, 552, 573 |  | Диапазоны измерений, мм 0…750, 0…1000, 0…1500, 0…2000. Предел допускаемой абсолютной погрешности пр | Предел допускаемой абсолютной погрешности , мм ±0,06…0,15 | 12 | 1 298 |  | Нет |  | Да |  | Нет | 49805-12 | Нет | Нет
270384311019 | 4303-1 Сектор по поверке геометрических СИ | Штангенциркуль | ШЦ-I Diapazon, ШЦЦ-I Diapazon, ШЦ-II Diapazon, ШЦ-III Diapazon |  | Диапазоны измерений, мм 0…2000 |  | 12 | 1 298 |  | Нет |  | Да |  | Нет | 51478-12 | Нет | Нет
270384311020 | 4303-1 Сектор по поверке геометрических СИ | Штангенциркуль | ШЦ, ШЦК, ШЦЦ |  | 250...630, 250…800, 320…1000, 500…1250, 500…1600, 800…2000, 500…1250, 500…1600, 800…2000 мм |  | 12 | 1 298 |  | Нет |  | Да |  | Нет | 52058-12 | Нет | Нет
270384311021 | 4303-1 Сектор по поверке геометрических СИ | Штангенциркуль | 601, 602, 603, 604, 604А, 605, 605А |  | Диапазон измерений наружных размеров, мм 0…1000, 0…1500, 0…2000, 0…3000, 0…4000. |  | 12 | 1 298 |  | Нет |  | Да |  | Нет | 52414-13 | Нет | Нет
270384311022 | 4303-1 Сектор по поверке геометрических СИ | Штангенциркуль с цифровым отсчетом | Primat |  | Диапазон измерений, мм 0…1000. | Пределы допускаемой абсолютной погрешности, мм ±0,03; ±0,04; ±0,05. | 12 | 1 098 |  | Нет |  | Да |  | Нет | 53558-13 | Нет | Нет
270384311023 | 4303-1 Сектор по поверке геометрических СИ | Штангенциркуль с отсчетом по нониусу | MarCal 16 N, MarCal 16 FN, MarCal 16 GN, MarCal 16 DN, MarCal 18 N, MarCal 18 DN, MarCal 18 NA |  | Диапазон измерений, мм 0…800; 0…1000; 0….1500; 0…2000. | Пределы допускаемой абсолютной погрешности, мм ±0,08…0,22. | 12 | 1 298 |  | Нет |  | Да |  | Нет | 54006-13 | Нет | Нет
270384311024 | 4303-1 Сектор по поверке геометрических СИ | Штангенциркуль | ШЦ, ШЦК, ШЦЦ |  | Диапазон измерений, мм 0…800; 0…1000; 0…1500; 0…2000; 0…2500. | Пределы допускаемой абсолютной погрешности, мм ±0,06…±0,30 | 12 | 1 298 |  | Нет |  | Да |  | Нет | 54223-13 | Нет | Нет
270384311025 | 4303-1 Сектор по поверке геометрических СИ | Штангенциркуль специальный | ШЦС, ШЦЦС |  | Диапазон измерений, мм 0…1000; 0…2000. | Пределы допускаемой абсолютной погрешности, мм ±0,20…±0,40. | 12 | 1 298 |  | Нет |  | Да |  | Нет | 54815-13 | Нет | Нет
270384311026 | 4303-1 Сектор по поверке геометрических СИ | Штангенциркуль торговой марки "Калиброн" |  |  | Диапазон измерений наружных размеров, мм 250…800; 320…1000; 500…1250; 500…1600; 0…2000. | Пределы допускаемой абсолютной погрешности, мм ±0,10…±0,20. | 12 | 1 298 |  | Нет |  | Да |  | Нет | 57709-14 | Нет | Нет
270384311027 | 4303-1 Сектор по поверке геометрических СИ | Штангенциркуль с цифровым отсчетом | DIGI-MET мод. 0220, 0221, 0222, 0223, 0224, 0225, 1220, PRISMA 1222, 1226, 1230, 1231, 1234, 1235, P |  | Диапазон измерений, мм 0…800; 0…1000; 0…1500; 0…2000. Пределы допускаемой абсолютной погрешности пр | Пределы допускаемой абсолютной погрешности при измерении наружных размеров, мкм ±40…±90. | 12 | 1 298 |  | Нет |  | Да |  | Нет | 58489-14 | Нет | Нет
270384311028 | 4303-1 Сектор по поверке геометрических СИ | Штангенциркуль универсальный | MarCal 18 EWR-V |  | Диапазон измерений, мм 0…1000. |  | 12 | 1 098 |  | Нет |  | Да |  | Нет | 59266-14 | Нет | Нет
270384311029 | 4303-1 Сектор по поверке геометрических СИ | Штангенциркуль торговой марки "РИК" |  |  | Диапазон измерений наружных размеров, мм 0...800, 0...1000, 0...1500, 0...2000, 0...2500 | Пределы допускаемой абсолютной погрешности, мм ±0,07... ±0,35 | 12 | 1 298 |  | Нет |  | Да |  | Нет | 60396-15 | Нет | Нет
270384311030 | 4303-1 Сектор по поверке геометрических СИ | Штангенциркуль торговой марки "NORGAU" | 040 005, 040 027, 040 040, 040 051 |  | Диапазон измерений, мм св.630...2000 |  | 12 | 1 298 |  | Нет |  | Да |  | Нет | 61563-15 | Нет | Нет
270384311031 | 4303-1 Сектор по поверке геометрических СИ | Штангенциркуль торговой марки "SHAN" |  |  | Диапазон измерений, мм св. 630...2500 |  | 12 | 1 298 |  | Нет |  | Да |  | Нет | 62052-15 | Нет | Нет
270384311032 | 4303-1 Сектор по поверке геометрических СИ | Штангенциркуль | ШЦ | ШЦ-100, ШЦ-125, ШЦ-150, ШЦ-200, ШЦ-300, ШЦ-400, ШЦ-500, ШЦ-600, ШЦ-800, ШЦ-1000 | Диапазон 0…1000 мм. | Пределы погрешности ±0,1 мм. | 12 | 1 098 |  | Нет |  | Да |  | Нет | 260-49 | Нет | Нет
270384311033 | 4303-1 Сектор по поверке геометрических СИ | Штангенциркуль | ШЦ-III |  | Диапазон измерений, мм 250…800, 320…1000, 500…1600, 800…2000. | Класс точности 1. | 12 | 1 298 |  | Нет |  | Да |  | Нет | 7706-00 | Нет | Нет
270384311034 | 4303-1 Сектор по поверке геометрических СИ | Штангенциркуль с диапазоном измерения 1600…3000 мм, 2000…4000 мм | ШЦ-III |  | Диапазон измерений, мм 1600…3000, 2000…4000. | Погрешность, мм: - на участке шкалы до 2000 мм ±0,2; - на участке 2000…3000 мм ±0,3; - на участке 30 | 12 | 1 298 |  | Нет |  | Да |  | Нет | 10804-87 | Нет | Нет
270384311035 | 4303-1 Сектор по поверке геометрических СИ | Штангенциркуль | ETALON |  | Пределы измерений, мм 0…1000; 0…1500; 0…2000. |  | 12 | 1 298 |  | Нет |  | Да |  | Нет | 20673-05 | Нет | Нет
270384311036 | 4303-1 Сектор по поверке геометрических СИ | Штангенциркуль | ШЦ-I, ШЦ-II, ШЦ-III |  | 250...630, 250…800, 320…1000 мм |  | 24 | 1 098 |  | Нет |  | Да |  | Нет | 22088-07 | Нет | Нет
270384311037 | 4303-1 Сектор по поверке геометрических СИ | Штангенциркуль универсальный цифровой | 25ES |  | Диапазоны измерения, мм наружных измерений 0…1000, внутренних 25…1025 |  | 12 | 1 098 |  | Нет |  | Да |  | Нет | 22549-02 | Нет | Нет
270384311038 | 4303-1 Сектор по поверке геометрических СИ | Штангенциркуль цифровой | 18ES |  | Диапазоны измерения 0…1000 мм | Пределы допускаемой абсолютной погрешности 0,04 мм. | 12 | 1 098 |  | Нет |  | Да |  | Нет | 22550-02 | Нет | Нет
270384311039 | 4303-1 Сектор по поверке геометрических СИ | Штангенциркуль | ШЦ-1, ШЦЦ-1, ШЦК-1, ШЦ-II, ШЦЦ-II, ШЦ-III, ШЦЦ-III, ШЦЦС-115, ШЦЦС-116, ШЦЦС-123 |  | Диапазоны измерения, мм 0…750; 0…800; 0…1000; 0…1250; 0…1500; 0…2000; 0…2500; 0…3000. |  | 12 | 1 098 |  | Нет |  | Да |  | Нет | 24156-02 | Нет | Нет
270384311040 | 4303-1 Сектор по поверке геометрических СИ | Штангенциркуль | ШЦ, ШЦЦ | ШЦ-400, ШЦ-600, ШЦ-800, ШЦ-1000, ШЦЦ-400, ШЦЦ-500, ШЦЦ-600, ШЦЦ-1000 | от 0 до 1000 мм | Погрешности, мм ±0,02; ±0,03; ±0,04 | 12 | 1 081 |  | Нет |  | Да |  | Нет | 26095-03 | Нет | Нет
270384311041 | 4303-1 Сектор по поверке геометрических СИ | Штангенциркуль | SOMET |  | Измеряемая длина, мм 0…800; 0…1000; 0…1500; 0…2000. |  | 12 | 1 298 |  | Нет |  | Да |  | Нет | 28200-04 | Нет | Нет
270384311042 | 4303-1 Сектор по поверке геометрических СИ | Штангенциркуль цифровой | 500, 550, 551,552, 573 |  | Диапазоны измерений, мм 0…750; 0…1000; 0…1500. |  | 12 | 1 298 |  | Нет |  | Да |  | Нет | 30380-05 | Нет | Нет
270384311043 | 4303-1 Сектор по поверке геометрических СИ | Штангенциркуль нониусный | 160, 522, 530, 531, 532, 533, 534, 536, 560 |  | Диапазоны измерений, мм 0…1000, 0…1500, 0…2000. |  | 12 | 1 298 |  | Нет |  | Да |  | Нет | 30891-12 | Нет | Нет
270384311045 | 4303-1 Сектор по поверке геометрических СИ | Штангенциркуль | Holex мод. 415100, 415160, 415270, 415310, 415610, 417600 |  | Диапазон измерений , мм 0…1000 |  | 12 | 1 098 |  | Нет |  | Да |  | Нет | 31787-06 | Нет | Нет
270384311046 | 4303-1 Сектор по поверке геометрических СИ | Штангенциркуль | МИКРОТЕХ |  | Диапазон измерений, мм 0…800, 0…1000, 0…1500, 0…2000, 0…2500, 0…3000, 0…4000, 40…500, 40…1000. |  | 12 | 1 298 |  | Нет |  | Да |  | Нет | 32164-11 | Нет | Нет
270384311047 | 4303-1 Сектор по поверке геометрических СИ | Штангенциркуль с отсчетом по нониусу | 16N, 16FN, 16GN, 16DN, 18N, 18DN |  | Диапазон измерений, мм 0…800, 0…1000, 0…1500, 0…2000. |  | 12 | 1 298 |  | Нет |  | Да |  | Нет | 33316-06 | Нет | Нет
270384311048 | 4303-1 Сектор по поверке геометрических СИ | Штангенциркуль с цифровым отсчетом | 16EX, 16EW, 16EXC, 16EXP, 18EX, 18ЕХР |  | Диапазон измерений, мм 0…1000 |  | 12 | 1 098 |  | Нет |  | Да |  | Нет | 33318-06 | Нет | Нет
270384311049 | 4303-1 Сектор по поверке геометрических СИ | Штангенциркуль с цифровым отсчетным устройством | ШЦЦ, мод. ШЦЦ I, ШЦЦ II, ШЦЦ III |  | Диапазон измерений, мм 800-2000. | Пределы допускаемой абсолютной погрешности ±0,03…±0,20 мм. | 12 | 1 298 |  | Нет |  | Да |  | Нет | 33745-07 | Нет | Нет
270384311050 | 4303-1 Сектор по поверке геометрических СИ | Штангенциркуль универсальный | 25 ES |  | Диапазон измерений, мм: наружных размеров 0…1000 вкл.; внутренних размеров 25…325 вкл., 25…625 вкл., | Предел допускаемой абсолютной погрешности, мм 0,03; 0,04. | 12 | 1 098 |  | Нет |  | Да |  | Нет | 33822-13 | Нет | Нет
270384311051 | 4303-1 Сектор по поверке геометрических СИ | Штангенциркуль с отсчетом по нониусу | 0230, 0231, 0234, 0235, 0236, 0237 |  | Диапазон измерений, мм ; 0…800; 0…1000; 0…1250; 0…1500; 0…2000; 0…3000. |  | 12 | 1 298 |  | Нет |  | Да |  | Нет | 34140-07 | Нет | Нет
270384311052 | 4303-1 Сектор по поверке геометрических СИ | Штангенциркуль односторонний | Micron |  | Диапазон измерений, мм 0…800, 0…1000, 0…1600, 0…2000. | Погрешности, мм ±0,04, ±0,05, ±0,07; ±0,10, ±0,12, ±0,15. | 12 | 1 298 |  | Нет |  | Да |  | Нет | 43760-10 | Нет | Нет
270384311053 | 4303-1 Сектор по поверке геометрических СИ | Штангенциркуль с отсчетом по нониусу | 0184, 0185, 0188, 0189, DUO-FIX 0190, 0194, 0195, 0196, 0198, 0199, 0203, 0230, 0231, 0234, 0235, 02 |  | Диапазон измерений, мм: 0…800; 0…1000; 0…1250; 0…1500; 0…2000. | Пределы допускаемой абсолютной погрешности при измерении наружных размеров, мкм ±90…±220. | 12 | 1 298 |  | Нет |  | Да |  | Нет | 58339-14 | Нет | Нет
270384311054 | 4303-1 Сектор по поверке геометрических СИ | Штангенрейсмас | ШР, ШРК, мод. ШР 250, ШР 400, ШР 630, ШР 1000, ШР 1600, ШР 2500, ШРК 250 | - | Диапазон измерений, мм 0…250, 40…400; 60…630, 100…1000, 600…1600; 150…2500. | Пределы допускаемой погрешности, мм ±0,05…±0,20. | 12 | 647 |  | Нет |  | Да |  | Нет | 9560-07 | Нет | Нет | Согласно описанию типа обязательно предоставление в комплекте измерительной прямоугольной ножки
270384311055 | 4303-1 Сектор по поверке геометрических СИ | Штангенрейсмас цифровой | 27 ES |  | Диапазон измерений, мм 300, 600 | Погрешность 0,03 мм. | 12 | 647 |  | Нет |  | Да |  | Нет | 21166-01 | Нет | Нет
270384311056 | 4303-1 Сектор по поверке геометрических СИ | Штангенрейсмас | ШРК, ШРЦ Guilin Measuring & Cutting Tool Works |  | Диапазон измерений, мм 0…200; 0…300; 0…450; 0…500; 0…600; 0…1000. |  | 12 | 647 |  | Нет |  | Да |  | Нет | 27502-04 | Нет | Нет
270384311057 | 4303-1 Сектор по поверке геометрических СИ | Штангенрейсмас | ETALON |  | Пределы измерений, мм 0…300; 0…600; 0…1000. |  | 12 | 647 |  | Нет |  | Да |  | Нет | 29761-05 | Нет | Нет
270384311058 | 4303-1 Сектор по поверке геометрических СИ | Штангенрейсмас цифровой | Micron |  | Диапазон измерений, мм 0…250, 0…300, 40…400, 60…630, 100…1000. | Класс точности 1 и 2. | 12 | 647 |  | Нет |  | Да |  | Нет | 32513-06 | Нет | Нет
270384311059 | 4303-1 Сектор по поверке геометрических СИ | Штангенрейсмас нониусный и цифровой |  |  | Диапазоны измерений, мм 0…200; 0…250; 0…300; 40…400; 40…500; 60…630; 100…1000. | Погрешности, мм 0,05; 0,1. | 12 | 647 |  | Нет |  | Да |  | Нет | 32781-06 | Нет | Нет
270384311060 | 4303-1 Сектор по поверке геометрических СИ | Штангенрейсмас нониусный и цифровой |  |  | Диапазон измерений, мм 0…250 вкл., 40…400 вкл., 60…630 вкл., 100…1000 вкл. | Класс точности 1, 2 | 12 | 647 |  | Нет |  | Да |  | Нет | 32781-12 | Нет | Нет
270384311061 | 4303-1 Сектор по поверке геометрических СИ | Штангенрейсмас цифровой | DIGI-MET 0340, DIGI-MET 0342 |  | Диапазон измерений, мм 0…300, 0…600, 0…1000. |  | 12 | 647 |  | Нет |  | Да |  | Нет | 39651-08 | Нет | Нет
270384311062 | 4303-1 Сектор по поверке геометрических СИ | Штангенрейсмас нониусный | ШР |  | Диапазон измерений, мм 0…250, 40…400, 100…1000. | Погрешности, мм ±0,05; ±0,1 | 12 | 647 |  | Нет |  | Да |  | Нет | 41059-09 | Нет | Нет
270384311063 | 4303-1 Сектор по поверке геометрических СИ | Штангенрейсмас нониусный | Micron |  | Диапазоны измерений: 0…250; 0…300; 40…400; 60…500; 60…630; 100…1000 мм. |  | 12 | 647 |  | Нет |  | Да |  | Нет | 43889-10 | Нет | Нет
270384311064 | 4303-1 Сектор по поверке геометрических СИ | Штангенрейсмас | 192, 506, 514, 570 |  | Диапазон измерений, мм 0…1500. | Пределы допускаемой абсолютной погрешности, мм ±0,02…±0, 18. | 12 | 1 081 |  | Нет |  | Да |  | Нет | 54803-13 | Нет | Нет
270384311065 | 4303-1 Сектор по поверке геометрических СИ | Штангенрейсмас | ШР, ШРК, ШРЦ |  | Диапазон измерений, мм 0…1000. | Пределы допускаемой абсолютной погрешности, мм ±0,03…±0,15. | 12 | 1 081 |  | Нет |  | Да |  | Нет | 54814-13 | Нет | Нет
270384311066 | 4303-1 Сектор по поверке геометрических СИ | Штангенрейсмас | 609, 609A, 611, 617 |  | Диапазон измерений, мм 0…2000. |  | 12 | 1 081 |  | Нет |  | Да |  | Нет | 57300-14 | Нет | Нет
270384311067 | 4303-1 Сектор по поверке геометрических СИ | Штангенрейсмас торговой марки "Калиброн" с отсчетом по нониусу |  |  | Диапазон измерений, мм 0…1600. | Пределы допускаемой абсолютной погрешности штангенрейсмасов, мм, ±0,05…±0,15. | 12 | 1 081 |  | Нет |  | Да |  | Нет | 58592-14 | Нет | Нет
270384311068 | 4303-1 Сектор по поверке геометрических СИ | Штангенрейсмас торговой марки "NORGAU" | 043 108, 043 141 |  | Диапазон измерений, мм 0…300, 0…600, 0…1000. |  | 12 | 647 |  | Нет |  | Да |  | Нет | 62054-15 | Нет | Нет
270384311084 | 4303-1 Сектор по поверке геометрических СИ | Штангенциркуль разметочный с круглой штангой | Helios Preisser |  | от 0 до 4000 мм |  |  | 1 298 |  | Нет |  | Да |  | Нет |  | Да | Нет
270384311085 | 4303-1 Сектор по поверке геометрических СИ | Штангенциркуль | 160, 522, 530, 531, 532, 533, 534, 536, 560 |  | Диапазоны измерений, мм 0…750; 0(20)…750; 0(20)…1000; 0(20)…1500; 0(20)…2000 |  | 12 | 1 298 |  | Нет |  | Нет |  | Нет | 30891-05 | Нет | Нет
270384311086 | 4303-1 Сектор по поверке геометрических СИ | Штангенциркуль | 410200, 410205, 410625, 410650, 415100, 415186, 415190 |  | Диапазон измерений наружных размеров, мм 630…3000. | Пределы допускаемой абсолютной погрешности при измерении глубины, равной 20 мм, мм: 0,02 мм ±0,02; 0 | 12 | 1 298 |  | Нет |  | Нет |  | Нет | 31008-14 | Нет | Нет
270384311087 | 4303-1 Сектор по поверке геометрических СИ | Штангенциркуль | ШЦ, ШЦЦ, ШЦК |  | Диапазоны измерений 250…800; 320…1000; 500…1600; 800…2000 мм. |  | 12 | 1 298 |  | Нет |  | Нет |  | Нет | 32108-07 | Нет | Нет
270384311088 | 4303-1 Сектор по поверке геометрических СИ | Штангенциркуль | ШЦ и ШЦЦ, мод. ШЦ-I-125-0,05, ШЦ-I-125-0,1, ШЦ-I-150-0,05, ШЦ-I-150-0,1, ШЦ-II-250-0,05, ШЦ-П-250-0,1, ШЦ-III-400-0,05, ШЦ-III-400-0,1, ШЦ-III-500-0,05, ШЦ-III-500-0,1, ШЦ- III -630-0,1, ШЦ- III -800-0,05, ШЦ-III -800-0,1, ШЦ-III-1000-0,1б, ШЦ- III -1600-0,1, ШЦ-III-2000-0,1 |  | диапазон измерений от 630 до 2000 мм | Класс точности 1 и 2 | 12 | 1 298 |  | Нет |  | Нет |  | Нет | 32368-06 | Нет | Нет
270384311089 | 4303-1 Сектор по поверке геометрических СИ | Штангенрейсмас | ШР | ШР 250, ШР 400, ШР 630, ШР 1000, ШР 1600 | - | - | 12 | 647 |  | Нет |  | Да |  | Нет | 198-92 | Нет | Нет | Согласно описанию типа обязательно предоставление в комплекте измерительной прямоугольной ножки
270384311090 | 4303-1 Сектор по поверке геометрических СИ | Штангенрейсмас | ШР | - | до 2000 мм | - | 12 | 647 |  | Нет |  | Да |  | Нет | 198-49 | Нет | Нет | Согласно описанию типа обязательно предоставление в комплекте измерительной прямоугольной ножки
270384311091 | 4303-1 Сектор по поверке геометрических СИ | Штангенциркуль торговой марки "INSIZE" | мод. 1103, 1106, 1108, 1109, 1110, 1111, 1114, 1117, 1118, 1119, 1135, 1136, 1165, 1166, 1169, 1170, 1171, 1183, 1188, 1193, 1202, 1205, 1207, 1208, 1210, 1212, 1214, 1215, 1217, 1223, 1233, 1236, 1238, 1239, 1311, 1312 |  | св.600 до 2000 мм |  | 12 | 1 298 |  | Нет |  | Да |  | Нет | 62372-15 | Нет | Нет
270384311092 | 4303-1 Сектор по поверке геометрических СИ | Штангенрейсмас торговой марки "SHAN" |  |  | до1000 мм |  | 12 | 647 |  | Нет |  | Да |  | Нет | 63976-16 | Нет | Нет
270384311093 | 4303-1 Сектор по поверке геометрических СИ | Штангенрейсмас торговой марки "SHAN" |  |  | св.1000 до 2500 мм |  | 12 | 1 081 |  | Нет |  | Да |  | Нет | 63976-16 | Нет | Нет
270384311094 | 4303-1 Сектор по поверке геометрических СИ | Штангенциркуль | ШЦ, ШЦК, ШЦЦ |  | св. 600 до 2000 мм |  | 12 | 1 298 |  | Нет |  | Да |  | Нет | 64144-16 | Нет | Нет
270384311095 | 4303-1 Сектор по поверке геометрических СИ | Штангенрейсмас | ШР, ШРК, ШРЦ |  | 600…1600, 1500…2500. | ПГ ±0,05…±0,20 мм | 12 | 1 081 |  | Нет |  | Да |  | Нет | 65958-16 | Нет | Нет
270384311096 | 4303-1 Сектор по поверке геометрических СИ | Штангенрейсмас | HOLEX серии 44, мод. 443805, 443700, 443850 |  | Диапазон измерений, мм 0…150, 0…300, 0…500, 0…600 мм | Пределы допускаемой абсолютной погрешности, мм ±0,06, ±0,05, ±0,1, ±0,15, ±0,2, ±0,07 | 12 | 1 081 |  | Нет |  | Да |  | Нет | 67000-17 | Нет | Нет
270384311097 | 4303-1 Сектор по поверке геометрических СИ | Штангенрейсмас | HOLEX серии 44, мод. 443805, 443700, 443850 |  | 0…1000, 0…1500 мм | Пределы допускаемой абсолютной погрешности, мм ±0,06, ±0,05, ±0,1, ±0,15, ±0,2, ±0,07 | 12 | 1 081 |  | Нет |  | Да |  | Нет | 67000-17 | Нет | Нет
270384311098 | 4303-1 Сектор по поверке геометрических СИ | Штангенрейсмас | ШР, ШРЦ, ШРК |  | 0…1000, 0…1600, 0…2000, 0…2500 мм |  | 12 | 1 081 |  | Нет |  | Да |  | Нет | 67056-17 | Нет | Нет
270384311100 | 4303-1 Сектор по поверке геометрических СИ | Штангенциркуль цифровой | Multimar 25 EWR |  | Диапазон измерений наружных размеров, мм 0...1000, 0...1250. | Пределы допускаемой абсолютной погрешности при измерении наружных размеров, мм ±0,03, ±0,04 | 12 | 1 298 |  | Нет |  | Да |  | Нет | 68313-17 | Нет | Нет
270384311101 | 4303-1 Сектор по поверке геометрических СИ | Штангенциркуль | ШЦ, ШЦК, ШЦЦ |  | Диапазон измерений наружных размеров до 4000 мм |  | 12 | 1 298 |  | Нет |  | Да |  | Нет | 70451-18 | Нет | Нет
270384311102 | 4303-1 Сектор по поверке геометрических СИ | Штангенциркуль торговой марки "Micron" |  |  | Диапазон измерений наружных размеров до 2000 мм |  | 12 | 1 298 |  | Нет |  | Да |  | Нет | 70557-18 | Нет | Нет
270384311103 | 4303-1 Сектор по поверке геометрических СИ | Штангенциркуль торговой марки "Линкс-Раша" |  |  | Диапазон измерений наружных размеров до 3000 мм |  | 12 | 1 298 |  | Нет |  | Да |  | Нет | 71060-18 | Нет | Нет
270384311104 | 4303-1 Сектор по поверке геометрических СИ | Штангенциркуль | ШЦ, ШЦК, ШЦЦ |  | Диапазон измерений наружных размеров до 2000 мм |  | 12 | 1 298 |  | Нет |  | Да |  | Нет | 72189-18 | Нет | Нет
270384311105 | 4303-1 Сектор по поверке геометрических СИ | Штангенциркуль | 160, 500, 505, 530, 531, 532, 533, 534, 550, 551, 552 |  | Диапазон измерений, мм 0…750, 0...1000, 0…1500, 0…2000. |  | 12 | 1 298 |  | Нет |  | Да |  | Нет | 72366-18 | Нет | Нет | Выдан до: 06.09.2023 /Назначение и область применения прибора: Для измерений наружных и внутренних линейных размеров деталей, измерений глубины пазов, выемок и уступов, выполнения разметочных работ. /Изготовитель: Фирма "Mitutoyo Corporation", Япония 20-1, Sakado 1-Chome, Takatsu-ku, Kawasaki-shi, Kanagawa 213-0012, Japan Тел. 81(044)813-8230, факс 81(044)813-8231, www.mitutoyo.co.jp, E-mail: info@mitutoyo.co.jp /Испытания провер: ГЦИ СИ ООО "Автопрогресс-М" (до 2010 г. МАДИ-Фонд) (070) (311195 РА)
270384311106 | 4303-1 Сектор по поверке геометрических СИ | Штангенциркуль | 301, 302, 303, 304, 305, 306, 307, 311, 313, 315, 317, 341, 343, 351, 363 |  | Диапазон измерений, мм 0….800, 0…1000, 0…2000 | Пределы допускаемой абсолютной погрешности измерений наружных размеров, мм ±0,02; ±0,03; ±0,04; ±0,0 | 12 | 1 298 |  | Нет |  | Да |  | Нет | 72790-18 | Нет | Нет | Выдан до: 17.10.2023 /Назначение и область применения прибора: Для измерения наружных и внутренних размеров изделий, а также для измерений глубин. /Изготовитель: Фирма "Asimeto (Guangzhou) Inc.", Китай Guangzhou City, 402, Building B, Yushu Industrial Zone, Scientific Park Luogang, China Teл.: +86-20-82086170, факс: +86-20-82086176, E-mail: info@asimeto.com /Испытания провер: ГЦИ СИ ООО "Автопрогресс-М" (до 2010 г. МАДИ-Фонд) (070) (311195 РА)
270384311107 | 4303-1 Сектор по поверке геометрических СИ | Штангенциркуль | ШЦ, ШЦК, ШЦЦ |  | Диапазон измерений наружных размеров, мм 0…4000. |  | 12 | 1 298 |  | Нет |  | Да |  | Нет | 73659-18 | Нет | Нет | Выдан до: 27.12.2023 /Назначение и область применения прибора: Для измерений наружных и внутренних линейных размеров деталей, а также для измерений глубин. /Изготовитель: ООО Южно-Уральский Инструментальный Завод "КАЛИБР", г.Челябинск 454092, а/я 9477, Тел./факс: (351) 734-96-34, www.kalibr.info, E-mail: fax@kalibr.info /Испытания провер: ГЦИ СИ ВНИИМС (004)
270384311108 | 4303-1 Сектор по поверке геометрических СИ | Штангенрейсмас | ШР, ШРК, ШРЦ |  | Диапазон измерений линейных размеров, мм 0…1600. |  | 12 | 1 081 |  | Нет |  | Да |  | Нет | 76217-19 | Нет | Нет | Выдан до: 18.09.2024 /Назначение и область применения прибора: Для измерений линейных размеров и проведения разметочных работ. /Изготовитель: ООО ТД "ИТО-Туламаш", г.Москва 107023, ул.Семеновская Б., дом 49, Помещение II, Ком 1, Антресоль 2 Тел.: +7 (495) 935-70-94 www.itotulamash.ru, E-mail: info@itotulamash.ru /Испытания провер: ООО "ТМС РУС" (172) (312318 РА)
270384311109 | 4303-1 Сектор по поверке геометрических СИ | Штангенрейсмас | ШР |  | Диапазон измерений линейных размеров, мм 100...1000. |  | 12 | 1 081 |  | Нет |  | Нет |  | Нет | 76226-19 | Нет | Нет | Выдан до: 18.09.2024 /Назначение и область применения прибора: Для измерений линейных размеров и проведения разметочных работ. /Изготовитель: ООО ТД "ИТО-Туламаш", г.Москва 107023, ул.Семеновская Б., дом 49, Помещение II, Ком 1, Антресоль 2 Тел.: +7 (495) 935-70-94 www.itotulamash.ru, E-mail: info@itotulamash.ru /Испытания провер: ООО "ТМС РУС" (172) (312318 РА)
270384311110 | 4303-1 Сектор по поверке геометрических СИ | Штангенциркуль с отсчетом по нониусу | ШЦ I, ШЦ II, ШЦ III |  | Диапазон измерений до 800-2000 мм | Погрешность ±0,05…±0,20 мм. | 12 | 1 298 |  | Нет |  | Да |  | Нет | 33746-07 | Нет | Нет
270384311111 | 4303-1 Сектор по поверке геометрических СИ | Штангенциркуль с отсчетом по нониусу | ШЦ I, ШЦ II, ШЦ III | от 0 до 800 мм, от 0 до 1000 мм, от 0 до 1600 мм, от 0 до 2000 мм | Диапазон измерений до 800-2000 мм | от 0,10 до 0,22 мм | 12 | 1 298 |  | Нет |  | Да |  | Нет | 52630-13 | Нет | Нет
270384311112 | 4303-1 Сектор по поверке геометрических СИ | Штангенциркуль | ШЦ-II, ШЦЦ-II, ШЦ-III, ШЦЦ-III | ШЦ-II-320-1000, ШЦ-II-500-1600, ШЦ-II-800-2000, ШЦЦ-II-320-1000, ШЦ-III-320-1000, ШЦ-III-500-1600, ШЦ-III-800-2000, ШЦЦ-III-320-1000 | от 320 до 2000 мм | от 0,03 мм до 0,20 мм, КТ1, КТ2 | 12 | 1 098 |  | Нет |  | Да |  | Нет | 52151-12 | Нет | Нет
270384311113 | 4303-1 Сектор по поверке геометрических СИ | Штангенрейсмас | Garant серии 44, мод. 44 3450, 44 4000 |  | 0…300, 0…600 мм |  | 12 | 647 |  | Нет |  | Да |  | Нет | 72994-18 | Нет | Нет
270384311114 | 4303-1 Сектор по поверке геометрических СИ | Штангенрейсмас | 192, 506, 514, 570 |  | 0…200; 0…300; 0…450; 0…600; 0…1000 мм |  | 12 | 647 |  | Нет |  | Да |  | Нет | 54803-18 | Нет | Нет
270384311115 | 4303-1 Сектор по поверке геометрических СИ | Штангенциркуль торговой марки "Калиброн" | ШЦ, ШЦЦ, ШЦК | - | св.600 до 3000 мм | от ± 0,05 мм до ± 0,45 мм | 12 | 1 298 |  | Нет |  | Нет |  | Нет | 77302-20 | Нет | Нет
270384311116 | 4303-1 Сектор по поверке геометрических СИ | Штангенциркуль | С отсчетом по нониусу двусторонние без глубиномера, с отсчетом по нониусу односторонние, |  | Диапазон измерений, мм 0…800; 0…1000; 0…1600; 0…2000 | ПГ, мм ±0,10…±0,25 | 12 | 1 298 |  | Нет |  | Да |  | Нет | 56450-14 | Нет | Нет
270384311117 | 4303-1 Сектор по поверке геометрических СИ | Штангенрейсмас | ШР, ШРК, мод. ШР 250, ШР 400, ШР 630, ШР 1000, ШР 1600, ШР 2500, ШРК 250 |  | 0…250, 40…400; 60…630, 100…1000, 600…1600; 1500…2500 мм | ПГ ±0,05…±0,20 мм | 12 | 647 |  | Нет |  | Да |  | Нет | 71199-18 | Нет | Нет
270384311118 | 4303-1 Сектор по поверке геометрических СИ | Штангенциркуль | Holex серии 41 | 415188, 415195 | Диапазон измерений от 1000 до 3000 мм |  | 12 | 1 298 |  | Нет |  | Да |  | Нет | 75563-19 | Нет | Нет
270384311119 | 4303-1 Сектор по поверке геометрических СИ | Штангенрейсмас | Insize | 1150-300, 1150-500, 1150-600, 1150-1000, 1150-1500, 1150-2000, 1154-150, 1156-300, 1156-600, 1156-1000, 1250-300, 1250-450, 1250-600, 1250-1000, 1253-150, 1253-200, 1351-300, 1351-450, 1351-600 | от 0 до 2000 мм | - | 12 | 647 |  | Нет |  | Да |  | Нет | 79461-20 | Нет | Нет
270384311120 | 4303-1 Сектор по поверке геометрических СИ | Штангенциркуль | ШЦ, ШЦЦ | - | Диапазоны измерений до, мм: 800, 1000, 1250, 1600, 2000 | - | 12 | 1 298 |  | Нет |  | Нет |  | Нет | 32368-11 | Нет | Нет
270384311121 | 4303-1 Сектор по поверке геометрических СИ | Штангенциркуль | ШЦ, ШЦЦ, ШЦК | - | 250…800; 320…1000; 500…1600; 800…2000 мм. | КТ 1, 2 | 12 | 1 298 |  | Нет |  | Нет |  | Нет | 81768-21 | Нет | Нет
270384311122 | 4303-1 Сектор по поверке геометрических СИ | Штангенрейсмас | ШР, | - | от 0 до1000 мм вкл. | ПГ 0,05 - 0,10 мм | 12 | 647 |  | Нет |  | Да |  | Нет | 88096-23 | Нет | Нет
270384311123 | 4303-1 Сектор по поверке геометрических СИ | Штангенрейсмас | ШР | - | св.1000 до 2500 мм | ПГ 0,15; 0,20 мм | 12 | 1 081 |  | Нет |  | Нет |  | Нет | 88096-23 | Нет | Нет
270384311124 | 4303-1 Сектор по поверке геометрических СИ | Штангенциркуль | INSIZE | - | св. 600 до 2000 мм | ± (0,05...0.20) мм | 12 | 1 298 |  | Нет |  | Да |  | Нет | 88402-23 | Нет | Нет
270384311125 | 4303-1 Сектор по поверке геометрических СИ | Штангенциркуль | - | мод. ШЦ, ШЦК ШЦЦ | св. 600 до 2000 мм вкл. | ПГ от 0,06 до 0,2 мм | 12 | 1 298 |  | Нет |  | Да |  | Нет | 85501-22 | Нет | Нет
270384311126 | 4303-1 Сектор по поверке геометрических СИ | Штангенциркуль | - | ШЦ-II, ШЦ-III, ШЦЦ-II, ШЦЦ-III | св. 600 до 4000 мм | ПГ 0,07-0,80 мм | 12 | 1 298 |  | Нет |  | Да |  | Нет | 92450-24 | Нет | Нет
270384311127 | 4303-1 Сектор по поверке геометрических СИ | Штангенциркуль | - | ШЦ-I, ШЦЦ-I, ШЦК-I, ШЦ-II, ШЦЦ-II | от 0 до 300 мм вкл. | ПГ от 0,02 до 0,30 мм вкл. | 12 | 863 |  | Нет |  | Да |  | Нет | 92450-24 | Нет | Нет
270384311128 | 4303-1 Сектор по поверке геометрических СИ | Штангенциркуль Micron | Micron | ШЦЦ-I. ШЦ-III, ШЦЦ-II, ШЦЦ-III | св. 600 до 4000 мм | ПГ от 0,07 до 0,52 мм | 12 | 1 298 |  | Нет |  | Да |  | Нет | 91149-24 | Нет | Нет
270385110001 | 4303-1 Сектор по поверке геометрических СИ | Микрометр | МЗ, мод. МЗ25, МЗ50, МЗ75, МЗ100 |  | св. 25 до 100 мм вкл. | Класс точности 1 и 2. | 12 | 840 |  | Нет |  | Да |  | Нет | 761-97 | Нет | Нет
270385110003 | 4303-1 Сектор по поверке геометрических СИ | Микрометр зубомерный | Mahr |  | От 0 до 25 мм | Пределы допуск. абс. погрешности измерений, мм ±0,004, ±0,005, ±0,006, ±0,007 | 12 | 630 |  | Нет |  | Да |  | Нет | 75724-19 | Нет | Нет | Выдан до: 19.08.2024 /Назначение и область применения прибора: Для измерений длины. /Изготовитель: Фирма "Mahr GmbH", Германия P.O. Box 1853, 37008, Goettingen Brauweg 38, 37073 Goettingen тел.+49 551-7073-800 факс+49 551-7073-888 D-73446 Оberkochen, тел.01803 336336, факс 07364 202524. Reutlinger Strasse 48 D-73728 Esslingen, Germany, www.mahr.com, E-mail: info@mahr.de, mahr.es@mahr.de /Испытания провер: ГЦИ СИ УНИИМ (005) (311373 РА)
270385110004 | 4303-1 Сектор по поверке геометрических СИ | Микрометр | МЗ | - | св.25 до 100 мм вкл. | Класс точности 1 и 2. | 12 | 840 |  | Нет |  | Да |  | Нет | 761-52 | Нет | Нет
270385310001 | 4303-1 Сектор по поверке геометрических СИ | Микрометр со вставками | МВМ, МВП | МВП25; МВМ25, МВМ50, МВМ75, МВМ100, МВМ125, МВМ150, МВМ175, МВМ200, МВМ225, МВМ250 | Пределы измерений 0…325 мм. цена деления 0,01 мм. | Погрешности ±8 мкм | 12 | 681 |  | Нет |  | Да |  | Нет | 438-00 | Нет | Нет | К стоимости поверки микрометра прибавляется стоимость поверки вставок к микрометрам со вставками (по количеству пар вставок) и стоимость поверки установочных мер, входящих в комплект микрометра.
270385310002 | 4303-1 Сектор по поверке геометрических СИ | Микрометр со вставками | МВМ и МВП, мод. МВП25; МВМ25, МВМ50, МВМ75, МВМ100, МВМ125, МВМ150, МВМ175, МВМ200, МВМ225, МВМ250, | - | Диапазон измерений, мм 0…25, 25…50, 50…75, 75…100, 100…125, 125…150, 150…175, 175…200 | Пределы допускаемой погрешности, мкм ±4, ±5, ±6, ±8 | 12 | 681 |  | Нет |  | Да |  | Нет | 438-05 | Нет | Нет | К стоимости поверки микрометра прибавляется стоимость поверки вставок к микрометрам со вставками (по количеству пар вставок) и стоимость поверки установочных мер, входящих в комплект микрометра.
270385310003 | 4303-1 Сектор по поверке геометрических СИ | Микрометр со вставками | МВМ, МВП | МВП25; МВМ25, МВМ50, МВМ75, МВМ100, МВМ125, МВМ150, МВМ175, МВМ200, МВМ225, МВМ250 | Диапазон измерений, мм 200…225, 225…250, 250…275, 275…300, 300…325, 325 | Пределы допускаемой погрешности, мкм ±4, ±5, ±6, ±8 | 12 | 681 |  | Нет |  | Да |  | Нет | 438-05 | Нет | Нет | К стоимости поверки микрометра прибавляется стоимость поверки вставок к микрометрам со вставками (по количеству пар вставок) и стоимость поверки установочных мер, входящих в комплект микрометра.
270385310004 | 4303-1 Сектор по поверке геометрических СИ | Микрометр | МИКРОТЕХ | МКУ, МКУЦ, МВМ, МВМЦ | Диапазоны измерения микрометров, мм 0…200. |  | 12 | 681 |  | Нет |  | Да |  | Нет | 32166-11 | Нет | Нет
270385310005 | 4303-1 Сектор по поверке геометрических СИ | Микрометр со вставками | MВM | - | Диапазоны измерений, мм 0…25...325 | Пределы допускаемой погрешности, мкм ±4, ±5, ±6, ±8 | 12 | 681 |  | Нет |  | Да |  | Нет | 36985-08 | Нет | Нет | К стоимости поверки микрометра прибавляется стоимость вставок к микрометрам со вставками (по количеству пар вставок) и стоимость поверки установочных мер
270385310006 | 4303-1 Сектор по поверке геометрических СИ | Микрометр со вставками | ETALON Basic, MICROMASTER |  | Диапазон измерений, мм 0…25, 25…50, 50…75, 75…100 | Погрешность ±4 мкм. | 12 | 681 |  | Нет |  | Да |  | Нет | 41898-09 | Нет | Нет | К стоимости поверки микрометра прибавляется стоимость вставок к микрометрам со вставками (по количеству пар вставок)
270385310007 | 4303-1 Сектор по поверке геометрических СИ | Микрометр со вставками | 711 |  | Диапазон измерений, мм 0…25, 25…50, 50…75, 75…100, 100…125, 125…150. |  | 12 | 681 |  | Нет |  | Да |  | Нет | 57261-14 | Нет | Нет | К стоимости поверки микрометра прибавляется стоимость и стоимость поверки установочной меры
270385310008 | 4303-1 Сектор по поверке геометрических СИ | Микрометр с отсчетом результата измерений по шкалам стебля и барабана | Micromar 40 Z |  | от 0 до 200 мм вкл. | Предел допускаемой абсолютной погрешности 4…7 мкм | 12 | 1 787 |  | Нет |  | Да |  | Нет | 54112-13 | Нет | Нет
270385310010 | 4303-1 Сектор по поверке геометрических СИ | Микрометр со вставками | МВМ, МВП | МВМ 25, МВМ 50, МВМ 75, МВМ 100, МВМ 125, МВМ 150, МВМ 175, МВМ 200, МВМ 225, МВМ 250, МВМ 275, МВМ 300, МВМ 325, МВМ 350, МВП 25 | 0…25, 25…50, 50…75, 75…100, 100…125, 125…150, 150…175, 175…200, 200…225, 225…250, 250…275, 275…300, | Пределы допускаемой абсолютной погрешности, мкм ±4, ±5, ±6, ±8 | 12 | 1 787 |  | Нет |  | Да |  | Нет | 78155-20 | Нет | Нет | К стоимости поверки микрометра прибавляется стоимость поверки вставок к микрометрам со вставками (по количеству пар вставок) и стоимость поверки установочных мер, входящих в комплект микрометра.
270385310011 | 4303-1 Сектор по поверке геометрических СИ | Микрометр | МКЦ, МК | - | от 0 до 25 мм | Класс точности 1, 2. | 12 | 630 |  | Нет |  | Да |  | Нет | 93806-24 | Нет | Нет
270386110001 | 4303-1 Сектор по поверке геометрических СИ | Головка горизонтальная пружинная | ИГП, мод. 2 ИГП, 5 ИГП |  | Цена деления 2,0; 5,0 мкм |  | 12 | 1 099 |  | Нет |  | Да |  | Нет | 2139-72 | Нет | Нет
270386110002 | 4303-1 Сектор по поверке геометрических СИ | Головка измерительная пружинная | ИГПВ |  | Цена деления 2,0; 5,0 мкм |  | 12 | 1 099 |  | Нет |  | Да |  | Нет | 11981-89 | Нет | Нет
270386110003 | 4303-1 Сектор по поверке геометрических СИ | Головка измерительная | Compramess 1004, Zentimess 1010, Dezimess 1050 |  | Диапазон измерений в зависимости от модификации ±0,13 мм; ±0,25 мм; ±1,5 мм. |  | 36 | 1 099 |  | Нет |  | Да |  | Нет | 23848-02 | Нет | Нет
270386110004 | 4303-1 Сектор по поверке геометрических СИ | Головка измерительная | 1, 2, 3, 4, 524 "Hicator" |  | Пределы измерений, мм от 0,1 до 50. Цена деления, мм 0,0005; 0,001; 0,002; 0,01 |  | 36 | 1 099 |  | Нет |  | Да |  | Нет | 31523-06 | Нет | Нет
270386110005 | 4303-1 Сектор по поверке геометрических СИ | Головка измерительная пружинная виброустойчивая | ИГПВ | 2ИГПВ, 5ИГПВ, 10ИГПВ | 60, 150, 300 мкм | 0,8...5,0 мкм | 12 | 1 099 |  | Нет |  | Нет |  | Нет | 9632-84 | Нет | Нет
270386110006 | 4303-1 Сектор по поверке геометрических СИ | Головка измерительная | 2ИГП |  | 60 мкм | ПГ в пределах 30 делений 1 мкм, более 30 делений 1,5 мкм | 12 | 1 099 |  | Нет |  | Да |  | Нет | 2290-67 | Нет | Нет
270386210001 | 4303-1 Сектор по поверке геометрических СИ | Головка измерительная рычажно-зубчатая (миникатор) | ИРП |  | Цена деления 1,0; 2,0 мкм |  | 12 | 971 |  | Нет |  | Да |  | Нет | 3151-72 | Нет | Нет
270386310001 | 4303-1 Сектор по поверке геометрических СИ | Головка измерительная рычажно-зубчатая | 1ИГ, 2ИГ | - | - | - | 12 | 971 |  | Нет |  | Да |  | Нет | 2681-70 | Нет | Нет | В поверку принимаются только головки ИГ изготовленные в период с 02.02.1971 по 01.07.1979 г. Изготовитель ЛИЗ.
270386310002 | 4303-1 Сектор по поверке геометрических СИ | Головка измерительная рычажно-зубчатая | ИРП, ИРПВ |  |  |  | 12 | 971 |  | Нет |  | Да |  | Нет | 10330-86 | Нет | Нет
270386420001 | 4303-1 Сектор по поверке геометрических СИ | Индикатор многооборотный с ценой деления 0,001и 0,002 мм | 1МИГ, 2МИГ |  | Диапазоны: 0…1 для 1МИГ; 0…2 для 2МИГ. | Классы точности 0 и 1. | 12 | 1 098 |  | Нет |  | Да |  | Нет | 1220-91 | Нет | Нет
270386420002 | 4303-1 Сектор по поверке геометрических СИ | Индикатор многооборотный | 5205 |  |  |  | 12 | 1 098 |  | Нет |  | Да |  | Нет | 3827-73 | Нет | Нет
270386420003 | 4303-1 Сектор по поверке геометрических СИ | Индикатор многооборотный | 5305 |  |  |  | 12 | 1 098 |  | Нет |  | Да |  | Нет | 7415-79 | Нет | Нет
270386420004 | 4303-1 Сектор по поверке геометрических СИ | Индикатор многооборотный повышенной точности | 2МИГП |  | Диапазон измерений 0…2 мм |  | 12 | 1 098 |  | Нет |  | Да |  | Нет | 8626-82 | Нет | Нет
270386420005 | 4303-1 Сектор по поверке геометрических СИ | Индикатор | Mahr мод. 433700 |  | Диапазон измерений, мкм 0…50, 0…100, 0…260, 0…500, 0…3000, 0…200. |  | 12 | 1 098 |  | Нет |  | Да |  | Нет | 31938-06 | Нет | Нет
270386420006 | 4303-1 Сектор по поверке геометрических СИ | Индикатор электронный | Mahr мод. 434300 |  | Диапазон измерений, мм 0…12,5, 0…25 |  | 12 | 1 098 |  | Нет |  | Да |  | Нет | 31939-06 | Нет | Нет
270386420007 | 4303-1 Сектор по поверке геометрических СИ | Индикатор | Holex мод. 433410 |  | Диапазон измерений, мм 0…1. |  | 12 | 1 098 |  | Нет |  | Да |  | Нет | 36014-07 | Нет | Нет
270386420008 | 4303-1 Сектор по поверке геометрических СИ | Головка бокового действия измерительная | 513 |  | Диапазон измерений, мм от 0,2 до 1,5 |  | 12 | 1 098 |  | Нет |  | Да |  | Нет | 32884-06 | Нет | Нет
270386420009 | 4303-1 Сектор по поверке геометрических СИ | Головка бокового действия измерительная | 513 |  | Диапазон измерений, мм от 0,14 до 1,5 |  | 12 | 1 098 |  | Нет |  | Да |  | Нет | 32884-13 | Нет | Нет
270386420010 | 4303-1 Сектор по поверке геометрических СИ | Головка измерительная бокового действия | 800 S, 800 SA, 800 SG, 800 SGA, 800 SM, 800 SGM, 800 SGE, 800 SL, 800 SGL, 800 SGB, 800 H, 800 V, 80 |  | Диапазон измерений, мм ±0,4; ±0,25; ±0,1; ±0,07; ±0,5; ±0,8; ±0,2. |  | 12 | 1 098 |  | Нет |  | Да |  | Нет | 33496-06 | Нет | Нет
270386420011 | 4303-1 Сектор по поверке геометрических СИ | Головка измерительная бокового действия | MarTest 800 S, MarTest 800 SA, MarTest 800 SG, MarTest 800 SGA, MarTest 800 SM, MarTest 800 SGM, Mar |  | Диапазон измерений, мм ±0,4; ±0,25; ±0,1; ±0,07; ±0,5; ±0,8; ±0,2. |  | 12 | 1 098 |  | Нет |  | Да |  | Нет | 33496-13 | Нет | Нет
270386420012 | 4303-1 Сектор по поверке геометрических СИ | Головка измерительная с отсчетом по круговой шкале | 803 А, 805 А, 803 S, 803 SW, 803 SB, 810 A, 810 AT, 810 S, 810 SW, 810 SB, 810 SM, 810 SRM, 810 AU, |  | Диапазон измерений, мм 0…3, 0…5, ±0,2, 0…10, ±0,4; 0…40. |  | 12 | 1 098 |  | Нет |  | Да |  | Нет | 33764-07 | Нет | Нет
270386420013 | 4303-1 Сектор по поверке геометрических СИ | Головка измерительная с отсчетом по шкале | 0702, 0706, 0707 |  | Диапазон измерений, мм 10; ±0,4. |  | 12 | 1 098 |  | Нет |  | Да |  | Нет | 34149-07 | Нет | Нет
270386420014 | 4303-1 Сектор по поверке геометрических СИ | Головка измерительная | 802 W, 802 EW |  | Диапазон показаний, мм ±1, ±2. | Погрешности, мкм 10, 5. | 12 | 1 098 |  | Нет |  | Да |  | Нет | 33800-07 | Нет | Нет
270386420015 | 4303-1 Сектор по поверке геометрических СИ | Головка измерительная бокового действия |  |  | Диапазон измерений, мм ±0,4; ±0,1; ±0,25. | Погрешности, мкм 10, 3. | 12 | 1 098 |  | Нет |  | Да |  | Нет | 34150-07 | Нет | Нет
270386420016 | 4303-1 Сектор по поверке геометрических СИ | Головка измерительная | 712 |  | Диапазон измерений, мм ±0,25, ±0,1, ±0,05. |  | 12 | 1 098 |  | Нет |  | Да |  | Нет | 34189-07 | Нет | Нет
270386420017 | 4303-1 Сектор по поверке геометрических СИ | Головка измерительная цифровая | MarCator 1088, 1088W |  | Диапазон измерений по цифровой шкале, мм 0…12,5; 0…25; 0…50 |  | 12 | 1 098 |  | Нет |  | Да |  | Нет | 39790-08 | Нет | Нет
270386420018 | 4303-1 Сектор по поверке геометрических СИ | Головка измерительная цифровая | MarCator 1081 |  | Диапазон измерений, мм 0-12,5 |  | 12 | 1 098 |  | Нет |  | Да |  | Нет | 39791-08 | Нет | Нет
270386420019 | 4303-1 Сектор по поверке геометрических СИ | Головка измерительная цифровая | MarCator 1086, 1086 W, 1086 Z |  | Диапазон измерений, мм 0…12,5, 0…25, 0…50, 0…100. |  | 12 | 1 098 |  | Нет |  | Да |  | Нет | 39792-08 | Нет | Нет
270386420020 | 4303-1 Сектор по поверке геометрических СИ | Головка измерительная цифровая | MarCator 1087, 1087 B, 1087 Z |  | Диапазон измерений, мм 0…12,5, 0…25. |  | 12 | 1 098 |  | Нет |  | Да |  | Нет | 39795-08 | Нет | Нет
270386420021 | 4303-1 Сектор по поверке геометрических СИ | Головка измерительная бокового действия | 715 |  | Диапазон измерений, мм 0,8 (±0,4); 0,2 (±0,1); 0,5 (±0,25). | Погрешность 10 мкм | 12 | 1 098 |  | Нет |  | Да |  | Нет | 41510-09 | Нет | Нет
270386420022 | 4303-1 Сектор по поверке геометрических СИ | Головка измерительная часового типа | 0700, 0703, 0704 |  | Диапазон измерений, мм 0…5, 0…10, 0…30, 0…50. |  | 24 | 1 098 |  | Нет |  | Да |  | Нет | 41523-09 | Нет | Нет
270386420023 | 4303-1 Сектор по поверке геометрических СИ | Головка измерительная | COMPAC сер. СР 352, СР 353, СР 355 |  | Диапазон измерений, мм 0…3; ±0,4; ±0,08. | Погрешности, мкм 14, 9 | 12 | 1 098 |  | Нет |  | Да |  | Нет | 41779-09 | Нет | Нет
270386420024 | 4303-1 Сектор по поверке геометрических СИ | Головка измерительная часового типа | TESA YR, ETALON |  | Диапазон измерений, мм 0…5, 0…1, 0…3, ±0,2, ±0,08, ±0,04, 0…10, 0…30, 0…50 |  | 12 | 1 098 |  | Нет |  | Да |  | Нет | 44616-10 | Нет | Нет
270386420025 | 4303-1 Сектор по поверке геометрических СИ | Головка измерительная часового типа | Primat |  | Предел измерений, мм 0...50. | Погрешности, мм ±0,001, ±0,005, ±0,008. | 12 | 1 098 |  | Нет |  | Да |  | Нет | 46698-11 | Нет | Нет
270386420026 | 4303-1 Сектор по поверке геометрических СИ | Головка измерительная | MarCator 810 A, MarCator 810 AT, MarCator 810 S, MarCator 810 SW, MarCator 810 SB, MarCator 810 SM |  | Диапазон измерений, мм 0…10, 0,8 (±0,4), 0…1, 0…5. | Предел допускаемой абсолютной погрешности, мкм 15, 7, 4, 10. | 12 | 1 098 |  | Нет |  | Да |  | Нет | 49928-12 | Нет | Нет
270386420027 | 4303-1 Сектор по поверке геометрических СИ | Головка измерительная | MarCator 810 AU, MarCator 810 AX, MarCator 810 AG, MarCator 810 SV |  | Диапазон измерений, мм 0…10, 0…40. | Предел допускаемой абсолютной погрешности, мкм 15, 50, 17, 25. | 12 | 1 098 |  | Нет |  | Да |  | Нет | 49929-12 | Нет | Нет
270386420028 | 4303-1 Сектор по поверке геометрических СИ | Головка измерительная с отсчетом по круговой шкале | MarCator 803 A, MarCator 805 A, MarCator 803 S, MarCator 803 SW, MarCator 803 SB |  | Предел (диапазон) измерений, мм 3, 0,4 (± 0,2). |  | 12 | 1 098 |  | Нет |  | Да |  | Нет | 53506-13 | Нет | Нет
270386420029 | 4303-1 Сектор по поверке геометрических СИ | Головка измерительная цифровая | ABSOLUTE серии 543, 575 |  | Диапазон измерений, мм 0…60,9. |  | 12 | 1 098 |  | Нет |  | Да |  | Нет | 54125-13 | Нет | Нет
270386420030 | 4303-1 Сектор по поверке геометрических СИ | Головка измерительная часового типа | Tesa Ye, Roch и Merser |  | Диапазон измерений от 0,08 до 10 мм |  | 12 | 1 098 |  | Нет |  | Да |  | Нет | 25688-05 | Нет | Нет
270386420031 | 4303-1 Сектор по поверке геометрических СИ | Прогибомер | 6ПАО |  | Предел измерения стрелы прогиба не ограничен, цена деления 0,01 мм |  | 36 | 1 098 |  | Нет |  | Да |  | Нет | 3828-73 | Нет | Нет
270386420032 | 4303-1 Сектор по поверке геометрических СИ | Прогибомер | ПМ |  | Диапазон измерений 0…100 мм. | Погрешности в пределах: 1 мм ±0,05 мм; 10 мм ±0,10 мм; 100 мм ±0,50 мм. | 12 | 1 098 |  | Нет |  | Да |  | Нет | 35819-07 | Нет | Нет
270386420033 | 4303-1 Сектор по поверке геометрических СИ | Прогибомер | ПМ |  | Диапазон измерений 0…100 мм. | Пределы допускаемой погрешности отсчетного устройства на любом участке диапазона измерений в предела | 12 | 1 098 |  | Нет |  | Да |  | Нет | 35819-12 | Нет | Нет
270386420034 | 4303-1 Сектор по поверке геометрических СИ | Прогибомер | ПСК-МГ4 |  | Диапазон измерений линейного перемещения, мм 0 … 200. | Пределы допускаемой абсолютной погрешности измерений линейного перемещения, мм, в диапазоне: 0 … 10 | 12 | 1 098 |  | Нет |  | Да |  | Нет | 55861-13 | Нет | Нет
270386420039 | 4303-1 Сектор по поверке геометрических СИ | Головка измерительная бокового действия | MarTest 800 S, MarTest 800 SA, MarTest 800 SG, MarTest 800 SGA, MarTest 800 SM, MarTest 800 SGM, MarTest 800 SGE, MarTest 800 SL, MarTest 800 SGL, MarTest 800 SGB, MarTest 800 H, MarTest 800 V, MarTest 800 VGM, MarTest 800 SR, MarTest 800 SRM |  |  |  | 12 | 1 098 |  | Нет |  | Нет |  | Нет | 33496-19 | Нет | Нет
270386420040 | 4303-1 Сектор по поверке геометрических СИ | Головка измерительная рычажно-зубчатая | 1МИГ, 2МИГ |  | 1 мм, 2 мм |  | 12 | 1 098 |  | Нет |  | Да |  | Нет | 1220-72 | Нет | Нет
270386420041 | 4303-1 Сектор по поверке геометрических СИ | Индикатор рычажно-зубчатый торговой марки "NORGAU" | 042 083 |  | 0…0,12; 0…0,2; 0…0,5; 0…0,8; 0…1,6 мм |  | 12 | 1 098 |  | Нет |  | Да |  | Нет | 63987-16 | Нет | Нет
270386420042 | 4303-1 Сектор по поверке геометрических СИ | Головка измерительная цифровая | ABSOLUTE 543, ABSOLUTE 575 |  |  |  | 12 | 1 098 |  | Нет |  | Да |  | Нет | 78378-20 | Нет | Нет | Выдан до: 29.05.2025 /Назначение и область применения прибора: Для абсолютных и относительных измерений линейных размеров. /Изготовитель: Фирма "Mitutoyo Corporation", Япония 20-1, Sakado 1-Chome, Takatsu-ku, Kawasaki-shi, Kanagawa 213-0012, Japan Тел. 81(044)813-8230, факс 81(044)813-8231, www.mitutoyo.co.jp, www.mitutoyo.ru/ru_ru, E-mail: info@mitutoyo.co.jp /Испытания провер: ГЦИ СИ ВНИИМС (004)
270386420043 | 4303-1 Сектор по поверке геометрических СИ | Прогибомер | ПМ |  | от 0 до 100 мм | от 0,1 до 0,5 мм | 12 | 1 098 |  | Нет |  | Да |  | Нет | 77412-20 | Нет | Нет
270386420044 | 4303-1 Сектор по поверке геометрических СИ | Индикатор рычажно-зубчатый | 804, 805 |  | от 0 до 0,8 мм |  | 12 | 1 098 |  | Нет |  | Да |  | Нет | 63980-16 | Нет | Нет
270386420045 | 4303-1 Сектор по поверке геометрических СИ | Головка измерительная цифровая | Extramess 2000, Extramess 2001, µMaxµm II, Maxµm III |  |  |  | 12 | 1 098 |  | Нет |  | Нет |  | Нет | 75881-19 | Нет | Нет
270386420046 | 4303-1 Сектор по поверке геометрических СИ | Головка измерительная | 401, 402, 405, 407, 422 | - | от 0 до 100 мм | ±(5 ... 50) мкм | 12 | 1 098 |  | Нет |  | Да |  | Нет | 80553-20 | Нет | Нет
270386510001 | 4303-1 Сектор по поверке геометрических СИ | Головка измерительная пружинная | 2ИПМ |  | Цена деления 2,0 мкм |  | 12 | 971 |  | Нет |  | Да |  | Нет | 3294-72 | Нет | Нет
270388210001 | 4303-1 Сектор по поверке геометрических СИ | Стенкомер индикаторный | С-2, С-10А, С-10Б, С-25, С-50 |  | Диапазон измерений, мм 0…2; 0…10; 0…25; 25…50. | Погрешности, мм ±0,01, ±0,015, ±0,018 | 12 | 647 |  | Нет |  | Да |  | Нет | 2344-05 | Нет | Нет
270388210004 | 4303-1 Сектор по поверке геометрических СИ | Стенкомер индикаторный | С-2, С-10А, С-10Б, С-25, С-50 |  | Диапазоны измерений, мм 0…2, 0…10, 0…25, 25…50. Наибольшие: - глубина 25, 40, 60, 100, 160 мм; - диа | ПГ ±0,01 мм. | 12 | 647 |  | Нет |  | Да |  | Нет | 2344-00 | Нет | Нет
270388210005 | 4303-1 Сектор по поверке геометрических СИ | Стенкомер индикаторный с ценой деления 0,01 и 0.1 мм | С-2, С-10А, С-10Б, С-25, С-50 |  |  |  | 12 | 647 |  | Нет |  | Да |  | Нет | 2344-68 | Нет | Нет
270388210006 | 4303-1 Сектор по поверке геометрических СИ | Стенкомер индикаторный с ценой деления 0,01 и 0,1 мм | С-2, С-10А, С-10Б, С-25, С-50 |  | Диапазон измерений, мм 0…50. |  | 12 | 647 |  | Нет |  | Да |  | Нет | 67324-17 | Нет | Нет
270388210008 | 4303-1 Сектор по поверке геометрических СИ | Стенкомер индикаторный | С-2, С-10А, С-10Б, С-25, С-50 |  | Диапазоны измерений, мм 0…2, 0…10, 0…25, 25…50. Наибольшие: - глубина 25, 40, 60, 100, 160 мм; - диа | ПГ ±0,01 мм. | 12 | 647 |  | Нет |  | Да |  | Нет | 67755-17 | Нет | Нет
270388320001 | 4303-1 Сектор по поверке геометрических СИ | Толщиномер индикаторный ручный, с ценой деления 0,01 | ТР-25-1, ТР-25-11 |  | Пределы измерения - 0,25 мм. |  | 12 | 647 |  | Нет |  | Да |  | Нет | 1995-69 | Нет | Нет
270388320002 | 4303-1 Сектор по поверке геометрических СИ | Толщиномер индикаторный настольный | ТН-10-Ш |  | Пределы измерений 0…10 мм |  | 12 | 647 |  | Нет |  | Да |  | Нет | 2313-68 | Нет | Нет
270388320003 | 4303-1 Сектор по поверке геометрических СИ | Толщиномер индикаторный | ТН, ТР, мод. ТР10-60М, ТН10-60М, ТН10-160, ТН25-160, ТР25-60, ТР25-100, ТР25-250, ТР25-60Б, ТР25-100Б, ТР50-160Б |  | Пределы измерений 0…10 мм (Госреестр № 440). Пределы измерения - 0,25 мм. | Допускаемая погрешность ±0,08 мм (от Госреестра № 1995-75). | 12 | 647 |  | Нет |  | Да |  | Нет | 19424-00 | Нет | Нет
270388320004 | 4303-1 Сектор по поверке геометрических СИ | Толщиномер индикаторный | ТН, ТР, мод. ТР10-60М, ТН10-60М, ТН10-160, ТН25-160, ТР25-60, ТР25-100, ТР25-250, ТТ25-60Б, ТР25-100Б, ТР50-160Б |  | Диапазон измерений, мм 0…10; 0…25; 0…50. |  | 12 | 647 |  | Нет |  | Да |  | Нет | 19424-05 | Нет | Нет
270388320005 | 4303-1 Сектор по поверке геометрических СИ | Толщиномер индикаторный | ТН, ТР, мод. ТН 10-60, ТН 10-160, ТН 25-160, TP 10-60, TP 25-60, TP 25-100, TP 25-250, TP 25-60Б, TP 25-100Б, TP 50-160Б |  | Диапазон измерений, мм 0…10, 0…25, 0…50. | Погрешности, мм на участке до 1 мм ±0,01, ±0,05; на всем диапазоне измерений ±0,018, ±0,030, ±0,080, | 12 | 647 |  | Нет |  | Да |  | Нет | 19424-10 | Нет | Нет
270388320006 | 4303-1 Сектор по поверке геометрических СИ | Толщиномер индикаторный | INTERAPID |  | Диапазоны измерений, мм 0…10; 0…5; 0…30. | Погрешности, мкм ±15; ±40. | 12 | 647 |  | Нет |  | Да |  | Нет | 26097-03 | Нет | Нет
270388320013 | 4303-1 Сектор по поверке геометрических СИ | Толщиномер | серия 547 |  | от 0 до10 мм | ПГ 0,020 мм | 12 | 647 |  | Нет |  | Да |  | Нет | 32062-14 | Нет | Нет
270388320014 | 4303-1 Сектор по поверке геометрических СИ | Толщиномер | ТИР, ТР 10-1, ТН 10-1, ТН 10-60, ТН 10-160 |  | 10 мм | цена деления 0.01 мм | 12 | 647 |  | Нет |  | Да |  | Нет | 440-50 | Нет | Нет
270388320015 | 4303-1 Сектор по поверке геометрических СИ | Толщиномер индикаторный с ценой деления 0,01 и 0,1 мм | ТР, ТН, мод. ТН 10-60, ТН 10-160, ТН 25-160, ТР 10-60, ТР 25-60, ТР 25-100, ТР 25-250, ТР 25-60Б, ТР 25-100Б, ТР 50-160Б |  | 0…10; 0…25; 0…50 мм |  | 12 | 647 |  | Нет |  | Да |  | Нет | 66701-17 | Нет | Нет
270388320016 | 4303-1 Сектор по поверке геометрических СИ | Толщиномер индикаторный с ценой деления 0,1 мм ручной | ТР25-II, ТР-50-400, ТР-25-100 |  | 25, 50 мм | цена деления 0,01...0,1 мм | 12 | 647 |  | Нет |  | Да |  | Нет | 3104-72 | Нет | Нет
270388320017 | 4303-1 Сектор по поверке геометрических СИ | Толщиномер индикаторный | ТН-10, ТН-25, ТР-10, ТР-25, ТР-25Б, ТР-50Б |  | 0…10, 0…25, 0…50 мм | ±0,01…±0,150 мм | 12 | 647 |  | Нет |  | Да |  | Нет | 68985-17 | Нет | Нет
270388320018 | 4303-1 Сектор по поверке геометрических СИ | Толщиномер | серия 7, серия 547 | 7313, 7327, 7301, 7331S, 7305, 7315, 7321, 7323, 7360, 547-360, 547-301, 547-321, 547-313, 547-315, 547-401 | от 0 до 20 мм | от 0,005 до 0,020 мм | 12 | 647 |  | Нет |  | Да |  | Нет | 32062-20 | Нет | Нет
270388320019 | 4303-1 Сектор по поверке геометрических СИ | Толщиномер индикаторный | ТН, ТР | ТН 10-60, ТН 10-160, ТН 25-160, ТР 10-60, ТР 25-60, ТР 25-100, ТР 25-250, ТР 25-60Б, ТР 25-100Б, ТР 50-160Б | от 0 до 50 мм | от 0,01 до 0,15 мм | 12 | 647 |  | Нет |  | Да |  | Нет | 84297-21 | Нет | Нет
270394110001 | 4303-1 Сектор по поверке геометрических СИ | Штангенциркуль путевой | ПШВ |  | Диапазон измерений, мм: - по основной шкале штанги 0…290; - по вспомогательной шкале штанги 0…10; - |  | 12 | 1 098 |  | Нет |  | Да |  | Нет | 9822-85 | Нет | Нет
270394110002 | 4303-1 Сектор по поверке геометрических СИ | Штангенциркуль путевой | ПШВ |  | Диапазон измерений, мм 0…290. | Пределы допускаемой погрешности, мм на диапазоне измерения 0…200 мм, ±0,1; свыше 200 мм, ±0,2. | 12 | 1 098 |  | Нет |  | Да |  | Нет | 9822-13 | Нет | Нет
270394110003 | 4303-1 Сектор по поверке геометрических СИ | Штангенциркуль путевой | ПШВ-1 |  |  |  | 12 | 1 098 |  | Нет |  | Да |  | Нет | 7409-79 | Нет | Нет
270394110005 | 4303-1 Сектор по поверке геометрических СИ | Штангенциркуль путевой | ПШВ |  | Диапазон измерений, мм 0…290. Пределы допускаемой погрешности, мм на диапазоне измерения 0…200 мм, |  | 12 | 1 098 |  | Нет |  | Да |  | Нет | 9822-13 | Нет | Нет
270394110006 | 4303-1 Сектор по поверке геометрических СИ | Штангенциркуль путевой | ПШВ |  | Диапазон измерений, мм: по основной шкале штанги 0…290. | Пределы допускаемой абсолютной погрешности измерений по основной шкале штанги при незатянутом или пр | 12 | 1 098 |  | Нет |  | Да |  | Нет | 71809-18 | Нет | Нет
270394110007 | 4303-1 Сектор по поверке геометрических СИ | Штангенциркуль путевой | ПШВ-01 | ПШВ-01А, ПШВ-01К, ПШВ-01Т | Диапазон измерений, мм: - по основной шкале штанги 0…290; - по вспомогательной шкале штанги 0…10; - | - | 12 | 1 098 |  | Нет |  | Да |  | Нет | 68000-17 | Нет | Нет
270394110008 | 4303-1 Сектор по поверке геометрических СИ | Штангенциркуль Туламаш | ШЦ-III, ШЦ-II | - | св. 300 до 630 мм вкл. | от 0,04 до 0,20 мм | 12 | 963 |  | Нет |  | Да |  | Нет | 90984-24 | Нет | Нет
270394110009 | 4303-1 Сектор по поверке геометрических СИ | Штангенциркуль путевой | ПШВ | ПШВ-01 | Диапазон измерений, мм 0…290. | Пределы допускаемой погрешности, мм на диапазоне измерения 0…200 мм, ±0,1; свыше 200 мм, ±0,2. | 12 | 1 098 |  | Нет |  | Да |  | Нет | 84148-21 | Нет | Нет
270394110010 | 4303-1 Сектор по поверке геометрических СИ | Штангенциркуль | Туламаш | ШЦ-I; ШЦ-II; ШЦ-III; ШЦК-I; ШЦЦ-I; ШЦЦ-II; ШЦЦ-III | до 300 мм | - | 12 | 863 |  | Нет |  | Да |  | Нет | 90984-24 | Нет | Нет
270394110011 | 4303-1 Сектор по поверке геометрических СИ | Штангенциркуль цифровой со сменными губками | Werka | - | от 800 до 3000 мм | - | 12 | 1 298 |  | Нет |  | Да |  | Нет | 95582-25 | Нет | Нет
270396110003 | 4303-1 Сектор по поверке геометрических СИ | Индикатор часового типа с ценой деления 0,01 мм | ИЧ 02, ИЧ 10 |  | Диапазоны линейных измерений 0…2 и 0…10 мм. | Погрешность ±0,05 мм. | 12 | 971 |  | Нет |  | Да |  | Нет | 318-96 | Нет | Нет
270396110004 | 4303-1 Сектор по поверке геометрических СИ | Индикатор часового типа специальный | ИЧС, мод. 1ИЧС, 2ИЧС |  | Диапазон измерений, мм -5…5, -0,5…0,5, 0…5. |  | 12 | 971 |  | Нет |  | Да |  | Нет | 1775-14 | Нет | Нет
270396110005 | 4303-1 Сектор по поверке геометрических СИ | Индикатор часового типа специальный | ИЧС, мод. 1ИЧС, 2ИЧС |  | Диапазон измерений: 1ИЧС -0,5…0,5 мм; 2ИЧС 0…5 мм. |  | 12 | 971 |  | Нет |  | Да |  | Нет | 1775-08 | Нет | Нет
270396110006 | 4303-1 Сектор по поверке геометрических СИ | Индикатор | ИРТ |  | Диапазон измерений 0-10 мм |  | 12 | 971 |  | Нет |  | Да |  | Нет | 1776-63 | Нет | Нет
270396110007 | 4303-1 Сектор по поверке геометрических СИ | Индикатор часового типа | ИТ-02 |  |  |  | 12 | 971 |  | Нет |  | Да |  | Нет | 8135-81 | Нет | Нет
270396110008 | 4303-1 Сектор по поверке геометрических СИ | Индикатор часового типа | ИЧ-10МД |  | Диапазон измерений 0…10 мм |  | 12 | 971 |  | Нет |  | Да |  | Нет | 9421-84 | Нет | Нет
270396110010 | 4303-1 Сектор по поверке геометрических СИ | Индикатор часового типа | 3515, 3516, 3518 |  |  |  | 12 | 971 |  | Нет |  | Да |  | Нет | 11389-88 | Нет | Нет
270396110012 | 4303-1 Сектор по поверке геометрических СИ | Индикатор часового типа с ценой деления 0,01 мм | ИЧ 05 |  | Диапазон измерений 0…5 мм. | Класс точности 0, 1. | 12 | 971 |  | Нет |  | Да |  | Нет | 21158-01 | Нет | Нет
270396110013 | 4303-1 Сектор по поверке геометрических СИ | Индикатор часового типа | ИЧ Guilin Measuring & Cutting Tool Works |  | Диапазон измерений, мм 0…2; 0…3; 0…5; 0…10 |  | 12 | 971 |  | Нет |  | Да |  | Нет | 29306-05 | Нет | Нет
270396110014 | 4303-1 Сектор по поверке геометрических СИ | Индикатор | Garant мод. 432110, 432210 |  | Диапазон измерений 0…10 мм. |  | 12 | 971 |  | Нет |  | Да |  | Нет | 31788-06 | Нет | Нет
270396110015 | 4303-1 Сектор по поверке геометрических СИ | Индикатор часового типа | Micron |  | Диапазон измерений, мм 0…5, 0…10 |  | 12 | 971 |  | Нет |  | Да |  | Нет | 32512-06 | Нет | Нет
270396110016 | 4303-1 Сектор по поверке геометрических СИ | Индикатор часового типа с ценой деления 0,01 мм | ИЧ | ИЧ02, ИЧ05, ИЧ10, ИЧ25, ИЧ50 | Диапазон измерений 0…2; 0…5; 0…10; 0…25; 0…50 мм | Класс точности 0, 1. | 12 | 971 |  | Нет |  | Да |  | Нет | 33841-07 | Нет | Нет
270396110017 | 4303-1 Сектор по поверке геометрических СИ | Индикатор | Holex мод. 431980, 432000, 432505 |  | Диапазон измерений, мм 0…10; 0…3; 0…5; |  | 12 | 971 |  | Нет |  | Да |  | Нет | 36014-07 | Нет | Нет
270396110020 | 4303-1 Сектор по поверке геометрических СИ | Индикатор часового типа с ценой деления 0,01 мм | ИЧ 02, ИЧ 05, ИЧ 10 |  | Диапазон измерений, мм 0…2, 0…5, 0…10. | Класс точности 0, 1. | 24 | 971 |  | Нет |  | Да |  | Нет | 40149-08 | Нет | Нет
270396110021 | 4303-1 Сектор по поверке геометрических СИ | Индикатор часового типа с ценой деления 0,01 мм | ИЧ 05, ИЧ 10 |  | Диапазон измерений, мм 0…5, 0…10. | Класс точности 0, 1. | 24 | 971 |  | Нет |  | Да |  | Нет | 42499-09 | Нет | Нет
270396110022 | 4303-1 Сектор по поверке геометрических СИ | Индикатор часового типа | МИКРОТЕХ, мод. ИЧ-2, ИЧ-3, ИЧ-5, ИЧ-10 |  | Диапазон измерений, мм 0…2,0, 0…3,0, 0…5,0, 0…10,0 | Класс точности 0, 1. | 12 | 971 |  | Нет |  | Да |  | Нет | 48589-11 | Нет | Нет
270396110023 | 4303-1 Сектор по поверке геометрических СИ | Индикатор часового типа с ценой деления 0,01 мм | ИЧ, мод. ИЧ 02, ИЧ 05, ИЧ 10 |  | Диапазон измерений, мм 0…2, 0…5, 0…10. | Класс точности 0, 1. | 12 | 971 |  | Нет |  | Да |  | Нет | 49310-12 | Нет | Нет
270396110024 | 4303-1 Сектор по поверке геометрических СИ | Индикатор часового типа с ценой деления 0,01 мм | Diapazon |  | Диапазон измерений, мм 0…10. |  | 12 | 971 |  | Нет |  | Да |  | Нет | 51481-12 | Нет | Нет
270396110025 | 4303-1 Сектор по поверке геометрических СИ | Индикатор часового типа | 801, 802 |  | 0…3, 0…5, 0…10 мм |  | 12 | 971 |  | Нет |  | Да |  | Нет | 52415-13 | Нет | Нет
270396110026 | 4303-1 Сектор по поверке геометрических СИ | Индикатор часового типа с ценой деления 0,01 мм |  |  | Диапазон измерений, мм 0…10. |  | 12 | 971 |  | Нет |  | Да |  | Нет | 52612-13 | Нет | Нет
270396110028 | 4303-1 Сектор по поверке геометрических СИ | Индикатор часового типа | 431980, 432000, 433060, 433410, 434004 |  | от 0 до 12,5 мм | 5...20 мкм | 12 | 971 |  | Нет |  | Нет |  | Нет | 36014-15 | Нет | Нет
270396110029 | 4303-1 Сектор по поверке геометрических СИ | Индикатор | ИЧМ |  |  |  | 12 | 971 |  | Нет |  | Да |  | Нет | 139-49 | Нет | Нет
270396110031 | 4303-1 Сектор по поверке геометрических СИ | Индикатор часового типа с ценой деления 0,01 мм | ИЧ02, ИЧ05, ИЧ10, ИЧ25 |  | Диапазон измерений, мм 0…25. | Класс точности 0; 1 | 12 | 971 |  | Нет |  | Да |  | Нет | 69534-17 | Нет | Нет
270396110032 | 4303-1 Сектор по поверке геометрических СИ | Индикатор часового типа с ценой деления 0,01 мм торговой марки "WOGEEL" |  |  | Диапазон измерений, мм 0…25. | Класс точности 0, 1 | 12 | 971 |  | Нет |  | Да |  | Нет | 69935-17 | Нет | Нет
270396110033 | 4303-1 Сектор по поверке геометрических СИ | Индикатор часового типа с ценой деления 0,01 мм | ИЧ02, ИЧ05, ИЧ10, ИЧ25 |  | от 0 до 25 мм | от 4 до 30 мкм | 12 | 971 |  | Нет |  | Да |  | Нет | 69534-17 | Нет | Нет
270396110035 | 4303-1 Сектор по поверке геометрических СИ | Индикатор часового типа торговой марки "INSIZE" | 2308-3А, 2308-3FА, 2311-3, 2311-3F, 2886-3, 2886-3F, 2314-3А, 2314-3FA, 2893-3, 2308-5А, 2308-5FА, 2311-5, 2311-5F, 2887-5, 2887-5F, 2314-5А, 2314-5FA, 2301-10, 2301-10F, 2308-10А, 2308-10FА, 2894-10F, 2324-10, 2324-10F, 2892-10, 2892-10F, 2888-10, 2883-10, 2883-10F, 2314-10А, 2314-10FA, 2329-10, 23 |  | от 0 до 100 мм | Погрешность от 6 до 15 мкм | 12 | 971 |  | Нет |  | Да |  | Нет | 66785-17 | Нет | Нет
270396110036 | 4303-1 Сектор по поверке геометрических СИ | Индикатор Holex | тип 1, тип 2, тип 3, тип 4, тип 5, тип 6, тип 7 |  | от 0 до 50 мм | от 3 до 20 мкм | 12 | 971 |  | Нет |  | Нет |  | Нет | 82656-21 | Нет | Нет
270396110037 | 4303-1 Сектор по поверке геометрических СИ | Индикатор часового типа | ИЧ | - | - | - | 12 | 971 |  | Нет |  | Да |  | Нет | 318-49 | Нет | Нет
270396110038 | 4303-1 Сектор по поверке геометрических СИ | Индикатор часового типа | ИТ, ИЧ, ИЦ | - | ИТ (от 0 до 5 мм), ИЧ (от 0 до 5 мм), ИЦ (от 0 до 50 мм) | от 2 до 40 мкм | 12 | 971 |  | Нет |  | Да |  | Нет | 82404-21 | Нет | Нет
270396110039 | 4303-1 Сектор по поверке геометрических СИ | Индикатор часового типа | торговой марки «Калиброн» | ИЧ, ИЧЦ | ИЧ (диапазон измерений от 0 до 1, 2, 3, 5, 10, 25, 50, 100 мм), ИЧЦ (диапазон измерений от 0 до 10; | от 5 до 20 мкм | 12 | 971 |  | Нет |  | Да |  | Нет | 82371-21 | Нет | Нет
270396310001 | 4303-1 Сектор по поверке геометрических СИ | Индикатор часового типа с ценой деления 0,01 мм | ИЧ 25, ИЧ 50 |  | Диапазон измерения мм: 0…25 (ИЧ25); 0…50 (ИЧ50). Класс точности 0 и 1. |  | 12 | 971 |  | Нет |  | Да |  | Нет | 2049-97 | Нет | Нет
270396310002 | 4303-1 Сектор по поверке геометрических СИ | Индикатор часового типа с ценой деления 0,01 мм |  |  | Диапазон измерений 0…30 мм | Погрешность 0,015 мм. | 12 | 971 |  | Нет |  | Да |  | Нет | 20978-01 | Нет | Нет
270396310003 | 4303-1 Сектор по поверке геометрических СИ | Индикатор часового типа | DIGICO 1, DIGICO 2 |  | Диапазон измерений, мм 0…30, 0…60 | Погрешность, мкм 2; 3 | 36 | 971 |  | Нет |  | Да |  | Нет | 22429-02 | Нет | Нет
270396310004 | 4303-1 Сектор по поверке геометрических СИ | Индикатор часового типа | ИЧ Guilin Measuring & Cutting Tool Works |  | Диапазон измерений, мм 0…25; 0…50. |  | 12 | 971 |  | Нет |  | Да |  | Нет | 29306-05 | Нет | Нет
270396310005 | 4303-1 Сектор по поверке геометрических СИ | Индикатор часового типа | ИЧЦ Guilin Measuring & Cutting Tool Works |  | Диапазон измерений, мм 0…12,5; 0…25; 0…50. |  | 12 | 971 |  | Нет |  | Да |  | Нет | 30123-05 | Нет | Нет
270396310006 | 4303-1 Сектор по поверке геометрических СИ | Индикатор часового типа | Micron |  | Диапазон измерений, мм 0…25, 0…50. |  | 12 | 971 |  | Нет |  | Да |  | Нет | 32512-06 | Нет | Нет
270396310008 | 4303-1 Сектор по поверке геометрических СИ | Индикатор | VOGEL мод. 24000, 24003, 24010, 24011, 24012, 24013, 24014, 24015, 24100, 24110, 24111, 24112, 24113 |  | Диапазон измерений, мм: 0-0,8; 0-1; 0-3; 0-5; 0-10; 0-12,5; 0-12,7; 0-25; 0-30; 0-50 |  | 12 | 971 |  | Нет |  | Да |  | Нет | 34830-07 | Нет | Нет
270396310009 | 4303-1 Сектор по поверке геометрических СИ | Индикатор | Holex мод. 433060 |  | Диапазон измерений, мм 0…30; 0…50. |  | 12 | 971 |  | Нет |  | Да |  | Нет | 36014-07 | Нет | Нет
270396310010 | 4303-1 Сектор по поверке геометрических СИ | Индикатор часового типа с ценой деления 0,01 мм | ИЧ 25 |  | Диапазон измерений, мм 0…25. | Класс точности 0, 1. | 24 | 971 |  | Нет |  | Да |  | Нет | 40149-08 | Нет | Нет
270396310011 | 4303-1 Сектор по поверке геометрических СИ | Индикатор часового типа с ценой деления 0,01 мм | ИЧ-50 |  | Диапазон измерений, мм 0…50. | Класс точности 0, 1. | 24 | 971 |  | Нет |  | Да |  | Нет | 40287-08 | Нет | Нет
270396310012 | 4303-1 Сектор по поверке геометрических СИ | Индикатор часового типа с ценой деления 0,01 мм | ИЧ 25 |  | Диапазон измерений, мм 0…25. | Класс точности 0, 1. | 24 | 971 |  | Нет |  | Да |  | Нет | 42499-09 | Нет | Нет
270396310013 | 4303-1 Сектор по поверке геометрических СИ | Индикатор часового типа | МИКРОТЕХ, мод. ИЧ-25, ИЧ-30 |  | Диапазон измерений, мм 0…25,0, 0…30,0, 0…50,0. | Класс точности 0, 1. | 12 | 971 |  | Нет |  | Да |  | Нет | 48589-11 | Нет | Нет
270396310014 | 4303-1 Сектор по поверке геометрических СИ | Индикатор с цифровым отсчетным устройством | МИКРОТЕХ, мод. ИЧЦ-10, ИЧЦ-25, ИЧЦ-30, ИЧЦ-50 |  | Диапазон измерений, мм 0…25,0, 0…30,0, 0…50,0. | Класс точности 0, 1. | 12 | 971 |  | Нет |  | Да |  | Нет | 48590-11 | Нет | Нет
270396310015 | 4303-1 Сектор по поверке геометрических СИ | Индикатор часового типа с ценой деления 0,01 мм | ИЧ 50 |  | Диапазон измерений 0…50 мм. | Класс точности 0, 1. | 12 | 971 |  | Нет |  | Да |  | Нет | 49349-12 | Нет | Нет
270396310016 | 4303-1 Сектор по поверке геометрических СИ | Индикатор часового типа | 801 |  | 0…20, 0…30, 0…50 мм |  | 12 | 971 |  | Нет |  | Да |  | Нет | 52415-13 | Нет | Нет
270396310017 | 4303-1 Сектор по поверке геометрических СИ | Индикатор часового типа с ценой деления 0,01 мм |  |  | Диапазон измерений, мм 0…25. | Класс точности 0, 1. | 12 | 971 |  | Нет |  | Да |  | Нет | 54058-13 | Нет | Нет
270396310018 | 4303-1 Сектор по поверке геометрических СИ | Индикатор часового типа | ИЧ, ИЧЦ |  | Диапазон измерений, мм 0…50 (ИЧЦ) | Класс точности 0, 1. | 12 | 971 |  | Нет |  | Да |  | Нет | 55190-13 | Нет | Нет
270396310019 | 4303-1 Сектор по поверке геометрических СИ | Индикатор часового типа торговой марки "Калиброн" |  |  | Диапазон измерений, мм 0…50. |  | 12 | 971 |  | Нет |  | Да |  | Нет | 57937-14 | Нет | Нет
270396310020 | 4303-1 Сектор по поверке геометрических СИ | Индикатор часового типа | ИЧ, ИЦ | - | ИЧ (от 0 до 50 мм), ИЦ (от 0 до 50 мм) | Пределы допускаемой абсолютной погрешности измерений, мм ±0,005, ±0,012, ±0,014, ±0,016, ±0,020, ±0, | 12 | 971 |  | Нет |  | Да |  | Нет | 58190-14 | Нет | Нет
270396310021 | 4303-1 Сектор по поверке геометрических СИ | Головка измерительная часового типа | TESA YR и ETALON |  | Диапазон измерений 25…40 мм. |  | 12 | 971 |  | Нет |  | Да |  | Нет | 20723-03 | Нет | Нет
270396310022 | 4303-1 Сектор по поверке геометрических СИ | Головка измерительная | 1, 2, 3, 4 |  | Диапазон измерений св.10 до 50 мм, цена деления 0,01 мм |  | 12 | 971 |  | Нет |  | Да |  | Нет | 23005-13 | Нет | Нет
270396310023 | 4303-1 Сектор по поверке геометрических СИ | Головка измерительная часового типа | Tesa YE, Roch, Merser, Digiсo 12 |  | Диапазон измерений св.10 до 50 мм, цена деления 0,01 мм |  | 12 | 971 |  | Нет |  | Да |  | Нет | 25688-03 | Нет | Нет
270396310024 | 4303-1 Сектор по поверке геометрических СИ | Головка измерительная часового типа | Tesa Ye, Roch и Merser |  | Диапазон измерений св.10 до 50 мм, цена деления 0,01 мм |  | 12 | 971 |  | Нет |  | Да |  | Нет | 25688-05 | Нет | Нет
270396310025 | 4303-1 Сектор по поверке геометрических СИ | Головка измерительная цифровая | SOMET |  | Диапазон измерений 0…12,5 мм. |  | 12 | 971 |  | Нет |  | Да |  | Нет | 28198-04 | Нет | Нет
270396310026 | 4303-1 Сектор по поверке геометрических СИ | Индикатор часового типа с ценой деления 0,01 мм | ИЧ, мод. ИЧ 25 |  | Диапазон измерений, мм 0…25. | Класс точности 0, 1. | 12 | 971 |  | Нет |  | Да |  | Нет | 49310-12 | Нет | Нет
270396310027 | 4303-1 Сектор по поверке геометрических СИ | Индикатор часового типа торговой марки "NORGAU" | 042 035, 042 042 |  | 0…100 мм, ц.д.0,01 мм |  | 12 | 971 |  | Нет |  | Да |  | Нет | 63681-16 | Нет | Нет
270396310028 | 4303-1 Сектор по поверке геометрических СИ | Индикатор | ИЧ-2, ИЧ-3, ИЧ-5, ИЧ-10, ИЧ-25, ИЧ-50, ИЧ-100, ИЧЦ 10 0,01, ИЧЦ 12,5 0,01, ИЧЦ 25 0,01, ИЧЦ 50 0,01 |  | от 0 до 100 мм, ц.д. 0,01 мм |  | 12 | 971 |  | Нет |  | Да |  | Нет | 64188-16 | Нет | Нет
270396310029 | 4303-1 Сектор по поверке геометрических СИ | Индикатор часового типа с ценой деления 0,01 мм |  |  | 0…25 мм. | Класс точности 0, 1 | 12 | 971 |  | Нет |  | Да |  | Нет | 64541-16 | Нет | Нет
270396310030 | 4303-1 Сектор по поверке геометрических СИ | Индикатор часового типа с ценой деления 0,01 мм | ИЧ 50 |  | Диапазон измерений, мм 0…50. | Наибольшая разность погрешностей индикатора, мм, не более: на любом участке диапазона измерений в пр | 12 | 971 |  | Нет |  | Да |  | Нет | 67908-17 | Нет | Нет
270396310031 | 4303-1 Сектор по поверке геометрических СИ | Индикатор | Garant серии 43 | 434000, 434010, 432110, 432210, 433090 | Диапазон измерений, мм 0…12,5. | Пределы допускаемой абсолютной погрешности измерений, мм ±0,02; ±0,005 | 12 | 971 |  | Нет |  | Да |  | Нет | 71458-18 | Нет | Нет
270396310032 | 4303-1 Сектор по поверке геометрических СИ | Индикатор часового типа с ценой деления 0,01 мм | ИЧ 25, ИЧ 50 |  | 0…25 мм (ИЧ25); 0…50 мм (ИЧ50) | КТ1, КТ2 | 12 | 971 |  | Нет |  | Да |  | Нет | 2049-65 | Нет | Нет
270396310033 | 4303-1 Сектор по поверке геометрических СИ | Индикатор | ИЧ, ИЧЦ |  | ИЧ от 0 до 12,7, ИЧЦ от 0 до 100 мм | Класс точности 0, 1. | 24 | 971 |  | Нет |  | Да |  | Нет | 75288-19 | Нет | Нет
270396310034 | 4303-1 Сектор по поверке геометрических СИ | Индикатор часового типа | ИЧ 50 | - | 0…50 мм. | КТ 0, 1. | 12 | 971 |  | Нет |  | Да |  | Нет | 87025-22 | Нет | Нет
270396720000 | 4303-1 Сектор по поверке геометрических СИ | Головка измерительная бокового действия |  |  | цд 0,001, 0,002, 0,01, 0,02 мм | цд 0,01; 0,02 мм; 0,001; 0,002 |  | 1 059 |  | Нет |  | Да |  | Нет |  | Да | Нет
270396720001 | 4303-1 Сектор по поверке геометрических СИ | Индикатор рычажно-зубчатый | ИРБ, ИРТ |  | Диапазон линейных измерений не менее 0,8 мм. | Разность погрешностей 0,010 мм. | 12 | 971 |  | Нет |  | Да |  | Нет | 1586-77 | Нет | Нет
270396720002 | 4303-1 Сектор по поверке геометрических СИ | Индикатор рычажно-зубчатый с ценой деления 0,01 мм | ИРБ, ИРТ |  | Диапазон линейных измерений не менее 0,8 мм. | Разность погрешностей 0,010 мм. | 12 | 971 |  | Нет |  | Да |  | Нет | 1586-97 | Нет | Нет
270396720003 | 4303-1 Сектор по поверке геометрических СИ | Индикатор рычажно-зубчатый с ценой деления 0,01 мм | ИРБ, ИРТ |  | Диапазон линейных измерений не менее 0,8 мм. Разность погрешностей 0,010 мм. | Разность погрешностей 0,010 мм. | 12 | 971 |  | Нет |  | Да |  | Нет | 1586-12 | Нет | Нет
270396720004 | 4303-1 Сектор по поверке геометрических СИ | Индикатор рычажно-зубчатый | ИРБ, ИРБЦ Guilin Measuring & Cutting Tool Works |  | Диапазон измерений, мм ±0,5; ±0,8; ±0,2; ±0,12. |  | 12 | 971 |  | Нет |  | Да |  | Нет | 30122-05 | Нет | Нет
270396720005 | 4303-1 Сектор по поверке геометрических СИ | Индикатор рычажно-зубчатый с ценой деления 0,01 мм |  |  | Диапазон измерений 0…0,8 мм. |  | 12 | 971 |  | Нет |  | Да |  | Нет | 36899-08 | Нет | Нет
270396720006 | 4303-1 Сектор по поверке геометрических СИ | Индикатор рычажно-зубчатый с ценой деления 0,01 мм | Micron, мод. ИРБ, ИРТ |  | Диапазон измерений, мм 0…0,8. | огрешности, мм на участке до 0,1 мм 0,010, 0,012; на участке более 0,1 мм 0,012, 0,016. | 24 | 971 |  | Нет |  | Да |  | Нет | 43303-09 | Нет | Нет
270396720007 | 4303-1 Сектор по поверке геометрических СИ | Индикатор рычажно-зубчатый | МИКРОТЕХ, мод. ИРБ-08, ИРБПТ-020, ИРБПТ-012 |  | Диапазон измерения, мм 0…0,8, 0…0,2, 0…0,12. | Класс точности 0, 1. | 12 | 971 |  | Нет |  | Да |  | Нет | 48592-11 | Нет | Нет
270396720008 | 4303-1 Сектор по поверке геометрических СИ | Индикатор рычажно-зубчатый | ИРБ |  | Диапазон измерений, мм ±0,8, ±0,2, ±0,12, ±1,6. |  | 12 | 971 |  | Нет |  | Да |  | Нет | 52671-13 | Нет | Нет
270396720009 | 4303-1 Сектор по поверке геометрических СИ | Индикатор рычажно-зубчатый торговой марки "Калиброн" с ценой деления 0,01 мм |  |  | Диапазон измерений, мм 0…0,8. | Наибольшая алгебраическая разность погрешностей индикатора при любом его положении и положении рычаг | 12 | 971 |  | Нет |  | Да |  | Нет | 57938-14 | Нет | Нет
270396720010 | 4303-1 Сектор по поверке геометрических СИ | Головка измерительная рычажно-зубчатая | SOMET, мод. горизонтальная и вертикальная |  | Диапазон измерений, мм ±0,4; ±0,25 |  | 12 | 971 |  | Нет |  | Да |  | Нет | 28202-04 | Нет | Нет
270396720011 | 4303-1 Сектор по поверке геометрических СИ | Индикатор рычажно-зубчатый торговой марки "INSIZE" |  |  | Диапазон измерений, мм 0...0,5, 0...0,8, 0...1,6. |  | 12 | 971 |  | Нет |  | Да |  | Нет | 69403-17 | Нет | Нет
270396720012 | 4303-1 Сектор по поверке геометрических СИ | Индикатор рычажно-зубчатый с ценой деления 0,01 мм | ИРБ, ИРТ |  | Диапазон линейных измерений не менее 0,8 мм | от 4 до 10 мкм | 12 | 971 |  | Нет |  | Да |  | Нет | 69094-17 | Нет | Нет
270396720013 | 4303-1 Сектор по поверке геометрических СИ | Индикатор рычажно-зубчатый | ИРБ-08, ИРБ-012, ИРБ-02, ИРБ-08 |  | Диапазон измерения, мм 0…0,8, 0…0,2, 0…0,12. | ПГ от 2 до 15 мкм | 12 | 971 |  | Нет |  | Да |  | Нет | 71721-18 | Нет | Нет
270396720014 | 4303-1 Сектор по поверке геометрических СИ | Индикатор рычажно-зубчатый | ИРБ, ИРБг, ИРТ, ИРТг, ИРБП, ИРБУ, ИРБЦ | - | от 0 до 1,6 мм | от 2 до 30 мкм | 12 | 971 |  | Нет |  | Да |  | Нет | 78343-20 | Нет | Нет
270396720015 | 4303-1 Сектор по поверке геометрических СИ | Индикатор рычажно-зубчатый торговой марки "Линкс-Раша" | серия 804, серия 805 | - | от 0 до 0,8 мм | ПГ 4 мкм | 12 | 971 |  | Нет |  | Да |  | Нет | 74713-19 | Нет | Нет
270396720016 | 4303-1 Сектор по поверке геометрических СИ | Индикатор часового типа и с цифровым отсчетным устройством | Werka | - | Диапазон измерений, мм 0…3, 0…5, 0…10, 0…30, 0…50. | Цена деления 0,01 мм | 12 | 971 |  | Нет |  | Нет |  | Нет | 79935-20 | Нет | Нет
270396720017 | 4303-1 Сектор по поверке геометрических СИ | Индикатор часового типа | ИЧ | ИЧ02, ИЧ05, ИЧ10, ИЧ25 | Диапазон измерений, мм 0…2, 0…5, 0…10, 0…25. | Класс точности 0, 1 | 12 | 971 |  | Нет |  | Да |  | Нет | 87281-22 | Нет | Нет
270396720018 | 4303-1 Сектор по поверке геометрических СИ | Индикатор рычажно-зубчатый малогабаритный с ценой деления 0,01 мм | ИРБ | - | ± 0,4 мм | ПГ 0,010 мм. | 12 | 971 |  | Нет |  | Да |  | Нет | 1586-61 | Нет | Нет
270396720019 | 4303-1 Сектор по поверке геометрических СИ | Индикатор часового типа с ценой деления 0,01 мм | - | ИЧ02, ИЧ05, ИЧ10, ИЧ25 | от 0 до 2, 5, 10, 25 мм | КТ 0, КТ 1 | 12 | 971 |  | Нет |  | Да |  | Нет | 86614-22 | Нет | Нет
270396720020 | 4303-1 Сектор по поверке геометрических СИ | Индикатор рычажно-зубчатый | ИРБ, ИРТ, ИРБУ | - | Диапазон измерений ±0,3 мм, от 0 до 1,6 мм | ПГ от 0,003 до 0,30 мм | 12 | 971 |  | Нет |  | Да |  | Нет | 89203-23 | Нет | Нет
270396720021 | 4303-1 Сектор по поверке геометрических СИ | Индикатор часового типа высокоточный с ценой деления 0,001 мм | INSIZE | 2885-008, 2885-008F, 2810-01, 2881-01, 2890-1, 2890-1F, 2891-1, 2891-1F, 2313-1A, 2313-1FA, 2830-1, 2830-1F, 2313-2А, 2313-2FA | от 0 до 2 мм | - | 12 | 1 098 |  | Нет |  | Да |  | Нет | 92404-24 | Нет | Нет
270396910001 | 4303-1 Сектор по поверке геометрических СИ | Индикатор рычажно-зубчатый с цифровым отсчетным устройством | МИКРОТЕХ, тип ИРБЦ-05 |  | Диапазон измерений, мм 0…0,5. | Класс точности 0, 1. | 12 | 971 |  | Нет |  | Да |  | Нет | 48591-11 | Нет | Нет
270396910003 | 4303-1 Сектор по поверке геометрических СИ | Головка измерительная цифровая | 19110, 19210 |  |  |  | 12 | 1 098 |  | Нет |  | Да |  | Нет | 12853-91 | Нет | Нет
270396910004 | 4303-1 Сектор по поверке геометрических СИ | Головка измерительная цифровая | µMaxµm |  | Диапазон измерения, мм ±1,000; ±0,500 |  | 36 | 1 098 |  | Нет |  | Да |  | Нет | 18538-99 | Нет | Нет
270396910005 | 4303-1 Сектор по поверке геометрических СИ | Головка измерительная | INTERAPID 312 |  | Диапазон измерений, мм 1,6; 0,4. |  | 12 | 1 098 |  | Нет |  | Да |  | Нет | 24673-03 | Нет | Нет
270396910006 | 4303-1 Сектор по поверке геометрических СИ | Головка измерительная часового типа | Tesa YE, Roch, Merser, Digiсo 12 |  | Диапазон измерений от 0 до 10 мм |  | 12 | 1 098 |  | Нет |  | Да |  | Нет | 25688-03 | Нет | Нет
270396910007 | 4303-1 Сектор по поверке геометрических СИ | Головка измерительная часового типа | SOMET |  | Диапазон измерений, мм 0…1; 0…3; 0…10; 0…25. |  | 12 | 1 098 |  | Нет |  | Да |  | Нет | 28201-04 | Нет | Нет
270396910008 | 4303-1 Сектор по поверке геометрических СИ | Головка измерительная цифровая | 1075, 1080, 1082, 1083 Millitast, 1085 Millitast, µMaxµmXL |  | Диапазон измерений, мм 0…12,5; 0…25; 0…50 |  | 12 | 1 098 |  | Нет |  | Да |  | Нет | 33767-07 | Нет | Нет
270396910009 | 4303-1 Сектор по поверке геометрических СИ | Головка измерительная | DIGI-MET 1726, DIGI-MET 1728, DIGI-MET 1730, DIGI-MET 1732, DIGI-MET 1734 |  | Диапазон измерений, мм 0…12,5; 0…25,0; 0…50,0 | Погрешность, мм ±0,005; ±0,006; ±0,008 | 12 | 1 098 |  | Нет |  | Да |  | Нет | 41521-09 | Нет | Нет
270396910010 | 4303-1 Сектор по поверке геометрических СИ | Головка измерительная | DIGI-MET 1722, DIGI-MET 1723, DIGI-MET 1724 |  | Диапазон измерений, мм 0…12,5. | Погрешность, мм 0,025; ±0,015; ±0,005. | 12 | 1 098 |  | Нет |  | Да |  | Нет | 41522-09 | Нет | Нет
270396910011 | 4303-1 Сектор по поверке геометрических СИ | Головка измерительная цифровая | S213, S229, S233, S234 |  | Диапазон измерений, мм 0…0,8, 0…0,5, 0…5,0, 0…12,5, 0…25,0, 0…50,0 |  | 12 | 1 098 |  | Нет |  | Да |  | Нет | 43766-10 | Нет | Нет
270396910012 | 4303-1 Сектор по поверке геометрических СИ | Головка измерительная | TESA DIGICO, мод. TESA DIGICO 1, TESA DIGICO 2, TESA DIGICO 10, TESA DIGICO 11, TESA DIGICO 12, TESA |  | Диапазон измерений, мм 0…30, 0…60, 0…12,5, 0…25, 0…50 Погрешности, мкм 2, 3, 10, 20, 5, 12, 15 |  | 12 | 1 098 |  | Нет |  | Да |  | Нет | 44272-10 | Нет | Нет
270396910013 | 4303-1 Сектор по поверке геометрических СИ | Головка измерительная цифровая бокового действия | MarTest 800 EW, MarTest 800 EWL |  | Диапазон измерений, мм ±0,40, ±0,25. | Погрешность 10 мкм. | 12 | 1 098 |  | Нет |  | Да |  | Нет | 46127-10 | Нет | Нет
270396910014 | 4303-1 Сектор по поверке геометрических СИ | Головка измерительная цифровая | Primat |  | Диапазон измерений, мм св. 0…12,5 вкл., св. 0…25,0 вкл., св. 0…50,0 вкл. | Предел погрешности, мм ±0,03. | 12 | 1 098 |  | Нет |  | Да |  | Нет | 46758-11 | Нет | Нет
270396910015 | 4303-1 Сектор по поверке геометрических СИ | Головка измерительная цифровая | MarCator 1075 R |  | Предел измерений, мм 12,5. | Предел допускаемой абсолютной погрешности, мм 0,020, 0,015, 0,005 | 12 | 1 098 |  | Нет |  | Да |  | Нет | 51184-12 | Нет | Нет
270396910016 | 4303-1 Сектор по поверке геометрических СИ | Головка измерительная цифровая | MarCator 1086 R, MarCator 1086 ZR, MarCator 1086 WR, MarCator 1086 Ri, MarCator 1087 R, MarCator 1087 ZR, MarCator 1087 BR, MarCator 1087 Ri | - | Предел измерений, мм 0-12,5; 0-25; 0-50 | ПГ 0,005...0,02 мм | 12 | 1 098 |  | Нет |  | Да |  | Нет | 51231-12 | Нет | Нет
270396910017 | 4303-1 Сектор по поверке геометрических СИ | Головка измерительная цифровая | 19010 |  |  |  | 12 | 1 098 |  | Нет |  | Да |  | Нет | 10710-86 | Нет | Нет
270396910018 | 4303-1 Сектор по поверке геометрических СИ | Головка измерительная цифровая | 19010, 19210 |  |  |  | 12 | 1 098 |  | Нет |  | Да |  | Нет | 11344-88 | Нет | Нет
270396910019 | 4303-1 Сектор по поверке геометрических СИ | Головка измерительная цифровая | 19211 |  |  |  | 12 | 1 098 |  | Нет |  | Да |  | Нет | 11468-88 | Нет | Нет
270396910020 | 4303-1 Сектор по поверке геометрических СИ | Индикатор рычажно-зубчатый | Mahr MarTest мод. 436422 |  | Диапазон измерений 0…140 мкм. |  | 12 | 971 |  | Нет |  | Да |  | Нет | 32662-06 | Нет | Нет
270396910022 | 4303-1 Сектор по поверке геометрических СИ | Головка измерительная цифровая | S_Dial WORK, S_Dial ONE, мод. S_Dial WORK Basic, S_Dial WORK Advanced, S_Dial WORK Advanced IP67, S_Dial WORK Bluetooth Smart IP67, S_Dial WORK Analog, S_Dial WORK NANO, S_Dial WORK NANO Bluetooth Smart |  | 0…12,5; 0…25,0; 0…50,0 мм | ПГ ±0,01; ±0,004; ±0,005; ±0,02; ±0,007 мм | 12 | 1 098 |  | Нет |  | Да |  | Нет | 60675-15 | Нет | Нет
270396910023 | 4303-1 Сектор по поверке геометрических СИ | Индикатор часового типа торговой марки "NORGAU" | 042 035, 042 042 |  | 0…5 мм ц.д. 0,001 мм |  | 12 | 1 098 |  | Нет |  | Да |  | Нет | 63681-16 | Нет | Нет | Выдан до: 12.04.2021 /Назначение и область применения прибора: Для абсолютных и относительных измерений линейных размеров, контроля отклонений от заданной геометрической формы, а также взаимного расположения поверхностей. /Изготовитель: Фирма "Guilin Guanglu Measuring Instrument Co., Ltd.", Китай 541004 No.5 Hi-Tech Industrial Zone, Guilin, Guangxi, P.R. China, E-mail: guanglu@public.glptt.gx.cn /Испытания провер: ГЦИ СИ ВНИИМС (004)
270396910024 | 4303-1 Сектор по поверке геометрических СИ | Индикатор | ИЧ-1 0,001, ИЧ-2 0,002, ИЧЦ 10 0,005, ИЧЦ 10 0,002, ИЧЦ 10 0,001, ИЧЦ 12,5 0,005, ИЧЦ 12,5 0,002, ИЧЦ 12,5 0,001, ИЧЦ 25 0,005, ИЧЦ 25 0,002, ИЧЦ 25 0,001, ИЧЦ 50 0,005; ИЧЦ 50 0,002; ИЧЦ 50 0,001 |  | 0...50 мм |  | 12 | 1 098 |  | Нет |  | Да |  | Нет | 64188-16 | Нет | Нет
270396910026 | 4303-1 Сектор по поверке геометрических СИ | Индикатор часового типа торговой марки "SHAN" | ИЧ, ИЧЦ | 551D-060, 551D-060Z, 510D-363, 551D-012, 538-050, 538D-050, 539-050, 539D-050, 538-051, 538D-051, 539-051, 539D-051, 538-053, 538D-053, 539-053, 539D-053, J514-063, J514-061, 510-060, 512-060, 514-060, 516-060, 518-060, 520-060, 522-060, 524-060, 526-060, 510-061, 512-061, 514-061, 516-061, 518-061, 520-061, 522-061, 524-061, 526-061 | от 0 до 100 мм | от 6 до 50 мкм | 12 | 971 |  | Нет |  | Да |  | Нет | 69468-17 | Нет | Нет
270396910027 | 4303-1 Сектор по поверке геометрических СИ | Индикатор многооборотный | 2ИГМ |  | от 0 до 2 мм | от 4 до 8 мкм | 12 | 1 098 |  | Нет |  | Да |  | Нет | 2080-65 | Нет | Нет
270396910028 | 4303-1 Сектор по поверке геометрических СИ | Прибор для поверки измерительных головок и датчиков | 521 | - | - | - | 12 | 14 729 |  | Нет |  | Нет |  | Нет | 65122-16 | Нет | Нет | Выдан до: 15.09.2021 /Назначение и область применения прибора: Для поверки и калибровки измерительных головок, датчиков линейных перемещений, рычажно-зубчатых головок (опционально для приборов серии 170 автоматического типа I-Checker) и нутромеров (опционально для приборов серии 170 автоматического типа I-Checker, недоступно для приборов серии 521). /Изготовитель: Фирма "Mitutoyo Corporation", Япония 20-1, Sakado 1-Chome, Takatsu-ku, Kawasaki-shi, Kanagawa 213-0012, Japan Тел. 81(044)813-8230, факс 81(044)813-8231, www.mitutoyo.co.jp, E-mail: info@mitutoyo.co.jp /Испытания провер: ГЦИ СИ ВНИИМС (004)
270396910029 | 4303-1 Сектор по поверке геометрических СИ | Индикатор цифровой торговой марки INSIZE | - | 2103-10, 2103-10F, 2108-101F, 2112-101, 2112-101F, 2113-101, 2113-101F, 2115-101, 2115-101F | 0…12,7 мм; цд 0,001 мм | 5 мкм | 12 | 1 098 |  | Нет |  | Да |  | Нет | 66574-17 | Нет | Нет
270396910030 | 4303-1 Сектор по поверке геометрических СИ | Головка микрометрическая цифровая | серии 350 | - | от 0 до 25 мм | ПГ 2 мкм | - | 630 |  | Нет |  | Да |  | Нет | 33793-07 | Нет | Нет
270396910031 | 4303-1 Сектор по поверке геометрических СИ | Скоба измерительная диаметров колесных пар | ИДК | - | Диапазон измерения диаметра круга катания колеса, мм 600…1250 | ПГ 0,025 мм | 12 | 4 341 |  | Нет |  | Да |  | Нет | 27510-12 | Нет | Нет
270500000001 | 4303-1 Сектор по поверке геометрических СИ | Оптиметр электронный вертикальный и горизонтальный | ИКВэ, ИКГэ |  | Диапазон измерений линейных размеров относительным методом, мм 0…180, 0…300, 0…500. | ПГ ±0,3 мкм | 12 | 2 388 |  | Нет |  | Да |  | Нет | 52617-13 | Нет | Нет
270523120001 | 4303-1 Сектор по поверке геометрических СИ | Интерферометр вертикальный контактный | ПИУ-2 |  | Наибольшая длина измереняемых объектов 150 мм |  | 24 | 3 507 |  | Нет |  | Нет |  | Нет | 1021-56 | Нет | Нет
270523120002 | 4303-1 Сектор по поверке геометрических СИ | Интерферометр | ПИУ-3 |  |  |  | 24 | 3 507 |  | Нет |  | Нет |  | Нет | 1119-57 | Нет | Нет
270523120003 | 4303-1 Сектор по поверке геометрических СИ | Интерферометр горизонтальный окулярный контактный | 273 |  |  |  | 24 | 3 507 |  | Нет |  | Нет |  | Нет | 5769-76 | Нет | Нет
270523120007 | 4303-1 Сектор по поверке геометрических СИ | Преобразователь линейных перемещений | BTL5, BTL6, BTL7 | - | от 0 до 500 мм | ± (30 ... 200) мкм | 24 | 9 559 |  | Нет |  | Нет |  | Нет | 46638-11 | Нет | Нет | Для преобразователей с аналоговыми выходами поверка проводится совместно с отделом 4401 (отдельная позиция в прейскуранте). Для преобразователей с цифровым выходом в комплекте должен быть автономный BTL тестер.
270523120008 | 4303-1 Сектор по поверке геометрических СИ | Система многоканальная для измерений вертикальных перемещений | ФАЗА-1Т | - | -50…50 мм | ±10 мкм | 12 | 9 559 |  | Нет |  | Да |  | Нет | 72633-18 | Нет | Нет
270523120009 | 4303-1 Сектор по поверке геометрических СИ | Преобразователь-измеритель линейных перемещений | ВК-318.20 | - | от 0 до 1250 мм | ± 2,5% | 12 | 9 559 |  | Нет |  | Нет |  | Нет | 84432-22 | Нет | Нет | Поверка только отделом 4303 проводится в случае наличия в комплекте блока вторичного в соответствии с описанием типа. При отсутствии блока вторичного, поверка проводится совместно с отделом 4401 (отдельная позиция в прейскуранте).
270523120010 | 4303-1 Сектор по поверке геометрических СИ | Преобразователь-измеритель линейных перемещений | ВК-318.30 | - | от 0 до 360 мм | ± 2,5% | 12 | 9 559 |  | Нет |  | Нет |  | Нет | 84724-22 | Нет | Нет | Поверка только отделом 4303 проводится в случае наличия в комплекте блока вторичного в соответствии с описанием типа. При отсутствии блока вторичного, поверка проводится совместно с отделом 4401 (отдельная позиция в прейскуранте).
270523120011 | 4303-1 Сектор по поверке геометрических СИ | Датчик линейных перемещений | - | CDP-[B][С], SDP-[B][С], DDP-[B][С], DP-[B][С] | от 5 до 5000 мм | ± (0,1 ... 1,0)% | 12 | 13 350 |  | Нет |  | Нет |  | Нет | 89248-23 | Нет | Нет | При отсутствии в комплекте устройства цифровой индикации, работы выполняются совместно с отделом 4401, с включением соответствующей позиции
270555210001 | 4303-1 Сектор по поверке геометрических СИ | Машина трехкоординатная измерительная | MISTRAL | мод. 07.07.05 | Диапазоны измерения X Y Z (мм), 710*660* 460 (07.07.05) |  | 12 | 24 268 |  | Нет |  | Да |  | Нет | 17391-98 | Нет | Нет
270555210002 | 4303-1 Сектор по поверке геометрических СИ | Машина трехкоординатная измерительная | GLOBAL | 07.05.05, 07.07.05 | Диапазон измерений X (мм) Y (мм) Z (мм) 700 500 500; 700 700 500; |  | 12 | 24 268 |  | Нет |  | Да |  | Нет | 22428-05 | Нет | Нет
270555210003 | 4303-1 Сектор по поверке геометрических СИ | Машина трехкоординатная измерительная | GLOBAL |  | до 800 мм |  | 12 | 24 268 |  | Нет |  | Да |  | Нет | 22428-10 | Нет | Нет
270555210004 | 4303-1 Сектор по поверке геометрических СИ | Машина трехкоординатная измерительная | CONTURA | мод. CONTURA 7/7/6 | Диапазон измерений, мм оси X, Y, Z 700*700*600 |  | 12 | 24 268 |  | Нет |  | Да |  | Нет | 23296-02 | Нет | Нет
270555210005 | 4303-1 Сектор по поверке геометрических СИ | Машина трехкоординатная измерительная | LH 54, LH 65, LH 87, LH 108, LH 1010, LH 1210, LH 1512 |  | Диапазон измерений, мм оси X, Y, Z 500*600*400; 650*750*500 |  | 12 | 24 268 |  | Нет |  | Да |  | Нет | 25305-03 | Нет | Нет
270555210006 | 4303-1 Сектор по поверке геометрических СИ | Машина трехкоординатная измерительная | TESA MICRO-HITE 3D |  | Диапазон измерений X (мм) Y (мм) Z (мм) 457*508*406. |  | 12 | 24 268 |  | Нет |  | Да |  | Нет | 29314-05 | Нет | Нет
270555210007 | 4303-1 Сектор по поверке геометрических СИ | Машина трехкоординатная измерительная | TESA MICRO-HITE 3D, мод. TESA MICRO-HITE 3D, TESA MICRO-HITE 3D M, TESA MICRO-HITE 3D HP, TESA MICRO-HITE 3D RC, TESA MICRO-HITE 3D DCC и TESA MICRO-HITE 3D DCC NC |  | Диапазон измерений, мм X*Y*Z 460*500*420. |  | 12 | 24 268 |  | Нет |  | Да |  | Нет | 29314-08 | Нет | Нет
270555210008 | 4303-1 Сектор по поверке геометрических СИ | Машина трехкоординатная измерительная | SPECTRUM™ | мод. SPECTRUM™ 700, SPECTRUM™ 1000 | до 800 мм |  | 12 | 24 268 |  | Нет |  | Да |  | Нет | 29992-05 | Нет | Нет
270555210009 | 4303-1 Сектор по поверке геометрических СИ | Машина трехкоординатная измерительная | CONTURA G2, мод. CONTURA G2 RDS, CONTURA G2 activ |  | Диапазон измерений, мм X/Y/Z 700/700/600 |  | 12 | 24 268 |  | Нет |  | Да |  | Нет | 36514-07 | Нет | Нет
270555210010 | 4303-1 Сектор по поверке геометрических СИ | Машина координатная измерительная мультисенсорная | Werth ScopeCheck, Werth VideoCheck, Werth ScanCheck, Werth ProbeCheck, Werth EasyScope 3D |  | до 800 мм |  | 12 | 24 268 |  | Нет |  | Да |  | Нет | 43691-10 | Нет | Нет
270555210011 | 4303-1 Сектор по поверке геометрических СИ | Машина координатная измерительная | CONTURA G2, | мод. CONTURA G2 700 aktiv, CONTURA G2 1000 aktiv, CONTURA G2 Navigator, CONTURA G2 700 RDS, CONTURA | Диапазон измерений, мм X 0…800, Y 0…800, Z 0…600. |  | 12 | 24 268 |  | Нет |  | Да |  | Нет | 54225-13 | Нет | Нет
270555210023 | 4303-1 Сектор по поверке геометрических СИ | Машина координатно-измерительная | Axiom Too |  | По оси, мм: X 0…640; Y 0…600; Z 0…500. |  | 12 | 24 268 |  | Нет |  | Да |  | Нет | 47347-11 | Нет | Нет
270555210024 | 4303-1 Сектор по поверке геометрических СИ | Машина координатная измерительная | PRIMUS |  | до 800 мм |  | 12 | 24 268 |  | Нет |  | Да |  | Нет | 65530-16 | Нет | Нет
270555210025 | 4303-1 Сектор по поверке геометрических СИ | Машина координатная измерительная портальная | CRYSTA-Apex серии 191, Crysta-Plus серии 196 и STRATO-Apex серии 355 |  | до 800 мм |  | 12 | 24 268 |  | Нет |  | Да |  | Нет | 63689-16 | Нет | Нет
270555210026 | 4303-1 Сектор по поверке геометрических СИ | Машина трехкоординатная измерительная | MicroXcel, MicroXcel PFx |  | Диапазон измерения X Y Z мм, 750*650*500 (MicroXcel 765, MicroXcel PFx 765) |  | 12 | 24 268 |  | Нет |  | Нет |  | Нет | 17371-98 | Нет | Нет
270555210027 | 4303-1 Сектор по поверке геометрических СИ | Система лазерная автоматизированная трехмерная измерений геометрии изделий сложной формы | ОПТЭЛ-1, ОПТЭЛ-2 |  | Диапазон измерений линейных размеров по оси Х, мм 0…190, 0…140, по оси Y, мм 0…90, 0…40. |  | 12 | 24 036 |  | Нет |  | Нет |  | Нет | 23051-08 | Нет | Нет
270555210028 | 4303-1 Сектор по поверке геометрических СИ | Машина трехкоординатная измерительная | ACCURA™ 5, ACCURA™ 7, ACCURA™ 10, ACCURA™ 14 |  |  |  | 12 | 24 268 |  | Нет |  | Нет |  | Нет | 29993-05 | Нет | Нет
270555210029 | 4303-1 Сектор по поверке геометрических СИ | Машина трехкоординатная измерительная | PRIMUS, PRIMUS-M, PRIMUS-L |  | Диапазон измерений (мм) ширина-X 0…500, 0…600, 0…800 длина-Y 0…600 высота-Z 0…400 |  | 12 | 24 268 |  | Нет |  | Нет |  | Нет | 48043-11 | Нет | Нет
270555210030 | 4303-1 Сектор по поверке геометрических СИ | Машина трехкоординатная измерительная | ALTERA |  | до 800 мм |  | 12 | 24 268 |  | Нет |  | Да |  | Нет | 59277-14 | Нет | Нет
270555210031 | 4303-1 Сектор по поверке геометрических СИ | Машина трехкоординатная измерительная | ALTERA |  | св. 800 мм |  | 12 | 31 851 |  | Нет |  | Да |  | Нет | 59277-14 | Нет | Нет
270555210032 | 4303-1 Сектор по поверке геометрических СИ | Машина трехкоординатная измерительная | Daisy, ML, MGH, мод. Daisy и Daisy-HA и ML и ML-HA |  | до 800 мм |  | 12 | 24 268 |  | Нет |  | Да |  | Нет | 61062-15 | Нет | Нет
270555210033 | 4303-1 Сектор по поверке геометрических СИ | Машина трехкоординатная измерительная | Daisy, ML, MGH, мод. Daisy и Daisy-HA и ML и ML-HA |  | св. 800 мм |  | 12 | 31 851 |  | Нет |  | Да |  | Нет | 61062-15 | Нет | Нет
270555210034 | 4303-1 Сектор по поверке геометрических СИ | Машина трехкоординатная измерительная | DEA Global |  | до 800 мм |  | 12 | 24 268 |  | Нет |  | Да |  | Нет | 63813-16 | Нет | Нет
270555210035 | 4303-1 Сектор по поверке геометрических СИ | Машина координатно измерительная | КИМ-500, КИМ-750 |  | Диапазон перемещений, мм по оси Х 0…1800; по оси Y 0…1700; по оси Z 0…1150. | Пределы допускаемой абсолютной погрешности измерительной щуповой головки, MPEP, мкм ±1,1; ±1,3; ±1,5 | 12 | 24 268 |  | Нет |  | Да |  | Нет | 68342-17 | Нет | Нет
270555210036 | 4303-1 Сектор по поверке геометрических СИ | Машина координатная измерительная | CONTURA, мод. CONTURA 7/7/6 |  |  |  | 12 | 24 268 |  | Нет |  | Да |  | Нет | 74016-19 | Нет | Нет
270555210037 | 4303-1 Сектор по поверке геометрических СИ | Машина координатно-измерительная | DURAMAX и DURAMAX HTG |  | Диапазон измерений, мм X/Y/Z 500/500/500 |  | 12 | 24 268 |  | Нет |  | Да |  | Нет | 79032-20 | Нет | Нет
270555210038 | 4303-1 Сектор по поверке геометрических СИ | Машина координатная измерительная | MMZ G, MMZ M, MMZ T |  |  |  | 12 | 31 851 |  | Нет |  | Да |  | Нет | 65074-16 | Нет | Нет
270555210039 | 4303-1 Сектор по поверке геометрических СИ | Машина координатно-измерительная портативная | MICRON, SPACE, SPACE Plus, EXPLORER | MICRON 250, MICRON 400, MICRON 400S, SPACE Plus 1.8, SPACE Plus 2.5, SPACE Plus 3.2, SPACE Plus 4.0, SPACE 1.8, SPACE 2.5, SPACE 3.2, SPACE 4.0, EXPLORER 5.0, EXPLORER 7.0, EXPLORER 9.0 | от 0 до 9000 мм | от 4 до 170 мкм | 12 | 18 145 |  | Нет |  | Нет |  | Нет | 71786-18 | Нет | Нет
270555210040 | 4303-1 Сектор по поверке геометрических СИ | Машина координатная измерительная | CMM CONTURA | - | до 800 мм | ПГ головки 1,7 мкм | 12 | 24 268 |  | Нет |  | Да |  | Нет | 79907-20 | Нет | Нет
270555210041 | 4303-1 Сектор по поверке геометрических СИ | Машина координатная измерительная | CMM CONTURA | - | св. 800 мм | ПГ головки 1,8; 1,9 мкм | 12 | 31 851 |  | Нет |  | Да |  | Нет | 79907-20 | Нет | Нет
270555210042 | 4303-1 Сектор по поверке геометрических СИ | Машина трехкоординатная измерительная | MEZORIX | ATLAS C Basic, ATLAS S Basic, ATLAS SF | до 800 мм | - | 12 | 24 268 |  | Нет |  | Да |  | Нет | 90170-23 | Нет | Нет
270555210043 | 4303-1 Сектор по поверке геометрических СИ | Машина координатная измерительная | ALTERA | 10.7.6, 15.7.6, 10.10.8, 12.10.8, 15.10.8, 20.10.8, 25.10.8, 15.12.10, 20.12.10, 25.12.10, 30.12.10, 20.15.10, 20.12.10, 25.12.10, 30.12.10, 20.15.10, 25.15.10, 30.15.10, 35.15.10, 20.15.12, 25.15.12, 30.15.12, 35.15.12, 20.15.15, 25.15.15, 30.15.15, 35.15.15, 40.15.15, 25.20.15, 30.20.15, 35.20.15, 40.20.15, 50.20.15, 60.20.15 | св. 800 мм | - | 12 | 31 851 |  | Нет |  | Да |  | Нет | 78728-20 | Нет | Нет
270555210044 | 4303-1 Сектор по поверке геометрических СИ | Машина координатная измерительная | ALTERA | 7.5.5, 8.7.6 | до 800 мм | - | 12 | 24 268 |  | Нет |  | Нет |  | Нет | 78728-20 | Нет | Нет
270555210045 | 4303-1 Сектор по поверке геометрических СИ | Машина координатно-измерительная | АЕН | Daisy8156, Daisy8156 HA, Daisy10258, Daisy10258 HA, Daisy121510 HA, Daisy122010 HA, Daisy122510 HA, Legend5105, Legend7107, Legend7107 HA, Legend7157, Legend7157 HA, Legend10128, Legend10128 HA, Legend10158, Legend10158 HA, Legend10208, Legend10208 HA, Legend10258, Legend10258 HA, Legend10308, Legend10308 HA, Legend121510, Legend121510 HA, Legend122010, Legend122010 HA, Legend122510, Legend122510 HA, Legend123010, Legend123010 HA, Legend152012, Legend152012 HA, Legend152512, Legend152512 HA, Legend153012, Legend153012 HA, ML122010, ML122510, ML152510, ML153010, ML152012, ML152512, ML153012, ML153014, ML153514, ML154014, ML155014, ML183010, ML183510, ML183012, ML183512, ML183014, ML183514, ML184014, ML185014 | свыше 800 мм | - | 12 | 31 851 |  | Нет |  | Да |  | Нет | 89871-23 | Нет | Нет
270555210046 | 4303-1 Сектор по поверке геометрических СИ | Машина координатно измерительная портальная | CRYSTA-Apex V; CRYSTA-Apex EX | V 544, V 574, V 776 | до 800 мм включительно | - | 12 | 24 268 |  | Нет |  | Да |  | Нет | 82873-21 | Нет | Нет
270555210047 | 4303-1 Сектор по поверке геометрических СИ | Машина координатно измерительная портальная | CRYSTA-Apex V; CRYSTA-Apex EX | V 7106; V 9106; V 9108; V 9166; V 9168; V 9206; V 9208; V 9306; V 9308; V 9406; V 9408; V 121210; V 122010; V 123010; V 124010; V 162012; V 163012; V 164012; V 165012; V 162016; V 163016; V 164016; V 165016; V 203016; V 203020; V 204016; V 204020; V 205016; V 205020; EX 121210R; EX 122010R; EX 123010R; EX 124010R | свыше 800 мм | - | 12 | 31 851 |  | Нет |  | Нет |  | Нет | 82873-21 | Нет | Нет
270555210048 | 4303-1 Сектор по поверке геометрических СИ | Машина координатно-измерительная стационарная | UNIMETRO | HELIUM, ARGON, NEON, KRYPTON | св. 800 мм | - | 12 | 31 851 |  | Нет |  | Нет |  | Нет | 90999-24 | Нет | Нет
270555210049 | 4303-1 Сектор по поверке геометрических СИ | Машина координатно-измерительная стационарная | UNIMETRO | HELIUM 565, HELIUM 575, HELIUM 686 | до 800 мм | - | 12 | 24 268 |  | Нет |  | Нет |  | Нет | 90999-24 | Нет | Нет
270555210050 | 4303-1 Сектор по поверке геометрических СИ | Машина координатно-измерительная | Lead FLY, Lead EXPERT, Lead TOP, Lead Dragon | 5.6.4, 8.6.6, 6.5.4. | Диапазон измерений (мм) ширина-X 0…500, 0…600, 0…800 длина-Y 0…600 высота-Z 0…400 | - | 12 | 24 268 |  | Нет |  | Нет |  | Нет | 89820-23 | Нет | Нет
270555330000 | 4303-1 Сектор по поверке геометрических СИ | Система мобильная координатно-измерительная | METRONOR |  | от 1,5 до 15 м | 0,12 мм | 12 | 18 145 |  | Нет |  | Да |  | Нет | 61685-15 | Нет | Нет
270555330001 | 4303-1 Сектор по поверке геометрических СИ | Машина трехкоординатная измерительная | MISTRAL | мод.10.07.05; 10.07.07; 15.10.09 | Диапазоны измерения X Y Z (мм), 1000*660*460 (10.07.05); 100*660*660 (10. 07.07); 1500*1000*860 (15. |  | 12 | 31 851 |  | Нет |  | Да |  | Нет | 17391-98 | Нет | Нет
270555330002 | 4303-1 Сектор по поверке геометрических СИ | Машина трехкоординатная измерительная | SCIROCCO/SCIROCCO TRAX | мод. 10.09. 07, 14.09.07, 20.09.07, 15.10.09, 20.10.09, 15.13.10, 20.13.10, 25.13.10, 30.13.10 | Диапазоны измерения X Y Z (мм), 1000/1400/ 2000*860*660 (10.09.07, 14.09.07, 20.09.07); 1500/2000*10 |  | 12 | 31 851 |  | Нет |  | Да |  | Нет | 17392-98 | Нет | Нет
270555330003 | 4303-1 Сектор по поверке геометрических СИ | Машина трехкоординатная измерительная | Horizon |  | Диапазон измерения X Y Z мм, 1500…12000*800…1500*1000…2200 (SF/SR/L), 2500…14000*800…1500*1000…2200 |  | 12 | 31 851 |  | Нет |  | Да |  | Нет | 17982-98 | Нет | Нет
270555330004 | 4303-1 Сектор по поверке геометрических СИ | Машина трехкоординатная измерительная | GLOBAL | мод. 998, 9128, 9158, 9208, 121510, 122210, 123010, 9158 TRAX, 122210 TRAX | Пределы измерения по осям в зависимости от мод., мм Х 900…1200; Y 900…3000; Z 800…1000. |  | 12 | 31 851 |  | Нет |  | Да |  | Нет | 22428-02 | Нет | Нет
270555330005 | 4303-1 Сектор по поверке геометрических СИ | Машина трехкоординатная измерительная | GLOBAL | 07.10.05, 07.10.07, 09.12.08, 09.15.08, 09.20.08 | Диапазон измерений X (мм) Y (мм) Z (мм) , 700 1000 500; 700 1000 660; 900 1200 800; 900 1500 800; 90 |  | 12 | 31 851 |  | Нет |  | Да |  | Нет | 22428-05 | Нет | Нет
270555330006 | 4303-1 Сектор по поверке геометрических СИ | Машина трехкоординатная измерительная | GLOBAL |  | св. 800 мм |  | 12 | 31 851 |  | Нет |  | Да |  | Нет | 22428-10 | Нет | Нет
270555330007 | 4303-1 Сектор по поверке геометрических СИ | Машина трехкоординатная измерительная | CONTURA | мод. CONTURA 7/10/6; CONTURA 10/12/6; CONTURA 10/16/6 | Диапазон измерений, мм оси X, Y, Z 700*1000*600; 1000*1200*600; 1000*1600*600 |  | 12 | 31 851 |  | Нет |  | Да |  | Нет | 23296-02 | Нет | Нет
270555330008 | 4303-1 Сектор по поверке геометрических СИ | Машина трехкоординатная измерительная | LH 54, LH 65, LH 87, LH 108, LH 1010, LH 1210, LH 1512 |  | Диапазон измерений, мм оси X, Y, Z 500*1000*400; 650*1200*500; 800*1000*700; 800*1500*700; 800*2000* |  | 12 | 31 851 |  | Нет |  | Да |  | Нет | 25305-03 | Нет | Нет
270555330009 | 4303-1 Сектор по поверке геометрических СИ | Машина трехкоординатная измерительная | Alpha, мод. 20.33.10; 20.33.15; 20.50.15; 25.50.15 |  | Диапазон измерений Х (мм) Y (мм) Z (мм) 2000*3300*1000; 2000*3300*1500; 2000*5000*1500; 2500*5000*15 |  | 12 | 31 851 |  | Нет |  | Да |  | Нет | 25714-03 | Нет | Нет
270555330010 | 4303-1 Сектор по поверке геометрических СИ | Машина трехкоординатная измерительная | SPECTRUM™ | мод. SPECTRUM™ 700, SPECTRUM™ 1000 | св. 800 мм |  | 12 | 31 851 |  | Нет |  | Да |  | Нет | 29992-05 | Нет | Нет
270555330011 | 4303-1 Сектор по поверке геометрических СИ | Машина трехкоординатная измерительная | CONTURA G2, мод. CONTURA G2 RDS, CONTURA G2 activ |  | Диапазон измерений, мм X/Y/Z 700/1000/600; 1000/1200/600; 1000/1600/600; 1000/2100/600. |  | 12 | 31 851 |  | Нет |  | Да |  | Нет | 36514-07 | Нет | Нет
270555330012 | 4303-1 Сектор по поверке геометрических СИ | Машина трехкоординатная измерительная | DEA Alpha |  | св. 800 мм |  | 12 | 31 851 |  | Нет |  | Да |  | Нет | 57900-14 | Нет | Нет
270555330013 | 4303-1 Сектор по поверке геометрических СИ | Машина трехкоординатная измерительная | DEA Delta |  | св. 800 мм |  | 12 | 31 851 |  | Нет |  | Да |  | Нет | 58275-14 | Нет | Нет
270555330014 | 4303-1 Сектор по поверке геометрических СИ | Машина координатная измерительная мультисенсорная | Werth ScopeCheck, Werth VideoCheck, Werth ScanCheck, Werth ProbeCheck, Werth EasyScope 3D |  | св. 800 мм |  | 12 | 31 851 |  | Нет |  | Да |  | Нет | 43691-10 | Нет | Нет
270555330015 | 4303-1 Сектор по поверке геометрических СИ | Машина координатная измерительная | ACCURA |  | св. 800 мм |  | 12 | 31 851 |  | Нет |  | Да |  | Нет | 51180-12 | Нет | Нет
270555330016 | 4303-1 Сектор по поверке геометрических СИ | Машина координатная измерительная | CONTURA G2, мод. CONTURA G2 700 aktiv, CONTURA G2 1000 aktiv, CONTURA G2 Navigator, CONTURA G2 700 RDS, CONTURA G2 1000 RDS, CONTURA G2 700 aktiv, CONTURA G2 1000 aktiv, CONTURA G2 Navigator, CONTURA G2 700 RDS, CONTURA G2 1000 RDS |  | Диапазон измерений, мм X 0…1000, Y 0…1600, Z 0…600. |  | 12 | 31 851 |  | Нет |  | Да |  | Нет | 54225-13 | Нет | Нет
270555330017 | 4303-1 Сектор по поверке геометрических СИ | Машина измерительная портативная | Armony | мод. 511, 521, 531, 541, 611, 621, 631, 641, 711, 721, 731, 741 | Диапазоны измерения в зависимости от мод., мм X 2200…5100; Y 600…3600; Z 600…3600. |  | 12 | 17 972 |  | Нет |  | Да |  | Нет | 21769-01 | Нет | Нет
270555330018 | 4303-1 Сектор по поверке геометрических СИ | Машина измерительная портативная | System 6 | мод. System 6, System 6 2000, System 6 2500 | Диапазоны измерения, мм X 2500…4000; 2000…5100; 2200…5100; Y 2000…3000; 2000…3600; 2200…3600; Z 2000 | Погрешности, мкм 0,06…0,216; 0,06…0,228; 0,05…0,208. | 12 | 17 972 |  | Нет |  | Да |  | Нет | 21770-01 | Нет | Нет
270555330019 | 4303-1 Сектор по поверке геометрических СИ | Машина измерительная портативная | Romer 100, ARM 100, | мод. Romer 100 LX, Romer 100, Romer 100 ORBITAL, ARM 100LX | Диапазоны измерения, мм X 2500, 4000, 3000; Y 2500, 3000; Z 2500, 3000 | Погрешность мм, 0,07; 0,145. | 12 | 17 972 |  | Нет |  | Да |  | Нет | 21771-01 | Нет | Нет
270555330020 | 4303-1 Сектор по поверке геометрических СИ | Машина измерительная портативная | Arm2000 SIGMA, Arm2000 OMEGA |  | Диапазон измерений X (мм) Y (мм) Z, (мм) 1800 1800 1800; 2200 2200 2200; 2500 2500 2500; 2800 2800 2 |  | 12 | 17 972 |  | Нет |  | Да |  | Нет | 32249-06 | Нет | Нет
270555330021 | 4303-1 Сектор по поверке геометрических СИ | Машина координатная измерительная портативная | CimCore 3000i, CimCore 4000 STINGER II, исп. 3012, 3018, 3024, 3028, 3030, 3036 |  | Диапазон измерений, м 0…1,2; 0…1,8; 0…2,4; 0…2,8; 0…3,0; 0…3,6. | Погрешности, мм ±0,005; ±0,010; ±0,015; ±0,020; ±0,036; ±0,050. | 12 | 18 145 |  | Нет |  | Да |  | Нет | 27606-04 | Нет | Нет
270555330022 | 4303-1 Сектор по поверке геометрических СИ | Машина координатная измерительная портативная | CimCore 5000 INFINITE, исп. 5012, 5018, 5024, 5028, 5030, 5036 |  | Диапазон измерений, м 0…1,2; 0…1,8; 0…2,4; 0…2,8; 0…3,0; 0…3,6. | Погрешности, мм ±0,005; ±0,008; ±0,013; ±0,017; ±0,031; ±0,043. | 12 | 18 145 |  | Нет |  | Да |  | Нет | 29845-05 | Нет | Нет
270555330023 | 4303-1 Сектор по поверке геометрических СИ | Машина координатная измерительная портативная | CimCore 5100 INFINITE 2.0, CimCore 5100 INFINITE 2.0 Plus, CimCore 5100 INFINITE 2.0 SC, CimCore 4100 StingerIIi | - | Диапазон измерений длины, м 0…1,2; 0…1,8; 0…2,4; 0…2,8; 0…3,0; 0…3,6. | Погрешность, мм ±0,016, ±0,023, ±0,029, ±0,041, ±0,050, ±0,068. | 12 | 18 145 |  | Нет |  | Да |  | Нет | 42764-09 | Нет | Нет
270555330024 | 4303-1 Сектор по поверке геометрических СИ | Машина координатная измерительная портативная | Romer 73, Romer 75, CimCore 73, CimCore 75 | - | Диапазон измерений линейных размеров, м 0…1,5, 0…2,0, 0…2,5, 0…3,0, 0…3,5, 0…4,0, 0…4,5. | Погрешность, мм ±0,037, ±0,042, ±0,051, ±0,095, ±0,130, ±0,149, ±0,170. | 12 | 18 145 |  | Нет |  | Да |  | Нет | 48067-11 | Нет | Нет
270555330025 | 4303-1 Сектор по поверке геометрических СИ | Машина координатно-измерительная мобильная | FARO PLATINUM ARM | мод. PLATINUM 4; PLATINUM 6; PLATINUM 8; PLATINUM 10; PLATINUM 12 | Диапазон измерений, м 0…1,2; 0…1,8; 0…2,4; 0…3,0; 0…3,7. |  | 12 | 18 145 |  | Нет |  | Да |  | Нет | 29253-05 | Нет | Нет
270555330026 | 4303-1 Сектор по поверке геометрических СИ | Машина координатно-измерительная мобильная | FARO TITANIUM ARM | мод. TITANIUM 4; TITANIUM 6; TITANIUM 8; TITANIUM 10; TITANIUM 12 | Диапазон измерений, м 0…1,2; 0…1,8; 0…2,4; 0…3,0; 0…3,7. |  | 12 | 18 145 |  | Нет |  | Да |  | Нет | 29254-05 | Нет | Нет
270555330027 | 4303-1 Сектор по поверке геометрических СИ | Машина координатная измерительная мобильная | FARO Gage, FARO Gage - PLUS, FARO PowerGage, Fusion FaroArm, Quantum FaroArm, FaroArm Platinum |  | Диапазон измерений, м 0…1,2, 0…1,8, 0…2,4, 0…3,0, 0…3,7. | Погрешность, мкм 10, 5. | 12 | 18 145 |  | Нет |  | Да |  | Нет | 41588-09 | Нет | Нет
270555330028 | 4303-1 Сектор по поверке геометрических СИ | Машина координатно-измерительная мобильная | FARO ARM EDGE |  | Диапазон измерений, м 1,8; 2,7; 3,7. | Пределы допускаемой абсолютной погрешности объемных измерений, мм ±0,034, ±0,041, ±0,091. | 12 | 18 145 |  | Нет |  | Да |  | Нет | 50856-12 | Нет | Нет
270555330029 | 4303-1 Сектор по поверке геометрических СИ | Машина координатно-измерительная мобильная | FARO Prime, мод. Prime 4, Prime 6, Prime 8, Prime 10, Prime 12 |  | Диапазон измерений, м 0…1,2, 0…1,8, 0…2,4, 0…3,0, 0…3,7. | Пределы допускаемой абсолютной погрешности объемных измерений, мм ±0,023, ±0,027, ±0,034, ±0,059, ±0 | 12 | 18 145 |  | Нет |  | Да |  | Нет | 53105-13 | Нет | Нет
270555330047 | 4303-1 Сектор по поверке геометрических СИ | Машина измерительная портативная | System 6 | мод. System 6, System 6 2000, System 6 2500 | Диапазоны измерения, мм X 2500…4000; 2000…5100; 2200…5100; Y 2000…3000; 2000…3600; 2200…3600; Z 2000 | Погрешности, мкм 0,06…0,216; 0,06…0,228; 0,05…0,208. | 12 | 17 972 |  | Нет |  | Да |  | Нет | 21770-01 | Нет | Нет
270555330059 | 4303-1 Сектор по поверке геометрических СИ | Машина координатно-измерительная портативная | ROMER ABSOLUTE ARM | серии 71, 73, 75 и 77 | - | - | 12 | 18 145 |  | Нет |  | Да |  | Нет | 65928-16 | Нет | Нет
270555330060 | 4303-1 Сектор по поверке геометрических СИ | Машина координатно-измерительная | Axiom Too |  | По оси, мм: X 0…640; Y 0…900, 0…1200, 0…1500; Z 0…500. |  | 12 | 31 851 |  | Нет |  | Да |  | Нет | 47347-11 | Нет | Нет
270555330061 | 4303-1 Сектор по поверке геометрических СИ | Машина координатная измерительная | PRIMUS |  | св. 800 мм |  | 12 | 31 851 |  | Нет |  | Да |  | Нет | 65530-16 | Нет | Нет
270555330062 | 4303-1 Сектор по поверке геометрических СИ | Машина координатная измерительная портальная | CRYSTA-Apex серии 191, Crysta-Plus серии 196 и STRATO-Apex серии 355 |  | св. 800 мм |  | 12 | 31 851 |  | Нет |  | Да |  | Нет | 63689-16 | Нет | Нет
270555330063 | 4303-1 Сектор по поверке геометрических СИ | Машина координатно-измерительная портативная | Hexagon ABSOLUTE ARM, серии 83, 85 и 87 |  | 0…4500 мм |  | 12 | 18 145 |  | Нет |  | Да |  | Нет | 75762-19 | Нет | Нет
270555330064 | 4303-1 Сектор по поверке геометрических СИ | Машина трехкоординатная измерительная | MicroXcel, MicroXcel PFx |  | Диапазон измерения X Y Z мм, 750*1057х500 (MicroXcel 7105, MicroXcel PFx 7105). |  | 12 | 31 851 |  | Нет |  | Нет |  | Нет | 17371-98 | Нет | Нет
270555330065 | 4303-1 Сектор по поверке геометрических СИ | Машина координатно-измерительная | 7315, 7320, 7325, 7330, 7335, 7340, 7345, 7320SE, 7320SI, 7325SE, 7325SI, 7330SE, 7330SI, 7335SE, 7335SI, 7340SE, 7340SI, 7345SE, 7345SI |  | Диапазон измерений (диаметр), мм 1500, 2000, 2500, 3000, 3500, 4000, 4500. | Погрешности, мм 0,037, 0,042, 0,051, 0,095, 0,130, 0,149, 0,170. | 12 | 31 851 |  | Нет |  | Нет |  | Нет | 48042-11 | Нет | Нет
270555330066 | 4303-1 Сектор по поверке геометрических СИ | Машина трехкоординатная измерительная | PRIMUS, PRIMUS-M, PRIMUS-L |  | Диапазон измерений (мм) ширина-X 0…1000, 0…1200; длина-Y 0…800, 0…1000, 0…1200, 0…1500, 0…2000 |  | 12 | 31 851 |  | Нет |  | Нет |  | Нет | 48043-11 | Нет | Нет
270555330067 | 4303-1 Сектор по поверке геометрических СИ | Машина координатная измерительная | ACCURA, мод. ACCURA 9/12/8, ACCURA 9/16/8, ACCURA 12/18/8, ACCURA 12/24/8, ACCURA 12/18/10, ACCURA 12/24/10 |  | св. 800 мм |  | 12 | 31 851 |  | Нет |  | Да |  | Нет | 51180-19 | Нет | Нет
270555330068 | 4303-1 Сектор по поверке геометрических СИ | Машина трехкоординатная измерительная | DEA Global |  | св. 800 мм |  | 12 | 31 851 |  | Нет |  | Да |  | Нет | 63813-16 | Нет | Нет
270555330069 | 4303-1 Сектор по поверке геометрических СИ | Машина координатно-измерительная портативная | MCAx и MCAx+, мод. MCAx20+, MCAx25+, MCAx30+, MCAx35+, MCAx40+, MCAx45+, MCAx20, MCAx25, MCAx30, MCAx35, MCAx40, MCAx45 |  | 0…4,5 м |  | 12 | 18 145 |  | Нет |  | Да |  | Нет | 63864-16 | Нет | Нет | Эта поз. относится к машинам без сканера.
270555330070 | 4303-1 Сектор по поверке геометрических СИ | Машина координатно-измерительная мобильная | Kreon Ace, Kreon Baces, мод. Ace-7-20, Ace-7-25, Ace-7-30, Ace-7-35, Ace-7-40, Ace-7-45, Ace-6-20, Ace-6-25, Ace-6-30, Ace-6-35, Ace-6-40, Ace-6-45 |  | 0…2, 0…2,50, 0…3, 0…3,50, 0…4, 0…4,50 м |  | 12 | 18 145 |  | Нет |  | Да |  | Нет | 67002-17 | Нет | Нет
270555330071 | 4303-1 Сектор по поверке геометрических СИ | Машина координатно измерительная | КИМ-1000, КИМ-1200, КИМ-1400, КИМ-1800 |  | Диапазон перемещений, мм по оси Х 0…1800; по оси Y 0…1700; по оси Z 0…1150. | Пределы допускаемой абсолютной погрешности измерительной щуповой головки, MPEP, мкм ±1,1; ±1,3; ±1,5 | 12 | 31 851 |  | Нет |  | Да |  | Нет | 68342-17 | Нет | Нет
270555330072 | 4303-1 Сектор по поверке геометрических СИ | Машина координатная измерительная | CONTURA, мод. CONTURA 7/10/6, CONTURA 9/12/8, CONTURA 9/16/8, CONTURA 10/12/6, CONTURA 10/16/6, CONTURA 12/18/10, CONTURA 12/24/10 |  |  |  | 12 | 31 851 |  | Нет |  | Да |  | Нет | 74016-19 | Нет | Нет
270555330073 | 4303-1 Сектор по поверке геометрических СИ | Система мобильная координатно-измерительная | METRONOR |  | 1,5…30 м. |  | 12 | 18 145 |  | Нет |  | Да |  | Нет | 39337-08 | Нет | Нет
270555330074 | 4303-1 Сектор по поверке геометрических СИ | Машина координатно-измерительная портативная | MCAx и MCAx+, мод. MCAx20+, MCAx25+, MCAx30+, MCAx35+, MCAx40+, MCAx45+, MCAx20, MCAx25, MCAx30, MCAx35, MCAx40, MCAx45 |  | Диапазон измерений линейных размеров (диаметр) 0…4,5 м |  | 12 | 25 073 |  | Нет |  | Да |  | Нет | 63864-16 | Нет | Нет | Эта поз. относится только к машинам в комплекте со сканером
270555330075 | 4303-1 Сектор по поверке геометрических СИ | Машина координатно-измерительная портативная | FARO Quantum S, FARO Quantum M |  | 0…1,5, 0…2,5, 0…3,5, 0…4,0 м | ПГ (при измерениях контактным датчиком) ±0,023; ±0,028; ±0,056; ±0,068 мм | 12 | 25 073 |  | Нет |  | Да |  | Нет | 71748-18 | Нет | Нет | Эта поз. относится только к машинам в комплекте со сканером.
270555330076 | 4303-1 Сектор по поверке геометрических СИ | Машина координатно-измерительная мобильная | FARO ARM EDGE |  | Диапазон измерений, м 1,8; 2,7; 3,7. | ПГ, мм ±0,034, ±0,041, ±0,091. | 12 | 25 073 |  | Нет |  | Да |  | Нет | 50856-12 | Нет | Нет | Эта поз. относится только к машинам в комплекте со сканером
270555330077 | 4303-1 Сектор по поверке геометрических СИ | Машина координатно-измерительная портативная | PMT ALPHA | - | 0…1,5, 0…2,0, 0…2,5, 0…3,0, 0…3,5, 0…4,0, 0…4,5 м | ПГ от ±0,022 до ±0,120 мм | 12 | 18 145 |  | Нет |  | Да |  | Нет | 88781-23 | Нет | Нет
270555330078 | 4303-1 Сектор по поверке геометрических СИ | Машина координатно-измерительная | Lead FLY, Lead EXPERT, Lead TOP, Lead Dragon | 10.8.6, 12.8.6, 15.8.6, 12.8.7, 15.8.7, 12.10.8, 15.10.8, 22.10.8, 25.10.8, 30.10.8, 15.12.10, 22.12.10, 25.12.10, 30.12.10, 22.15.10, 25.15.10, 30.15.10, 22.18.10, 25.18.10, 30.18.10, 40.18.10 | Диапазон измерений X (мм) Y (мм) Z (мм) , 700 1000 500; 700 1000 660; 900 1200 800; 900 1500 800; 90 | - | 12 | 31 851 |  | Нет |  | Да |  | Нет | 89820-23 | Нет | Нет
270563120001 | 4303-1 Сектор по поверке геометрических СИ | Высотомер | Tesa Hite, Tesa Hite Plus, Tesa Micro-Hite, Tesa µHite |  | Пределы измерения со стандартными принадлежностями, мм 0…520,0…770;0…1075;0…160 | Погрешность ±1 мкм. | 12 | 2 695 |  | Нет |  | Да |  | Нет | 21165-01 | Нет | Нет
270563120002 | 4303-1 Сектор по поверке геометрических СИ | Высотомер | Digimar M 814, мод. Digimar M 814 N, Digimar M 814 G |  | Диапазон расстояний, мм 0…320, 0…620. | Погрешности, мкм 20, 30. | 12 | 2 695 |  | Нет |  | Да |  | Нет | 21875-01 | Нет | Нет
270563120003 | 4303-1 Сектор по поверке геометрических СИ | Высотомер | 518, мод. QM-HITE, LINEAR HEIGHT |  | Диапазон измерений, мм 350; 600; 972. |  | 12 | 2 695 |  | Нет |  | Да |  | Нет | 32667-06 | Нет | Нет
270563120004 | 4303-1 Сектор по поверке геометрических СИ | Высотомер | 518, мод. QM-Height и Linear Height |  | Диапазон измерений линейных размеров, мм 0…972. |  | 12 | 2 695 |  | Нет |  | Да |  | Нет | 32667-15 | Нет | Нет
270563120005 | 4303-1 Сектор по поверке геометрических СИ | Высотомер | TESA-HITE 350, TESA-HITE 400, TESA-HITE 600, TESA-HITE 700, TESA-HITE plus D 350, TESA-HITE plus D 600 |  | Диапазон измерений, мм 0…365, 0…415, 0…615, 0…715. |  | 12 | 2 695 |  | Нет |  | Да |  | Нет | 33649-06 | Нет | Нет
270563120006 | 4303-1 Сектор по поверке геометрических СИ | Высотомер | TESA-µHITE, TESA MICRO-HITE 100, TESA MICRO-HITE 350, TESA MICRO-HITE 600, TESA MICRO-HITE 900, TESA MICRO-HITE plus M 350, TESA MICRO-HITE plus M 600, TESA MICRO-HITE plus M 900 |  | Диапазон измерений, мм 0…365; 0…615; 0…920; 0…100. |  | 12 | 2 695 |  | Нет |  | Да |  | Нет | 33697-07 | Нет | Нет
270563120007 | 4303-1 Сектор по поверке геометрических СИ | Высотомер | Digimar CX1, Digimar CX2 |  | Диапазон измерений, мм 350, 600, 1000. |  | 12 | 2 695 |  | Нет |  | Да |  | Нет | 33763-07 | Нет | Нет
270563120008 | 4303-1 Сектор по поверке геометрических СИ | Высотомер | Digimar 817 CLM |  | Диапазон измерений, мм 0…350, 0…600, 0…1000. | Пределы допускаемой абсолютной погрешности, мкм, где L (в мм), ±(1,8 + L/600) | 12 | 2 695 |  | Нет |  | Да |  | Нет | 39783-08 | Нет | Нет
270563120009 | 4303-1 Сектор по поверке геометрических СИ | Высотомер | Digimar 816 CL |  | Предел измерений, мм 350, 600. |  | 12 | 2 695 |  | Нет |  | Да |  | Нет | 45815-10 | Нет | Нет
270563120021 | 4303-1 Сектор по поверке геометрических СИ | Высотомер клиновый | РДТ 6.05, РДТ 10.1 |  | 0…6; 0…10 мм |  | 12 | 2 695 |  | Нет |  | Да |  | Нет | 68068-17 | Нет | Нет
270563120022 | 4303-1 Сектор по поверке геометрических СИ | Длиномер вертикальный | V3, V4, V5, V6, V7, V8, V9, Vectra Touch, Mestra, Mestra Touch | 300, 400, 600, 700, 1000 | от 0 до 1000 мм | от ± (1,2 + L/1000) до 8 мкм; ± (3,5 + L/100) мкм | 12 | 9 008 |  | Нет |  | Нет |  | Нет | 65396-16 | Нет | Нет
270563120023 | 4303-1 Сектор по поверке геометрических СИ | Длиномер вертикальный | V3, V4, V5, V6, V7, V8, V9, Vectra Touch, Mestra, Mestra Touch | 1100, 1500, 1800, 2000 | от 0 до 2000 мм | от ± (1,2 + L/1000) до 11 мкм; ± (3,5 + L/100) мкм | 12 | 12 167 |  | Нет |  | Нет |  | Нет | 65396-16 | Нет | Нет
270564110000 | 4303-1 Сектор по поверке геометрических СИ | Компаратор горизонтальный | ИЗА-7 |  | 0…200 мм |  | 24 | 1 467 |  | Нет |  | Нет |  | Нет | 481-78 | Нет | Нет
270564110001 | 4303-1 Сектор по поверке геометрических СИ | Компаратор горизонтальный | И3А-2 |  |  |  | 24 | 1 467 |  | Нет |  | Нет |  | Нет | 481-50 | Нет | Нет
270565120001 | 4303-1 Сектор по поверке геометрических СИ | Прибор двухкоординатный измерительный | ДИП-1 |  |  |  | - | 8 504 |  | Нет |  | Да |  | Нет | 7869-80 | Нет | Нет
270565120002 | 4303-1 Сектор по поверке геометрических СИ | Прибор измерительный двухкоординатный | ДИП-3 |  |  |  | 12 | 8 504 |  | Нет |  | Да |  | Нет | 10564-86 | Нет | Нет
270565120003 | 4303-1 Сектор по поверке геометрических СИ | Прибор измерительный двухкоординатный | ДИП-6 |  |  |  | 12 | 8 504 |  | Нет |  | Да |  | Нет | 12437-90 | Нет | Нет
270565120004 | 4303-1 Сектор по поверке геометрических СИ | Система бесконтактных измерений | Hawk, Kestrel, Merlin |  | от 0 до 200 мм |  | 12 | 8 504 |  | Нет |  | Нет |  | Нет | 33760-07 | Нет | Нет
270565210001 | 4303-1 Сектор по поверке геометрических СИ | Система центровки валов лазерная | КВАНТ-ЛМ-Ex | - | ±3,5 мм | ПГ измерений перемещений ±(0,01*L+0,01) мм, где L - измеренное перемещение в мм | 12 | 8 497 |  | Нет |  | Да |  | Нет | 67325-17 | Нет | Нет
270565210002 | 4303-1 Сектор по поверке геометрических СИ | Система для центровки валов | Квант-ЛМ, Квант-Л-ΙΙ | - | ±3,5 мм | ПГ ±(0,01*L + 0,01) мм, где L-измеряемое перемещение, мм | 12 | 8 497 |  | Нет |  | Нет |  | Нет | 54765-13 | Нет | Нет
270565210003 | 4303-1 Сектор по поверке геометрических СИ | Система центровки и измерения взаимного расположения поверхностей | Easy-Laser r, мод. Easy-Laser D160r, Easy-Laser E180r, Easy-Laser E420r, Easy-Laser E530r, Easy-Laser E540r, Easy-Laser D550r, Easy-Laser E710r, Easy-Laser E910r, Easy-Laser E915r, Easy-Laser E920r, Easy-Laser E930r, Easy-Laser E940r, Easy-Laser E950r, Easy-Laser E960r, Easy-Laser E970r, Easy-Laser | - | от ±2,5 мм до ±10,0 мм | ПГ от ± 0,5 % до ± 1 % | 12 | 8 497 |  | Нет |  | Нет |  | Нет | 59321-14 | Нет | Нет
270565210004 | 4303-1 Сектор по поверке геометрических СИ | Система лазерная центровки валов | Fixturlaser NXA | Pro, Ultimate, Geo Basic, Geo Full | ± 12 мм, ±8 мм | 1% | 12 | 8 497 |  | Нет |  | Да |  | Нет | 57595-14 | Нет | Нет
270565210005 | 4303-1 Сектор по поверке геометрических СИ | Система центровки и измерения взаимного расположения поверхностей | Easy-Laser | D160, E170, D450, D480, D505, D525, D550, D600, D630, D640, D650, D660, D670, D800, E530, E710, E910, E915, E950 | ±3, ±5, ±9, ±10 мм | Относительная погрешность измерений линейного перемещения ±1%. | 12 | 8 497 |  | Нет |  | Да |  | Нет | 50112-12 | Нет | Нет
270565210006 | 4303-1 Сектор по поверке геометрических СИ | Система лазерная для центровки валов VIBRO-LASER | VIBRO-LASER | VIBRO-LASER, VIBRO-LASER Ex | от 0 до 10; от 0 до 20; от 0 до 24 мм | ПГ в диап. от 0 до 1 мм - 0,01 мм; св. 1 мм - 0,9% | 12 | 8 497 |  | Нет |  | Да |  | Нет | 72238-18 | Нет | Нет
270565210007 | 4303-1 Сектор по поверке геометрических СИ | Система лазерная для измерения перемещений | Fixturlaser | XA Pro, XA Ultimate, Upad XA, Go Pro, Go Basic, XA Geometry, Bore Align ø80-600 XA XAD Base, Bore Align ø80-600 XA XAD Full | ± 8 мм; ± 12 мм | ± (1 % L + 1 ед. мл. разряда); ± (1 % L + 0,003) мм | 12 | 8 497 |  | Нет |  | Да |  | Нет | 52307-12 | Нет | Нет
270565210008 | 4303-1 Сектор по поверке геометрических СИ | Аппаратура СПАРК-КОНУС | - | - | Длина хода штока блока имитатора 0...50 мм/ диапазон измерения координат 0...800 мм | ПГ 0,2/1мм |  | 8 497 |  | Нет |  | Нет |  | Нет | - | Да | Нет
270565210009 | 4303-1 Сектор по поверке геометрических СИ | Система лазерная центровки валов | Fixturlaser | EVO | ±12 мм | 1% | 12 | 8 497 |  | Нет |  | Да |  | Нет | 61775-15 | Нет | Нет
270568120001 | 4303-1 Сектор по поверке геометрических СИ | Микроскоп измерительный универсальный | УИМ-21 |  |  |  | 24 | 8 504 |  | Нет |  | Нет |  | Нет | 634-50 | Нет | Нет
270568120005 | 4303-1 Сектор по поверке геометрических СИ | Микроскоп видеоизмерительный | МВ-150, МВ-250, МВ-300, МВ-250 ЧПУ, МВ-300 ЧПУ, МВZ-150, МВZ-250, МВZ-300, МВZ-250 ЧПУ, МВZ-300 ЧПУ |  | от 0 до 300 мм |  | 12 | 16 848 |  | Нет |  | Да |  | Нет | 74241-19 | Нет | Нет
270568120007 | 4303-1 Сектор по поверке геометрических СИ | Система видеоизмерительная | NVMII-D, NVMII-CNC, NVMII, NVM PRO, NVM-D PRO, NVM-CNC PRO | - | Диапазон измерений, мм по оси X (0…300); по оси Y (0…300). | - | 12 | 16 848 |  | Нет |  | Да |  | Нет | 78908-20 | Нет | Нет
270568120008 | 4303-1 Сектор по поверке геометрических СИ | Анализатор фрагментов микроструктуры твердых тел | Siams |  | Диапазон измерения длины, мкм 0,5…2000. | Погрешности (с учетом вклада программного обеспечения анализатора), % при увеличении до *500 включит | 12 | 8 606 |  | Нет |  | Нет |  | Нет | 27438-10 | Нет | Нет
270568120009 | 4303-1 Сектор по поверке геометрических СИ | Комплекс программно-аппаратный анализа микроструктуры поверхности твердых тел | Thixomet | - | Диапазон увеличений объективов 1,25…150,0 крат. Полный диапазон измерения линейных размеров 5,0…3000 | ПГ от 0,20 до 15,43 мкм | 12 | 8 606 |  | Нет |  | Да |  | Нет | 48386-11 | Нет | Нет
270568120010 | 4303-1 Сектор по поверке геометрических СИ | Анализатор фрагментов микроструктуры твердых тел | СИАМС | - | Диапазон измерения длины, мкм 0,5…2000. | Погрешности (с учетом вклада программного обеспечения анализатора), % при увеличении до *500 включит | 12 | 8 606 |  | Нет |  | Нет |  | Нет | 27438-09 | Нет | Нет
270568120011 | 4303-1 Сектор по поверке геометрических СИ | Микроскоп видеоизмерительный | ВИМ 150, ВИМ 200 | - | Диапазон измерений длины, мм: по оси X 0…200; по оси Y 0…200 | - | 12 | 16 848 |  | Нет |  | Нет |  | Нет | 82381-21 | Нет | Нет
270568120012 | 4303-1 Сектор по поверке геометрических СИ | Микроскоп видеоизмерительный | Jaten | JTVMS-1510, JTVMS-2010, JTVMS-2515, JTVMS-3020 | Диапазон измерений длины, мм: по оси X 0…300; по оси Y 0…200; по оси Z 0…200 | ± (2,8 + L/200); ± 1° | 12 | 16 848 |  | Нет |  | Нет |  | Нет | 88308-23 | Нет | Нет
270568120013 | 4303-1 Сектор по поверке геометрических СИ | Микроскоп видеоизмерительный ИМ | ИМ-Г, ИМ-Ц | ИМ-Ц-100(К), ИМ-Ц-150(К), ИМ-Ц-200(К), ИМ-Ц-300(П) | от 0 до 300 мм | - | 12 | 16 848 |  | Нет |  | Да |  | Нет | 89837-23 | Нет | Нет
270568120014 | 4303-1 Сектор по поверке геометрических СИ | Комплекс аппаратно-программный анализа изображений | NEXSYS ImageExpert | - | Диапазон увеличений объективов 0,65–150,0 крат. Полный диапазон измерения линейных размеров 0,08–25000 мкм | ± (0,30 - 62,50)% | 12 | 8 606 |  | Нет |  | Да |  | Нет | 46532-11 | Нет | Нет
270568210001 | 4303-1 Сектор по поверке геометрических СИ | Микроскоп универсальный измерительный | УИМ-23 |  |  |  | 24 | 8 504 |  | Нет |  | Нет |  | Нет | 3705-73 | Нет | Нет
270568310001 | 4303-1 Сектор по поверке геометрических СИ | Микроскоп инструментальный | ИМЦ 150х50 Б |  | Диапазоны измерений I50*50 мм | Увеличение визирного микроскопа 10, 15, 30, 50 | 24 | 4 972 |  | Нет |  | Да |  | Нет | 4184-83 | Нет | Нет
270568310002 | 4303-1 Сектор по поверке геометрических СИ | Микроскоп инструментальный с цифровым отсчетом | БМИ-1Ц |  | Диапазоны измерений: в продольном направлении 0...150 мм, в поперечном 0...50 мм, микрометрическими |  | 24 | 4 972 |  | Нет |  | Да |  | Нет | 4184-74 | Нет | Нет
270568310003 | 4303-1 Сектор по поверке геометрических СИ | Микроскоп измерительный | ИМЦЛ 150х50,Б |  |  |  | 12 | 4 972 |  | Нет |  | Да |  | Нет | 10742-86 | Нет | Нет
270568310004 | 4303-1 Сектор по поверке геометрических СИ | Микроскоп инструментальный | ИМЦЛ 150х50,Б |  | Диапазон измерения длин, мм: - в продольном направлении 0…150. - в поперечном направлении 0…50. | Погрешность при поверке по образцовой штриховой мере на высоте 25 мм от предметной плоскости координ | 24 | 4 972 |  | Нет |  | Да |  | Нет | 10742-03 | Нет | Нет
270568310005 | 4303-1 Сектор по поверке геометрических СИ | Микроскоп инструментальный | ИМЦЛ 100х50,А |  | Диапазон измерения длин, мм в продольном направлении 0…100; в поперечном направлении 0…50. | Погрешность ±0,003 мм. | 24 | 4 972 |  | Нет |  | Да |  | Нет | 12129-03 | Нет | Нет
270568310006 | 4303-1 Сектор по поверке геометрических СИ | Микроскоп инструментальный | ИМЦЛ 200х75,А |  | Диапазон измерений длин, мм: - в продольном направлении 0…200; - в поперечном направлении 0…75. | Пределы допускаемой абсолютной погрешности микроскопа при поверке по эталонной штриховой мере (исклю | 24 | 4 972 |  | Нет |  | Да |  | Нет | 35694-07 | Нет | Нет
270568310013 | 4303-1 Сектор по поверке геометрических СИ | Микроскоп видеоизмерительный | ММ320 | - | Диапазоны измерений: по оси X - от 0 до 200 мм; по оси Y - от 0 до 200 мм; по оси Z - от 0 до 400 мм | - | 12 | 4 972 |  | Нет |  | Да |  | Нет | 39844-13 | Нет | Нет
270568310014 | 4303-1 Сектор по поверке геометрических СИ | Прибор видеоизмерительный | TESA-VISIO200GL, TESA-VISIO300GL,TESA-VISIO300GLDCC |  | по оси Х 0…300; по оси Y 0…200 мм | (1,6+4L/1000)мм | 12 | 4 972 |  | Нет |  | Да |  | Нет | 52985-13 | Нет | Нет
270568310015 | 4303-1 Сектор по поверке геометрических СИ | Микроскоп инструментальный | ИМЦЛ 150х75 (1), Б |  | по оси Х 0…150; по оси Y 0…75 мм | ПГ 3,0 мкм | 24 | 4 972 |  | Нет |  | Да |  | Нет | 35693-07 | Нет | Нет
270568310016 | 4303-1 Сектор по поверке геометрических СИ | Система бесконтактных измерений | Hawk, Kestrel Elite, Merlin, Falcon, Swift, Swift Duo |  | в соответствии с описанием типа | в соответствии с описанием типа | 12 | 4 972 |  | Нет |  | Да |  | Нет | 51332-12 | Нет | Нет
270568310017 | 4303-1 Сектор по поверке геометрических СИ | Видеоэндоскоп измерительный | OLYMPUS IPLEX FX |  | Диапазон измерений линейных размеров дефектов, мм: глубина (высота) 0,1…8,0, длина 0,1…15,0. | Пределы допускаемой относительной погрешности измерений линейных размеров дефектов, % 10. | 12 | 4 972 |  | Нет |  | Да |  | Нет | 51629-12 | Нет | Нет
270568310018 | 4303-1 Сектор по поверке геометрических СИ | Микроскоп видеоизмерительный | ВМ | ВМ150, ВМ250, ВМ300 | по оси Х 0…150, 250, 300; по оси Y 0…100, 150, 200 мм | ±[3+(L/200)] | 12 | 4 972 |  | Нет |  | Да |  | Нет | 67329-17 | Нет | Нет
270568310019 | 4303-1 Сектор по поверке геометрических СИ | Микроскоп измерительный | ТМ, MF-C, MF-D, MF-UC, MF-UD, Hyper MF, Hyper MF-U | - | до 200 мм | - | 12 | 4 972 |  | Нет |  | Да |  | Нет | 32060-15 | Нет | Нет
270568310020 | 4303-1 Сектор по поверке геометрических СИ | Микроскоп инструментальный | ИМЦЛ 150х75(2),Б |  | Диапазон измерений длин, мм: - в продольном направлении 0…150; - в поперечном направлении 0…75. | Пределы допускаемой абсолютной погрешности микроскопа при поверке по эталонной штриховой мере (исклю | 24 | 4 972 |  | Нет |  | Нет |  | Нет | 35697-07 | Нет | Нет
270568310021 | 4303-1 Сектор по поверке геометрических СИ | Микроскоп инструментальный | ИМЦЛ 200х75,Б |  | Диапазон измерений длин, мм: - в продольном направлении 0…200; - в поперечном направлении 0…75. | Пределы допускаемой абсолютной погрешности микроскопа при поверке по эталонной штриховой мере (исклю | 24 | 4 972 |  | Нет |  | Нет |  | Нет | 35698-07 | Нет | Нет
270568310022 | 4303-1 Сектор по поверке геометрических СИ | Микроскоп измерительный | WM1250, WM1300, WM1400 |  | диапазон измерений от 0 до 200 мм |  | 12 | 4 972 |  | Нет |  | Нет |  | Нет | 41696-09 | Нет | Нет
270568310023 | 4303-1 Сектор по поверке геометрических СИ | Микроскоп видеоизмерительный | MM320 |  | по оси X 0…100, 0…200, 0…250, - по оси Y 0…100, 0…100, 0…170, - по оси Z 0…150, 0…150. 0…150 мм |  | 12 | 4 972 |  | Нет |  | Да |  | Нет | 39844-08 | Нет | Нет
270568310024 | 4303-1 Сектор по поверке геометрических СИ | Микроскоп инструментальный | ИМЦЛ 150х75(1),А |  | - в продольном направлении 0…150 мм; - в поперечном направлении 0…75 мм | ПГ ±0,003 мм | 24 | 4 972 |  | Нет |  | Да |  | Нет | 35695-07 | Нет | Нет
270568310025 | 4303-1 Сектор по поверке геометрических СИ | Микроскоп инструментальный | ИМЦЛ 100х50, А |  | по оси Х 0…100, по оси Y 0…50 мм | ПГ ±0,003 мм. | 12 | 4 972 |  | Нет |  | Да |  | Нет | 12129-90 | Нет | Нет
270568310026 | 4303-1 Сектор по поверке геометрических СИ | Микроскоп | DMLS | только микроскоп с зав. № 501095/202599 | Диапазон измерения шкал микроскопа 0…100 мкм | Погрешность ±2,0 мкм. | 24 | 4 972 |  | Нет |  | Да |  | Нет | 21317-01 | Нет | Нет
270568310027 | 4303-1 Сектор по поверке геометрических СИ | Микроскоп измерительный | Nikon | MM-200, ММ-400, MM-400/S, ММ-800, MM-800/S, MM-400/L, MM-400/LM, MM-400/SL, MM-800/L, MM-800/LM, MM-800/SL | Диапазон измерений по оси Х, мм 0…50, 0…100, 0…150, 0…200, 0…250, 0…300; по оси У, мм 0…50, 0…100, 0 |  | 12 | 4 972 |  | Нет |  | Да |  | Нет | 64214-16 | Нет | Нет
270568310028 | 4303-1 Сектор по поверке геометрических СИ | Микроскоп | Альтами БИО 6 |  |  |  |  | 12 216 |  | Нет |  | Нет |  | Нет |  | Да | Нет
270568310029 | 4303-1 Сектор по поверке геометрических СИ | Система видеоизмерительная | NORGAU | NVM-D3020 | по оси Х 0…300; по оси Y 0…200; по оси Z 0...125 мм | ±[3+(L/200)] | 12 | 4 972 |  | Нет |  | Да |  | Нет | 68958-17 | Нет | Нет
270573210001 | 4303-1 Сектор по поверке геометрических СИ | Длиномер оптический вертикальный | ИЗВ-2 |  |  |  | 24 | 2 974 |  | Нет |  | Нет |  | Нет | 1335-60 | Нет | Нет
270573210002 | 4303-1 Сектор по поверке геометрических СИ | Длиномер вертикальный | ИЗВ-5 |  |  |  | 24 | 2 974 |  | Нет |  | Нет |  | Нет | 2738-88 | Нет | Нет
270573210003 | 4303-1 Сектор по поверке геометрических СИ | Длиномер проекционный вертикальный | ИЗВ-3 |  |  |  | 24 | 2 974 |  | Нет |  | Нет |  | Нет | 2738-83 | Нет | Нет
270573210004 | 4303-1 Сектор по поверке геометрических СИ | Длиномер вертикальный | ИЗВ-7 |  | Диапазон измерений 0…160 мм |  | 12 | 1 956 |  | Нет |  | Нет |  | Нет | 14270-94 | Нет | Нет
270573210005 | 4303-1 Сектор по поверке геометрических СИ | Длиномер вертикальный | TC 401/601, Mini-Vertical TVM 301/601/1001, V+Serie: 300/600/1000, Vectra-Touch 300/600/1000, Mestra/Mestra-Touch 300/600/1000 |  | Диапазоны измерения, мм 0…400; 0…600; 0…320; 0…620; 0…1000. | Погрешности, мм соответственно ±0,03; ±0,04; ±0,02; ±0,03, ±0,04. | 12 | 2 698 |  | Нет |  | Да |  | Нет | 25838-03 | Нет | Нет
270573210006 | 4303-1 Сектор по поверке геометрических СИ | Длиномер вертикальный | TC, Mini-Vertical TVM, Altia, Altia Premium, Z_Cal, V+, Vectra-Touch, Mestra, Mestra-Touch |  | Диапазон измерений линейных размеров, мм 0…400, 0…600, 0…320, 0…620, 0…1020. | Погрешность, мм ±0,03; ±0,04; ±0,02. | 12 | 2 698 |  | Нет |  | Да |  | Нет | 40654-09 | Нет | Нет
270573210013 | 4303-1 Сектор по поверке геометрических СИ | Длиномер проекционный вертикальный | ИЗВ-3 |  | 250 мм | (0,9+L/100) мкм | 24 | 2 974 |  | Нет |  | Да |  | Нет | 2738-71 | Нет | Нет
270573330001 | 4303-1 Сектор по поверке геометрических СИ | Длиномер горизонтальный | Mini-Horizontal TELS, Horizon 500/1000, Horizon Premium 500/1000, Horizontal THV, Labconcept 500/1000 |  | Диапазоны измерения, мм 0…100; 0…520; 0…1020 |  | 12 | 13 244 |  | Нет |  | Нет |  | Нет | 25839-03 | Нет | Нет
270573330002 | 4303-1 Сектор по поверке геометрических СИ | Длиномер горизонтальный | Mini-Horizontal TELS, Horizon, Horizon Granite, Horizon Premium, THV, Labconcept/Labconcept Premium, Twinner, Alesta/Alesta Premium | - | Диапазон измерений, мм 0…50, 10…100, 0…100, 0…520 | - | 12 | 13 244 |  | Нет |  | Нет |  | Нет | 25839-08 | Нет | Нет
270573330003 | 4303-1 Сектор по поверке геометрических СИ | Длиномер горизонтальный | Precimar 828 CiM 500/1000 |  | Диапазон измерений, мм: - при наружных измерениях 0…500; 0…1000, - при внутренних измерениях 0,5…345 |  | 12 | 13 244 |  | Нет |  | Нет |  | Нет | 34574-07 | Нет | Нет
270573330004 | 4303-1 Сектор по поверке геометрических СИ | Длиномер горизонтальный | Precimar PLM 600/1000 |  | Диапазон измерений, мм: - при наружных измерениях 0…600; 0…1000; - при внутренних измерениях 0,5…445 |  | 12 | 13 244 |  | Нет |  | Нет |  | Нет | 34779-07 | Нет | Нет
270573330005 | 4303-1 Сектор по поверке геометрических СИ | Длиномер горизонтальный | Labconcept Premium 300 |  | Диапазон измерений, мм: внутренних размеров 0,8…250; наружных размеров 0…250. |  | 12 | 13 244 |  | Нет |  | Нет |  | Нет | 46984-11 | Нет | Нет
270573330006 | 4303-1 Сектор по поверке геометрических СИ | Длиномер горизонтальный с центральным горизонтальным приспособлением ПП21, приспособлением для изме | ИЗГ-5 |  |  |  | 12 | 3 607 |  | Нет |  | Нет |  | Нет | 11178-87 | Нет | Нет
270573330014 | 4303-1 Сектор по поверке геометрических СИ | Прибор универсальный для измерений длины | DMS | DMS 680, DMS 680S, DMS 680HA, DMS 1000, DMS 1000S, DMS 1000 HA | Диапазон измерений длины по оси Х, прямые измерения: 0…100 мм |  | 24 | 13 244 |  | Нет |  | Да |  | Нет | 65324-16 | Нет | Нет
270573330015 | 4303-1 Сектор по поверке геометрических СИ | Прибор однокоординатный для измерений длины | Precimar LINEAR | Precimar LINEAR 100, Precimar LINEAR 400, Precimar LINEAR 800 | Диапазон измерений, мм - наружный (внутренний) 0…100 (15…100); 9…420 (2…250); 0…820 (2…650) |  | 12 | 13 371 |  | Нет |  | Да |  | Нет | 37063-08 | Нет | Нет
270573330016 | 4303-1 Сектор по поверке геометрических СИ | Прибор универсальный для измерений длины | ULM 300, ULM600, ULM1000, ULM1500 |  | Диапазон измерений, мм: наружный: прямые измерения 0…100, 0…305, 0…640, 0…1060, 0…1560; относительны |  | 12 | 13 244 |  | Нет |  | Нет |  | Нет | 37804-08 | Нет | Нет
270573330017 | 4303-1 Сектор по поверке геометрических СИ | Прибор универсальный для измерений длины | Precimar ULM 520S/1000S/1400S |  | - наружный: 0…520; 0…1025; 0…1440; - внутренний: 0,5…365; 0,5…870; 0,5…1285 мм |  | 12 | 13 244 |  | Нет |  | Да |  | Нет | 37772-08 | Нет | Нет
270573330018 | 4303-1 Сектор по поверке геометрических СИ | Длиномер горизонтальный | ИКУ-2 |  | 0- 500 мм |  | 24 | 3 607 |  | Нет |  | Нет |  | Нет | 1559-61 | Нет | Нет
270573330019 | 4303-1 Сектор по поверке геометрических СИ | Прибор универсальный для измерения длины | LMI, мод. LMI-01-400 РС, LMI-01-680 РС, LMI-01-1000 РС |  | 0-360, 0-640, 0-1010 мм |  | 24 | 18 947 |  | Нет |  | Да |  | Нет | 40893-15 | Нет | Нет
270573330020 | 4303-1 Сектор по поверке геометрических СИ | Прибор универсальный для измерений длины | Precimar серий ULM-E, ULM S-E, ULM L-E | ULM 300-E, ULM 600-E, ULM 520 S-E, ULM 800 L-E | 0…1000. | ПГ ±(0,09+L/2000) мкм, (L- измеряемая длина в мм) | 12 | 13 244 |  | Нет |  | Да |  | Нет | 61093-15 | Нет | Нет
270573330021 | 4303-1 Сектор по поверке геометрических СИ | Прибор для измерений длины универсальный | SJ5100 | SJ5100-300А, SJ5100-600А, SJ5100-1000А, SJ5100-300В, SJ5100-600В, SJ5100-1000В | от 0 до 1000 мм | от ±(0,15 + L/1000) мкм | 12 | 16 833 |  | Нет |  | Нет |  | Нет | 71700-18 | Нет | Нет
270573330022 | 4303-1 Сектор по поверке геометрических СИ | Длиномер голографический | ДГ-30, ДГ-100, ДГ-200 | - | от 0 до 200 мм | ± 0,2 мкм; ± 0,3 мкм; ± 0,4 мкм | 12 | 13 244 |  | Нет |  | Нет |  | Нет | 21869-01 | Нет | Нет
270573530001 | 4303-1 Сектор по поверке геометрических СИ | Оптиметр | ИКВ-3 |  |  | Пределы абсолютной погрешности измерений, мкм ±0,3 | 24 | 2 388 |  | Нет |  | Нет |  | Нет | 140-73 | Нет | Нет
270573530002 | 4303-1 Сектор по поверке геометрических СИ | Оптиметр горизонтальный | ИКГ-3 |  |  | Пределы абсолютной погрешности измерений, мкм ±0,3 | 24 | 2 388 |  | Нет |  | Нет |  | Нет | 2007-75 | Нет | Нет
270573530003 | 4303-1 Сектор по поверке геометрических СИ | Оптиметр горизонтальный | ИКГ-3 |  |  | Пределы абсолютной погрешности измерений, мкм ±0,3 | 24 | 2 388 |  | Нет |  | Нет |  | Нет | 2007-64 | Нет | Нет
270573530007 | 4303-1 Сектор по поверке геометрических СИ | Стойка для измерительных головок | СIII, СIV | - | - | - | 24 | 430 |  | Нет |  | Да |  | Нет | 2366-68 | Нет | Нет
270573530008 | 4303-1 Сектор по поверке геометрических СИ | Оптиметр горизонтальный | ИКГ |  | до 300 мм | цена деления 0,001 мм | 12 | 2 388 |  | Нет |  | Да |  | Нет | 381-49 | Нет | Нет
270573530009 | 4303-1 Сектор по поверке геометрических СИ | Оптиметр на вертикальном штативе | ИКВ |  |  |  | 24 | 2 388 |  | Нет |  | Да |  | Нет | 140-49 | Нет | Нет
270578110001 | 4303-1 Сектор по поверке геометрических СИ | Проектор | БП |  |  |  | 24 | 4 038 |  | Нет |  | Нет |  | Нет | 564-50 | Нет | Нет
270578110002 | 4303-1 Сектор по поверке геометрических СИ | Проектор измерительный | ПИ 360ЦВ1 |  | Диапазоны измерений в направлении, мм: продольном 50; поперечном 25. |  | 12 | 4 038 |  | Нет |  | Нет |  | Нет | 10325-03 | Нет | Нет
270578110003 | 4303-1 Сектор по поверке геометрических СИ | Проектор измерительный | ПИ 300ЦВ |  | Верхний предел линейных измерений, мм, в направлениях: продольном 150; поперечном 75. | Пределы доп.абс. погрешности линейных измерений, при проверке по эталонной штриховой мере на высоте | 12 | 4 038 |  | Нет |  | Нет |  | Нет | 24943-03 | Нет | Нет
270578110004 | 4303-1 Сектор по поверке геометрических СИ | Проектор измерительный | ПИ 600ЦВ1 |  | Диапазоны измерений в направлении, мм: - продольном 0…150; - поперечном 0…75. | Предел допускаемой основной погрешности при поверке по эталонной штриховой мере ( исключая вариацию) | 36 | 4 038 |  | Нет |  | Нет |  | Нет | 10659-03 | Нет | Нет
270578110005 | 4303-1 Сектор по поверке геометрических СИ | Проектор измерительный | TESA-Scope 300v, 300v plus, 355H, 355H plus, 500v |  | по оси X, мм 200, 300; по оси Y, мм 100, 150. |  | 12 | 4 038 |  | Нет |  | Да |  | Нет | 29633-05 | Нет | Нет
270578110006 | 4303-1 Сектор по поверке геометрических СИ | Проектор измерительный | HE400, HB400, HD400, HDV300, HDV400, VB400, VF600, HF600, HS600, HF750, HS750, HS1000 |  | Диапазон измерений длины, мм: по оси X 0…200, 0…250, 0…300, 0…400; по оси Y 0…100, 0…150, 0…200. | ПГ измерений длины ±(3 + L/33) мкм, где L - измеряемая длина, мм | 12 | 4 038 |  | Нет |  | Да |  | Нет | 58509-14 | Нет | Нет
270578110007 | 4303-1 Сектор по поверке геометрических СИ | Проектор измерительный | 302, 303, 304 | - | Диапазон измерений длины до 200 мм | Пределы допускаемой абсолютной погрешности измерений длины, мкм ±(3+0,1L), где L - измеряемая длина, | 12 | 4 038 |  | Нет |  | Да |  | Нет | 34309-14 | Нет | Нет
270578110008 | 4303-1 Сектор по поверке геометрических СИ | Проектор измерительный | ПИ 600ЦВ 1 |  |  |  | 36 | 4 038 |  | Нет |  | Да |  | Нет | 10659-86 | Нет | Нет
270578110009 | 4303-1 Сектор по поверке геометрических СИ | Проектор измерительный с цифровым отсчетом | ПИ-360ЦВ |  |  |  | 12 | 4 038 |  | Нет |  | Да |  | Нет | 7531-80 | Нет | Нет
270578110010 | 4303-1 Сектор по поверке геометрических СИ | Проектор измерительный | ПИ 360 ЦВ1 |  |  |  | 12 | 4 038 |  | Нет |  | Да |  | Нет | 10325-86 | Нет | Нет
270578110011 | 4303-1 Сектор по поверке геометрических СИ | Проектор измерительный | МР-100 |  | по X - 200 мм, по Y - 100 мм |  |  | 9 990 |  | Нет |  | Нет |  | Нет |  | Да | Нет
270578110012 | 4303-1 Сектор по поверке геометрических СИ | Проектор измерительный | 302, 303, 304, 172 |  | Диапазон измерений длины, мм: по оси X 0…200; по оси Y 0…100. | Пределы допускаемой абсолютной погрешности измерений длины, мкм ±(3+0,1L), где L - измеряемая длина, | 12 | 4 038 |  | Нет |  | Да |  | Нет | 34309-07 | Нет | Нет
270578110013 | 4303-1 Сектор по поверке геометрических СИ | Проектор измерительный | JT-3015, JT-3015Z, JT-3020, JT-3020Z, JT3025, JT-3025Z | - | Диапазон измерений линейных размеров: по оси X, мм 0…150, 0…200, 0…250; по оси Y, мм 0…50, 0…100, 0…150. | Пределы допуск. абс. погрешности измерений линейных размеров, мкм ±(2,8+L/200), где L - длина объект | 12 | 4 038 |  | Нет |  | Нет |  | Нет | 88392-23 | Нет | Нет
270578410001 | 4303-1 Сектор по поверке геометрических СИ | Микроскоп большой инструментальный | БМИ-1 |  |  |  | 24 | 3 120 |  | Нет |  | Нет |  | Нет | 563-72 | Нет | Нет
270578410002 | 4303-1 Сектор по поверке геометрических СИ | Микроскоп инструментальный | ММИ-1 |  |  |  | 24 | 3 120 |  | Нет |  | Нет |  | Нет | 599-63 | Нет | Нет
270578410005 | 4303-1 Сектор по поверке геометрических СИ | Микроскоп большой инструментальный | DC |  | 0-150 мм | ПГ 3 мкм | 12 | 4 972 |  | Нет |  | Да |  | Нет | 10653-86 | Нет | Нет
270578410006 | 4303-1 Сектор по поверке геометрических СИ | Микроскоп | БМИ |  | до 150 мм |  | 12 | 3 120 |  | Нет |  | Да |  | Нет | 563-50 | Нет | Нет
270578410007 | 4303-1 Сектор по поверке геометрических СИ | Микроскоп большой инструментальный | БМИ-1 |  | до 150 мм |  | 12 | 3 120 |  | Нет |  | Да |  | Нет | 1363-60 | Нет | Нет
270578410008 | 4303-1 Сектор по поверке геометрических СИ | Машина измерительная | WM1 300, WM1 300 CNC, SKM300, PMS300 |  | до 300 мм |  | 12 | 17 894 |  | Нет |  | Да |  | Нет | 61060-15 | Нет | Нет
270578410009 | 4303-1 Сектор по поверке геометрических СИ | Микроскоп инструментальный | ИМЦЛ 100×50, А | ИМЦЛ 100×50, А | 100 мм х 50 мм | ± 0,003 мм | 12 месяцев | 8 501 |  | Нет |  | Нет |  | Нет | 12129-20 | Нет | Нет | Выдан до: 09.12.2025 /Назначение и область применения прибора: Для измерения линейных и угловых размеров изделий в прямоугольных и полярных координатах. /Изготовитель: АО "Новосибирский приборостроительный завод", г.Новосибирск 630049, ул.Дуси Ковальчук, 179а Тел.: +7(383)225-29-48; факс: +7(383)226-46-49, E-mail: post@tochpribor.com, npzkanc@ponpz.ru, reception@ponpz.ru /Испытания провер: СНИИМ (007) (310556 РА)
270578410010 | 4303-1 Сектор по поверке геометрических СИ | Прибор для автоматического измерения размеров печатных плат и фотошаблонов | IMM | ASIDA IMM 7060R, ASIDA IMM 7060R-SSTL | Диапазон измерений по осям X и Y, мм, не менее 600х700. | Пределы допускаемой абсолютной погрешности измерений по осям X и Y, мкм ±(3+L/200), где L - результа | 12 | 20 304 |  | Нет |  | Нет |  | Нет | 56985-14 | Нет | Нет
270578410011 | 4303-1 Сектор по поверке геометрических СИ | Микроскоп видеоизмерительный | MM2 Garant | ММ2 | Диапазон измерений по осям, мм: по оси Х 0…200, 0…200; по оси Z 0…200. | от 1,5+L/100 до 2,9+L/100 мкм (L – измеряемая длина в мм) | 24 | 4 972 |  | Нет |  | Нет |  | Нет | 57712-14 | Нет | Нет
270578410012 | 4303-1 Сектор по поверке геометрических СИ | Микроскоп малый инструментальный | ММИ-2 | - | 0-75 мм; 0-25 мм | 0,003 мм | 12 | 4 972 |  | Нет |  | Нет |  | Нет | 599-72 | Нет | Нет
270583140001 | 4303-1 Сектор по поверке геометрических СИ | Измерительная машина | ИЗМ |  | Верхний предел измерения наружных размеров 1000 мм. | Площадь предметного стола 160*170 мм2. | 24 | 7 948 |  | Нет |  | Нет |  | Нет | 903-54 | Нет | Нет
270583140002 | 4303-1 Сектор по поверке геометрических СИ | Машина оптико-механическая для измерения длин | ИЗМ-1 |  | от 0 до 1 м |  | 24 | 7 948 |  | Нет |  | Нет |  | Нет | 903-76 | Нет | Нет
270583140003 | 4303-1 Сектор по поверке геометрических СИ | Машина оптико-механическая для измерения длин концевая | ИЗМ-11 |  | от 0 до 2 м |  | 24 | 10 437 |  | Нет |  | Нет |  | Нет | 1353-60 | Нет | Нет
270583140004 | 4303-1 Сектор по поверке геометрических СИ | Машина оптико-механическая для измерения длин | ИЗМ-2 |  | Предел измерения наружных длин 0…2000 мм; внутренних 13,5…1900 мм. Предел измерения внутренних диаме |  | 24 | 10 437 |  | Нет |  | Нет |  | Нет | 1353-76 | Нет | Нет
270583140005 | 4303-1 Сектор по поверке геометрических СИ | Машина оптико-механическая для измерения длины | ИЗМ-4 |  | от 0 до 4 м |  | 24 | 17 052 |  | Нет |  | Нет |  | Нет | 5383-76 | Нет | Нет
270583140011 | 4303-1 Сектор по поверке геометрических СИ | Машина измерительная электронная | ИЗМ-10э | - | 0...1000 мм | ПГ при измерении относительным методом ±0,3 мкм | 12 | 7 948 |  | Нет |  | Нет |  | Нет | 52492-13 | Нет | Нет
270587110001 | 4303-1 Сектор по поверке геометрических СИ | Микрометр окулярный винтовой | МОВ-1-16х |  | Диапазон измерения, мм 0…8. | Погрешность ±10 мкм. | 12 | 1 248 |  | Нет |  | Да |  | Нет | 436-07 | Нет | Нет
270587110002 | 4303-1 Сектор по поверке геометрических СИ | Микрометр окулярный | МОВ1Х15* |  | Диапазон измерения, мм 0…8. | Погрешность ±10 мкм. | 12 | 1 248 |  | Нет |  | Да |  | Нет | 436-73 | Нет | Нет
270587110003 | 4303-1 Сектор по поверке геометрических СИ | Микрометр окулярный винтовой | МОВ-1-16х |  | Диапазон измерения, мм 0…8. | Погрешность ±10 мкм. | 12 | 1 248 |  | Нет |  | Да |  | Нет | 436-81 | Нет | Нет
270587110004 | 4303-1 Сектор по поверке геометрических СИ | Микрометр окулярный винтовой | МОВ-6-15х |  | Диапазон измерения, мм 0…8. | Погрешность ±10 мкм | 12 | 1 248 |  | Нет |  | Да |  | Нет | 4045-74 | Нет | Нет
270587110005 | 4303-1 Сектор по поверке геометрических СИ | Микроскоп отсчетный | JC10 | - | от 0 до 6 мм | - | 12 | 1 081 |  | Нет |  | Да |  | Нет | - | Да | Нет
270587210001 | 4303-1 Сектор по поверке геометрических СИ | Микроскоп | МИР-2 |  |  |  | 24 | 1 948 |  | Нет |  | Да |  | Нет | 703-51 | Нет | Нет
270587210003 | 4303-1 Сектор по поверке геометрических СИ | Микроскоп измерительный упрощенный | МИР-3 |  |  |  | 24 | 1 948 |  | Нет |  | Нет |  | Нет | 10006-85 | Нет | Нет
270587310001 | 4303-1 Сектор по поверке геометрических СИ | Микроскоп отсчетный | МПБ-2 | - | Цена деления 0,05 мм. Линейное поле зрения 9,0 мм | - | 12 | 1 081 |  | Нет |  | Да |  | Нет | 1120-57 | Нет | Нет | Действие реестра до 01.01.1976 г.
270587310002 | 4303-1 Сектор по поверке геометрических СИ | Микроскоп | МПБ-3 | - | - | - | 24 | 1 081 |  | Нет |  | Да |  | Нет | 12045-89 | Нет | Нет
270587310006 | 4303-1 Сектор по поверке геометрических СИ | Микроскоп отсчётный | МПБ | МПБ-2 В7, МПБ-3 В7, МПБ-3М В7 | 0 ... 6 мм | ± (0,005 ... 0,01) мм | 12 | 2 170 |  | Нет |  | Нет |  | Нет | 84447-22 | Нет | Нет
270587410001 | 4303-1 Сектор по поверке геометрических СИ | Датчик перемещений (деформаций) | MFE-900 | - | от 0,1 до 900,0 мм | ± 2,0%; ± 1,0% | 12 | 13 350 |  | Нет |  | Нет |  | Нет | 71046-18 | Нет | Нет
270587410002 | 4303-1 Сектор по поверке геометрических СИ | Прибор для измерения линейного перемещения | ВК-306 | ВК-306ОСД.01, ВК-306ТРД, ВК-316ОС, ВК-316ОС.01, ВК-316ОС.04, ВК-316ТР | ± 2 мм; ± 5 мм | ± (0,1 ... 0,3) мм | 12 | 9 559 |  | Нет |  | Нет |  | Нет | 56322-14 | Нет | Нет | Поверка только отделом 4303 проводится в случае наличия в комплекте блока вторичного в соответствии с описанием типа. При отсутствии блока вторичного, поверка проводится совместно с отделом 4401 (отдельная позиция в прейскуранте).
270587410003 | 4303-1 Сектор по поверке геометрических СИ | Датчик линейных перемещений | Temposonics | - | от 0 до 3000 мм | Абс. ± (0.05 - 0,20) мм, отн. ± (0,2 - 0,4) % | 12 | 13 350 |  | Нет |  | Нет |  | Нет | 74124-19 | Нет | Нет | При отсутствии в комлпекте устройства цифровой индикации, работы выполняются совместно с отделом 4401, с включением соответствующей позиции
270984610001 | 4303-1 Сектор по поверке геометрических СИ | Штангензубомер | Ш3-18, Ш3-36 | - | - | - | 12 | 863 |  | Нет |  | Да |  | Нет | 4373-76 | Нет | Нет
270984610002 | 4303-1 Сектор по поверке геометрических СИ | Штангензубомер с нониусом | ШЗН-18, ШЗН-40 |  |  |  | 12 | 863 |  | Нет |  | Да |  | Нет | 4373-91 | Нет | Нет
270984610003 | 4303-1 Сектор по поверке геометрических СИ | Штангензубомер с нониусом | ШЗН |  |  |  | 12 | 863 |  | Нет |  | Да |  | Нет | 4373-05 | Нет | Нет
270984610004 | 4303-1 Сектор по поверке геометрических СИ | Штангензубомер с нониусом | ШЗН-18, ШЗН-40 |  | Диапазоны измерений, мм: - по горизонтальной шкале 0…33 (ШЗН-18) 0…67 (ШЗН-40); - по вертикальной шк | Погрешность ±0,05 мм. | 12 | 863 |  | Нет |  | Да |  | Нет | 4373-00 | Нет | Нет
270984610009 | 4303-1 Сектор по поверке геометрических СИ | Штангензубомер | 756 |  | от 1 до 18 мм, от 5 до 35 мм | ПГ 20 мкм | 12 | 863 |  | Нет |  | Да |  | Нет | 756-52 | Нет | Нет
270984610010 | 4303-1 Сектор по поверке геометрических СИ | Штангенглубиномер | 606, 615, 616 |  | 0…160, 0…200, 0…250, 0…300, 0…400, 0…500, 0…1000, 0…1500 мм | ПГ ±0,02…±0,15 мм | 12 | 647 |  | Нет |  | Да |  | Нет | 65066-16 | Нет | Нет
270984610011 | 4303-1 Сектор по поверке геометрических СИ | Штангензубомер с нониусом | ШЗН, мод. ШЗН-18, ШЗН-40 |  | по шкале штанги 0…33, 0…67; по шкале высотной линейки 0…23, 0…40 мм | ПГ ±0,05 мм | 12 | 863 |  | Нет |  | Да |  | Нет | 67236-17 | Нет | Нет
270984610012 | 4303-1 Сектор по поверке геометрических СИ | Штангензубомер с нониусом | ШЗН-18, ШЗН-40 |  | Диапазоны измерений, мм 0…33, 0…23, 0…67, 0…40. | ПГ ±0,05 мм. | 12 | 863 |  | Нет |  | Да |  | Нет | 4373-10 | Нет | Нет
270984610013 | 4303-1 Сектор по поверке геометрических СИ | Штангензубомер | Ш3-18 |  |  |  | 12 | 863 |  | Нет |  | Да |  | Нет | 4373-74 | Нет | Нет
270984610015 | 4303-1 Сектор по поверке геометрических СИ | Штангенциркуль | ШЦ, ШЦК, ШЦЦ | ШЦ-I-125-0,05, ШЦ-I-125-0,1-1, ШЦ-I-125-0,1-2, ШЦ-I-135-0,05, ШЦ-I-135-0,1-1, ШЦ-I-135-0,1-2, ШЦ-I-150-0,05, ШЦ-I-150-0,1-1, ШЦ-I-150-0,1-2, ШЦ-I-160-0,05, ШЦ-I-160-0,1-1, ШЦ-I-160-0,1-2, ШЦ-I-200-0,05, ШЦ-I-200-0,1-1, ШЦ-I-200-0,1-2, ШЦ-I-250-0,05, ШЦ-I-250-0,1-1, ШЦ-I-250-0,1-2, ШЦ-I-300-0,05, ШЦ-I-300-0,1-1, ШЦ-I-300-0,1-2, ШЦ-II-160-0,05, ШЦ-II-160-0,1-1, ШЦ-II-160-0,1-2, ШЦ-II-200-0,05, ШЦ-II-200-0,1-1, ШЦ-II-200-0,1-2, ШЦ-II-250-0,05, ШЦ-II-250-0,1-1, ШЦ-II-250-0,1-2, ШЦ-II-300-0,05, ШЦ-II-300-0,1-1, ШЦ-II-300-0,1-2, ШЦ-III-160-0,05, ШЦ-II-160-0,1-1, ШЦ-II-160-0,1-2, ШЦ-II-200-0,05, ШЦ-II-200-0,1-1, ШЦ-II-200-0,1-2, ШЦ-II-250-0,05, ШЦ-II-250-0,1-1, ШЦ-II-250-0,1-2, ШЦ-II-300-0,05, ШЦ-II-300-0,1-1, ШЦ-II-300-0,1-2, ШЦК-I-125-0,02, ШЦК-I-125-0,05, ШЦК-I-125-0,1-1, ШЦК-I-125-0,1-2 | до 300 мм | - | 12 | 863 |  | Нет |  | Да |  | Нет | 81768-21 | Нет | Нет
270984610016 | 4303-1 Сектор по поверке геометрических СИ | Штангензубомер с нониусом | ШЗН | ШЗН-18, ШЗН-40 | по шкале штанги 0…33; 0…67; по шкале высотной линейки 0…23; 0…40. | ПГ ±0,05 мм | 12 | 863 |  | Нет |  | Да |  | Нет | 87195-22 | Нет | Нет | В
270984610017 | 4303-1 Сектор по поверке геометрических СИ | Штангенциркуль MICRON | ШЦ, ШЦК, ШЦЦ | - | до 300 мм | ПГ 0,03 - 0,1 мм | 12 | 863 |  | Нет |  | Да |  | Нет | 91149-24 | Нет | Нет
270984610018 | 4303-1 Сектор по поверке геометрических СИ | Штангенциркуль | Туламаш | ШЦ-I, ШЦ-II, ШЦ-III | св. 630 до 2000 мм вкл. | Класс точности: 1, 2 | 12 | 1 298 |  | Нет |  | Да |  | Нет | 90083-23 | Нет | Нет
270984610019 | 4303-1 Сектор по поверке геометрических СИ | Штангенциркуль | Туламаш | ШЦ-I, ШЦ-II, ШЦ-III | от 0 до 300 мм вкл. | ПГ ±0,03... ±0,10 мм | 12 | 863 |  | Нет |  | Да |  | Нет | 90083-23 | Нет | Нет
270984610020 | 4303-1 Сектор по поверке геометрических СИ | Штангенциркуль | ШЦ-I, ШЦ-II | - | от 0 до 300 вкл. | ПГ ±0,06 мм | 12 | 863 |  | Нет |  | Да |  | Нет | 88997-23 | Нет | Нет
270984610021 | 4303-1 Сектор по поверке геометрических СИ | Штангенциркуль | ШЦ-II, ШЦ-III | - | св. 630 до 2000 мм вкл. | ПГ ±0,11, ±0,13; ±0,20; ±0,23 | 12 | 1 298 |  | Нет |  | Да |  | Нет | 88997-23 | Нет | Нет
270984610022 | 4303-1 Сектор по поверке геометрических СИ | Штангенциркуль | - | ШЦ, ШЦК, ШЦЦ | до 300 мм | ± (0,02 ... 0,10) мм | 12 | 863 |  | Нет |  | Да |  | Нет | 87116-22 | Нет | Нет
272171020001 | 4303-1 Сектор по поверке геометрических СИ | Микроинтерферометр | МИИ-4 |  |  |  | 24 | 4 777 |  | Нет |  | Нет |  | Нет | 1076-77 | Нет | Нет
272171020002 | 4303-1 Сектор по поверке геометрических СИ | Микроинтерферометр | МИИ-4М |  |  |  | 24 | 4 777 |  | Нет |  | Нет |  | Нет | 12435-90 | Нет | Нет
272171020005 | 4303-1 Сектор по поверке геометрических СИ | Микроскоп двойной для измерения неровностей микропрофиля | МИС-11 |  |  |  | 24 | 7 432 |  | Нет |  | Нет |  | Нет | 536-50 | Нет | Нет
272171020006 | 4303-1 Сектор по поверке геометрических СИ | Микроинтерферометр | МИИ-4 |  |  | 0,015 мм | 24 | 4 777 |  | Нет |  | Да |  | Нет | 1076-57 | Нет | Нет
272172045000 | 4303-1 Сектор по поверке геометрических СИ | Профилемер ELCOMETER, калибровка | [5 empty] | 3 807 |  | Нет |  | Да |  | Нет |  | Да | Нет | только калибровка
272172045001 | 4303-1 Сектор по поверке геометрических СИ | Профилограф-профилометр | А1, мод. 252 |  |  |  | 24 | 4 489 |  | Нет |  | Да |  | Нет | 4937-75 | Нет | Нет
272172045002 | 4303-1 Сектор по поверке геометрических СИ | Профилометр цеховый с цифровым отсчетом и индуктивным преобразователем | 296 |  |  |  | 24 | 3 614 |  | Нет |  | Да |  | Нет | 5492-83 | Нет | Нет
272172045003 | 4303-1 Сектор по поверке геометрических СИ | Профилометр | 170621, 170622 | - | - | - | 24 | 3 614 |  | Нет |  | Да |  | Нет | 5492-92 | Нет | Нет
272172045005 | 4303-1 Сектор по поверке геометрических СИ | Профилограф-профилометр | 280 |  |  |  | 24 | 3 614 |  | Нет |  | Да |  | Нет | 11534-88 | Нет | Нет
272172045006 | 4303-1 Сектор по поверке геометрических СИ | Профилометр для измерения шероховатости | 251 |  |  |  | 24 | 4 489 |  | Нет |  | Да |  | Нет | 11646-88 | Нет | Нет
272172045007 | 4303-1 Сектор по поверке геометрических СИ | Профилометр | SURTRONIC 10, мод. SURTRONIC 10 Ra, SURTRONIC 10 Rz |  | Диапазон измерения шероховатости по параметру Ra 40 мкм, по параметру Rz 199,9 мкм | Погрешность 5 %. | 36 | 3 725 |  | Нет |  | Да |  | Нет | 17372-98 | Нет | Нет
272172045008 | 4303-1 Сектор по поверке геометрических СИ | Профилограф-профилометр | АБРИС-ПМ7 |  | Диапазоны измерений параметров: Ra 0,04…12,5 мкм; RZ, Rmax 0,16…50,0 мкм; Sm 0,8…250,0 мкм; tp 0,1…9 |  | 12 | 3 614 |  | Нет |  | Да |  | Нет | 19876-00 | Нет | Нет
272172045009 | 4303-1 Сектор по поверке геометрических СИ | Профилометр | Surtronic Duo |  | Диапазон измерений, мкм по параметру Ra 0…50, по параметру Rz 0…200. | Пределы допускаемой основной систематической погрешности по параметру Ra, % ±5. | 36 | 3 725 |  | Нет |  | Да |  | Нет | 20669-12 | Нет | Нет
272172045010 | 4303-1 Сектор по поверке геометрических СИ | Профилометр | Surtronic Duo |  |  |  | 36 | 3 725 |  | Нет |  | Да |  | Нет | 20669-00 | Нет | Нет
272172045011 | 4303-1 Сектор по поверке геометрических СИ | Профилометр | Сейтроник ПМ-8Э.(С.С.) |  | Диапазон измерения параметров, мкм Ra 0,04…12,5; Rz 0,16…50,0; Sm 8,0…250,0 | Погрешность по параметру Ra 5 %. | 24 | 3 614 |  | Нет |  | Да |  | Нет | 22872-02 | Нет | Нет
272172045012 | 4303-1 Сектор по поверке геометрических СИ | Профилометр | 170621, 170622, 170623 |  |  |  | 24 | 3 614 |  | Нет |  | Да |  | Нет | 27246-04 | Нет | Нет
272172045014 | 4303-1 Сектор по поверке геометрических СИ | Прибор для измерения параметров шероховатости поверхности | SURTRONIC 25 |  | Диапазон измерений ±150 мкм. |  | 24 | 3 725 |  | Нет |  | Да |  | Нет | 17373-05 | Нет | Нет
272172045015 | 4303-1 Сектор по поверке геометрических СИ | Прибор для измерения параметров шероховатости поверхности | M, мод. М1, М2, М3 |  | Диапазон измерения 150 мкм | Погрешность ±3 %. | 36 | 3 725 |  | Нет |  | Да |  | Нет | 17984-98 | Нет | Нет
272172045016 | 4303-1 Сектор по поверке геометрических СИ | Прибор для измерения параметров шероховатости, профиля и топографии поверхности | Perthometer Concept |  | Длина измерений до 200 мм. |  | 24 | 3 725 |  | Нет |  | Да |  | Нет | 17985-98 | Нет | Нет
272172045017 | 4303-1 Сектор по поверке геометрических СИ | Прибор для измерения шероховатости поверхности | Hommel Tester T1000, мод. T1000 basic, T1000 wave |  | Диапазоны измерения, мкм ±80 в диапазоне 1; ±320 в диапазоне 2. |  | 24 | 8 355 |  | Нет |  | Да |  | Нет | 20143-00 | Нет | Нет
272172045018 | 4303-1 Сектор по поверке геометрических СИ | Прибор для измерения шероховатости поверхности | Hommel Tester T500 |  | Диапазоны измерения, мкм ±20 в диапазоне 1; ±40 в диапазоне 2. |  | 24 | 8 355 |  | Нет |  | Да |  | Нет | 20144-00 | Нет | Нет
272172045019 | 4303-1 Сектор по поверке геометрических СИ | Прибор для измерения параметров шероховатости и профиля поверхности | Hommel Tester T8000 |  | Пределы измерения 20 мм. | Погрешность ±(8, 80, 800, 8000) мкм | 24 | 8 355 |  | Нет |  | Да |  | Нет | 20539-00 | Нет | Нет
272172045020 | 4303-1 Сектор по поверке геометрических СИ | Прибор для измерения шероховатости поверхности | Hommel Tester T6000 |  | Диапазон измерения 0,48; 1,5; 4,8; 15; 48 |  | 24 | 8 355 |  | Нет |  | Да |  | Нет | 20540-00 | Нет | Нет
272172045021 | 4303-1 Сектор по поверке геометрических СИ | Прибор портативный для измерения шероховатости поверхности | TIME TR100 |  |  |  | 24 | 3 614 |  | Нет |  | Да |  | Нет | 20665-00 | Нет | Нет
272172045022 | 4303-1 Сектор по поверке геометрических СИ | Прибор портативный для измерения шероховатости поверхности | TR100, TR110 |  | Диапазон измерения, мкм: - по параметру Ra, 0,05…10, - по параметру Rz, 0,1…50. |  | 12 | 3 614 |  | Нет |  | Да |  | Нет | 20665-07 | Нет | Нет
272172045023 | 4303-1 Сектор по поверке геометрических СИ | Прибор портативный для измерения шероховатости поверхности | TR200, TR210, TR220 |  |  |  | 24 | 3 614 |  | Нет |  | Да |  | Нет | 20666-08 | Нет | Нет
272172045024 | 4303-1 Сектор по поверке геометрических СИ | Прибор портативный для измерения шероховатости поверхности | TIME TR200 |  |  |  | 24 | 3 614 |  | Нет |  | Да |  | Нет | 20666-00 | Нет | Нет
272172045025 | 4303-1 Сектор по поверке геометрических СИ | Прибор портативный для измерения шероховатости поверхности | TIME TR200 |  | Диапазоны измерений: - Ra, Rq 0,005…16,0 мкм, - высотных параметров, мкм ±20; ±40; ±80; - S, Sm 0,00 | Погрешность ±10 %. | 24 | 3 614 |  | Нет |  | Да |  | Нет | 20666-03 | Нет | Нет
272172045026 | 4303-1 Сектор по поверке геометрических СИ | Прибор портативный для измерения шероховатости поверхности | TIME TR240 |  |  |  | 24 | 3 614 |  | Нет |  | Да |  | Нет | 20667-00 | Нет | Нет
272172045027 | 4303-1 Сектор по поверке геометрических СИ | Прибор для измерений шероховатости | Surftest SJ-201, Surftest SJ-301 |  | Диапазоны измерений по оси Z 300 мкм, по оси Х 12,5 мм | Погрешность 3 %. | 24 | 3 725 |  | Нет |  | Да |  | Нет | 22427-02 | Нет | Нет
272172045028 | 4303-1 Сектор по поверке геометрических СИ | Прибор для измерений шероховатости поверхности | Сейтроник ПШ8-2(С.С.), Сейтроник ПШ8-4(С.С.) |  | Диапазон измерений, мкм Ra 0,04…12,5; Rz 0,16…50,0; Rmax 0,16…50,0; Sm 8,0…250,0; tp 0…100 % | Погрешность ±5 %. | 24 | 3 614 |  | Нет |  | Да |  | Нет | 27032-04 | Нет | Нет
272172045029 | 4303-1 Сектор по поверке геометрических СИ | Прибор для измерений шероховатости поверхности | Сейтроник ПШ8-1(С.С.), Сейтроник ПШ8-3(С.С.) |  | Диапазон измерений, мкм Ra 0,04…12,5; Rz 0,16…50,0; Rmax 0,16…50,0; Sm 8,0…250,0; tp 0…100 % | Погрешность ±5 %. | 24 | 3 614 |  | Нет |  | Да |  | Нет | 27033-04 | Нет | Нет
272172045030 | 4303-1 Сектор по поверке геометрических СИ | Прибор для измерений шероховатости поверхности | Сейтроник ПШ8-1(С.С.), Сейтроник ПШ8-3(С.С.) |  | Диапазон измерений параметров шероховатости: Ra, мкм 0,04…12,5; Rz, мкм 0,16…50,0; Rmax, мкм 0,16…50 | Пределы допускаемой основной относительной погрешности по параметру Ra, % ±5. | 24 | 3 614 |  | Нет |  | Да |  | Нет | 27033-13 | Нет | Нет
272172045031 | 4303-1 Сектор по поверке геометрических СИ | Прибор для измерений параметров шероховатости поверхности | Surftest серии 178 |  | Диапазон измерений, мкм 350 (-200…150); 350 (-200…150); 800, 80, 8 (до 2400 со специальным датчиком) |  | 24 | 3 725 |  | Нет |  | Да |  | Нет | 30381-05 | Нет | Нет
272172045032 | 4303-1 Сектор по поверке геометрических СИ | Прибор для измерений шероховатости поверхности | MAHRSURF PS1 |  | Диапазон измерений, мкм 350; 180; 90. |  | 24 | 3 725 |  | Нет |  | Да |  | Нет | 32255-06 | Нет | Нет
272172045033 | 4303-1 Сектор по поверке геометрических СИ | Прибор для измерений шероховатости поверхности | MarSurf PS1 |  | Диапазоны измерений по параметру Rz, мкм 0…350; 0…180; 0…90. | Предел допускаемой основной относительной погрешности по параметру Ra, % 10. | 24 | 3 725 |  | Нет |  | Да |  | Нет | 32255-12 | Нет | Нет
272172045034 | 4303-1 Сектор по поверке геометрических СИ | Прибор для измерений шероховатости поверхности | Пертометр S2 |  | Диапазон измерений, мкм ±250, ±500. |  | 24 | 3 725 |  | Нет |  | Да |  | Нет | 32256-06 | Нет | Нет
272172045035 | 4303-1 Сектор по поверке геометрических СИ | Прибор для измерений параметров шероховатости поверхности | HOMMEL TESTER W55, мод. Hommel Tester W55 R60-400, Hommel Tester W55 R20-300 |  |  |  | 24 | 8 355 |  | Нет |  | Да |  | Нет | 33390-06 | Нет | Нет
272172045036 | 4303-1 Сектор по поверке геометрических СИ | Прибор для измерений параметров шероховатости и контура поверхности | MarSurf XCR 20 |  |  |  | 24 | 3 725 |  | Нет |  | Да |  | Нет | 34765-07 | Нет | Нет
272172045037 | 4303-1 Сектор по поверке геометрических СИ | Прибор для измерений шероховатости поверхности | MarSurf XR 20 |  | Диапазон измерений, мкм ±25…±2500 в зависимости от типа датчика. | Погрешность 5 %. | 24 | 3 725 |  | Нет |  | Да |  | Нет | 35726-07 | Нет | Нет
272172045038 | 4303-1 Сектор по поверке геометрических СИ | Прибор для измерений шероховатости и контура поверхности | MarSurf LD 120 |  | Диапазон измерений 0…10 мм |  | 24 | 3 725 |  | Нет |  | Да |  | Нет | 39291-08 | Нет | Нет
272172045039 | 4303-1 Сектор по поверке геометрических СИ | Прибор портативный для измерения шероховатости поверхности | TR300 |  | Диапазоны измерений высотных параметров, мкм 0…800, 0…80, 0…8. |  | 24 | 3 614 |  | Нет |  | Да |  | Нет | 39644-08 | Нет | Нет
272172045040 | 4303-1 Сектор по поверке геометрических СИ | Прибор для измерений параметров шероховатости | Pertometer М 1, Pertometer М 2 |  | Диапазон измерений 0…150 мкм… |  | 24 | 3 725 |  | Нет |  | Да |  | Нет | 41043-09 | Нет | Нет
272172045041 | 4303-1 Сектор по поверке геометрических СИ | Прибор для измерений параметров шероховатости | MarSurf М 300 |  |  |  | 24 | 3 725 |  | Нет |  | Да |  | Нет | 41060-09 | Нет | Нет
272172045042 | 4303-1 Сектор по поверке геометрических СИ | Прибор для измерений параметров шероховатости поверхности | SURTRONIC 25 |  | Диапазон измерений Rmax, мкм ±150; Ra, мкм ±40. |  | 24 | 3 725 |  | Нет |  | Да |  | Нет | 45575-10 | Нет | Нет
272172045043 | 4303-1 Сектор по поверке геометрических СИ | Прибор для измерений шероховатости и контура поверхности | MarSurf LD120/MarSurf UD120, MarSurf LD130, MarSurf LD260 |  | Длина измерения, мм 0,1…120, 0,1…130, 0,1…260. |  | 24 | 3 725 |  | Нет |  | Да |  | Нет | 52273-12 | Нет | Нет
272172045044 | 4303-1 Сектор по поверке геометрических СИ | Прибор для измерений шероховатости поверхности | MarSurf M 300, MarSurf M 300 C, MarSurf M 400, MarSurf XR1 |  | Диапазоны измерений по параметру Rz, мкм 0…350 (90; 180; 350), ±500; ±250; ±25. | Предел допускаемой основной относительной погрешности по параметру Ra, % 3. | 24 | 3 725 |  | Нет |  | Да |  | Нет | 53738-13 | Нет | Нет
272172045045 | 4303-1 Сектор по поверке геометрических СИ | Прибор для измерений параметров шероховатости | Surftest SJ-210, Surftest SJ-310 | Surftest SJ-210, Surftest SJ-310 | от 0 до 360 мкм | 5% | 24 | 3 725 |  | Нет |  | Да |  | Нет | 54174-13 | Нет | Нет
272172045046 | 4303-1 Сектор по поверке геометрических СИ | Прибор для измерений параметров шероховатости поверхности | Surftest SJ-500, Surftest SV-2100, Surftest SV-3100, Surftest SV-3000 CNC серии 178 |  |  |  | 24 | 3 725 |  | Нет |  | Да |  | Нет | 56792-14 | Нет | Нет
272172045047 | 4303-1 Сектор по поверке геометрических СИ | Прибор для измерений параметров шероховатости поверхности | TR100, TR200, TR300, TIME 3220 | - | Диапазон измерения по параметру Ra, мкм 0,05…10. | Предел допускаемой основной относительной погрешности прибора по параметру Ra, % 15. | 24 | 3 614 |  | Нет |  | Да |  | Нет | 58865-14 | Нет | Нет
272172045095 | 4303-1 Сектор по поверке геометрических СИ | Прибор для измерения шероховатости поверхности | SURTRONIC серии S | мод. S-116 и S-128 | Диапазон измерений по параметру Ra, мкм ±50; ±100. | Пределы допускаемой основной систематической погрешности по параметру Ra, % ±3. | 24 | 3 725 |  | Нет |  | Да |  | Нет | 60615-15 | Нет | Нет
272172045096 | 4303-1 Сектор по поверке геометрических СИ | Прибор для измерений шероховатости поверхности | Garant ST1 |  | Диапазоны измерений по параметру Rz, мкм 0.008…350 | Предел допускаемой основной относительной погрешности по параметру Ra 5% . | 24 | 3 725 |  | Нет |  | Да |  | Нет | 66981-17 | Нет | Нет
272172045097 | 4303-1 Сектор по поверке геометрических СИ | Профилемер поверхности цифровой | Elcometer 224 | E224С-BI, E224С-TI, E224С-BS, E224С-TS | 0…500 мкм | Пределы допускаемой погрешности измерений: абсолютной в диапазоне 0…100 мкм включ., ±5 мкм; относит | 12 | 3 725 |  | Нет |  | Да |  | Нет | 66898-17 | Нет | Нет
272172045098 | 4303-1 Сектор по поверке геометрических СИ | Прибор для измерений шероховатости поверхности | MarSurf PS 10 |  | Диапазон измерений параметра Ra 0,02…10 мкм | Предел допускаемой основной относительной погрешности измерений параметра Ra, 5% | 24 | 6 371 |  | Нет |  | Да |  | Нет | 66897-17 | Нет | Нет
272172045099 | 4303-1 Сектор по поверке геометрических СИ | Профилометр | 130 |  | Диапазон измерений шероховатости: параметров Ra и Rq, мкм 0,012…50, параметров Rp и Rv, мкм 0,025…12 |  | 24 | 6 371 |  | Нет |  | Да |  | Нет | 33319-13 | Нет | Нет
272172045100 | 4303-1 Сектор по поверке геометрических СИ | Прибор измерения геометрических параметров и параметров окружающей среды многофункциональный | КОНСТАНТА К5 и КОНСТАНТА К6Ц |  | Диапазон измерений толщины покрытия, мм 0…120. |  | 12 | 3 614 |  | Нет |  | Да |  | Нет | 73000-18 | Нет | Нет | Поверка с преобразователем ДШ1
272172045101 | 4303-1 Сектор по поверке геометрических СИ | Прибор для измерений параметров шероховатости поверхности | RUGOSURF 10G, RUGOSURF 20, RUGOSURF 90G |  | Rа, мкм 0,01...75,00; 0,01...100,00; 0,01...250,00. | Предел допускаемой основной относительной погрешности по параметру Ra, % 5 | 24 | 6 371 |  | Нет |  | Да |  | Нет | 68440-17 | Нет | Нет
272172045102 | 4303-1 Сектор по поверке геометрических СИ | Профилометр для измерения шероховатости поверхности | M2Pi, M4Pi |  | Диапазон измерения по параметру Ry 100 (150) мкм | по Ra 3% | 12 | 3 614 |  | Нет |  | Нет |  | Нет | 14418-95 | Нет | Нет
272172045103 | 4303-1 Сектор по поверке геометрических СИ | Прибор для измерения параметров шероховатости поверхности | SURTRONIC 3+ |  | Диапазон измерения 300 мм |  | 36 | 3 725 |  | Нет |  | Нет |  | Нет | 17373-98 | Нет | Нет
272172045104 | 4303-1 Сектор по поверке геометрических СИ | Профилометр | 130 |  | Диапазон измерений параметров: Ra и Rq, мкм 0,012…50; Rp и Rv, мкм 0,025…125; Rz и Rmax, мкм 0,05…25 |  | 24 | 3 614 |  | Нет |  | Нет |  | Нет | 33319-06 | Нет | Нет
272172045105 | 4303-1 Сектор по поверке геометрических СИ | Прибор для измерений параметров шероховатости поверхности | Hommel-Etamic W5 |  | Диапазон измерений: ±100, 320 (-210/+110) мкм |  | 24 | 8 355 |  | Нет |  | Да |  | Нет | 53739-13 | Нет | Нет
272172045106 | 4303-1 Сектор по поверке геометрических СИ | Профилометр портативный | 253 |  | Диапазон измерений шероховатости по Ra 6-12 | 16% | - | 3 614 |  | Нет |  | Да |  | Нет | 3700-73 | Нет | Нет
272172045107 | 4303-1 Сектор по поверке геометрических СИ | Профилометр контактный | 283 |  |  |  | - | 3 614 |  | Нет |  | Да |  | Нет | 5492-76 | Нет | Нет
272172045108 | 4303-1 Сектор по поверке геометрических СИ | Прибор измерения геометрических параметров и параметров окружающей среды многофункциональный | КОНСТАНТА К5 и КОНСТАНТА К6Ц | ДШ | от 0 до 0,3 мм | 1,5(0,02*h+0/001) мм | 12 | 3 614 |  | Нет |  | Да |  | Нет | 18106-13 | Нет | Нет | Поверка с преобразователем ДШ1
272172045109 | 4303-1 Сектор по поверке геометрических СИ | Профилемер поверхности цифровой | Elcometer 224S |  |  |  | 12 | 3 807 |  | Нет |  | Да |  | Нет |  | Да | Нет
272172045110 | 4303-1 Сектор по поверке геометрических СИ | Профилограф-профилометр | Тестер Т-1000 |  | по Ra от 0,04 до 15 мкм | ПГ 10% | 36 | 8 355 |  | Нет |  | Да |  | Нет | 11813-89 | Нет | Нет
272172045111 | 4303-1 Сектор по поверке геометрических СИ | Прибор для измерений параметров шероховатости | 178 |  | от 0 до 500 мкм | Ra, Rz ПГ от 2 до 15% | 24 | 3 723 |  | Нет |  | Да |  | Нет | 30381-11 | Нет | Нет
272172045112 | 4303-1 Сектор по поверке геометрических СИ | Прибор измерения геометрических параметров многофункциональный Константа К5 |  | ДШ |  | 1,5(0,02*h+0/001) мм | 12 | 3 614 |  | Нет |  | Да |  | Нет | 18106-07 | Нет | Нет | Поверка с преобразователем ДШ1
272172045113 | 4303-1 Сектор по поверке геометрических СИ | Адгезиметр-нож | Константа-КН1 |  |  |  |  | 8 498 |  | Нет |  | Нет |  | Нет |  | Нет | Да
272172045114 | 4303-1 Сектор по поверке геометрических СИ | Прибор для измерения геометрических параметров многофункциональный | Константа К5 |  |  | 1,5(0,02*h+0/001) мм | 12 | 3 614 |  | Нет |  | Да |  | Нет | 18106-04 | Нет | Нет | Поверка с преобразователем ДШ1
272172045115 | 4303-1 Сектор по поверке геометрических СИ | Прибор измерения геометрических параметров и параметров окружающей среды многофункциональный | Константа К6 | ДШ1 | от 0 до 0,3 мм |  | 12 | 3 614 |  | Нет |  | Да |  | Нет | 25535-03 | Нет | Нет | Поверка только с преобразователем ДШ1
272172045116 | 4303-1 Сектор по поверке геометрических СИ | Прибор для измерений параметров шероховатости поверхности | MarSurf M 300, MarSurf M 300 C, MarSurf M 400 |  | Диапазоны измерений по параметру Rz, мкм 0…350 (90; 180; 350), ±250; ±25. | Предел допускаемой основной относительной погрешности по параметру Ra, % 3. | 24 | 3 725 |  | Нет |  | Да |  | Нет | 73993-19 | Нет | Нет
272172045117 | 4303-1 Сектор по поверке геометрических СИ | Комплект тест-объектов | ТОКТ | ТОКТ | Диаметр 200 мм, высота 280 мм | 5 мм | 12 | 3 186 |  | Нет |  | Нет |  | Нет |  | Нет | Да
272172045118 | 4303-1 Сектор по поверке геометрических СИ | Комплект тест-объектов | ТНК | ТНК | Длина до 200 мм, ширина до 100 мм | 1 мм | 12 | 3 186 |  | Нет |  | Нет |  | Нет |  | Нет | Да
272172045119 | 4303-1 Сектор по поверке геометрических СИ | Адгезиметр Х-образного надреза | Константа-АХ | - | - | - |  | 4 248 |  | Нет |  | Нет |  | Нет | - | Нет | Да
272172045120 | 4303-1 Сектор по поверке геометрических СИ | Прибор для измерений шероховатости поверхности | ИШП | ИШП-6100, ИШП-210, ИШП-110, | от 0,1 до 16,0 мкм по Ra и от 0,02 до 160,00 мкм по Rz | 10% | 24 | 3 614 |  | Нет |  | Да |  | Нет | 76028-19 | Нет | Нет
272172045121 | 4303-1 Сектор по поверке геометрических СИ | Образец шероховатости поверхности | - | - | Значение по Ra от 0,05 до 25,0 мкм | - | 24 | 2 056 |  | Нет |  | Нет |  | Нет | 79229-20 | Нет | Нет
272172045122 | 4303-1 Сектор по поверке геометрических СИ | Образец шероховатости поверхности | - | тип Т, тип Р, тип ФЦ, тип С, тип ШП, тип ШЦ, тип ШЦВ, тип ТТ, тип ФТ, тип ФТП, тип ШТ, тип ШЧ | Значение по Ra от 0,1 до 12,5 мкм | - | 24 | 2 056 |  | Нет |  | Нет |  | Нет | 68235-17 | Нет | Нет
272172045123 | 4303-1 Сектор по поверке геометрических СИ | Профилометр | 130 | - | Диапазон измерений шероховатости: параметра Ra, мкм 0,002…300, параметра Rz, мкм 0,01…1200, параметра RSm, мкм от 1 до 8000 | ± (0,002+0,03•Ra) мкм, ± (0,01+0,04•Rz), ± (0,1+0,02•RSm) | 24 | 6 371 |  | Нет |  | Да |  | Нет | 78157-20 | Нет | Нет
272172045124 | 4303-1 Сектор по поверке геометрических СИ | Образец шероховатости поверхности | ОШС | - | Значение по Ra от 0,4 до 25,0 мкм | СКО от 4 до 9% | 60 | 2 056 |  | Нет |  | Нет |  | Нет | 11930-89 | Нет | Нет
272172045125 | 4303-1 Сектор по поверке геометрических СИ | Профилограф-профилометр | - | 250 | - | 2,5% | 24 | 4 489 |  | Нет |  | Да |  | Нет | 11151-87 | Нет | Нет
272172045126 | 4303-1 Сектор по поверке геометрических СИ | Прибор для измерений параметров шероховатости поверхности | HANDYSURF+, SURFCOM TOUCH и SURFCOM FLEX | HANDYSURF+ 35/40/45; SURFCOM TOUCH 35/40/45/50 и 550 с длиной трассирования 100 мм; SURFCOM FLEX-50А | Ra 0,02…300 мкм; Rz 0,02...1000 мкм | Ra ±(3...4)%; Rz ±5% | 24 | 6 371 |  | Нет |  | Да |  | Нет | 81780-21 | Нет | Нет
272420110001 | 4303-1 Сектор по поверке геометрических СИ | Интерферометр | ИТ-100, мод. ИТ-100А, ИТ-100Б |  |  |  | 24 | 5 757 |  | Нет |  | Нет |  | Нет | 9528-84 | Нет | Нет
272420210001 | 4303-1 Сектор по поверке геометрических СИ | Интерферометр | ИТ-200, мод. ИТ-200А, ИТ-200Б |  |  |  | 24 | 5 757 |  | Нет |  | Нет |  | Нет | 9529-84 | Нет | Нет
272420210002 | 4303-1 Сектор по поверке геометрических СИ | Установка интерференционная | ИФ-77 |  | Линейное поле зрения 125 мм. Пределы измерения (диаметр) пластин типа ПИ 120 мм. | Основная погрешность не более 0,05 интерференционной полосы. | 24 | 5 757 |  | Нет |  | Нет |  | Нет | 6516-78 | Нет | Нет
272462110000 | 4303-1 Сектор по поверке геометрических СИ | Пластина плоская стеклянная | ПИ60, ПИ80 |  | диаметр 60, 80 мм | 3 разряд, КТ 1,2 | 24 | 1 638 |  | Нет |  | Да |  | Нет | 197-49 | Нет | Нет
272462120000 | 4303-1 Сектор по поверке геометрических СИ | Пластина плоская стеклянная | ПИ100, ПИ120 |  | диаметр 100, 120 мм | 3 разряд, КТ 1,2 | 24 | 1 999 |  | Нет |  | Да |  | Нет | 197-49 | Нет | Нет
272462120001 | 4303-1 Сектор по поверке геометрических СИ | Пластина плоская стеклянная 1 и 2-го классов | ПИ60, ПИ80 |  | диаметр 60, 80 мм | 3 разряд, КТ 1,2 | 24 | 1 638 |  | Нет |  | Да |  | Нет | 197-70 | Нет | Нет
272462120002 | 4303-1 Сектор по поверке геометрических СИ | Пластина плоская стеклянная 1 и 2-го классов | ПИ100, ПИ120 |  | диаметр 100, 120 мм | 3 разряд, КТ 1,2 | 24 | 1 999 |  | Нет |  | Да |  | Нет | 197-70 | Нет | Нет
272462120003 | 4303-1 Сектор по поверке геометрических СИ | Пластина плоская стеклянная | ПИ60, ПИ80 | исполнение 2, 3 | диаметр 60, 80 мм | от 0,09 до 0,12 мкм | 12 | 1 638 |  | Нет |  | Да |  | Нет | 89421-23 | Нет | Нет
272462120004 | 4303-1 Сектор по поверке геометрических СИ | Пластина плоская стеклянная | ПИ100, ПИ120 | исполнение 2, 3 | диаметр 100, 120 мм | от 0,09 до 0,18 мкм | 12 | 1 999 |  | Нет |  | Да |  | Нет | 89421-23 | Нет | Нет
272463210000 | 4303-1 Сектор по поверке геометрических СИ | Брусок контрольный |  |  | до 500 мм |  |  | 3 399 |  | Нет |  | Нет |  | Нет | Год выпуска до 1994 г. | Нет | Нет
272463210001 | 4303-1 Сектор по поверке геометрических СИ | Брусок контрольный | БК-150, БК-250, БК-350, БК-500 |  | Номинальная длина рабочей поверхности, мм 150, 250, 350, 500. |  | 12 | 3 399 |  | Нет |  | Нет |  | Нет | 76258-19 | Нет | Нет | Пр-во ООО "Энергоавтоматика"
272463210002 | 4303-1 Сектор по поверке геометрических СИ | Брусок контрольный | БК-150, БК-250, БК-350, БК-500 |  | 150, 250, 350, 500 мм |  | 12 | 3 399 |  | Нет |  | Нет |  | Нет | 66666-17 | Нет | Нет | Пр-во ООО Южно-Уральский инструм. з-д "Калибр"
272463210003 | 4303-1 Сектор по поверке геометрических СИ | Брусок контрольный | БК-150, БК-250, БК-350, БК-500 |  |  |  | 12 | 3 399 |  | Нет |  | Нет |  | Нет | 60471-15 | Нет | Нет | Пр-во АО "Завод МетроСтандарт", г.Челябинск
272463210004 | 4303-1 Сектор по поверке геометрических СИ | Брусок контрольный | БК-150, БК-250, БК-350, БК-500 |  |  |  | 12 | 3 399 |  | Нет |  | Нет |  | Нет | 49504-12 | Нет | Нет | Пр-во ООО "Энергоавтоматика", г.Волгоград
272463210005 | 4303-1 Сектор по поверке геометрических СИ | Брусок контрольный |  |  | до 500 мм |  | 12 | 3 399 |  | Нет |  | Нет |  | Нет | 76272-19 | Нет | Нет | Пр-во ООО Южно-Уральский Инструментальный Завод "КАЛИБР", г.Челябинск
272463210006 | 4303-1 Сектор по поверке геометрических СИ | Брусок контрольный | ЗМС.БКП, БК | - | 150...500 мм | - | 12 | 3 399 |  | Нет |  | Нет |  | Нет | - | Нет | Нет | калибровка
272463310001 | 4303-1 Сектор по поверке геометрических СИ | Пластина плоскопараллельная стеклянная | ПМ-15, ПМ-40, ПМ-65, ПМ-90 |  | 1, 2, 3, 4 ряды |  | 24 | 495 |  | Нет |  | Да |  | Нет | 589-74 | Нет | Нет | Цена за 1 шт.
272463310003 | 4303-1 Сектор по поверке геометрических СИ | Пластина плоскопараллельная стеклянная | ПМ-12; ПМ-25; ПМ-50 | I, II, III ряды | (12,00...51,00) мм | ± 10 мкм | 24 | 495 |  | Нет |  | Да |  | Нет | 589-50 | Нет | Нет | цена за 1 шт.
272463310004 | 4303-1 Сектор по поверке геометрических СИ | Пластина плоскопараллельная стеклянная | ПМ-15, ПМ-40, ПМ-65, ПМ-90 | - | Высота пластины, мм 15,00; 15,12; 15,25; 15,37; 15,50; 15,62; 15,75; 15,87; 16,00; 40,00; 40,12; 40,25; 40,37; 40,50; 40,62; 40,75; 40,87; 41,00; 65,00; 65,12; 65,25; 65,37; 65,50; 65,62; 65,75; 65,87 | Отклонение от номинального значения высоты пластины, мм ±0,01 | 12 | 495 |  | Нет |  | Да |  | Нет | 88377-23 | Нет | Нет | цена за 1 шт.
272522210001 | 4303-1 Сектор по поверке геометрических СИ | Микронивелир | МН-2 |  |  | 2 разряд | 24 | 3 826 |  | Нет |  | Да |  | Нет | 5494-76 | Нет | Нет
272523210001 | 4303-1 Сектор по поверке геометрических СИ | Линейка поверочная с широкой рабочей поверхностью двутаврового сечения | ШД | - | Длина линеек: 2000, 2500, 3000 мм | КТ 2 | 12 | 14 111 |  | Нет |  | Нет |  | Нет | 3617-05 | Нет | Нет
272523210002 | 4303-1 Сектор по поверке геометрических СИ | Линейка поверочная с широкой рабочей поверхностью двутаврового сечения | ШД | - | Длина линеек: 2000, 2500, 3000 мм | КТ 2 | 12 | 14 111 |  | Нет |  | Нет |  | Нет | 3617-10 | Нет | Нет
272523210003 | 4303-1 Сектор по поверке геометрических СИ | Линейка поверочная с широкой рабочей поверхностью двутаврового сечения | ШД | - | Длина линеек: 2000, 2500, 3000 мм | КТ 1 | 12 | 17 367 |  | Нет |  | Нет |  | Нет | 77237-20 | Нет | Нет
272523210004 | 4303-1 Сектор по поверке геометрических СИ | Линейка поверочная с широкой рабочей поверхностью двутаврового сечения | ШД | - | Длина линеек: 2000, 2500, 3000 мм | КТ 2 | 12 | 14 111 |  | Нет |  | Нет |  | Нет | 77237-20 | Нет | Нет
272534110001 | 4303-1 Сектор по поверке геометрических СИ | Линейка поверочная с широкой рабочей поверхностью двутаврового сечения | ШД | - | Длина линеек: 2000, 2500, 3000 мм | КТ 1 | 12 | 17 367 |  | Нет |  | Нет |  | Нет | 76862-19 | Нет | Нет
272561210000 | 4303-1 Сектор по поверке геометрических СИ | Устройство компарирующее для поверки поверочных плит и линеек | [5 empty] | 1 655 |  | Нет |  | Да |  | Нет |  | Да | Нет
272561210001 | 4303-1 Сектор по поверке геометрических СИ | Устройство компарирующее | - | - | - | - | 12 | 1 650 |  | Нет |  | Да |  | Нет | 9458-84 | Нет | Нет | Изготовитель: Завод "Прибор", Украина, г.Винница
272563210001 | 4303-1 Сектор по поверке геометрических СИ | Линейка поверочная из твердокаменных пород с широкой рабочей поверхностью прямоугольного сечения | ШПТК-400 |  | 400 мм | КТ 0 | 24 | 5 612 |  | Нет |  | Да |  | Нет | 12365-90 | Нет | Нет | Если у линейки проверяются обе стороны, то цена поверки умножается на два.
272563210002 | 4303-1 Сектор по поверке геометрических СИ | Линейка поверочная из твердокаменных пород с широкой рабочей поверхностью длиной до 2000 мм | ШМ.ТК |  | до 1600 мм | КТ 0 | 24 | 5 612 |  | Нет |  | Да |  | Нет | 12366-90 | Нет | Нет
272563210003 | 4303-1 Сектор по поверке геометрических СИ | Линейка поверочная из твердокаменных пород с широкой рабочей поверхностью, мостики длиной до 2500 мм | ШМ.ТК, мод. ШМ.ТК-630, ШМ.ТК -1000, ШМ.ТК -1600 |  | Длина линеек 630, 1000, 1600, 2000, 2500 мм. | Класс точности 0 и 01. | 24 | 5 612 |  | Нет |  | Да |  | Нет | 12366-00 | Нет | Нет
272563210004 | 4303-1 Сектор по поверке геометрических СИ | Линейка поверочная с широкой рабочей поверхностью, мостики | ШМ-ТК |  | Длина линеек, мм 630; 1000; 1600 | Класс точности 0 и 01 | 12 | 5 612 |  | Нет |  | Да |  | Нет | 12366-05 | Нет | Нет
272563210009 | 4303-1 Сектор по поверке геометрических СИ | Блок инструментально-поверочный из твердокаменных пород | ИПБ | мод. 1000, 2000, 3000 | 1000, 2000, 3000 мм | КТ 0 | 24 | 5 612 |  | Нет |  | Да |  | Нет | 9094-83 | Нет | Нет
272565110001 | 4303-1 Сектор по поверке геометрических СИ | Линейка поверочная лекальная | ЛД | - | - | КТ 0,1 | 12 | 300 |  | Нет |  | Да |  | Нет | 3461-73 | Нет | Нет
272565110003 | 4303-1 Сектор по поверке геометрических СИ | Линейка поверочная лекальная с двусторонним скосом | 104 H |  | Длина линейки 75, 100, 125, 150, 200, 300, 400, 500мм | Отклонение от прямолинейности, мкм, не более 2, 3, 4 | 12 | 300 |  | Нет |  | Да |  | Нет | 65561-16 | Нет | Нет
272565110004 | 4303-1 Сектор по поверке геометрических СИ | Линейка лекальная | Garant серии 46 |  | Номинальная длина рабочей поверхности линейки, мм 50, 75, 100, 125, 150, 200, 300, 500. | Допускаемое отклонение от прямолинейности рабочей поверхности, мкм, не более 2, 3, 4 | 12 | 300 |  | Нет |  | Да |  | Нет | 70875-18 | Нет | Нет
272565110005 | 4303-1 Сектор по поверке геометрических СИ | Линейка поверочная лекальная | ЛД | ЛД50, ЛД80, ЛД125, ЛД200, ЛД320, ЛД500 | 50, 80, 125, 200, 320, 500 мм | КТ 0,1 | 12 | 300 |  | Нет |  | Да |  | Нет | 76862-19 | Нет | Нет
272565110006 | 4303-1 Сектор по поверке геометрических СИ | Линейка лекальная | ЛД | ЛД50, ЛД80, ЛД125, ЛД200, ЛД320, ЛД500 |  | КТ 0, КТ 1 | 12 | 300 |  | Нет |  | Да |  | Нет | 76659-19 | Нет | Нет
272565110007 | 4303-1 Сектор по поверке геометрических СИ | Линейка поверочная | Holex серии 46 | 460100 50, 460100 75, 460100 100, 460100 125, 460100 150, 460100 200, 460100 300, 460100 500 | Номинальная длина рабочей поверхности линейки, мм 50, 75, 100, 125, 150, 200, 300, 500, 1000, 1500, |  | 12 | 300 |  | Нет |  | Да |  | Нет | 72136-18 | Нет | Нет
272565110008 | 4303-1 Сектор по поверке геометрических СИ | Линейка поверочная | ЛТ | ЛТ200, ЛТ320, ЛТ500 | 200 ... 500 мм | КТ0; КТ1 | 12 | 591 |  | Нет |  | Да |  | Нет | 76862-19 | Нет | Нет
272565110009 | 4303-1 Сектор по поверке геометрических СИ | Линейка поверочная | INSIZE | 4700-50, 4700-75, 4700-100, 4700-125, 4700-150, 4700-200, 4700-250, 4700-300, 4700-400, 4700-500 | 50, 75, 100, 125, 150, 200, 250, 300, 400, 500 мм | от 2,2 до 4,0 мкм | 12 | 300 |  | Нет |  | Да |  | Нет | 93270-24 | Нет | Нет
272568110001 | 4303-1 Сектор по поверке геометрических СИ | Плита поверочная шлифовальная размером 250х250, 400х400, мм |  |  | 250х250, 400х400, 630х400, мм | КТ 0 | 24 | 5 190 |  | Нет |  | Да |  | Нет | 3915-73 | Нет | Нет
272568110002 | 4303-1 Сектор по поверке геометрических СИ | Плита поверочная и разметочная размером 250х250, 400х400, мм |  |  | 250х250, 400х400, мм | КТ 0 | 24 | 5 190 |  | Нет |  | Да |  | Нет | 4398-74 | Нет | Нет
272568110003 | 4303-1 Сектор по поверке геометрических СИ | Плита поверочная и разметочная из твердокаменных пород |  |  | 250*250, 400*400 мм | КТ 0 | 24 | 5 190 |  | Нет |  | Да |  | Нет | 11605-88 | Нет | Нет
272568110004 | 4303-1 Сектор по поверке геометрических СИ | Плита поверочная и разметочная |  |  | Размеры плит, мм 250*250, 400*400 | Классы точности 0 | 24 | 5 190 |  | Нет |  | Да |  | Нет | 11605-00 | Нет | Нет
272568110005 | 4303-1 Сектор по поверке геометрических СИ | Плита поверочная и разметочная |  |  | Размеры плит, мм 250x250; 400x400 | Классы точности 0 для гранитных плит | 24 | 5 190 |  | Нет |  | Да |  | Нет | 11605-10 | Нет | Нет
272568110006 | 4303-1 Сектор по поверке геометрических СИ | Плита поверочная | 517 |  | до 400 мм | Класс точности 0 | 12 | 5 190 |  | Нет |  | Да |  | Нет | 33795-07 | Нет | Нет
272568110007 | 4303-1 Сектор по поверке геометрических СИ | Плита поверочная и разметочная | PLANOLITH |  | до 400 мм | Класс точности 0 | 12 | 5 190 |  | Нет |  | Да |  | Нет | 40686-09 | Нет | Нет
272568110008 | 4303-1 Сектор по поверке геометрических СИ | Плита поверочная | Micron |  | до 400 мм | КТ 0 | 24 | 5 190 |  | Нет |  | Да |  | Нет | 50635-12 | Нет | Нет
272568110009 | 4303-1 Сектор по поверке геометрических СИ | Плита поверочная и разметочная | 107 G | - | 400х250, 400х400, 630х400 мм | КТ 0 | 12 | 5 190 |  | Нет |  | Да |  | Нет | 65246-16 | Нет | Нет | Возможна поверка в Уралтест и на выезде
272568110010 | 4303-1 Сектор по поверке геометрических СИ | Плита поверочная из твердокаменных пород |  |  | 250х250, 400х400 мм | Классы точности 0 | 24 | 5 190 |  | Нет |  | Да |  | Нет | 2907-72 | Нет | Нет
272568110011 | 4303-1 Сектор по поверке геометрических СИ | Плита поверочная Micron |  |  | 250x250 мм | КТ 00 | 12 | 5 190 |  | Нет |  | Да |  | Нет | 50635-12 | Нет | Нет | Возможна поверка в Уралтест и на выезде
272568110012 | 4303-1 Сектор по поверке геометрических СИ | Плита поверочная и разметочная |  |  | 250х250, 400х400 мм | Класс точности 0 | 24 | 5 190 |  | Нет |  | Да |  | Нет | 76927-19 | Нет | Нет | Выезд для плит размером 630 мм и более. По описанию типа МПИ 24 мес. для рабочих; 12 мес.- для эталонных плит
272568110013 | 4303-1 Сектор по поверке геометрических СИ | Плита поверочная | исп. 3 | - | 400*400, 630*400 мм | КТ 00 | 12 | 7 444 |  | Нет |  | Да |  | Нет | 88270-23 | Нет | Нет
272568110014 | 4303-1 Сектор по поверке геометрических СИ | Плита поверочная и разметочная | - | - | Размеры плит, мм 250x250; 400x400; 630х400 | КТ 0 | 24 | 5 190 |  | Нет |  | Да |  | Нет | 88270-23 | Нет | Нет
272573110001 | 4303-1 Сектор по поверке геометрических СИ | Линейка поверочная | ШМ, мод. ШМ-400, ШМ-630 |  | Длина линеек 400, 630 мм. | Класс точности 1 | 12 | 2 399 |  | Нет |  | Да |  | Нет | 3618-00 | Нет | Нет
272573110002 | 4303-1 Сектор по поверке геометрических СИ | Линейка поверочная с широкой рабочей поверхностью, мостики | ШМ |  | Длина линеек, мм 400; 630 | Класс точности 1 | 12 | 2 399 |  | Нет |  | Да |  | Нет | 3618-05 | Нет | Нет
272573110003 | 4303-1 Сектор по поверке геометрических СИ | Линейка поверочная из твердокаменных пород с широкой рабочей поверхностью прямоугольного сечения | ШПТК-400 |  | 400 мм | КТ 1 | 24 | 2 399 |  | Нет |  | Да |  | Нет | 12365-90 | Нет | Нет | Если у линейки проверяются обе стороны, то цена поверки умножается на два.
272573110007 | 4303-1 Сектор по поверке геометрических СИ | Линейка поверочная 1-го и 2-го классов точности | ШМ-400, ШМ-630 |  |  | Класс точности 1 | 12 | 2 399 |  | Нет |  | Да |  | Нет | 3618-73 | Нет | Нет
272573210001 | 4303-1 Сектор по поверке геометрических СИ | Линейка поверочная | ШМ, мод. ШМ-1000, ШМ-1600 |  | Длина линеек 1000, 1600 мм. | Класс точности 1 | 12 | 4 209 |  | Нет |  | Да |  | Нет | 3618-00 | Нет | Нет
272573210002 | 4303-1 Сектор по поверке геометрических СИ | Линейка поверочная с широкой рабочей поверхностью, мостики | ШМ |  | Длина линеек, мм 1000; 1600 | Класс точности 1 | 12 | 4 209 |  | Нет |  | Да |  | Нет | 3618-05 | Нет | Нет
272573210003 | 4303-1 Сектор по поверке геометрических СИ | Линейка поверочная из твердокаменных пород с широкой рабочей поверхностью длиной до 2000 мм | ШМ.ТК |  | от 630 до 1600 мм | КТ 1 | 24 | 4 209 |  | Нет |  | Да |  | Нет | 12366-90 | Нет | Нет
272573210007 | 4303-1 Сектор по поверке геометрических СИ | Линейка поверочная 1-го и 2-го классов точности | ШМ-1000, ШМ-1600, ШМ-2000, ШМ-2500, ШМ-3000 | - | 1000, 1600, 2000, 2500, 3000 мм | Класс точности 1 | 12 | 4 209 |  | Нет |  | Да |  | Нет | 3618-73 | Нет | Нет
272573310001 | 4303-1 Сектор по поверке геометрических СИ | Линейка поверочная | ШМ, мод. ШМ-2000, ШМ-2500, ШМ-3000 |  | Длина линеек 2000, 2500, 3000 мм. | Класс точности 1 | 12 | 4 209 |  | Нет |  | Да |  | Нет | 3618-00 | Нет | Нет
272573310002 | 4303-1 Сектор по поверке геометрических СИ | Линейка поверочная с широкой рабочей поверхностью, мостики | ШМ |  | Длина линеек, мм 2000; 2500; 3000. | Класс точности 1 | 12 | 4 209 |  | Нет |  | Да |  | Нет | 3618-05 | Нет | Нет
272573310003 | 4303-1 Сектор по поверке геометрических СИ | Линейка поверочная из твердокаменных пород с широкой рабочей поверхностью длиной до 2000 мм | ШМ.ТК |  | св. 1600 до 2000 мм | КТ 1 | 24 | 4 209 |  | Нет |  | Да |  | Нет | 12366-90 | Нет | Нет
272573310007 | 4303-1 Сектор по поверке геометрических СИ | Линейка поверочная с широкой рабочей поверхностью двутаврового сечения | ШД | - | Длина линеек: 2000, 2500, 3000 мм | КТ 1 | 12 | 17 367 |  | Нет |  | Нет |  | Нет | 3617-05 | Нет | Нет
272574110001 | 4303-1 Сектор по поверке геометрических СИ | Линейка поверочная с широкой рабочей поверхностью прямоугольного сечения | ШП | - | Длина линеек 400 и 630 мм. | Класс точности 1 | 12 | 2 165 |  | Нет |  | Да |  | Нет | 3599-00 | Нет | Нет
272574110002 | 4303-1 Сектор по поверке геометрических СИ | Линейка поверочная | ШП-1-400, ШП-1-630 | - | Длина линеек 400 и 630 мм. | КТ 1 | 12 | 2 165 |  | Нет |  | Да |  | Нет | 3599-73 | Нет | Нет
272574110003 | 4303-1 Сектор по поверке геометрических СИ | Линейка поверочная с широкой рабочей поверхностью двутаврового сечения | ШД | - | Длина линеек, мм 630 | Класс точности 1 | 12 | 2 165 |  | Нет |  | Да |  | Нет | 3617-05 | Нет | Нет
272574110004 | 4303-1 Сектор по поверке геометрических СИ | Линейка поверочная | ШД, мод. ШД-630 | - | Длина линеек 630 | Класс точности 1 | 12 | 2 165 |  | Нет |  | Да |  | Нет | 3617-00 | Нет | Нет
272574110005 | 4303-1 Сектор по поверке геометрических СИ | Линейка поверочная | ШД, типоразмеры ШД-630 | - | Длина линеек, мм 630 | Классы точности 1 | 12 | 2 165 |  | Нет |  | Да |  | Нет | 3617-10 | Нет | Нет
272574110011 | 4303-1 Сектор по поверке геометрических СИ | Линейка поверочная | ШД-630 | - | 630 мм | Класс точности 1 | 12 | 2 165 |  | Нет |  | Да |  | Нет | 3617-73 | Нет | Нет
272574110012 | 4303-1 Сектор по поверке геометрических СИ | Линейка поверочная | ШД-630 | - | от 0 до 630 мм | КТ 1, КТ 2 | 12 | 2 165 |  | Нет |  | Да |  | Нет | 77237-20 | Нет | Нет
272574110013 | 4303-1 Сектор по поверке геометрических СИ | Линейка поверочная | ШД-630, ШМ-630 | - | 630 мм | КТ 1 | 12 | 2 165 |  | Нет |  | Да |  | Нет | 2569-70 | Нет | Нет
272574110014 | 4303-1 Сектор по поверке геометрических СИ | Линейка поверочная с широкой рабочей поверхностью прямоугольного сечения | ШП | - | Длина линеек 400 и 630 мм. | Класс точности 1 | 12 | 2 165 |  | Нет |  | Да |  | Нет | 76862-19 | Нет | Нет
272574210002 | 4303-1 Сектор по поверке геометрических СИ | Линейка поверочная | ШД, мод. ШД-1000, ШД-1600 | - | Длина линеек 1000, 1600 мм | Класс точности 1 | 12 | 3 186 |  | Нет |  | Да |  | Нет | 3617-00 | Нет | Нет
272574210003 | 4303-1 Сектор по поверке геометрических СИ | Линейка поверочная | ШД, типоразмеры ШД-1000, ШД-1600 | - | Длина линеек, мм 1000; 1600 | Классы точности 1 | 12 | 3 186 |  | Нет |  | Да |  | Нет | 3617-10 | Нет | Нет
272574210007 | 4303-1 Сектор по поверке геометрических СИ | Линейка поверочная | ШД-1000, ШД-1600 | - | 1000, 1600 мм | Класс точности 1 | 12 | 3 186 |  | Нет |  | Да |  | Нет | 3617-73 | Нет | Нет
272574210008 | 4303-1 Сектор по поверке геометрических СИ | Линейка поверочная | ШД | ШД-1000, ШД-1600 | от 0 до 1000 мм, от 0 до 1600 мм | Класс точности 1 | 12 | 3 186 |  | Нет |  | Да |  | Нет | 76862-19 | Нет | Нет
272574210009 | 4303-1 Сектор по поверке геометрических СИ | Линейка поверочная | ШД | ШД-1000, ШД-1600 | от 0 до 1000 мм, от 0 до 1600 мм | КТ1, КТ2 | 12 | 3 186 |  | Нет |  | Да |  | Нет | 77237-20 | Нет | Нет
272575130001 | 4303-1 Сектор по поверке геометрических СИ | Линейка лекальная трехгранная | ЛТ | - | Длина линейки 320 мм. | Класс точности 0 и 1. | 12 | 591 |  | Нет |  | Да |  | Нет | 3462-73 | Нет | Нет | В поверку принимаются только СИ с годом выпуска до 1977 включительно, все остальные СИ - протокол измерений
272575130002 | 4303-1 Сектор по поверке геометрических СИ | Линейка поверочная лекальная четырехгранная | ЛЧ |  |  | КТ 0,1 | 12 | 971 |  | Нет |  | Да |  | Нет | 3463-73 | Нет | Нет
272575130005 | 4303-1 Сектор по поверке геометрических СИ | Линейка поверочная лекальная четырехгранная | ЛЧ | - | - | КТ 0,1 | 12 | 971 |  | Нет |  | Да |  | Нет | 76862-19 | Нет | Нет
272578110001 | 4303-1 Сектор по поверке геометрических СИ | Плита поверочная шлифовальная размером 630х400, 1000х630, мм |  |  | 630х400, 1000х630, мм | КТ 0 | 24 | 7 018 |  | Нет |  | Да |  | Нет | 3915-73 | Нет | Нет
272578110002 | 4303-1 Сектор по поверке геометрических СИ | Плита поверочная и разметочная размером 1000х630, мм |  |  | 1000х630, мм | КТ 0 | 24 | 7 018 |  | Нет |  | Да |  | Нет | 4398-74 | Нет | Нет
272578110003 | 4303-1 Сектор по поверке геометрических СИ | Плита поверочная и разметочная из твердокаменных пород |  |  | 630*400, 1000*630 мм | КТ 0 | 24 | 7 018 |  | Нет |  | Да |  | Нет | 11605-88 | Нет | Нет
272578110004 | 4303-1 Сектор по поверке геометрических СИ | Плита поверочная и разметочная |  |  | Размеры плит, мм 630*400, 1000*630 | Классы точности 0 | 24 | 7 018 |  | Нет |  | Да |  | Нет | 11605-00 | Нет | Нет
272578110005 | 4303-1 Сектор по поверке геометрических СИ | Плита поверочная и разметочная |  |  | Размеры плит, мм 630x400; 1000x630 | Классы точности 0 для гранитных плит | 24 | 7 018 |  | Нет |  | Да |  | Нет | 11605-10 | Нет | Нет
272578110006 | 4303-1 Сектор по поверке геометрических СИ | Плита поверочная | 517 |  | от 630 до 1000 мм | Класс точности 0 | 12 | 7 018 |  | Нет |  | Да |  | Нет | 33795-07 | Нет | Нет
272578110007 | 4303-1 Сектор по поверке геометрических СИ | Плита поверочная и разметочная | PLANOLITH |  | от 630 до 1000 мм | Класс точности 0 | 12 | 7 018 |  | Нет |  | Да |  | Нет | 40686-09 | Нет | Нет
272578110008 | 4303-1 Сектор по поверке геометрических СИ | Плита поверочная | Micron |  | от 630 до 1000 мм | КТ 0 | 24 | 7 018 |  | Нет |  | Да |  | Нет | 50635-12 | Нет | Нет
272578110009 | 4303-1 Сектор по поверке геометрических СИ | Плита поверочная | Micron |  | св. 630 до 1000 мм | КТ 00 | 24 | 8 504 |  | Нет |  | Нет |  | Нет | 50635-12 | Нет | Нет
272578110010 | 4303-1 Сектор по поверке геометрических СИ | Плита поверочная и разметочная | 107 G |  | 1000х630 мм | КТ 00, 0 | 12 | 7 018 |  | Нет |  | Да |  | Нет | 65246-16 | Нет | Нет
272578110011 | 4303-1 Сектор по поверке геометрических СИ | Плита поверочная из твердокаменных пород |  |  | 1000х630 мм | Классы точности 0 | 24 | 7 018 |  | Нет |  | Да |  | Нет | 2907-72 | Нет | Нет
272578110012 | 4303-1 Сектор по поверке геометрических СИ | Плита поверочная и разметочная |  |  | 630х400, 1000х630 мм | Класс точности 0 | 24 | 7 018 |  | Нет |  | Да |  | Нет | 76927-19 | Нет | Нет | Выезд для плит размером 630 мм и более. По описанию типа МПИ 24 мес. для рабочих; 12 мес.- для эталонных плит
272578210001 | 4303-1 Сектор по поверке геометрических СИ | Плита поверочная и разметочная из твердокаменных пород размерами 1000*1000, 1600*1000 мм |  |  | 1000*1000, 1600*1000 мм | Класс точности 0 | 24 | 16 965 |  | Нет |  | Да |  | Нет | 2907-81 | Нет | Нет
272578210002 | 4303-1 Сектор по поверке геометрических СИ | Плита поверочная шлифовальная размером 1600Х1000 мм |  |  | 1600Х1000 мм | КТ 0 | 24 | 16 965 |  | Нет |  | Да |  | Нет | 3915-73 | Нет | Нет
272578210003 | 4303-1 Сектор по поверке геометрических СИ | Плита поверочная и разметочная размером 1600х1000 мм |  |  | 1600х1000 мм | КТ 0 | 24 | 16 965 |  | Нет |  | Да |  | Нет | 4398-74 | Нет | Нет
272578210004 | 4303-1 Сектор по поверке геометрических СИ | Плита поверочная и разметочная |  |  | Размеры плит, мм 1600*1000, 2000*1000. | Классы точности 0 | 24 | 16 965 |  | Нет |  | Да |  | Нет | 11605-00 | Нет | Нет
272578210005 | 4303-1 Сектор по поверке геометрических СИ | Плита поверочная и разметочная |  |  | Размеры плит, мм 1600x1000; 2000x1000; 2500x1600. | Классы точности 0 для гранитных плит | 24 | 16 965 |  | Нет |  | Да |  | Нет | 11605-10 | Нет | Нет
272578210006 | 4303-1 Сектор по поверке геометрических СИ | Плита поверочная | 517 |  | св. 1000 мм | Класс точности 0 | 12 | 16 965 |  | Нет |  | Да |  | Нет | 33795-07 | Нет | Нет
272578210007 | 4303-1 Сектор по поверке геометрических СИ | Плита поверочная и разметочная | PLANOLITH |  | св. 1000 мм | Класс точности 0 | 12 | 16 965 |  | Нет |  | Да |  | Нет | 40686-09 | Нет | Нет
272578210008 | 4303-1 Сектор по поверке геометрических СИ | Плита поверочная | Micron |  | св. 1000 мм | КТ 0 | 24 | 16 965 |  | Нет |  | Да |  | Нет | 50635-12 | Нет | Нет
272578210009 | 4303-1 Сектор по поверке геометрических СИ | Плита поверочная и разметочная | 107 G | - | 1200х800, 1500х1000, 2000х1000 мм | КТ 0 | 12 | 16 965 |  | Нет |  | Да |  | Нет | 65246-16 | Нет | Нет
272578210010 | 4303-1 Сектор по поверке геометрических СИ | Плита поверочная и разметочная |  |  | 1600х1000, 2000х1000, 2500х1600 мм | Класс точности 0 | 24 | 16 965 |  | Нет |  | Да |  | Нет | 76927-19 | Нет | Нет | Выезд для плит размером 630 мм и более. По описанию типа МПИ 24 мес. для рабочих; 12 мес.- для эталонных плит.
272578210011 | 4303-1 Сектор по поверке геометрических СИ | Плита поверочная и разметочная | PLANOLITH | - | св. 1000 мм | Класс точности 0 | 12 | 16 965 |  | Нет |  | Да |  | Нет | 40686-17 | Нет | Нет
272578810001 | 4303-1 Сектор по поверке геометрических СИ | Линейка поверочная из твердокаменных пород с широкой рабочей поверхностью длиной до 2000 мм | ШМ.ТК |  | св.1600 до 2000 мм | КТ 0 | 24 | 5 612 |  | Нет |  | Да |  | Нет | 12366-90 | Нет | Нет
272578810002 | 4303-1 Сектор по поверке геометрических СИ | Линейка поверочная из твердокаменных пород с широкой рабочей поверхностью, мостики длиной до 2500 мм | ШМ.ТК, мод. ШМ.ТК -2000, ШМ.ТК -2500 |  | Длина линеек 2000, 2500 мм. | Класс точности 0 и 01. | 24 | 5 612 |  | Нет |  | Да |  | Нет | 12366-00 | Нет | Нет
272578810003 | 4303-1 Сектор по поверке геометрических СИ | Линейка поверочная с широкой рабочей поверхностью, мостики | ШМ-ТК |  | Длина линеек, мм 2000; 2500. | Класс точности 0 и 01 | 12 | 5 612 |  | Нет |  | Да |  | Нет | 12366-05 | Нет | Нет
272578810007 | 4303-1 Сектор по поверке геометрических СИ | Линейка поверочная гранитная | Planolith | - | Длина рабочей поверхности линейки 2000, 2500, 3000 мм | КТ 0 | 12 | 13 254 |  | Нет |  | Да |  | Нет | 78942-20 | Нет | Нет | У линейки две рабочих поверхности
272578810008 | 4303-1 Сектор по поверке геометрических СИ | Линейка поверочная | ШМ-ТК | ШМ-ТК-2500, ШМ-ТК-3000 | Длина, мм, 2500, 3000. | Класс точности 0, 01 | 12 | 11 940 |  | Нет |  | Да |  | Нет | 77405-20 | Нет | Нет
272583110001 | 4303-1 Сектор по поверке геометрических СИ | Линейка поверочная | ШМ, мод. ШМ-400, ШМ-630, |  | Длина линеек 400, 630 мм. | Класс точности 2. | 12 | 1 948 |  | Нет |  | Да |  | Нет | 3618-00 | Нет | Нет
272583110002 | 4303-1 Сектор по поверке геометрических СИ | Линейка поверочная с широкой рабочей поверхностью, мостики | ШМ |  | Длина линеек, мм 400; 630 | Класс точности 2. | 12 | 1 948 |  | Нет |  | Да |  | Нет | 3618-05 | Нет | Нет
272583110005 | 4303-1 Сектор по поверке геометрических СИ | Линейка поверочная 1-го и 2-го классов точности | ШМ-400, ШМ-630 |  |  | Класс точности 2 | 12 | 1 948 |  | Нет |  | Да |  | Нет | 3618-73 | Нет | Нет
272583210001 | 4303-1 Сектор по поверке геометрических СИ | Линейка поверочная | ШМ, мод. ШМ-1000, ШМ-1600 |  | Длина линеек 1000, 1600 мм. | Класс точности 2. | 12 | 3 186 |  | Нет |  | Да |  | Нет | 3618-00 | Нет | Нет
272583210002 | 4303-1 Сектор по поверке геометрических СИ | Линейка поверочная с широкой рабочей поверхностью, мостики | ШМ |  | Длина линеек, мм 1000; 1600 | Класс точности 2. | 12 | 3 186 |  | Нет |  | Да |  | Нет | 3618-05 | Нет | Нет
272583210005 | 4303-1 Сектор по поверке геометрических СИ | Линейка поверочная 1-го и 2-го классов точности | ШМ-1000, ШМ-1600, ШМ-2000, ШМ-2500, ШМ-3000 | - | 1000, 1600, 2000, 2500, 3000 мм | Класс точности 2 | 12 | 3 186 |  | Нет |  | Да |  | Нет | 3618-73 | Нет | Нет
272583310001 | 4303-1 Сектор по поверке геометрических СИ | Линейка поверочная | ШМ, мод. ШМ-2000, ШМ-2500, ШМ-3000 |  | Длина линеек 2000, 2500, 3000 мм. | Класс точности и 2. | 12 | 3 186 |  | Нет |  | Да |  | Нет | 3618-00 | Нет | Нет
272583310002 | 4303-1 Сектор по поверке геометрических СИ | Линейка поверочная с широкой рабочей поверхностью, мостики | ШМ |  | Длина линеек, мм ; 2000; 2500; 3000. | Класс точности 2. | 12 | 3 186 |  | Нет |  | Да |  | Нет | 3618-05 | Нет | Нет
272584110001 | 4303-1 Сектор по поверке геометрических СИ | Линейка поверочная с широкой рабочей поверхностью прямоугольного сечения | ШП | - | Длина линеек 400 и 630 мм. | Класс точности 2. | 12 | 1 948 |  | Нет |  | Да |  | Нет | 3599-00 | Нет | Нет
272584110002 | 4303-1 Сектор по поверке геометрических СИ | Линейка поверочная | ШП-1-400, ШП-1-630 | - | Длина линеек 400 и 630 мм. | КТ 2 | 12 | 1 948 |  | Нет |  | Да |  | Нет | 3599-73 | Нет | Нет
272584110003 | 4303-1 Сектор по поверке геометрических СИ | Линейка поверочная с широкой рабочей поверхностью двутаврового сечения | ШД | - | Длина линеек, мм 630 | Класс точности 2. | 12 | 1 948 |  | Нет |  | Да |  | Нет | 3617-05 | Нет | Нет
272584110004 | 4303-1 Сектор по поверке геометрических СИ | Линейка поверочная | ШД, мод. ШД-630 | - | Длина линеек 630 мм. | Класс точности 2. | 12 | 1 948 |  | Нет |  | Да |  | Нет | 3617-00 | Нет | Нет
272584110005 | 4303-1 Сектор по поверке геометрических СИ | Линейка поверочная | ШД, типоразмеры ШД-630 | - | Длина линеек, мм 630 | Классы точности 2 | 12 | 1 948 |  | Нет |  | Да |  | Нет | 3617-10 | Нет | Нет
272584110011 | 4303-1 Сектор по поверке геометрических СИ | Линейка поверочная | ШД-630 | - | 630 мм | Класс точности 2 | 12 | 1 948 |  | Нет |  | Да |  | Нет | 3617-73 | Нет | Нет
272584110012 | 4303-1 Сектор по поверке геометрических СИ | Линейка поверочная | ШП | - | Длина линеек 400 и 630 мм | КТ 2 | 12 | 1 948 |  | Нет |  | Да |  | Нет | 76862-19 | Нет | Нет
272584210001 | 4303-1 Сектор по поверке геометрических СИ | Линейка поверочная с широкой рабочей поверхностью двутаврового сечения | ШД | - | Длина линеек, мм 1000; 1600 | КТ 1, КТ 2 | 12 | 3 186 |  | Нет |  | Да |  | Нет | 3617-05 | Нет | Нет
272584210002 | 4303-1 Сектор по поверке геометрических СИ | Линейка поверочная | ШД, мод. ШД-1000, ШД-1600 | - | Длина линеек 1000, 1600 мм. | Класс точности 2. | 12 | 3 186 |  | Нет |  | Да |  | Нет | 3617-00 | Нет | Нет
272584210003 | 4303-1 Сектор по поверке геометрических СИ | Линейка поверочная | ШД, типоразмеры ШД-1000, ШД-1600 | - | Длина линеек, мм 1000; 1600 | Классы точности 2 | 12 | 3 186 |  | Нет |  | Да |  | Нет | 3617-10 | Нет | Нет
272584210007 | 4303-1 Сектор по поверке геометрических СИ | Линейка поверочная | ШД-1000, ШД-1600 | - | 1000, 1600 мм | Класс точности 2 | 12 | 3 186 |  | Нет |  | Да |  | Нет | 3617-73 | Нет | Нет
272588110001 | 4303-1 Сектор по поверке геометрических СИ | Плита поверочная угловая из твердокаменных пород № 1, 2 и 3 класса 1 |  |  | до 630 мм | КТ 1 | 24 | 3 931 |  | Нет |  | Да |  | Нет | 2783-71 | Нет | Нет
272588110002 | 4303-1 Сектор по поверке геометрических СИ | Плита поверочная шлифовальная размером 250х250, 400х400, 630х400, мм |  |  | 250х250, 400х400, 630х400, мм | КТ 1 | 24 | 3 931 |  | Нет |  | Да |  | Нет | 3915-73 | Нет | Нет
272588110003 | 4303-1 Сектор по поверке геометрических СИ | Плита поверочная и разметочная размером 250х250, 400х400, 630х400, мм |  |  | 250х250, 400х400, 630х400, мм | КТ 1 | 24 | 3 931 |  | Нет |  | Да |  | Нет | 4398-74 | Нет | Нет
272588110004 | 4303-1 Сектор по поверке геометрических СИ | Плита поверочная разметочная из твердокаменных пород | 1-1-400*400 | - | 400*400, 400*630 мм | КТ 1 | 24 | 3 931 |  | Нет |  | Да |  | Нет | 11605-88 | Нет | Нет
272588110005 | 4303-1 Сектор по поверке геометрических СИ | Плита поверочная и разметочная |  |  | Размеры плит, мм 250*250, 400*400, 630*400 | Классы точности 1 | 24 | 3 931 |  | Нет |  | Да |  | Нет | 11605-00 | Нет | Нет
272588110006 | 4303-1 Сектор по поверке геометрических СИ | Плита поверочная и разметочная |  |  | Размеры плит, мм 250x250; 400x400; 630x400 | Классы точности 1 для чугунных плит. | 24 | 3 931 |  | Нет |  | Да |  | Нет | 11605-10 | Нет | Нет
272588110007 | 4303-1 Сектор по поверке геометрических СИ | Плита поверочная | 901-112 |  | 400*400 мм | Класс точности 1 | 12 | 3 931 |  | Нет |  | Да |  | Нет | 31792-06 | Нет | Нет
272588110008 | 4303-1 Сектор по поверке геометрических СИ | Плита поверочная | 517 |  | до 630 мм | Класс точности 1. | 12 | 3 931 |  | Нет |  | Да |  | Нет | 33795-07 | Нет | Нет
272588110009 | 4303-1 Сектор по поверке геометрических СИ | Плита поверочная и разметочная | PLANOLITH |  | до 630 мм | Класс точности 1. | 12 | 3 931 |  | Нет |  | Да |  | Нет | 40686-09 | Нет | Нет
272588110010 | 4303-1 Сектор по поверке геометрических СИ | Плита поверочная и разметочная чугунная |  |  | Размеры плит, мм 250х250; 400х400; 630х400 | Классы точности 1 | 24 | 3 931 |  | Нет |  | Да |  | Нет | 46084-11 | Нет | Нет
272588110011 | 4303-1 Сектор по поверке геометрических СИ | Плита поверочная | Micron |  | до 630 мм | КТ 1 | 24 | 3 931 |  | Нет |  | Да |  | Нет | 50635-12 | Нет | Нет
272588110012 | 4303-1 Сектор по поверке геометрических СИ | Плита поверочная и разметочная чугунная |  |  | 250*250, 400*400, 630*400 мм | КТ 1 | 24; 12 - для эталонных плит | 3 931 |  | Нет |  | Да |  | Нет | 65375-16 | Нет | Нет | Плиты можно поверять как в Уралтест, так и на выезде
272588110013 | 4303-1 Сектор по поверке геометрических СИ | Плита поверочная и разметочная | 107 G |  | 400х250, 400х400, 630х400 мм | КТ 1 | 12 | 3 931 |  | Нет |  | Да |  | Нет | 65246-16 | Нет | Нет | Возможна поверка в Уралтест и на выезде
272588110014 | 4303-1 Сектор по поверке геометрических СИ | Плита поверочная из твердокаменных пород |  |  | 250х250, 400х400 мм | Классы точности 1 | 24 | 3 931 |  | Нет |  | Да |  | Нет | 2907-72 | Нет | Нет
272588110015 | 4303-1 Сектор по поверке геометрических СИ | Плита поверочная и разметочная | 250х250, 400х400, 630х400 | Исполнение 1, Исполнение 2 | Размеры плит, мм 250*250, 400*400, 630*400 | КТ 1 | 24 | 3 931 |  | Нет |  | Да |  | Нет | 76927-19 | Нет | Нет
272588110016 | 4303-1 Сектор по поверке геометрических СИ | Плита поверочная и разметочная чугунная |  |  | Размеры плит, мм 250*250, 400*400, 630*400 | Классы точности 1 | 24 | 3 931 |  | Нет |  | Да |  | Нет | 74014-19 | Нет | Нет
272588210001 | 4303-1 Сектор по поверке геометрических СИ | Плита поверочная угловая из твердокаменных пород № 1, 2 и 3 класса 1 |  |  | св.630 до 1000 мм | КТ 1 | 24 | 5 188 |  | Нет |  | Да |  | Нет | 2783-71 | Нет | Нет
272588210002 | 4303-1 Сектор по поверке геометрических СИ | Плита поверочная шлифовальная размером 1000х630, мм |  |  | 1000х630, мм | КТ 1 | 24 | 5 188 |  | Нет |  | Да |  | Нет | 3915-73 | Нет | Нет
272588210003 | 4303-1 Сектор по поверке геометрических СИ | Плита поверочная и разметочная размером 1000х630, мм |  |  | 1000х630, мм | КТ 1 | 24 | 5 188 |  | Нет |  | Да |  | Нет | 4398-74 | Нет | Нет
272588210004 | 4303-1 Сектор по поверке геометрических СИ | Плита поверочная разметочная из твердокаменных пород | 1-1-1000*630 |  | 1000*630 мм | КТ 1 | 24 | 5 188 |  | Нет |  | Да |  | Нет | 11605-88 | Нет | Нет
272588210005 | 4303-1 Сектор по поверке геометрических СИ | Плита поверочная и разметочная |  |  | Размеры плит, мм 1000x630; | Классы точности 1 для чугунных плит. | 24 | 5 188 |  | Нет |  | Да |  | Нет | 11605-10 | Нет | Нет
272588210006 | 4303-1 Сектор по поверке геометрических СИ | Плита поверочная | 517 |  | от 630 до 1000 мм | Класс точности 1. | 12 | 5 188 |  | Нет |  | Да |  | Нет | 33795-07 | Нет | Нет
272588210007 | 4303-1 Сектор по поверке геометрических СИ | Плита поверочная и разметочная | PLANOLITH |  | от 630 до 1000 мм | Класс точности 1. | 12 | 5 188 |  | Нет |  | Да |  | Нет | 40686-09 | Нет | Нет
272588210008 | 4303-1 Сектор по поверке геометрических СИ | Плита поверочная и разметочная чугунная |  |  | Размеры плит, мм 1000х630 | Классы точности 1 | 24 | 5 188 |  | Нет |  | Да |  | Нет | 46084-11 | Нет | Нет
272588210009 | 4303-1 Сектор по поверке геометрических СИ | Плита поверочная | Micron |  | от 630 до 1000 мм | КТ 1 | 24 | 5 188 |  | Нет |  | Да |  | Нет | 50635-12 | Нет | Нет
272588210010 | 4303-1 Сектор по поверке геометрических СИ | Плита поверочная и разметочная чугунная |  |  | 1000*630 мм | КТ 1 | 24; 12 - для эталонных плит | 5 188 |  | Нет |  | Да |  | Нет | 65375-16 | Нет | Нет
272588210011 | 4303-1 Сектор по поверке геометрических СИ | Плита поверочная и разметочная | 107 G |  | 1000х630 мм | КТ 1 | 12 | 5 188 |  | Нет |  | Да |  | Нет | 65246-16 | Нет | Нет
272588210012 | 4303-1 Сектор по поверке геометрических СИ | Плита поверочная и разметочная |  |  | Размеры плит, мм 1000*630 | Классы точности 1 | 24 | 5 188 |  | Нет |  | Да |  | Нет | 11605-00 | Нет | Нет
272588310001 | 4303-1 Сектор по поверке геометрических СИ | Плита поверочная угловая из твердокаменных пород № 1, 2 и 3 класса 1 |  |  | св. 1000 мм | КТ 1 | 24 | 7 653 |  | Нет |  | Да |  | Нет | 2783-71 | Нет | Нет
272588310002 | 4303-1 Сектор по поверке геометрических СИ | Плита поверочная и разметочная из твердокаменных пород размерами 1000*1000, 1600*1000 мм |  |  | 1000*1000, 1600*1000 мм | Класс точности 1 | 24 | 7 653 |  | Нет |  | Да |  | Нет | 2907-81 | Нет | Нет
272588310003 | 4303-1 Сектор по поверке геометрических СИ | Плита поверочная шлифовальная размером 1600Х1000 мм |  |  | 1600Х1000 мм | КТ 1 | 24 | 7 653 |  | Нет |  | Да |  | Нет | 3915-73 | Нет | Нет
272588310004 | 4303-1 Сектор по поверке геометрических СИ | Плита поверочная и разметочная размером 1600х1000 мм |  |  | 1600х1000 мм | КТ 1 | 24 | 7 653 |  | Нет |  | Да |  | Нет | 4398-74 | Нет | Нет
272588310005 | 4303-1 Сектор по поверке геометрических СИ | Плита поверочная и разметочная |  |  | Размеры плит, мм 1600*1000, 2000*1000. | Классы точности 1 | 24 | 7 653 |  | Нет |  | Да |  | Нет | 11605-00 | Нет | Нет
272588310006 | 4303-1 Сектор по поверке геометрических СИ | Плита поверочная | 517 |  | св. 1000 мм | Класс точности 1. | 12 | 7 653 |  | Нет |  | Да |  | Нет | 33795-07 | Нет | Нет
272588310007 | 4303-1 Сектор по поверке геометрических СИ | Плита поверочная и разметочная | PLANOLITH |  | св. 1000 мм | Класс точности 1. | 12 | 7 653 |  | Нет |  | Да |  | Нет | 40686-09 | Нет | Нет
272588310008 | 4303-1 Сектор по поверке геометрических СИ | Плита поверочная и разметочная чугунная |  |  | Размеры плит, мм 1600х1000; 2000х1000; 2500х1600. | Классы точности 1 | 24 | 7 653 |  | Нет |  | Да |  | Нет | 46084-11 | Нет | Нет
272588310009 | 4303-1 Сектор по поверке геометрических СИ | Плита поверочная и разметочная чугунная |  |  | 1600*1000, 2000*1000 мм | КТ 1 | 24; 12 - для эталонных плит | 7 653 |  | Нет |  | Да |  | Нет | 65375-16 | Нет | Нет
272588310010 | 4303-1 Сектор по поверке геометрических СИ | Плита поверочная и разметочная | 107 G |  | 1200х800, 1500х1000, 2000х1000 мм | КТ 1 | 12 | 7 653 |  | Нет |  | Да |  | Нет | 65246-16 | Нет | Нет
272588310011 | 4303-1 Сектор по поверке геометрических СИ | Плита поверочная из твердокаменных пород |  |  | 1000х630 мм | Классы точности 1 | 24 | 7 653 |  | Нет |  | Да |  | Нет | 2907-72 | Нет | Нет
272588310012 | 4303-1 Сектор по поверке геометрических СИ | Плита поверочная и разметочная |  |  | 1000х630, 1600х1000, 2000х1000, 2500х1600 мм | Класс точности 1 | 24 | 7 653 |  | Нет |  | Да |  | Нет | 76927-19 | Нет | Нет | Выезд для плит размером 630 мм и более. По описанию типа МПИ 24 мес. для рабочих; 12 мес.- для эталонных плит.
272598110001 | 4303-1 Сектор по поверке геометрических СИ | Плита поверочная шлифовальная размером 250х250, 400х400, 630х400, 1000х630, мм |  |  | 250х250, 400х400, 630х400, 1000х630, мм | КТ 2 | 24 | 2 443 |  | Нет |  | Да |  | Нет | 3915-73 | Нет | Нет
272598110002 | 4303-1 Сектор по поверке геометрических СИ | Плита поверочная и разметочная размером 250х250, 400х400, 630х400, 1000х630, мм |  |  | 250х250, 400х400, 630х400, 1000х630, мм | КТ 2 | 24 | 2 443 |  | Нет |  | Да |  | Нет | 4398-74 | Нет | Нет
272598110003 | 4303-1 Сектор по поверке геометрических СИ | Плита поверочная разметочная из твердокаменных пород | 1-1-400*400, 1-1-1000*630 |  | 400*400, 1000*630 мм | КТ 2 | 24 | 2 443 |  | Нет |  | Да |  | Нет | 11605-88 | Нет | Нет
272598110004 | 4303-1 Сектор по поверке геометрических СИ | Плита поверочная и разметочная |  |  | Размеры плит, мм 250*250, 400*400, 630*400, 1000*630 | Классы точности 2. | 24 | 2 443 |  | Нет |  | Да |  | Нет | 11605-00 | Нет | Нет
272598110005 | 4303-1 Сектор по поверке геометрических СИ | Плита поверочная и разметочная |  |  | Размеры плит, мм 250x250; 400x400; 630x400; 1000x630 | Классы точности 2 для чугунных плит. | 24 | 2 443 |  | Нет |  | Да |  | Нет | 11605-10 | Нет | Нет
272598110006 | 4303-1 Сектор по поверке геометрических СИ | Плита поверочная и разметочная чугунная |  |  | Размеры плит, мм 250х250; 400х400; 630х400; 1000х630 | Классы точности 2 | 24 | 2 443 |  | Нет |  | Да |  | Нет | 46084-11 | Нет | Нет
272598110007 | 4303-1 Сектор по поверке геометрических СИ | Плита поверочная | Micron |  | до 1000 мм | КТ 2 | 24 | 2 443 |  | Нет |  | Да |  | Нет | 50635-12 | Нет | Нет
272598110008 | 4303-1 Сектор по поверке геометрических СИ | Плита поверочная и разметочная чугунная |  |  | 250*250, 400*400, 630*400, 1000*630 мм | КТ 2 | 24; 12 - для эталонных плит | 2 443 |  | Нет |  | Да |  | Нет | 65375-16 | Нет | Нет | Плиты можно поверять как в Уралтест, так и на выезде
272598110009 | 4303-1 Сектор по поверке геометрических СИ | Плита поверочная и разметочная |  |  | 250х250, 400х400, 630х400, 1000х630 мм | Классы точности 2,3 | 24 | 2 443 |  | Нет |  | Да |  | Нет | 76927-19 | Нет | Нет | Выезд для плит размером 630 мм и более. По описанию типа МПИ 24 мес. для рабочих; 12 мес.- для эталонных плит.
272598210001 | 4303-1 Сектор по поверке геометрических СИ | Плита поверочная шлифовальная размером 1600Х1000 мм |  |  | 1600Х1000 мм | КТ 2 | 24 | 7 440 |  | Нет |  | Да |  | Нет | 3915-73 | Нет | Нет
272598210002 | 4303-1 Сектор по поверке геометрических СИ | Плита поверочная и разметочная размером 1600х1000 мм |  |  | 1600х1000 мм | КТ 2 | 24 | 7 440 |  | Нет |  | Да |  | Нет | 4398-74 | Нет | Нет
272598210003 | 4303-1 Сектор по поверке геометрических СИ | Плита поверочная и разметочная |  |  | Размеры плит, мм 1600*1000, 2000*1000. | Классы точности 2. | 24 | 7 440 |  | Нет |  | Да |  | Нет | 11605-00 | Нет | Нет
272598210004 | 4303-1 Сектор по поверке геометрических СИ | Плита поверочная и разметочная |  |  | Размеры плит, мм 1600x1000; 2000x1000; 2500x1600. | Классы точности 2 для чугунных плит. | 24 | 7 440 |  | Нет |  | Да |  | Нет | 11605-10 | Нет | Нет
272598210005 | 4303-1 Сектор по поверке геометрических СИ | Плита поверочная и разметочная чугунная |  |  | Размеры плит, мм 1600х1000; 2000х1000; 2500х1600. | Классы точности 2 | 24 | 7 440 |  | Нет |  | Да |  | Нет | 46084-11 | Нет | Нет
272598210006 | 4303-1 Сектор по поверке геометрических СИ | Плита поверочная и разметочная чугунная |  |  | 1600*1000, 2000*1000 мм | КТ 2 | 24; 12 - для эталонных плит | 7 440 |  | Нет |  | Да |  | Нет | 65375-16 | Нет | Нет
272598210007 | 4303-1 Сектор по поверке геометрических СИ | Плита поверочная и разметочная |  |  | 1600х1000, 2000х1000, 2500х1600 мм | Классы точности 2,3 | 24 | 7 440 |  | Нет |  | Да |  | Нет | 76927-19 | Нет | Нет | Выезд для плит размером 630 мм и более. По описанию типа МПИ 24 мес. для рабочих; 12 мес.- для эталонных плит.
272598310001 | 4303-1 Сектор по поверке геометрических СИ | Плита поверочная и разметочная размером 250х250, 400х400, 630х400, 1000х630, мм |  |  | 250х250, 400х400, 630х400, 1000х630, мм | КТ 3 | 24 | 2 443 |  | Нет |  | Да |  | Нет | 4398-74 | Нет | Нет
272598410001 | 4303-1 Сектор по поверке геометрических СИ | Плита поверочная и разметочная размером 1600х1000 мм |  |  | 1600х1000 мм | КТ 3 | 24 | 7 440 |  | Нет |  | Да |  | Нет | 4398-74 | Нет | Нет
272599110000 | 4303-1 Сектор по поверке геометрических СИ | Призма поверочная и разметочная (за 1 шт.) | [5 empty] | 1 948 |  | Нет |  | Да |  | Нет |  | Нет | Нет | Проведение измерений с выдачей протокола измерений
274255110001 | 4303-1 Сектор по поверке геометрических СИ | Зубомер хордовый | БВ-5085, БВ-5085-01 |  |  |  | 12 | 1 284 |  | Нет |  | Да |  | Нет | 8496-81 | Нет | Нет | К стоимости поверки зубомера добавляется стоимость поверки роликов, входящих в комплект зубомера.
274255110002 | 4303-1 Сектор по поверке геометрических СИ | Зубомер | 23900 |  |  |  | 24 | 1 284 |  | Нет |  | Да |  | Нет | 4797-83 | Нет | Нет | К стоимости поверки зубомера добавляется стоимость поверки роликов, входящих в комплект зубомера.
274255110005 | 4303-1 Сектор по поверке геометрических СИ | Зубомер тангенциальный | 36 |  | от 8 до 36 | от 15 до 50 мкм | 12 | 1 284 |  | Нет |  | Да |  | Нет | 760-67 | Нет | Нет | К стоимости поверки зубомера добавляется стоимость поверки роликов, входящих в комплект зубомера.
274255110006 | 4303-1 Сектор по поверке геометрических СИ | Зубомер тангенциальный типа 760 |  |  | от 8 до 36 | от 17 до 25 мкм | 12 | 1 284 |  | Нет |  | Да |  | Нет | 760-52 | Нет | Нет | К стоимости поверки зубомера добавляется стоимость поверки роликов, входящих в комплект зубомера.
274265110001 | 4303-1 Сектор по поверке геометрических СИ | Нормалемер цилиндрический зубчатых колес | БВ-5046 |  | Модуль контролируемых колес 2 мм, пределы измерения длины общ. нормали 50…300 мм, пределы измерения | Класс точности В. Допустимая погрешность ±0,005, ±0,008, ±0,016 мм | 12 | 560 |  | Нет |  | Да |  | Нет | 759-72 | Нет | Нет
274265110002 | 4303-1 Сектор по поверке геометрических СИ | Нормалемер | БВ-5045 |  |  |  | 12 | 560 |  | Нет |  | Да |  | Нет | 5836-77 | Нет | Нет
274265110003 | 4303-1 Сектор по поверке геометрических СИ | Прибор универсальный | Multimar 844 T |  | Диапазон измерений, мм внутренних размеров 25…110 вкл., 100…260 вкл., 250…610 вкл., 600…1010 вкл., 1 | Пределы допускаемой абсолютной погрешности, мм ±0,006, ±0,010, ±0,020, ±0,040, ±0,060, ±0,080, ±0,10 | 12 | 560 |  | Нет |  | Да |  | Нет | 33834-13 | Нет | Нет
274265110004 | 4303-1 Сектор по поверке геометрических СИ | Прибор универсальный | Multimar 844 T |  | Диапазон измерений, мм: - наружных размеров 0…85, 75…235, 225…585, 575…985; - внутренних размеров 25 | Погрешности, мкм 17, 8, 4, 5. | 12 | 560 |  | Нет |  | Да |  | Нет | 33834-07 | Нет | Нет
274265110009 | 4303-1 Сектор по поверке геометрических СИ | Прибор для измерений параметров контура и шероховатости поверхности | MarSurf XC 2 | - | - | - | 24 | 10 622 |  | Нет |  | Нет |  | Нет | 73092-18 | Нет | Нет
274265110010 | 4303-1 Сектор по поверке геометрических СИ | Прибор для измерений параметров контура и шероховатости поверхности | MarSurf XC 20 | - | - | - | 24 | 13 676 |  | Нет |  | Нет |  | Нет | 73092-18 | Нет | Нет
274265110011 | 4303-1 Сектор по поверке геометрических СИ | Прибор для измерений параметров контура поверхности | CV-1000N2, CV-2000M4, CV-2100M4, CV-2100N4, CV-3100S4, CV-3100H4, CV-3100W4, CV-3100S8, CV-3100H8, CV-3100W8, CV-3200S4, CV-3200H4, CV-3200W4, CV-3200S8, CV-3200H8, CV-3200W8, CV-4500S4, CV-4500H4, CV-4500W4, CV-4500S8, CV-4500H8, CV-4500W8 | - | - | - | 24 | 13 676 |  | Нет |  | Нет |  | Нет | 57260-14 | Нет | Нет
274265110012 | 4303-1 Сектор по поверке геометрических СИ | Прибор для измерений параметров контура и шероховатости поверхности | ConturoMatic | TS | - | - | 24 | 13 676 |  | Нет |  | Нет |  | Нет | 68999-17 | Нет | Нет
274570110001 | 4303-1 Сектор по поверке геометрических СИ | Нож измерительный | к универсальному измерительному микроскопу |  |  |  |  | 667 |  | Нет |  | Да |  | Нет | Год выпуска до 1994 г. | Нет | Нет | Цена за 1 шт.
274570110002 | 4303-1 Сектор по поверке геометрических СИ | Стержень калибровочный | RM 203, RM303 |  |  |  |  | 8 684 |  | Нет |  | Нет |  | Нет |  | Да | Нет
276118110001 | 4303-1 Сектор по поверке геометрических СИ | Экзаменатор образцовый 1-го разряда | ЭО-1 |  |  |  | 24 | 6 745 |  | Нет |  | Нет |  | Нет | 10447-86 | Нет | Нет
276118110002 | 4303-1 Сектор по поверке геометрических СИ | Экзаменатор эталонный I разряда | М-055 |  | Диапазон измерений отсчетного устройства, мм ±2. | Погрешность ±0,3 мкм. | 24 | 6 745 |  | Нет |  | Нет |  | Нет | 47965-11 | Нет | Нет
276118110003 | 4303-1 Сектор по поверке геометрических СИ | Уровень-угломер цифровой | 950 | 950-317 (Pro 360), 950-318 (Pro 3600) | Диапазон измерений плоского угла, градус 0…360 (4х90°). | Пределы допускаемой абсолютной погрешности измерений плоского угла, градус в диапазоне 0…10° включ. | 12 | 4 250 |  | Нет |  | Нет |  | Нет | 86515-22 | Нет | Нет
276118110004 | 4303-1 Сектор по поверке геометрических СИ | Угломер цифровой | Pro 360, Pro 3600 | модель 950-317, модель 950-318 | от 0 до 360 градусов | 0,2 градуса | 12 | 4 250 |  | Нет |  | Нет |  | Нет | 77685-20 | Нет | Нет
276118110005 | 4303-1 Сектор по поверке геометрических СИ | Преобразователь-измеритель уклона | ВК-610 | - | ± 1031'' | ± 3,0% | 12 | 2 497 |  | Нет |  | Да |  | Нет | 84179-21 | Нет | Нет | Поверка только отделом 4303 проводится в случае наличия в комплекте блока вторичного в соответствии с описанием типа. При отсутствии блока вторичного, поверка проводится совместно с отделом 4401 (отдельная позиция в прейскуранте).
276120150021 | 4303-1 Сектор по поверке геометрических СИ | Призма многогранная | ПМ 4-36-0 |  | 0-360 градусов | 2,3 разряд | 48 | 38 301 |  | Нет |  | Да |  | Нет | 38018-08 | Нет | Нет
276120150022 | 4303-1 Сектор по поверке геометрических СИ | Мера плоского угла призматическая | тип 4 (призма 36-гранная) |  |  | 3 разряд | 12 | 38 301 |  | Нет |  | Да |  | Нет | 72196-18 | Нет | Нет
276120150023 | 4303-1 Сектор по поверке геометрических СИ | Призма правильная многогранная | ПМ 4-36-1 |  | от 0 до 360 угловых градусов | 3 разряд | 24 | 38 301 |  | Нет |  | Да |  | Нет | 62371-15 | Нет | Нет
276120150024 | 4303-1 Сектор по поверке геометрических СИ | Призма многогранная | ПМ36 |  | 0-360 градусов | 3 разряд | 48 | 38 301 |  | Нет |  | Да |  | Нет | 9773-89 | Нет | Нет
276126110001 | 4303-1 Сектор по поверке геометрических СИ | Гониометр | Г1 (ГС-1М) |  |  |  | 24 | 9 534 |  | Нет |  | Нет |  | Нет | 3298-75 | Нет | Нет
276126110002 | 4303-1 Сектор по поверке геометрических СИ | Гониометр-спектрометр | ГС-2 |  |  |  | 24 | 10 897 |  | Нет |  | Нет |  | Нет | 3298-78 | Нет | Нет
276126110003 | 4303-1 Сектор по поверке геометрических СИ | Гониометр цифровой | ГС-2, ГС-5 |  | Диапазон измерений углов в горизонтальной плоскости, градусы 0…360. | Пределы допускаемой абсолютной погрешности измерений углов, секунды ±1 | 12 | 10 897 |  | Нет |  | Нет |  | Нет | 57256-14 | Нет | Нет
276126110007 | 4303-1 Сектор по поверке геометрических СИ | Гониометр статический | СГ-1Ц, СГ-3Ц |  | Диапазон измерений углов, градусы 0…360. | Погрешность, сек ±1, ±3 | 12 | 10 897 |  | Нет |  | Нет |  | Нет | 43297-09 | Нет | Нет
276126110008 | 4303-1 Сектор по поверке геометрических СИ | Прибор контроля устройств РПН трансформаторов | ПКР-2 | ПКР-2М | от 0° до 360° | ± 0,56° | 36 | 5 841 |  | Нет |  | Нет |  | Нет | 59602-15 | Нет | Нет | Позиция для поверки по геометрическим параметрам. Совокупно - поверка выполняется совместно с отделами 4202 и 4400 (отдельные позиции прейскуранта)
276126110009 | 4303-1 Сектор по поверке геометрических СИ | Гониометр-спектрометр | ГС-5 | - | - | - | 24 | 10 897 |  | Нет |  | Нет |  | Нет | 1648-62 | Нет | Нет
276127110000 | 4303-1 Сектор по поверке геометрических СИ | Автоколлиматор унифицированный | АК-0,2У |  | цд 0,2" |  | 24 | 6 178 |  | Нет |  | Нет |  | Нет | 5280-79 | Нет | Нет
276127110001 | 4303-1 Сектор по поверке геометрических СИ | Автоколлиматор | АКУ-0,2 АКУ-0,5 |  |  |  | 24 | 6 178 |  | Нет |  | Нет |  | Нет | 10714-86 | Нет | Нет
276127110002 | 4303-1 Сектор по поверке геометрических СИ | Автоколлиматор унифицированный | АКУ, исп. АКУ-0,2, АКУ-0,5 |  | Диапазон измерений углов', не менее: при расстоянии от объектива до зеркала до 0,7 м 10, 20, 40; до |  | 24 | 6 178 |  | Нет |  | Нет |  | Нет | 10714-05 | Нет | Нет
276127110003 | 4303-1 Сектор по поверке геометрических СИ | Автоколлиматор цифровой АК-Ц |  | АК-1Ц | Диапазон измерений углов в горизонтальной плоскости, ', не менее ±20, в вертикальной плоскости, ', н | ПГ 1,0" | 12 | 6 178 |  | Нет |  | Да |  | Нет | 51750-12 | Нет | Нет
276127110004 | 4303-1 Сектор по поверке геометрических СИ | Автоколлиматор | АК-У (мод. АК-1У) |  | Вертикальных углов, ʺ -720…720; горизонтальных углов, ʺ -1020…1020. | Пределы допускаемой абсолютной погрешности измерений (в диапазоне -300…300ʺ), ʺ±0,3; (в остальном ди | 24 | 6 178 |  | Нет |  | Да |  | Нет | 72732-18 | Нет | Нет
276128110000 | 4303-1 Сектор по поверке геометрических СИ | Экзаменатор для контроля уровней и ампул | 130 |  | Цена деления 1 сек, предел измерений 200 сек | Погрешность показаний 1 сек. | 24 | 5 612 |  | Нет |  | Нет |  | Нет | 2411-69 | Нет | Нет
276128210001 | 4303-1 Сектор по поверке геометрических СИ | Уровень электронный | 128 |  |  |  | 12 | 5 259 |  | Нет |  | Нет |  | Нет | 9058-83 | Нет | Нет
276128210002 | 4303-1 Сектор по поверке геометрических СИ | Уровень электронный | Микрад |  |  |  | 24 | 5 259 |  | Нет |  | Нет |  | Нет | 10084-85 | Нет | Нет
276128210003 | 4303-1 Сектор по поверке геометрических СИ | Уровень электронный |  |  | Диапазон: ±500", ±250", ±50", ±25", ±10". | Предел допускаемой основной погрешности 1 %. | 24 | 5 259 |  | Нет |  | Нет |  | Нет | 10962-87 | Нет | Нет
276128210004 | 4303-1 Сектор по поверке геометрических СИ | Уровень электронный | Talyvel 4 |  | Диапазон измерений ±3 мм/м | Погрешность 0,001±3 % мм/м. | 12 | 5 259 |  | Нет |  | Нет |  | Нет | 20670-00 | Нет | Нет
276128210005 | 4303-1 Сектор по поверке геометрических СИ | Уровень электронный | Talyvel 5 |  |  |  | 12 | 5 259 |  | Нет |  | Нет |  | Нет | 20670-06 | Нет | Нет
276128210006 | 4303-1 Сектор по поверке геометрических СИ | Уровень электронный | TESA ClinoBEVEL, TESA MICROBEVEL, TESA NIVELTRONIC |  | Пределы измерений: угол ±45 °; ±150"; ±30"; отклонение, мм/м ±2; ±5; ±0,75; ±0,15. |  | 12 | 5 259 |  | Нет |  | Нет |  | Нет | 26747-04 | Нет | Нет
276128210007 | 4303-1 Сектор по поверке геометрических СИ | Уровень электронный | Leveltronic NT, Clinotronic Plus, Clino 2000, Minilevel NT, BlueLEVEL |  |  |  | 12 | 5 259 |  | Нет |  | Да |  | Нет | 35557-07 | Нет | Нет
276128210008 | 4303-1 Сектор по поверке геометрических СИ | Уровень электронный | BlueLevel, BlueLevel Basic, MiniLevel NT, LevelTronic NT |  | Диапазон измерений, мм/м ±20, ±100, ±200. |  | 12 | 5 259 |  | Нет |  | Да |  | Нет | 35557-13 | Нет | Нет
276128210009 | 4303-1 Сектор по поверке геометрических СИ | Уровень электронный | М-050 мод. М-050-01, М-050-02, М-050-03 |  | Диапазон измерений ±1500 мкм/м. | Пределы допускаемой абсолютной погрешности измерений, мкм/м ±(2+0,01*a), где а – измеренное значение | 12 | 5 259 |  | Нет |  | Нет |  | Нет | 40611-09 | Нет | Нет
276128210010 | 4303-1 Сектор по поверке геометрических СИ | Уровень электронный | +Clinotronic PLUS+, BlueCLINO, BlueCLINO High Precision |  | Диапазон измерений отклонений от горизонтального и вертикального положения поверхностей ±45 °. | Пределы допускаемой основной абсолютной погрешности измерений отклонений от горизонтального и вертик | 12 | 5 259 |  | Нет |  | Да |  | Нет | 57059-14 | Нет | Нет
276128210021 | 4303-1 Сектор по поверке геометрических СИ | Угломер (уровень) цифровой |  |  | от 0 до 90° | от 0,05 до 0,2° |  | 5 259 |  | Нет |  | Да |  | Нет |  | Нет | Нет
276128210022 | 4303-1 Сектор по поверке геометрических СИ | Уровень электронный | АЕ2DN |  | Диапазон измерений1,99 мм/м; 2,5 мм/м; 9 мм/м; ц.д. 0,001, 0,01 мм/м | Предел основной допускаемой погрешности 1% | 24 | 5 259 |  | Нет |  | Да |  | Нет | 10962-87 | Нет | Нет
276128210023 | 4303-1 Сектор по поверке геометрических СИ | Уровень электронный | Holex серии 46 |  | Углы наклона 0…4×90°. | ПГ измерений угла наклона ±0,5° | 12 | 5 259 |  | Нет |  | Да |  | Нет | 73653-18 | Нет | Нет
276128210024 | 4303-1 Сектор по поверке геометрических СИ | Измеритель угла наклона двухкоординатный | ИН-Д3ц 360, ИН-Д3 ц 720, ИН-Д3 ц 1440, ИН-Д3 ц 1800, ИН-Д3 ц 3600, ИН-Д3 ц 7200, ИН-Д3 ц 10800, ИН-Д3ц 14400, ИН-Д3а 360, ИН-Д3а 720, ИН-Д3а 1440, ИН-Д3а 1800, ИН-Д3а 3600, ИН-Д3а 7200, ИН-Д3а 10480, ИН-Д3а 14400 |  | Диапазон измерений угла наклона, ″ ±360 | Пределы допускаемой основной приведенной погрешности измерений угла наклона, % от диапазона измерени | 12 | 5 259 |  | Нет |  | Нет |  | Нет | 29143-14 | Нет | Нет
276128210025 | 4303-1 Сектор по поверке геометрических СИ | Уровень цифровой ADA | ProDigit 30 |  | От 0 до 90° |  |  | 8 688 |  | Нет |  | Нет |  | Нет |  | Да | Нет | Цена только для уровней, калибруемых по МК 109-233-2015, разработанной УНИИМ
276130150001 | 4303-1 Сектор по поверке геометрических СИ | Призма многогранная | ПМ6 |  | Пределы измерений 0…360 ° | 3 разряд | 48 | 3 925 |  | Нет |  | Нет |  | Нет | 9773-89 | Нет | Нет
276130150002 | 4303-1 Сектор по поверке геометрических СИ | Призма многогранная | ПМ12 |  | Пределы измерений 0…360 ° | 3 разряд | 48 | 7 859 |  | Нет |  | Нет |  | Нет | 9773-89 | Нет | Нет
276130150003 | 4303-1 Сектор по поверке геометрических СИ | Призма многогранная | ПМ18 |  | Пределы измерений 0…360 ° | 3 разряд | 48 | 11 677 |  | Нет |  | Нет |  | Нет | 9773-89 | Нет | Нет
276130150004 | 4303-1 Сектор по поверке геометрических СИ | Призма многогранная | ПМ24 |  | Пределы измерений 0…360 ° | 3 разряд | 48 | 15 573 |  | Нет |  | Нет |  | Нет | 9773-89 | Нет | Нет
276130150005 | 4303-1 Сектор по поверке геометрических СИ | Призма многогранная класса точности 0, 1, 2 | ПМ6 |  | Пределы измерений 0…360 ° | 3 разряд (класс точности 1,2) | 48 | 3 925 |  | Нет |  | Нет |  | Нет | 9773-84 | Нет | Нет
276130150006 | 4303-1 Сектор по поверке геометрических СИ | Призма многогранная класса точности 0, 1, 2 | ПМ12 |  | Пределы измерений 0…360 ° | 3 разряд (класс точности 1,2) | 48 | 7 859 |  | Нет |  | Нет |  | Нет | 9773-84 | Нет | Нет
276130150007 | 4303-1 Сектор по поверке геометрических СИ | Призма многогранная класса точности 0, 1, 2 | ПМ18 |  | Пределы измерений 0…360 ° | 3 разряд (класс точности 1,2) | 48 | 11 677 |  | Нет |  | Нет |  | Нет | 9773-84 | Нет | Нет
276130150008 | 4303-1 Сектор по поверке геометрических СИ | Призма многогранная класса точности 0, 1, 2 | ПМ24 |  | Пределы измерений 0…360 ° | 3 разряд (класс точности 1,2) | 48 | 15 573 |  | Нет |  | Нет |  | Нет | 9773-84 | Нет | Нет
276130150009 | 4303-1 Сектор по поверке геометрических СИ | Призма правильная многогранная | ППМ, мод. 4-8-1 |  | Пределы измерений 0…360 ° | 3 разряд (класс точности 1) | 24 | 5 223 |  | Нет |  | Нет |  | Нет | 62371-15 | Нет | Нет
276130150010 | 4303-1 Сектор по поверке геометрических СИ | Призма правильная многогранная | ППМ, мод. 4-12-1 |  | Пределы измерений 0…360 ° | 3 разряд (класс точности 1) | 24 | 7 859 |  | Нет |  | Нет |  | Нет | 62371-15 | Нет | Нет
276130150011 | 4303-1 Сектор по поверке геометрических СИ | Призма правильная многогранная | ППМ, мод. 4-18-1 |  | Пределы измерений 0…360 ° | 3 разряд (класс точности 1) | 24 | 11 677 |  | Нет |  | Нет |  | Нет | 62371-15 | Нет | Нет
276130150012 | 4303-1 Сектор по поверке геометрических СИ | Призма правильная многогранная | ППМ, мод. 4-24-1 |  | Пределы измерений 0…360 ° | 3 разряд (класс точности 1) | 24 | 15 573 |  | Нет |  | Нет |  | Нет | 62371-15 | Нет | Нет
276130150025 | 4303-1 Сектор по поверке геометрических СИ | Мера плоского угла призматическая | тип 4 (призма 6-гранная) |  |  | 3 разряд | 12 | 3 925 |  | Нет |  | Да |  | Нет | 72196-18 | Нет | Нет
276130150026 | 4303-1 Сектор по поверке геометрических СИ | Мера плоского угла призматическая | тип 4 (призма 8-гранная) |  |  | 3 разряд | 12 | 5 223 |  | Нет |  | Да |  | Нет | 72196-18 | Нет | Нет
276130150027 | 4303-1 Сектор по поверке геометрических СИ | Мера плоского угла призматическая | тип 4 (призма 12-гранная) |  |  | 3 разряд | 12 | 7 859 |  | Нет |  | Да |  | Нет | 72196-18 | Нет | Нет
276130150028 | 4303-1 Сектор по поверке геометрических СИ | Мера плоского угла призматическая | тип 4 (призма 18-гранная) |  |  | 3 разряд | 12 | 11 677 |  | Нет |  | Да |  | Нет | 72196-18 | Нет | Нет
276130150029 | 4303-1 Сектор по поверке геометрических СИ | Мера плоского угла призматическая | тип 4 (призма 24-гранная) |  |  | 3 разряд | 12 | 15 573 |  | Нет |  | Да |  | Нет | 72196-18 | Нет | Нет
276130210001 | 4303-1 Сектор по поверке геометрических СИ | Мера угловая призматическая (за 1 угол) | МУ | МУ-1, МУ-2 | Пределы измерений 10…100 °. | 3 разряд (класс точности 1) | 12 | 332 |  | Нет |  | Да |  | Нет | 485-64 | Нет | Нет
276130210003 | 4303-1 Сектор по поверке геометрических СИ | Мера угловая (за 1 угол) | МУ |  |  | 3 разряд (класс точности 1) | - | 332 |  | Нет |  | Нет |  | Нет | 485-50 | Нет | Нет
276130210004 | 4303-1 Сектор по поверке геометрических СИ | Мера плоского угла призматическая (за 1 угол) | тип 1, 2, 3 |  |  | 3 разряд | 12 | 332 |  | Нет |  | Да |  | Нет | 72196-18 | Нет | Нет
276132110001 | 4303-1 Сектор по поверке геометрических СИ | Прибор для поверки угловых мер | КПУ-3 |  |  |  | 24 | 1 709 |  | Нет |  | Нет |  | Нет | 6110-77 | Нет | Нет
276132110003 | 4303-1 Сектор по поверке геометрических СИ | Угломер | УМ |  | от 0 до 180 градусов | допустимая погрешность 2, 5 угловых секунд | 12 | 537 |  | Нет |  | Да |  | Нет | 317-69 | Нет | Нет
276132110004 | 4303-1 Сектор по поверке геометрических СИ | Угломер с нониусом | 613 |  | Диапазон измерений, ° наружных углов 0…320; внутренних углов 40…130. | ПГ ±2' | 12 | 537 |  | Нет |  | Да |  | Нет | 65138-16 | Нет | Нет
276132110005 | 4303-1 Сектор по поверке геометрических СИ | Угломер универсальный | Marui-Keiki HG-36 | - | Диапазон измерений наружных и внутренних углов 0...180°. | Пределы допускаемой абсолютной погрешности измерений угла ±5́ | 12 | 1 081 |  | Нет |  | Нет |  | Нет | 81506-21 | Нет | Нет
276137110000 | 4303-1 Сектор по поверке геометрических СИ | Автоколлиматор унифицированный | АК-0,5У |  | цд 0,5" |  | 24 | 5 294 |  | Нет |  | Нет |  | Нет | 5281-76 | Нет | Нет
276137110001 | 4303-1 Сектор по поверке геометрических СИ | Автоколлиматор унифицированный | АКУ-1 |  | Диапазон измерений углов', не менее: при расстоянии от объектива до зеркала до 0,7 м 10, 20, 40; до |  | 24 | 5 294 |  | Нет |  | Нет |  | Нет | 10714-05 | Нет | Нет
276140210001 | 4303-1 Сектор по поверке геометрических СИ | Мера угловая призматическая (за 1 угол) | МУ | МУ-1, МУ-2 | Пределы измерений 10…100 °. | 4 разряд (класс точности 1) | 12 | 202 |  | Нет |  | Да |  | Нет | 485-64 | Нет | Нет
276140210003 | 4303-1 Сектор по поверке геометрических СИ | Мера угловая (за 1 угол) | МУ |  |  | 4 разряд (класс точности 1) | - | 202 |  | Нет |  | Нет |  | Нет | 485-50 | Нет | Нет
276140210004 | 4303-1 Сектор по поверке геометрических СИ | Мера плоского угла призматическая (за 1 угол) | тип 1, 2, 3 |  |  | 4 разряд | 12 | 202 |  | Нет |  | Да |  | Нет | 72196-18 | Нет | Нет
276150211001 | 4303-1 Сектор по поверке геометрических СИ | Угольник поверочный 90° лекальный плоский 0-го и 1-го класса точности | УЛП |  | Размеры H*L, мм 60*40, 100*60, 160*100, 250*160. | Класс точности 0, 1. | 36 | 1 622 |  | Нет |  | Да |  | Нет | 5746-13 | Нет | Нет
276150211003 | 4303-1 Сектор по поверке геометрических СИ | Угольник поверочный 90° слесарный плоский 1-го и 2-го класса точности | УП |  | Размеры H*L, мм 60*40, 100*60, 160*100, 250*160, 400*250. | Класс точности 1, 2. | 36 | 1 622 |  | Нет |  | Да |  | Нет | 5747-13 | Нет | Нет
276150211004 | 4303-1 Сектор по поверке геометрических СИ | Угольник поверочный 90° из твердокаменных пород 0-го и 1-го классов | УШТК-400/60 |  | Высота угольника 400 мм. | Класс точности 1 | 12 | 3 005 |  | Нет |  | Да |  | Нет | 7501-79 | Нет | Нет | Т.к. наш эталон имеет КТ 0, угольники поверяются только по КТ 1
276150211005 | 4303-1 Сектор по поверке геометрических СИ | Угольник поверочный брусковый из твердокаменных пород | УБТК |  |  |  | 24 | 3 006 |  | Нет |  | Нет |  | Нет | 12359-90 | Нет | Нет
276150211006 | 4303-1 Сектор по поверке геометрических СИ | Угольник поверочный 90° с широким основанием из твердокаменных пород | УШТК-250, УШТК-400, УШТК-630, УШТК-1000 |  | Высота угольника 250, 400, 630, 1000 мм. | Класс точности 1 | 24 | 3 006 |  | Нет |  | Да |  | Нет | 12367-90 | Нет | Нет | Т.к. наш эталон имеет КТ 0, угольники поверяются только по КТ 1
276150211007 | 4303-1 Сектор по поверке геометрических СИ | Угольник поверочный 90° с широким основанием из твердокаменных пород | УШ.ТК |  | Высота угольника 250, 400, 630, 1000 мм. | Класс точности 1. | 24 | 3 006 |  | Нет |  | Да |  | Нет | 12367-00 | Нет | Нет | Т.к. наш эталон имеет КТ 0, угольники поверяются только по КТ 1
276150211008 | 4303-1 Сектор по поверке геометрических СИ | Угольник поверочный 90° с широким основанием из твердокаменных пород | УШТК |  | Размеры угольников, мм: 60*40*20; 100*60*20; 160*100*20; 250*160*50; 400*250*60; 630*400*80; 1000*63 | Класс точности 1. | 12 | 3 006 |  | Нет |  | Да |  | Нет | 12367-05 | Нет | Нет | Т.к. наш эталон имеет КТ 0, угольники поверяются только по КТ 1
276150211009 | 4303-1 Сектор по поверке геометрических СИ | Угольник поверочный 90° | УП |  | Размеры угольников, мм 60*40; 100*60; 160*100; 250*160; 400*250. | Класс точности 1 и 2. | 12 | 1 622 |  | Нет |  | Да |  | Нет | 26837-04 | Нет | Нет
276150211010 | 4303-1 Сектор по поверке геометрических СИ | Угольник поверочный с узким и широким плоским основанием | Micron |  | Класс точности 1, 2 |  | 24 | 1 622 |  | Нет |  | Да |  | Нет | 43302-09 | Нет | Нет
276150211011 | 4303-1 Сектор по поверке геометрических СИ | Угольник поверочный лекальный плоский | Micron |  | Допускаемые отклонения от перпендикулярности измерительных поверхностей, мкм 2,5; 3,0; 3,5; 4,5. | Класс точности 0 | 24 | 1 622 |  | Нет |  | Да |  | Нет | 43890-10 | Нет | Нет
276150211012 | 4303-1 Сектор по поверке геометрических СИ | Угольник поверочный | УЛЦ-160, УЛЦ-250, УЛЦ-400, УЛЦ-630, УЛЦ-1000 |  | Длина Н измерительной поверхности, мм 160, 250, 400, 630, 1000. | Допуск прямолинейности измерительной поверхности на длине Н, мкм, не более 1,5; 3,0; 2,5; 5,0; 6,0. | 12 | 3 005 |  | Нет |  | Да |  | Нет | 53696-13 | Нет | Нет
276150211025 | 4303-1 Сектор по поверке геометрических СИ | Прибор для поверки угольников | ППУ-630 |  | Диапазоны измерений, мкм не менее ±100. | Погрешность ±0,5 мкм. | 12 | 5 381 |  | Нет |  | Да |  | Нет | 40353-09 | Нет | Нет
276150211027 | 4303-1 Сектор по поверке геометрических СИ | Угольник | УЦЛ |  | от 63*40 до 100*63 мм | КТ 0,1 | 12 | 2 162 |  | Нет |  | Да |  | Нет | 666-51 | Нет | Нет | Изготовитель: ЛИЗ, "Измерон"
276150211028 | 4303-1 Сектор по поверке геометрических СИ | Угольник поверочный 90º | УЛ |  | Н = 60, 100, 160 мм | Класс точности 0; 1 | 12 | 2 162 |  | Нет |  | Да |  | Нет | 70560-18 | Нет | Нет | Изготовитель: ООО Южно-Уральский Инструментальный Завод "КАЛИБР"
276150211029 | 4303-1 Сектор по поверке геометрических СИ | Стенд для проверки отводов | 820, 630, 325 | - | до 1740 мм | - |  | 5 647 |  | Нет |  | Да |  | Нет | - | Да | Нет
276150211031 | 4303-1 Сектор по поверке геометрических СИ | Угольник поверочный 90° (первичная поверка) | УШ | 100x60; 160x100; 250x160; 400x250; 630x400; 1000x630 мм |  | Класс точности 1, 2 | 12 | 2 550 |  | Нет |  | Да |  | Нет | 666-10 | Нет | Нет | Выдан до: 17.07.2020 /Назначение и область применения прибора: Для поверки прямых углов средств измерений и контроля взаимоперпендикулярного расположения деталей или каких либо поверхностей. Для поверочных работ в различных отраслях промышленности. /Изготовитель: АО "Ставропольский инструментальный завод" (СтИЗ), г.Ставрополь 355107, Старомарьевское ш., 15. Тел. (8652) 94-66-98, 94-67-42 Факс: 24-87-82, E-mail: stizinstrument@mail.ru /Испытания провер: ГЦИ СИ Ставропольского ЦСМ (056) (311537 РА)
276150211032 | 4303-1 Сектор по поверке геометрических СИ | Угольник поверочный с узким и широким плоским основанием (первичная поверка) | Micron |  |  | Класс точности 1, 2 | 24 | 2 550 |  | Нет |  | Да |  | Нет | 43302-09 | Нет | Нет | Выдан до: 01.01.2015 /Назначение и область применения прибора: Для проверки прямых углов (90 °) при выполнении разметочных и слесарно-сборочных работ для контроля взаимно-перпендикулярного расположения плоскостей деталей. Применяются в условиях цехов и лабораторий машиностроительного комплекса. /Изготовитель: Фирма "MICRONTOOLS S.P.O.", Чехия Dvorakova 4, Ceske Budejovice. PSC: 370 01. Czech Republic. Тел. +420 387 415 073, www.microntools.cz, E-mail: mt@microntools.cz /Испытания провер: ГЦИ СИ ВНИИМС (004)
276150211033 | 4303-1 Сектор по поверке геометрических СИ | Угольник поверочный 90º (первичная поверка) |  |  |  | Класс точности 0, 1, 2 | 12 | 2 550 |  | Нет |  | Да |  | Нет | 70560-18 | Нет | Нет | Выдан до: 13.03.2023 /Назначение и область применения прибора: Для измерений отклонений от перпендикулярности рабочих поверхностей средств измерений. /Изготовитель: ООО Южно-Уральский Инструментальный Завод "КАЛИБР", г.Челябинск 454092, а/я 9477, Тел./факс: (351) 734-96-34, www.kalibr.info, E-mail: fax@kalibr.info /Испытания провер: ГЦИ СИ ВНИИМС (004)
276150211034 | 4303-1 Сектор по поверке геометрических СИ | Угольник поверочный 90° слесарный с широким основанием | УШ |  | Размеры угольников, мм 250*160, 400*250, 630*400, 1000*630. | Класс точности 1 и 2. | 12 | 2 550 |  | Нет |  | Да |  | Нет | 666-00 | Нет | Нет
276150211035 | 4303-1 Сектор по поверке геометрических СИ | Угольник поверочный 90° лекальный плоский 1-го и 2-го классов точности | УЛП | КТ1, КТ2 | Допуск перпендикулярности, мкм 2,5; 3,0; 3,5; 4,5; 5,0; 6,0; 7,0; 9,0 | Размеры H*L, мм 60*40; 100*60; 160*100; 250*160. | 3 года | 1 622 |  | Нет |  | Да |  | Нет | 5746-76 | Нет | Нет
276150211036 | 4303-1 Сектор по поверке геометрических СИ | Угольник поверочный 90° слесарный плоский | УП | КТ1, КТ2 | Допуск перпендикулярности, мкм 5,0; 6,0; 7,0; 9,0; 12,0; 13,0; 15.0; 18,0; 22,0; 30,0 | Класс точности 1: Размеры H*L, мм 60*40; 100*60; 160*100; 250*160; 400*250. | 3 года | 1 622 |  | Нет |  | Да |  | Нет | 5747-76 | Нет | Нет
276150211037 | 4303-1 Сектор по поверке геометрических СИ | Угольник поверочный 90° | УП |  | Размеры угольников, мм 60*40; 100*60; 160*100; 250*160; 400*250. | Классы точности по ГОСТ 3749-77 1, 2 | 12 | 1 622 |  | Нет |  | Да |  | Нет | 75004-19 | Нет | Нет
276150211039 | 4303-1 Сектор по поверке геометрических СИ | Угольник слесарный плоский 90° | УП Элитест | - | 40*60, 60*100, 100*160, 160*250 мм | Классы точности 1 и 2 | 12 | 2 550 |  | Нет |  | Да |  | Нет | 76195-19 | Нет | Нет | Первичная поверка
276150211041 | 4303-1 Сектор по поверке геометрических СИ | Угольник поверочный 90° слесарный с широким основанием | УШ |  |  |  |  | 2 550 |  | Нет |  | Да |  | Нет |  | Да | Нет
276150211042 | 4303-1 Сектор по поверке геометрических СИ | Угольник поверочный 90° | [5 empty] | 1 622 |  | Нет |  | Да |  | Нет |  | Да | Нет
276150211043 | 4303-1 Сектор по поверке геометрических СИ | Угольник поверочный 90° Garant серии 45 |  | 450010_50×40, 450010_75×50, 450010_100×70, 450010_150×100, 450010_200×130, 451010_50×40, 451010_75×50, 451010_100×70, 451010_150×100, 451010_200×130, 451030_75×50, 451030_100×70, 451030_150×100, 451030_200×130, 451030_250×165, 451030_300×200, 451030_400×265, 451030_550×330, 450020_50×40, 450020_75×50, 450020_100×70, 450020_150×100, 450020_200×130, 451020_50×40, 451020_75×50, 451020_100×70, 451020_150×100, 451020_200×130, 451040_75×50, 451040_100×70, 451040_150×100, 451040_200×130, 451040_250×165, 451040_300×200, 451040_400×265, 451040_500×330 |  | Класс точности 1, 2 | 12 | 2 550 |  | Нет |  | Да |  | Нет | 74361-19 | Нет | Нет | Выдан до: 17.07.2020 /Назначение и область применения прибора: Для поверки прямых углов средств измерений и контроля взаимоперпендикулярного расположения деталей или каких либо поверхностей. Для поверочных работ в различных отраслях промышленности. /Изготовитель: АО "Ставропольский инструментальный завод" (СтИЗ), г.Ставрополь 355107, Старомарьевское ш., 15. Тел. (8652) 94-66-98, 94-67-42 Факс: 24-87-82, E-mail: stizinstrument@mail.ru /Испытания провер: ГЦИ СИ Ставропольского ЦСМ (056) (311537 РА)
276150211044 | 4303-1 Сектор по поверке геометрических СИ | Угольник поверочный 90° (периодическая поверка) | УШ |  | Размеры угольников Н х L, мм 100x60; 160x100; 250x160; 400x250; 630x400; 1000x630 | Классы точности 1 и 2 | 12 | 1 622 |  | Нет |  | Да |  | Нет | 666-10 | Нет | Нет | Периодическая поверка
276150211045 | 4303-1 Сектор по поверке геометрических СИ | Угольник поверочный | УЛЦ-160, УЛЦ-250, УЛЦ-400, УЛЦ-630 |  | 160, 250, 400, 630 мм | КТ 0, 1 | 12 | 3 005 |  | Нет |  | Да |  | Нет | 70560-18 | Нет | Нет
276150211046 | 4303-1 Сектор по поверке геометрических СИ | Угольник поверочный 90° торговой марки "Калиброн" | УЛП, УП, УШ |  | Н от 40 до 1000 мм | Н от 40 до 630 мм - КТ 1, 2 ; Н = 750, 1000 мм - КТ 2 | 12 | 1 622 |  | Нет |  | Да |  | Нет | 78345-20 | Нет | Нет | Периодическая поверка
276150211047 | 4303-1 Сектор по поверке геометрических СИ | Угольник поверочный 90° (периодическая поверка) | УШ |  | Размеры угольников Н х L, мм 100x60; 160x100; 250x160; 400x250; 630x400; 1000x630 | Классы точности 1 и 2 | 12 | 1 622 |  | Нет |  | Нет |  | Нет | 666-00 | Нет | Нет
276150211048 | 4303-1 Сектор по поверке геометрических СИ | Угольник поверочный 90° | УЛ, УЛП, УП, УШ | - | 60*40; 100*60; 160*100; 250*160; 400*250 мм | КТ 0,1,2 | 12 | 2 550 |  | Нет |  | Да |  | Нет | 75004-19 | Нет | Нет | Первичная поверка
276150211049 | 4303-1 Сектор по поверке геометрических СИ | Угольник поверочный 90 ° торговой марки "Калиброн" (первичная поверка) | УЛП, УП, УШ | исп. 0,1, 2 | Н от 40 до 1000 мм | КТ 0, 1, 2 | 12 | 2 550 |  | Нет |  | Да |  | Нет | 78345-20 | Нет | Нет
276150211050 | 4303-1 Сектор по поверке геометрических СИ | Угольник слесарный плоский 90° | УП Элитест | - | от 40 до 250 мм | Классы точности 1 и 2 | 12 | 1 622 |  | Нет |  | Да |  | Нет | 76195-19 | Нет | Нет | Периодическая поверка
276150211051 | 4303-1 Сектор по поверке геометрических СИ | Угольник поверочный 90°ЧИЗ | УЛП, УП, УШ | - | Н от 60 до 630 мм | КТ 1,2 | 12 | 2 550 |  | Нет |  | Да |  | Нет | 94063-24 | Нет | Нет | Первичная поверка
276150211052 | 4303-1 Сектор по поверке геометрических СИ | Угольник поверочный 90° Micron | УЛП, УП, УШ | - | Н от 60 до 1000 мм | Н от 60 до 630 мм - КТ 1, 2 ; Н = 1000 мм - КТ 2 | 12 | 1 622 |  | Нет |  | Да |  | Нет | 90663-23 | Нет | Нет | Периодическая поверка
276150211053 | 4303-1 Сектор по поверке геометрических СИ | Угольник поверочный 90° | УЛЦ | - | 160, 250, 400, 630 мм | КТ 0 | 12 | 3 005 |  | Нет |  | Да |  | Нет | 94466-25 | Нет | Нет
276175110001 | 4303-1 Сектор по поверке геометрических СИ | Оптическая делительная головка | ОДГ-10 |  |  | Предел допускаемой абсолютной погрешности 10″ | 24 | 7 018 |  | Нет |  | Нет |  | Нет | 1992-64 | Нет | Нет
276175110002 | 4303-1 Сектор по поверке геометрических СИ | Оптическая делительная головка | ОДГ-5Э |  | Цена деления 5″. | Предел допускаемой абсолютной погрешности 5″ | 24 | 8 022 |  | Нет |  | Нет |  | Нет | 2785-71 | Нет | Нет
276175110003 | 4303-1 Сектор по поверке геометрических СИ | Головка оптическая делительная | ОДГЭ-5 |  | Цена деления 5″. | Предел допускаемой абсолютной погрешности 5″ | 24 | 8 022 |  | Нет |  | Нет |  | Нет | 7305-79 | Нет | Нет
276175110004 | 4303-1 Сектор по поверке геометрических СИ | Головка оптическая делительная | ОДГЭ-5 |  | Цена деления 5″. | Предел допускаемой абсолютной погрешности 5″ | 24 | 8 022 |  | Нет |  | Нет |  | Нет | 26906-15 | Нет | Нет
276175110006 | 4303-1 Сектор по поверке геометрических СИ | Прибор для поверки квадрантов | ППК |  | 0…360° | Пределы допускаемой абсолютной погрешности прибора ±3'' | 24 | 8 022 |  | Нет |  | Да |  | Нет | 51161-12 | Нет | Нет
276175110007 | 4303-1 Сектор по поверке геометрических СИ | Прибор для поверки квадрантов | ППК |  |  |  | 12 | 8 022 |  | Нет |  | Да |  | Нет | 51161-18 | Нет | Нет
276176110001 | 4303-1 Сектор по поверке геометрических СИ | Гониометр | Г5 |  |  |  | 24 | 7 063 |  | Нет |  | Нет |  | Нет | 1648-73 | Нет | Нет
276176110002 | 4303-1 Сектор по поверке геометрических СИ | Гониометр | Г5М |  |  |  | 24 | 7 063 |  | Нет |  | Нет |  | Нет | 8358-81 | Нет | Нет
276176110005 | 4303-1 Сектор по поверке геометрических СИ | Гониометр статический | СГ-5Ц |  | Диапазон измерений углов, градусы 0…360. | Погрешность, сек ±5. | 12 | 7 063 |  | Нет |  | Нет |  | Нет | 43297-09 | Нет | Нет
276177110000 | 4303-1 Сектор по поверке геометрических СИ | Автоколлиматор унифицированный | АК-1У |  | цд 1,0" |  | 24 | 6 178 |  | Нет |  | Нет |  | Нет | 5282-76 | Нет | Нет
276177120001 | 4303-1 Сектор по поверке геометрических СИ | Автоколлиматор | АК-0,5 |  |  |  | 24 | 6 178 |  | Нет |  | Нет |  | Нет | 2881-72 | Нет | Нет
276177120002 | 4303-1 Сектор по поверке геометрических СИ | Автоколлиматор унифицированный | АК-0,2У |  |  |  | 24 | 6 178 |  | Нет |  | Нет |  | Нет | 5280-76 | Нет | Нет
276178100001 | 4303-1 Сектор по поверке геометрических СИ | Уровень строительный | УС-I, УС-II | УС-I-200, УС-I-300 (П), УС-I-400 (П), УС-I-500 (П), УС-I-600 (П), УС-I-700 (П), УС-I-800 (П), УС-I-900 (П), УС-I-1000 (П), УС-I-1100 (П), УС-I-1200 (П), УС-I-1300 (П), УС-I-1400 (П), УС-I-1500 (П), УС-II-200, УС-II-300 (П), УС-II-400 (П), УС-II-500 (П), УС-II-600 (П), УС-II-700 (П), УС-II-800 (П), УС-II-900 (П), УС-II-1000 (П), УС-II-1100 (П), УС-II-1200 (П), УС-II-1300 (П), УС-II-1400 (П), УС-II-1500 (П) | от 200 до 1500 мм включительно | в соответствии с описанием типа | 12 | 3 186 |  | Нет |  | Нет |  | Нет | 79208-20 | Нет | Нет
276178210001 | 4303-1 Сектор по поверке геометрических СИ | Уровень с микрометрической подачей ампулы | 120 |  |  |  | 12 | 2 104 |  | Нет |  | Да |  | Нет | 965-83 | Нет | Нет
276178210003 | 4303-1 Сектор по поверке геометрических СИ | Уровень с микрометрической подачей ампулы с ценой деления 0,01 мм/м | 1 |  | Пределы измерения, мм/м (°) ±10 (±0°34). |  | 12 | 2 104 |  | Нет |  | Да |  | Нет | 1863-05 | Нет | Нет
276178210007 | 4303-1 Сектор по поверке геометрических СИ | Уровень совпадений |  |  |  |  | 24 | 2 165 |  | Нет |  | Да |  | Нет | 10060-85 | Нет | Нет
276178310001 | 4303-1 Сектор по поверке геометрических СИ | Уровень рамный | 111 |  |  |  | 12 | 1 081 |  | Нет |  | Да |  | Нет | 1763-63 | Нет | Нет
276178310002 | 4303-1 Сектор по поверке геометрических СИ | Уровень брусковый | 100-0,15; мод. 118-4 |  |  |  | 12 | 1 081 |  | Нет |  | Да |  | Нет | 2050-89 | Нет | Нет
276178310003 | 4303-1 Сектор по поверке геометрических СИ | Уровень брусковый | 230112, 230122, 230132, 230141, 230142 |  | Цена деления продольной ампулы (мм/м): 230112 - 0,02, 230122 - 0,05, 230132 - 0,10, 230141 - 0,15, 2 |  | 12 | 1 081 |  | Нет |  | Да |  | Нет | 9095-91 | Нет | Нет
276178310004 | 4303-1 Сектор по поверке геометрических СИ | Уровень брусковый | 118 |  |  |  | 12 | 1 081 |  | Нет |  | Да |  | Нет | 9095-89 | Нет | Нет
276178310005 | 4303-1 Сектор по поверке геометрических СИ | Уровень рамный | 122 |  |  |  | 12 | 1 081 |  | Нет |  | Да |  | Нет | 9481-84 | Нет | Нет
276178310006 | 4303-1 Сектор по поверке геометрических СИ | Уровень рамный | 230212, 230222, 230232, 230242 |  | Длина рабочей поверхности 200 мм. Цена деления продольной ампулы (мм/м): 230212 - 0,02, 230222 - 0,0 |  | 12 | 1 081 |  | Нет |  | Да |  | Нет | 9481-91 | Нет | Нет
276178310007 | 4303-1 Сектор по поверке геометрических СИ | Уровень рамный | 200-0,02 |  | Цена деления, мм/м 0,02; 0,05; 0,10; 0,15. | Погрешности соответственно, мм/м ±0,006; ±0,015; ±0,030; ±0,040. | 12 | 1 081 |  | Нет |  | Да |  | Нет | 9481-02 | Нет | Нет
276178310008 | 4303-1 Сектор по поверке геометрических СИ | Уровень брусковый и рамный | Micron |  | Диапазон измерений, мм 0…150, 0…300, 0…200, 0…250. | Погрешность, мм ±0,015, ±0,006. | 12 | 1 081 |  | Нет |  | Да |  | Нет | 32514-06 | Нет | Нет
276178310009 | 4303-1 Сектор по поверке геометрических СИ | Уровень брусковый и рамный | 960 |  |  |  | 12 | 1 081 |  | Нет |  | Да |  | Нет | 32855-06 | Нет | Нет
276178310010 | 4303-1 Сектор по поверке геометрических СИ | Уровень брусковый и рамный |  |  | Длина рабочей поверхности, мм 100, 150, 200, 250, 300. |  | 12 | 1 081 |  | Нет |  | Да |  | Нет | 33071-06 | Нет | Нет
276178310011 | 4303-1 Сектор по поверке геометрических СИ | Уровень брусковый и рамный |  |  | Длина рабочей поверхности, мм 100, 150, 200, 250. |  | 12 | 1 081 |  | Нет |  | Да |  | Нет | 33071-12 | Нет | Нет
276178310012 | 4303-1 Сектор по поверке геометрических СИ | Уровень рамный и брусковый |  |  | Цена деления продольной ампулы уровня, мм/м 0,01, 0,02, 0,05, 0,10, 0,15. | Пределы абсолютной допускаемой погрешности на одном делении, мм/м ±0,005, ±0,006, ±0,015, ±0,030, ±0 | 36 | 1 081 |  | Нет |  | Да |  | Нет | 36894-08 | Нет | Нет
276178310013 | 4303-1 Сектор по поверке геометрических СИ | Уровень брусковый | Holex мод. 469400 |  | Размеры рабочей поверхности, мм 60x40, 90x40. |  | 12 | 1 081 |  | Нет |  | Да |  | Нет | 38315-08 | Нет | Нет
276178310014 | 4303-1 Сектор по поверке геометрических СИ | Уровень брусковый | Holex мод. 468800 |  | Длина рабочей поверхности, мм 160, 200, 250, 300. |  | 12 | 1 081 |  | Нет |  | Да |  | Нет | 38316-08 | Нет | Нет
276178310015 | 4303-1 Сектор по поверке геометрических СИ | Уровень брусковый | Holex мод. 468805 |  | Длина рабочей поверхности, мм 150, 200, 300. |  | 12 | 1 081 |  | Нет |  | Да |  | Нет | 38317-08 | Нет | Нет
276178310016 | 4303-1 Сектор по поверке геометрических СИ | Уровень рамный | Holex мод. 469205 |  | Длина рабочей поверхности, мм 150, 200. |  | 12 | 1 081 |  | Нет |  | Да |  | Нет | 38318-08 | Нет | Нет
276178310017 | 4303-1 Сектор по поверке геометрических СИ | Уровень рамный | 0556 |  |  |  | 12 | 1 081 |  | Нет |  | Да |  | Нет | 39823-08 | Нет | Нет
276178310018 | 4303-1 Сектор по поверке геометрических СИ | Уровень рамный и брусковый |  |  |  |  | 12 | 1 081 |  | Нет |  | Да |  | Нет | 40424-09 | Нет | Нет
276178310019 | 4303-1 Сектор по поверке геометрических СИ | Уровень рамный и брусковый |  |  | Длина рабочей поверхности 200 мм. | Погрешности, мм/м ±0,015; ±0,006. | 12 | 1 081 |  | Нет |  | Да |  | Нет | 41516-09 | Нет | Нет
276178310020 | 4303-1 Сектор по поверке геометрических СИ | Уровень брусковый | 0550, 0551 |  |  |  | 12 | 1 081 |  | Нет |  | Да |  | Нет | 41586-09 | Нет | Нет
276178310042 | 4303-1 Сектор по поверке геометрических СИ | Угломер цифровой | S239 200, S239 300, S239 500 |  | Диапазон измерений 0…360 ° | Погрешность ±0,04 ° | 12 | 1 081 |  | Нет |  | Нет |  | Нет | 26108-03 | Нет | Нет
276178310043 | 4303-1 Сектор по поверке геометрических СИ | Уровень спиртовый | TESA |  |  |  | 12 | 1 081 |  | Нет |  | Нет |  | Нет | 32782-06 | Нет | Нет
276178310044 | 4303-1 Сектор по поверке геометрических СИ | Уровень рамный и брусковый |  |  | Длина измерительной поверхности, мм 100, 150, 200, 250, 300. | Пределы допускаемой абсолютной погрешности, мм/м ±0,005…±0,075. | 12 | 1 081 |  | Нет |  | Да |  | Нет | 74852-19 | Нет | Нет | Выдан до: 23.04.2024 /Назначение и область применения прибора: Для измерений отклонений от вертикального и горизонтального положения плоских и цилиндрических поверхностей. Для измерений отклонений от горизонтального положения плоских и цилиндрических поверхностей. /Изготовитель: ООО Южно-Уральский Инструментальный Завод "КАЛИБР", г.Челябинск 454092, а/я 9477, Тел./факс: (351) 734-96-34, www.kalibr.info, E-mail: fax@kalibr.info /Испытания провер: ГЦИ СИ ВНИИМС (004)
276178310045 | 4303-1 Сектор по поверке геометрических СИ | Уровень брусковый регулируемый (нерегулируемый) |  |  |  |  | 12 | 1 081 |  | Нет |  | Да |  | Нет | 2050-65 | Нет | Нет
276178310046 | 4303-1 Сектор по поверке геометрических СИ | Угломер цифровой | Holex серии 45 | 453430_200, 453430_300 | Диапазон измерений 0…360 ° | Погрешность ±0,04 ° | 12 | 1 081 |  | Нет |  | Нет |  | Нет | 79631-20 | Нет | Нет
276178310047 | 4303-1 Сектор по поверке геометрических СИ | Уровень брусковый 200 мм | 118, 118-1, 118-2, 118-3 |  | цена деления от 0,02 до 0,15 мм/м |  | 12 | 1 081 |  | Нет |  | Да |  | Нет | 9095-83 | Нет | Нет
276178310048 | 4303-1 Сектор по поверке геометрических СИ | Уровень | Брусковый | - | Длина рабочей поверхности до 200 мм | - | 12 | 1 081 |  | Нет |  | Да |  | Нет | 85734-22 | Нет | Нет
276178310049 | 4303-1 Сектор по поверке геометрических СИ | Уровень | Garant | брусковый исп. 150/1, 200/1, 300/1 | ц.д. 0,02 мм/м | ПГ 0,010, 0,030 мм/м | 12 | 1 081 |  | Нет |  | Да |  | Нет | 88031-23 | Нет | Нет
276185110001 | 4303-1 Сектор по поверке геометрических СИ | Головка оптическая делительная | ОДГ-60 |  |  | Предел допускаемой абсолютной погрешности 60″ | 24 | 6 411 |  | Нет |  | Нет |  | Нет | 607-72 | Нет | Нет
276185110002 | 4303-1 Сектор по поверке геометрических СИ | Головка оптическая делительная с экраном | ОДГ-30Э |  |  | Предел допускаемой абсолютной погрешности 30″ | 24 | 5 612 |  | Нет |  | Нет |  | Нет | 2180-66 | Нет | Нет
276185110003 | 4303-1 Сектор по поверке геометрических СИ | Головка оптическая делительная | ОДГЭ-20 |  | Цена деления 20″. | Предел допускаемой абсолютной погрешности 20″ | 24 | 6 411 |  | Нет |  | Нет |  | Нет | 7306-79 | Нет | Нет
276185110004 | 4303-1 Сектор по поверке геометрических СИ | Головка оптическая делительная | ОДГЭ-5 |  | Цена деления 5″. | Предел допускаемой абсолютной погрешности 5″ | 24 | 8 022 |  | Нет |  | Нет |  | Нет | 26906-04 | Нет | Нет
276185110005 | 4303-1 Сектор по поверке геометрических СИ | Головка оптическая делительная | ОДГЭ-20 |  | Цена деления 20″. | Предел допускаемой абсолютной погрешности 20″ | 24 | 6 411 |  | Нет |  | Нет |  | Нет | 26906-04 | Нет | Нет
276185110006 | 4303-1 Сектор по поверке геометрических СИ | Головка оптическая делительная | ОДГЭ-20 |  | Цена деления 20″. | Предел допускаемой абсолютной погрешности 20″ | 24 | 6 411 |  | Нет |  | Нет |  | Нет | 26906-15 | Нет | Нет
276185110007 | 4303-1 Сектор по поверке геометрических СИ | Головка делительная оптическая | ОДГ |  | от 0 до 360 угловых градусов | ПГ 20 угловых секунд | 24 | 6 411 |  | Нет |  | Да |  | Нет | 607-50 | Нет | Нет
276187110000 | 4303-1 Сектор по поверке геометрических СИ | Автоколлиматор | АК-0,25 и АКМ-1000 |  | цд 0,25" |  | 24 | 5 294 |  | Нет |  | Нет |  | Нет | 2091-65 | Нет | Нет
276187110001 | 4303-1 Сектор по поверке геометрических СИ | Автоколлиматор, входящий в комплект приборов | АКТ-400 (автоколлиматоры) ПКГ-3 (комплект) |  |  |  | 24 | 5 294 |  | Нет |  | Нет |  | Нет | 1355-60 | Нет | Нет
276187110002 | 4303-1 Сектор по поверке геометрических СИ | Автоколлиматор | АК-1 |  |  |  | 24 | 5 294 |  | Нет |  | Нет |  | Нет | 2882-72 | Нет | Нет
276187110003 | 4303-1 Сектор по поверке геометрических СИ | Автоколлиматор | АКУ-1 |  |  |  | 24 | 5 294 |  | Нет |  | Нет |  | Нет | 10714-86 | Нет | Нет
276198240001 | 4303-1 Сектор по поверке геометрических СИ | Угломер для измерения углов многолезвийного инструмента | 2УРИ |  | Диапазон измерения углов: передних от 0 до 25°; задних от 0 до 35° |  | 12 | 537 |  | Нет |  | Да |  | Нет | 1334-60 | Нет | Нет
276198240002 | 4303-1 Сектор по поверке геометрических СИ | Угломер оптический | УО-2 |  | Диапазон измерения наружных углов 0…180 °. |  | 12 | 537 |  | Нет |  | Да |  | Нет | 228-68 | Нет | Нет
276198240003 | 4303-1 Сектор по поверке геометрических СИ | Угломер с нониусами | УМ, мод. 2УМ, 5 УМ |  | Диапазон измерения наружных углов 0…180 °. | Погрешность ±5 ’. | 12 | 537 |  | Нет |  | Да |  | Нет | 317-00 | Нет | Нет
276198240004 | 4303-1 Сектор по поверке геометрических СИ | Угломер с нониусом | 1, мод. 1-2, 1-5 |  | Погрешности мод. 1-2 ±2'; мод.1-5 ±5'. |  | 12 | 537 |  | Нет |  | Да |  | Нет | 317-05 | Нет | Нет
276198240005 | 4303-1 Сектор по поверке геометрических СИ | Угломер с нониусом | 1005 |  | Наружные углы 0…360 °, внутренние 40…180 °. Габариты 146*30*153 мм, масса 0,345 кг | Пределы погрешности ±2. | 12 | 537 |  | Нет |  | Да |  | Нет | 957-90 | Нет | Нет
276198240006 | 4303-1 Сектор по поверке геометрических СИ | Угломер маятниковый | 3УРИ-М |  | Диапазон измерений 0…360 ° |  | 12 | 537 |  | Нет |  | Да |  | Нет | 1560-07 | Нет | Нет
276198240007 | 4303-1 Сектор по поверке геометрических СИ | Угломер маятниковый | 3УРИ-М |  | Диапазон измерений 0…360 °. | Пределы допускаемой основной погрешности на всем диапазоне измерений ±1 ° | 12 | 537 |  | Нет |  | Да |  | Нет | 1560-12 | Нет | Нет
276198240008 | 4303-1 Сектор по поверке геометрических СИ | Угломер с нониусом | 4УМ |  | Диапазон измерения 0…180 °. | Погрешность ±10 '. | 12 | 537 |  | Нет |  | Да |  | Нет | 2437-98 | Нет | Нет
276198240009 | 4303-1 Сектор по поверке геометрических СИ | Угломер с нониусом | 4 |  | Диапазон измерения наружных углов 0…180 °. | Погрешность ±10 ’. | 12 | 537 |  | Нет |  | Да |  | Нет | 2437-03 | Нет | Нет
276198240010 | 4303-1 Сектор по поверке геометрических СИ | Угломер с нониусом | 4 |  | Диапазон измерения углов 0…180°. | Пределы допускаемой погрешности как при незатянутом, так и при затянутом стопоре ±10´ | 12 | 537 |  | Нет |  | Да |  | Нет | 2437-13 | Нет | Нет
276198240011 | 4303-1 Сектор по поверке геометрических СИ | Угломер маятниковый | 3УРИ-Н |  | Диапазон измерений 0…360 °. | Погрешность ±1 °. | 12 | 537 |  | Нет |  | Да |  | Нет | 31677-06 | Нет | Нет
276198240012 | 4303-1 Сектор по поверке геометрических СИ | Угломер маятниковый | 3УРИ-Н |  | Диапазон измерений 0…360 °. |  | 12 | 537 |  | Нет |  | Да |  | Нет | 31677-11 | Нет | Нет
276198240013 | 4303-1 Сектор по поверке геометрических СИ | Угломер | МИКРОТЕХ |  | Диапазоны измерений, ° наружных углов 0…320, 40…180, 0…360; внутренних углов 0…360. | Пределы допускаемой погрешности,  ±2; ±5; ±10. ±12; ±18. | 12 | 537 |  | Нет |  | Да |  | Нет | 32165-11 | Нет | Нет
276198240014 | 4303-1 Сектор по поверке геометрических СИ | Угломер | МИКРОТЕХ |  | Диапазоны измерений, ° внешних углов 0…320, 0…360; внутренних углов 40…180 |  | 12 | 537 |  | Нет |  | Да |  | Нет | 32165-06 | Нет | Нет
276198240015 | 4303-1 Сектор по поверке геометрических СИ | Угломер с нониусом | Micron |  | Диапазон измерений углов, °: - наружных 0…320, - внутренних 40…150. | Погрешность ±2 '. | 12 | 537 |  | Нет |  | Да |  | Нет | 32515-06 | Нет | Нет
276198240016 | 4303-1 Сектор по поверке геометрических СИ | Угломер | 187 |  | Длина измерительных поверхностей, мм 150, 300, 135. |  | 12 | 537 |  | Нет |  | Да |  | Нет | 32857-14 | Нет | Нет
276198240017 | 4303-1 Сектор по поверке геометрических СИ | Угломер | 187 |  | Длина измерительных поверхностей, мм 150, 300, 135. |  | 12 | 537 |  | Нет |  | Да |  | Нет | 32857-06 | Нет | Нет
276198240018 | 4303-1 Сектор по поверке геометрических СИ | Угломер с отсчетом по нониусу |  |  | Диапазон измерений, °: - наружных углов 0…180, 0…360; - внутренних углов 0…360 |  | 12 | 537 |  | Нет |  | Да |  | Нет | 34884-07 | Нет | Нет
276198240019 | 4303-1 Сектор по поверке геометрических СИ | Угломер с цифровым отсчетом | 0425 |  | Диапазон измерений 0…360 °. | Погрешность ±2 '. | 12 | 537 |  | Нет |  | Да |  | Нет | 35268-07 | Нет | Нет
276198240020 | 4303-1 Сектор по поверке геометрических СИ | Угломер с нониусом | УН-2, УН-3 |  | Диапазон измерений: наружных углов 0...360 °, внутренних углов 40...180 ° |  | 12 | 537 |  | Нет |  | Да |  | Нет | 37292-08 | Нет | Нет
276198240021 | 4303-1 Сектор по поверке геометрических СИ | Угломер с нониусом универсальный | 0420, 0422 |  | Пределы измерений углов 0…360 ° (4*90 °). | Погрешности ±5 '. | 12 | 537 |  | Нет |  | Да |  | Нет | 41511-09 | Нет | Нет
276198240022 | 4303-1 Сектор по поверке геометрических СИ | Угломер универсальный | MarTool 106 UF, MarTool 106 ES |  | Пределы измерений 360°, или 180° * 2, или 90° * 4. | Предел(ы) допускаемой абсолютной погрешности 5´, ±2´. | 12 | 537 |  | Нет |  | Да |  | Нет | 50394-12 | Нет | Нет
276198240023 | 4303-1 Сектор по поверке геометрических СИ | Угломер с нониусом | 1, мод. 1-2; 1-5 |  | Пределы допускаемой абсолютной погрешности измерения, ' ±2, ±5. |  | 12 | 537 |  | Нет |  | Да |  | Нет | 60452-15 | Нет | Нет
276198240024 | 4303-1 Сектор по поверке геометрических СИ | Угломер маятниковый | 3УРИ-М |  |  |  | 12 | 537 |  | Нет |  | Да |  | Нет | 1560-78 | Нет | Нет
276198240044 | 4303-1 Сектор по поверке геометрических СИ | Угломер с нониусом | УН-2, УН-3 |  | Диапазон измерений: наружных углов 0...360 °, внутренних углов 40...180 °, |  | 12 | 537 |  | Нет |  | Да |  | Нет | 37292-08 | Нет | Нет
276198240050 | 4303-1 Сектор по поверке геометрических СИ | Угломер МИКРОТЕХ | 360°-0,1°-Ц |  | 0…360° | Пределы допускаемой погрешности,  ±0,2; ±0,3 | 12 | 2 547 |  | Нет |  | Да |  | Нет | 32165-11 | Нет | Нет
276198240051 | 4303-1 Сектор по поверке геометрических СИ | Угломер с нониусом | тип 2 |  | Пределы измерений углов: внутренние 40…180°; наружные 0…360°. | ПГ ±2'. | 12 | 537 |  | Нет |  | Да |  | Нет | 957-01 | Нет | Нет
276198240052 | 4303-1 Сектор по поверке геометрических СИ | Угломер с нониусом | УН | - | от 0 до 180 угловых градусов | ПГ от 2 до 5 угловых секунд | 12 | 537 |  | Нет |  | Да |  | Нет | 957-54 | Нет | Нет
276198240053 | 4303-1 Сектор по поверке геометрических СИ | Прибор | 2УРИ |  | Диапазон угловых измерений: - передние 0…25 °, - задние 0…35 °. | ПГ ±20'. | 12 | 537 |  | Нет |  | Да |  | Нет | 1334-97 | Нет | Нет
276198240054 | 4303-1 Сектор по поверке геометрических СИ | Угломер с нониусом | 1, мод. 1-2, 1-5 |  | 0…180° включ. | ПГ: 1-2 ±2'; 1-5 ±5' | 12 | 537 |  | Нет |  | Да |  | Нет | 67115-17 | Нет | Нет
276198240055 | 4303-1 Сектор по поверке геометрических СИ | Угломер с нониусом | 4УМ |  | от 0 до 180 угловых градусов | ПГ 15 угловых секунд | 12 | 537 |  | Нет |  | Да |  | Нет | 2437-69 | Нет | Нет
276198240056 | 4303-1 Сектор по поверке геометрических СИ | Угломер маятниковый | 3УРИ-М, 3УРИ-Н |  | Диапазон измерений, ° 0…360. | Пределы допускаемой погрешности, ° ±1 | 12 | 537 |  | Нет |  | Да |  | Нет | 71714-18 | Нет | Нет
276198240057 | 4303-1 Сектор по поверке геометрических СИ | Угломер с нониусом |  |  | Диапазон измерений, ° наружных углов 0…360; внутренних углов 40…180. | Пределы допускаемой абсолютной погрешности, ´ ±2, ±5, ±10 | 12 | 537 |  | Нет |  | Да |  | Нет | 73290-18 | Нет | Нет | Выдан до: 30.11.2023 /Назначение и область применения прибора: Для измерений наружных и внутренних углов контактным методом. /Изготовитель: ООО Южно-Уральский Инструментальный Завод "КАЛИБР", г.Челябинск 454092, а/я 9477, Тел./факс: (351) 734-96-34, www.kalibr.info, E-mail: fax@kalibr.info /Испытания провер: ГЦИ СИ ВНИИМС (004)
276198240058 | 4303-1 Сектор по поверке геометрических СИ | Угломер с нониусом | 4 |  | Диапазон измерения углов 0…180°. | ределы допускаемой абсолютной погрешности измерений углов, ' ±10 | 12 | 537 |  | Нет |  | Да |  | Нет | 72501-18 | Нет | Нет
276198240059 | 4303-1 Сектор по поверке геометрических СИ | Угломер | Holex серии 45 | 453000, 453200, 453400 | 0…180 °. | ПГ ±0,5 °; ±1,0 ° | 12 | 537 |  | Нет |  | Да |  | Нет | 74341-19 | Нет | Нет
276198240060 | 4303-1 Сектор по поверке геометрических СИ | Угломер торговой марки | INSIZE | 4780-85, ¶4781-85, ¶4797-100, ¶4797-150, ¶4797-200, ¶4797-250, ¶4797-300, ¶4799-180, ¶4799-1120, ¶4799-1150, ¶4799-1200, ¶4799-1300, ¶2374-320, ¶2372-360, ¶2373-360, ¶2172-360А¶ | от 0 до 360 |  | 12 | 537 |  | Нет |  | Да |  | Нет | 71604-18 | Нет | Нет
276198240061 | 4303-1 Сектор по поверке геометрических СИ | Угломер с нониусом |  |  | наруж. углыв 0...360 °, внутр. углы 40...180 ° |  |  | 537 |  | Нет |  | Да |  | Нет |  | Да | Нет
276198240062 | 4303-1 Сектор по поверке геометрических СИ | Угломер универсальный | Marui-Keiki | MP-101, BP-301, DP-601 | Пределы измерений 360°, или 90° * 4. | Предел(ы) допускаемой абсолютной погрешности ±5´, ±2´. | 12 | 537 |  | Нет |  | Да |  | Нет | 81507-21 | Нет | Нет
276198240063 | 4303-1 Сектор по поверке геометрических СИ | Угломер | 187 |  | Длина измерительных поверхностей, мм 150, 300, 135. |  | 12 | 537 |  | Нет |  | Да |  | Нет | 78907-20 | Нет | Нет
276198240064 | 4303-1 Сектор по поверке геометрических СИ | Угломер с нониусом |  | 2-2, 3-5 | Диапазон измерений: наружных углов, ° 0…360; внутренних углов, ° 40…130. | Пределы допускаемой абсолютной погрешности измерений плоских углов, ′ ±2; ±5 | 12 | 537 |  | Нет |  | Да |  | Нет | 71563-18 | Нет | Нет
276198240065 | 4303-1 Сектор по поверке геометрических СИ | Угломер маятниковый | 3-УРИ |  |  |  | 12 | 537 |  | Нет |  | Да |  | Нет | 1560-70 | Нет | Нет
276198240066 | 4303-1 Сектор по поверке геометрических СИ | Угломер с нониусом | тип 4 |  | Диапазон измерения углов 0…180°. | Пределы допускаемой погрешности как при незатянутом, так и при затянутом стопоре ±10´ | 12 | 537 |  | Нет |  | Да |  | Нет | 66899-17 | Нет | Нет
276198240067 | 4303-1 Сектор по поверке геометрических СИ | Угломер торговой марки "Калиброн" |  | УН-320; УНЛ-360; УТ-180; УТ10-170; УН-180-10; УН-180-2; УН-180-5 | Погрешности мод. 1-2 ±2'; мод.1-5 ±5'. |  | 12 | 537 |  | Нет |  | Да |  | Нет | 83810-21 | Нет | Нет
276198240068 | 4303-1 Сектор по поверке геометрических СИ | Прибор | 2УРИ | 2УРИ | Диапазон угловых измерений: - передние 0…25 °, - задние 0…35 °. | ПГ ±20'. | 12 | 537 |  | Нет |  | Да |  | Нет | 1334-12 | Нет | Нет
276198240069 | 4303-1 Сектор по поверке геометрических СИ | Угломер с нониусом | тип 1, тип 4 | - | Диапазон измерения наружных углов 0…180 °. | от 2 до 10 угловых секунд | 12 | 537 |  | Нет |  | Да |  | Нет | 84161-21 | Нет | Нет
276198240071 | 4303-1 Сектор по поверке геометрических СИ | Угломер с нониусом | тип 1 | - | от 0 до 180° | ±2'; ±5' | 12 | 537 |  | Нет |  | Да |  | Нет | 85008-22 | Нет | Нет
276198240072 | 4303-1 Сектор по поверке геометрических СИ | Угломер с нониусом | - | 2-2, 3-5 | Диапазон измерений, ° наружных углов 0…360; внутренних углов 40…180. | Пределы допускаемой абсолютной погрешности, ´ ±2, ±5 | 12 | 537 |  | Нет |  | Да |  | Нет | 89398-23 | Нет | Нет | Выдан до: 21.06.2028. Начение и область применения прибора: Для измерений наружных и внутренних углов контактным методом. /Изготовитель: ИП Бородин, г.Челябинск
276198240073 | 4303-1 Сектор по поверке геометрических СИ | Угломер маятниковый | 3УРИ | 3УРИ-М, 3УРИ-Н | от 0 до 360° | ПГ ± 1° | 12 | 537 |  | Нет |  | Да |  | Нет | 88095-23 | Нет | Нет
276198240074 | 4303-1 Сектор по поверке геометрических СИ | Угломер с нониусом | тип 4 | - | 0…180 ° | ПГ′ ±10 | 12 | 537 |  | Нет |  | Да |  | Нет | 88752-23 | Нет | Нет
277195110004 | 4303-1 Сектор по поверке геометрических СИ | Мера неразрушающего контроля | ВМТ УЗК-КЛ-01 | - | - | - | 24 | 22 251 |  | Нет |  | Нет |  | Нет | 88782-23 | Нет | Нет | Выдан до: 11.04.2028 /Назначение и область применения прибора: Для хранения, воспроизведения и передачи геометрических размеров искусственных дефектов цельнокатаных колес колесных пар железнодорожного подвижного состава. /Изготовитель: АО "Виматек", г.С.-Петербург 194156, а/я 56 Тел.(812)448-18-18 факс 448-18-19, 194291, пр.Луначарского, д.72/1; Юр.адрес: 194223, вн.тер.г. мун.о. Светлановское, ул.Курчатова, д.9, стр.2, пом.435, www.vimatec.ru, E-mail: info@vimatec.ru /Испытания провер: ГЦИ СИ ВНИИМС (004)
277464130000 | 4303-1 Сектор по поверке геометрических СИ | Мера толщины для устройства контроля толщины изоляции УКТ-2, за 1 шт. |  |  |  |  | 12 | 856 |  | Нет |  | Да |  | Нет | 19037-12 | Нет | Нет
277464130001 | 4303-1 Сектор по поверке геометрических СИ | Мера толщины покрытий | МП на МО, МП на НТО, НТП на МО, НТП на НТО, ИТП |  | Номинальное значение толщины мер, мкм 5…20000 |  | 12 | 1 405 |  | Нет |  | Да |  | Нет | 34825-07 | Нет | Нет
277464130002 | 4303-1 Сектор по поверке геометрических СИ | Мера толщины покрытий | МТ |  | Номинальное значение толщины меры, мм 0,01…120,0. |  | 12 | 1 405 |  | Нет |  | Да |  | Нет | 50316-12 | Нет | Нет
277464130003 | 4303-1 Сектор по поверке геометрических СИ | Мера толщины покрытий натурная | МТП типа МП на МО, МП на НТО, НТП на МО, НТП на НТО |  | Номинальное значение толщины покрытия меры и допускаемое отклонение толщины покрытия меры от номинал | Предел допускаемого среднеквадратического отклонения (СКО) результатов измерений толщины покрытия ме | 12 | 1 405 |  | Нет |  | Да |  | Нет | 54008-13 | Нет | Нет
277464130004 | 4303-1 Сектор по поверке геометрических СИ | Комплект мер толщины покрытий | ELCOMETER 990 |  | Номинальные значения толщины мер, мкм 12,5; 25; 50; 75; 125; 175; 250; 500; 1000; 1020; 1500; 2000 |  | 12 | 1 405 |  | Нет |  | Да |  | Нет | 37535-08 | Нет | Нет | Цена за одну меру
277464130005 | 4303-1 Сектор по поверке геометрических СИ | Комплект мер толщины покрытий | ELCOMETER 990 |  | Номинальные значения толщины, мкм 12,5; 25; 50; 75; 125; 175; 250; 500; 1000; 1500; 2000; 3000; 4000 | Отклонение от номинального значения толщины, % ±10 | 12 | 1 405 |  | Нет |  | Да |  | Нет | 37535-14 | Нет | Нет | Цена за одну меру
277464130009 | 4303-1 Сектор по поверке геометрических СИ | Комплект мер толщины покрытий | ELCOMETER 990 |  | Номинальные значения толщины мер, мкм 12,5; 25; 50; 75; 125; 175; 250; 500; 1000; 1020; 1500; 2000; |  | 12 | 1 405 |  | Нет |  | Да |  | Нет | 37535-08 | Нет | Нет | Цена за одну меру
277464130011 | 4303-1 Сектор по поверке геометрических СИ | Комплект мер неразрушающего контроля | GE ET | 33А048/1, 33А048/2 | Номинальное значение ширины дефектов и отклонение от номинального значения, мм 0,15±0,03.. | Пределы допускаемой абсолютной погрешности ширины дефектов, мм ±0,01 | 24 | 1 405 |  | Нет |  | Да |  | Нет | 49259-12 | Нет | Нет | Цена за 1 меру
277471222021 | 4303-1 Сектор по поверке геометрических СИ | Толщиномер настольный для гофрированного картона | ИТС 4302 | - | от 0 до 20 мм | 0,05 мм | - | 14 117 |  | Нет |  | Нет |  | Нет | - | Да | Нет
278031210001 | 4303-1 Сектор по поверке геометрических СИ | Шаблон сварщика универсальный | УШС-3 |  | Диапазон измерений: глубины дефекта шва, мм 0…15; высоты усиления стыкового шва, мм 0…5; высоты прит | ПГ: глубины дефекта шва, мм ±0,5; высоты усиления стыкового шва, мм ±0,5; высоты притупления и ширин | 12 | 2 894 |  | Нет |  | Да |  | Нет | 70742-18 | Нет | Нет
278031210002 | 4303-1 Сектор по поверке геометрических СИ | Линейка измерительная металлическая | Holex серии 46 |  | 1500, 2000, 3000 мм. | ±(0,3+0,2*L) мм | 12 | 1 729 |  | Нет |  | Да |  | Нет | 73288-18 | Нет | Нет
278031210004 | 4303-1 Сектор по поверке геометрических СИ | Линейка измерительная металлическая | - | - | 1500; 2000; 3000 мм | Допускаемое отклонение от номинальных значений: длин сантиметровых делений шкалы, мм ±0,10; длин мил | 12 | 1 729 |  | Нет |  | Да |  | Нет | 66266-16 | Нет | Нет
278031210006 | 4303-1 Сектор по поверке геометрических СИ | Линейка измерительная металлическая торговой марки "Калиброн" |  |  | Диапазон измерений, мм 0…3000. |  | 12 | 1 729 |  | Нет |  | Да |  | Нет | 74468-19 | Нет | Нет | Выдан до: 25.03.2024 /Назначение и область применения прибора: Для измерений линейных размеров путем непосредственного сравнения со шкалой. /Изготовитель: Фирма "Guilin Measuring & Cutting Tool Co. Ltd.", Китай 541002, 40 Chongxin Road, Guilin, P.R. China. Тел: +86-773-3814349, факс: +86-773-3814270, E-mail: sales@sinoshan.com /Испытания провер: ГЦИ СИ ВНИИМС (004)
278031210007 | 4303-1 Сектор по поверке геометрических СИ | Линейка измерительная металлическая VOGEL |  |  | 1500; 2000 | Допускаемое отклонение от номинальных значений: длин сантиметровых делений шкалы, мм ±0,10; длин мил | 12 | 1 729 |  | Нет |  | Да |  | Нет | 33637-06 | Нет | Нет
278031210008 | 4303-1 Сектор по поверке геометрических СИ | Шаблон сварщика универсальный "Элитест" | УШС-3, УШС-3Т, УШС-4, УШС-4Т |  |  |  | 12 | 2 894 |  | Нет |  | Да |  | Нет | 80844-20 | Нет | Нет
278031210009 | 4303-1 Сектор по поверке геометрических СИ | Линейка измерительная металлическая Micron | - | - | 0…1500; 0…2000. | ПГ 0,65; 0,90 мм | 12 | 1 729 |  | Нет |  | Да |  | Нет | 89267-23 | Нет | Нет
278031210010 | 4303-1 Сектор по поверке геометрических СИ | Шаблон сварщика | УШК-1 | - | Диапазон измерений длин при измерениях: высоты выпуклости корня шва, мм 0…4,5; высоты усиления углового и нахлестанного швов, мм 3…15. | ПГ измерений:высоты выпуклости корня шва, мм ±0,25; высоты усиления углового и нахлестанного швов, | 12 | 3 690 |  | Нет |  | Да |  | Нет | 90531-23 | Нет | Нет
278031210011 | 4303-1 Сектор по поверке геометрических СИ | Шаблон сварщика | WG-2+ | - | Диапазон измерений длин при измерениях: размера смещения кромки, высоты катета углового шва, высоты выпуклости, глубины вогнутости, длины подрезов корня стыкового одностороннего шва кромок, мм -15…+15 | ±0,1 мм; ±0,2 мм; ±0,3 мм | 12 | 3 797 |  | Нет |  | Нет |  | Нет | 88036-23 | Нет | Нет
278065210001 | 4303-1 Сектор по поверке геометрических СИ | Планиметр | ПК-1, ПК-2, ПК-3 |  | Цена деления барабана 0,01 оборот, цена деления лимба 1 оборот. | Погрешность ±0,8 %. | 36 | 1 081 |  | Нет |  | Да |  | Нет | 2249-96 | Нет | Нет
278065210002 | 4303-1 Сектор по поверке геометрических СИ | Планиметр | ППр-1, ППр-2 |  | Цена деления барабана 0,01 оборот, цена деления лимба 1 оборот. | Погрешность ±0,8 %. | 36 | 1 081 |  | Нет |  | Да |  | Нет | 4481-96 | Нет | Нет
278065210003 | 4303-1 Сектор по поверке геометрических СИ | Планиметр | ПК-2 |  |  |  | 12 | 1 081 |  | Нет |  | Да |  | Нет | 15922-97 | Нет | Нет
278065210004 | 4303-1 Сектор по поверке геометрических СИ | Планиметр корневой и пропорциональный | ПК-1, ПК-2, ПК-3 и ППр-1, ППр-2 |  | Погрешность измерений, %, не более: пропорциональные планиметры для всех радиусов ±0,2, корневые пла |  | 12 | 1 081 |  | Нет |  | Да |  | Нет | 48094-11 | Нет | Нет
278065210009 | 4303-1 Сектор по поверке геометрических СИ | Планиметр | ППр-1, ППр-2 |  |  |  | 12 | 1 081 |  | Нет |  | Да |  | Нет | 4481-74 | Нет | Нет
278065210010 | 4303-1 Сектор по поверке геометрических СИ | Планиметр | ПК-1, ПК-2, ПК-3 | - | Цена деления барабана 0,01 оборот, цена деления лимба 1 оборот. | ПГ ±0,8 %. | 12 | 1 081 |  | Нет |  | Да |  | Нет | 2249-74 | Нет | Нет
278065310001 | 4303-1 Сектор по поверке геометрических СИ | Планиметр полярный | ПП-М |  |  |  | 12 | 1 081 |  | Нет |  | Да |  | Нет | 6681-78 | Нет | Нет
278065310002 | 4303-1 Сектор по поверке геометрических СИ | Планиметр полярный | ПП-М |  |  |  | 12 | 1 081 |  | Нет |  | Да |  | Нет | 10846-87 | Нет | Нет
278200000001 | 4303-1 Сектор по поверке геометрических СИ | Комплект образцов искусственных дефектов и зазоров | КОИДЗ-ВД |  | Диапазон номинальных значений глубины дефектов 0,1…10 мм. | Погрешность ±0,2…±0,25 мм. | 24 | 5 313 |  | Нет |  | Да |  | Нет | 40696-09 | Нет | Нет | Цена за одну меру из комплекта
278200000002 | 4303-1 Сектор по поверке геометрических СИ | Комплект мер моделей дефектов для вихретоковой дефектоскопии | КМД-2353 |  | Номинальное значение глубины искусственных дефектов, мм: 0,5; 0,6; 1,5; 3,0; 0,1; 0,2; 0,5; 1,0; 2,0 | ПГ ±0,05 мм | 24 | 2 234 |  | Нет |  | Да |  | Нет | 48016-11 | Нет | Нет | Цена за 1 меру
278242130000 | 4303-1 Сектор по поверке геометрических СИ | Образец типа КМД-2 с искусственными дефектами для ультразвуковой дефектоскопии (геометрич. параметр) | любой |  |  |  |  | 4 302 |  | Нет |  | Да |  | Нет |  | Да | Нет | только калибровка
278242140000 | 4303-1 Сектор по поверке геометрических СИ | Образец типа КМД-4 с искусственными дефектами для ультразвуковой дефектоскопии (геометрич. параметр) | любой |  |  |  |  | 2 329 |  | Нет |  | Да |  | Нет |  | Да | Нет | только калибровка
278242170000 | 4303-1 Сектор по поверке геометрических СИ | Образец контрольный типа СО-1; СО-2; СО-3 (КОУ-2) с искусственными дефектами для ультразвуковой дефе | любой |  |  |  | 36 | 2 329 |  | Нет |  | Да |  | Нет |  | Да | Нет
278242171000 | 4303-1 Сектор по поверке геометрических СИ | Образец труб для устройства контроля толщины изоляции УКТ-2, за 1 шт. |  |  |  |  | 12 | 2 323 |  | Нет |  | Да |  | Нет | 19037-12 | Нет | Нет
278242180000 | 4303-1 Сектор по поверке геометрических СИ | Образец с искусственными дефектами для ультразвуковой дефектоскопии типа V-1; V-2; К-5; СО-3Р и др. | любой |  |  |  |  | 3 501 |  | Нет |  | Да |  | Нет |  | Да | Нет | только калибровка
278242190001 | 4303-1 Сектор по поверке геометрических СИ | Мера моделей дефектов TS-2 из комплекта мер моделей дефектов | КМД-Вотум |  |  |  | 24 | 8 616 |  | Нет |  | Нет |  | Нет | 46436-11 | Нет | Нет
278242190002 | 4303-1 Сектор по поверке геометрических СИ | Эталон чувствительности канавочный | ЭЧК1, ЭЧК2 |  |  |  | Первичная | 647 |  | Нет |  | Да |  | Нет | 9409-84 | Нет | Нет | Цена поверки за 1 шт.
278242190006 | 4303-1 Сектор по поверке геометрических СИ | Комплект образцов | КСОП-70 |  | Диапазон глубины дефектов 0,1…10,0 мм. | Пределы допускаемой основной абсолютной погрешности значения глубины дефектов от 0,05 до 0,5 мм | 24 | 5 313 |  | Нет |  | Да |  | Нет | 29703-06 | Нет | Нет | Цена за одну меру из комплекта
278242190007 | 4303-1 Сектор по поверке геометрических СИ | Комплект мер искусственных дефектов | КМИД-ВТ |  | Диапазон номинальных значений глубины искусственных дефектов, мм 0,1…7,0. | Пределы допускаемой абсолютной погрешности воспроизведения ширины и глубины искусственных дефектов о |  | 2 762 |  | Нет |  | Да |  | Нет | 59638-15 | Нет | Нет | Цена за 1 шт.
278242190010 | 4303-1 Сектор по поверке геометрических СИ | Мера моделей дефектов | ОСА-1-1 |  | Номинальное значение длины пазов, мм 20, 15, 10. | Пределы допускаемого значения отклонения длины пазов, мм ±0,2. | 24 | 6 377 |  | Нет |  | Да |  | Нет | 51397-12 | Нет | Нет | Изготовитель: ООО "Алтес", г.Дзержинский
278242190011 | 4303-1 Сектор по поверке геометрических СИ | Комплект мер неразрушающего контроля | GE ET | 31A008; 29А028; 29А029; 29А047; 29А049; 29А032; 29А120; 33А048/3 | Номинальное значение ширины дефектов и отклонение от номинального значения, мм 0,15±0,03.. | Пределы допускаемой абсолютной погрешности ширины дефектов, мм ±0,01 | 24 | 5 313 |  | Нет |  | Да |  | Нет | 49259-12 | Нет | Нет | Цена за 1 меру
278242190012 | 4303-1 Сектор по поверке геометрических СИ | Комплект эталонных мер | КСО-ВК |  | Глубина искусственных дефектов 0,2; 0,5; 1,0 мм. Ширина искусственных дефектов 0,2 мм | Предел допускаемой абсолютной погрешности измерения ширины и глубины искусственных дефектов 0,05 мм | 36 | 2 762 |  | Нет |  | Да |  | Нет | 33680-07 | Нет | Нет | Цена за 1 шт.
278242190013 | 4303-1 Сектор по поверке геометрических СИ | Комплект эталонных мер | КСО-ВК |  | Глубина искусственных дефектов 0,2; 0,5; 1,0 мм. Ширина искусственных дефектов 0,2 мм | Пределы допускаемого значения отклонения геометрических размеров искусственных дефектов меры 0,05 мм | 24 | 2 762 |  | Нет |  | Да |  | Нет | 49180-12 | Нет | Нет | Цена за 1 шт.
278242190014 | 4303-1 Сектор по поверке геометрических СИ | Комплект мер моделей дефектов | КММД-21 |  | Глубина искусственных дефектов 0,1…10 мм. | ПГ ±0,002 мм. | 24 | 2 762 |  | Нет |  | Да |  | Нет | 46433-11 | Нет | Нет | цена за 1 меру
278242190016 | 4303-1 Сектор по поверке геометрических СИ | Мера дефектов TS-1 | TS-1 |  | длины сторон от 60 до 120 мм | ПГ значений длин сторон от 0,75 до 1,5 мм | 36 | 8 616 |  | Нет |  | Да |  | Нет | 38731-08 | Нет | Нет
278242190017 | 4303-1 Сектор по поверке геометрических СИ | Ультразвуковой образец толщины криволинейный | [5 empty] | 2 329 |  | Нет |  | Да |  | Нет |  | Да | Нет | Только калибровка, цена за 1 шт.
278242190018 | 4303-1 Сектор по поверке геометрических СИ | Комплект мер ультразвуковых | КМУ-55724 | СО-2, СО-3 |  |  | 24 | 2 323 |  | Нет |  | Да |  | Нет | 65329-16 | Нет | Нет | цена за 1 меру из комплекта, только геометрические измерения (п.п.6.6.1...6.6.6, 6.7.1...6.7.6 методики поверки)
278242190019 | 4303-1 Сектор по поверке геометрических СИ | Мера моделей дефектов (до трех дефектов) | [5 empty] | 2 811 |  | Нет |  | Да |  | Нет |  | Да | Нет | Для всех видов дефектоскопии, кроме ультразвуковой
278242190020 | 4303-1 Сектор по поверке геометрических СИ | Мера моделей дефектов (до пяти дефектов) | [5 empty] | 4 543 |  | Нет |  | Да |  | Нет |  | Да | Нет | Для всех видов дефектоскопии, кроме ультразвуковой
278242190021 | 4303-1 Сектор по поверке геометрических СИ | Мера моделей дефектов (до семи дефектов) | [5 empty] | 6 276 |  | Нет |  | Да |  | Нет |  | Да | Нет | Для всех видов дефектоскопии, кроме ультразвуковой
278242190022 | 4303-1 Сектор по поверке геометрических СИ | Мера моделей дефектов (до девяти дефектов) | [5 empty] | 8 009 |  | Нет |  | Да |  | Нет |  | Да | Нет | Для всех видов дефектоскопии, кроме ультразвуковой
278242190023 | 4303-1 Сектор по поверке геометрических СИ | Комплект мер ультразвуковых | ККО-3 |  |  |  | 24 | 6 371 |  | Нет |  | Да |  | Нет | 63388-16 | Нет | Нет | Цена за одну меру
278242190024 | 4303-1 Сектор по поверке геометрических СИ | Непараллельный ультразвуковой стандратный образец толщины |  |  | углы между поверхностями 1º, 3º, 10º, 15º и воспроизводимая толщина (0,15 – 150 ) |  |  | 6 951 |  | Нет |  | Да |  | Нет |  | Да | Нет
278242190026 | 4303-1 Сектор по поверке геометрических СИ | Комплект мер для дефектоскопии | А3-НК | мод. СО-1Р, СО-1, СО-2, СО-2Р, СО-3, СО-3Р, V1 |  |  | 24 | 10 835 |  | Нет |  | Да |  | Нет | 79145-20 | Нет | Нет | Цена за одну меру
278242190027 | 4303-1 Сектор по поверке геометрических СИ | Калибровочный образец для дефектоскопии | К1, К2 |  |  |  |  | 11 072 |  | Нет |  | Да |  | Нет |  | Да | Нет | Цена за одну меру
278242190028 | 4303-1 Сектор по поверке геометрических СИ | Образец калибровочный к дефектоскопу УСД-60 |  |  |  |  | 24 | 6 511 |  | Нет |  | Да |  | Нет |  | Да | Нет
278242190029 | 4303-1 Сектор по поверке геометрических СИ | Прибор измерений геометрических параметров образцов арматуры | серия RM |  |  |  |  | 12 488 |  | Нет |  | Нет |  | Нет |  | Да | Нет
278242190030 | 4303-1 Сектор по поверке геометрических СИ | Эталон чувствительности канавочный | Спрут ЭЧК | - | - | - | 60 | 647 |  | Нет |  | Да |  | Нет | 66765-17 | Нет | Нет | Цена поверки за 1 шт.
278242190032 | 4303-1 Сектор по поверке геометрических СИ | Система томографическая | NSI | X25, X3000, X3500, X5000, X5500, X7000, X7500 | от 0 до 1520 | ±(6+L/100) мкм | 12 | 7 572 |  | Нет |  | Нет |  | Нет | 86916-22 | Нет | Нет
278242190034 | 4303-1 Сектор по поверке геометрических СИ | Сосуд для отмучивания песка (щебня) | - | - | - | - | - | 2 191 |  | Нет |  | Да |  | Нет | - | Да | Нет
278242190037 | 4303-1 Сектор по поверке геометрических СИ | Прибор для определения числа падения | ПЧП 99 | - | Диапазон измерений числа падения 60,0…999,0 с. | Пределы допускаемой абсолютной погрешности при измерении числа падения, с ±0,5. | 12 | 3 504 |  | Нет |  | Нет |  | Нет | 31365-06 | Нет | Нет | Выдан до: 24.06.2018 /Назначение и область применения прибора: Для автоматического однократного определения значения числа падения (ЧП), которое характеризует активность альфа-амилазы в зерне, муке и других крахмалосодержащих продуктах, область применения - предприятия хлебопекарной, мукомольной, пищевой промышленности, в сельском хозяйстве при определении оптимальных сроков сбора урожая, а также в аналитических лабораториях хлебной инспекции. /Изготовитель: Приватное акционерное общество "Дослiдне конструкторсько-технологiчне бюро теплоенергетичного приладобудування" (ПрАО "ДКТБ ТЕП"), Украина, г.Киев 03057, ул.Желябова, 2а, Тел. +38 (044) 456-38-26, Тел./факс: +38 (044) 456-92-82, E-mail: zaoktb@yandex.ru; bgoncharov@yandex.ru /Испытания провер: Госстандарт Украины (999)
278242190038 | 4303-1 Сектор по поверке геометрических СИ | Прибор для определения числа падения | ПЧП-3 | - | Диапазоны измерения: числа падения 60…900 с, интервалов времени 0…999 с с дискретностью 1 с. | - | 12 | 3 717 |  | Нет |  | Нет |  | Нет | 14814-00 | Нет | Нет | Выдан до: 01.06.2011 /Назначение и область применения прибора: Для измерения числа падения - одного из показателей качества зерна, муки и других крахмалосодержащих продуктов, для использования на хлебоприемных предприятиях, на предприятиях по переработке зерна, элеваторах, а также на сельскохозяйственных и хлебопекарных предприятиях. /Изготовитель: ОАО "Биофизическая аппаратура", г.Москва 125015, ул.Бутырская, 76. Тел. 285-06-02 /Испытания провер: ГЦИ СИ Ростест-Москва (010) (310639 РА)
278242190039 | 4303-1 Сектор по поверке геометрических СИ | Прибор для определения числа падения | ПЧП-7 | - | Диапазон измерений: - числа падения, с 60…900, - интервалов времени, с 0…999. | - | 12 | 3 717 |  | Нет |  | Нет |  | Нет | 39628-08 | Нет | Нет
278242190040 | 4303-1 Сектор по поверке геометрических СИ | Комплекс цифровой радиографии | ЦИФРАКОН | 0205; 0510; 1313; 1515; 2520; 2530; 4030; 1207; 1512; 2923; 2020; 3025; 4040; 4040К; 1212; 3024; 4030; 1012; 2612; 3517; 1723; 2532; 3643; 4343; 1515Д; 2532Д; 2323Д; 3030Д; 4343Д; 1230А; 1230 | от 0,15 мм до 427 мм | ± (0,1 + 0,005L) мм | 12 | 13 466 |  | Нет |  | Нет |  | Нет | 76931-19 | Нет | Нет
278242190041 | 4303-1 Сектор по поверке геометрических СИ | Стенд одноосный автоматизированный | СОА | СОА-2; СОА-15 | от 0 до 360 °; ± 720 °/с; ± 1500 °/с | от ± 0,02 °/с до ± 0,1 °/с; ± 2,5"; ± 15" | 24 | 23 987 |  | Нет |  | Нет |  | Нет | 67315-17 | Нет | Нет
278242190042 | 4303-1 Сектор по поверке геометрических СИ | Комплект мер моделей дефектов | «УКМ-УЛЬТРА» | - | 0,5 - 32,0 мм | ± 0,1 мм; ± 10% | 24 | 2 548 |  | Нет |  | Нет |  | Нет | 82031-21 | Нет | Нет | Цена указана за один дефект любого типа
278242190044 | 4303-1 Сектор по поверке геометрических СИ | Прибор для измерения ширины пластиковых карточек с измерительной головкой ID-F 125 | - | - | от 0 до 25 мм | ± 0,01 мм | 12 | 3 291 |  | Нет |  | Нет |  | Нет | 25673-03 | Нет | Нет | Св-во об утверждении типа распространяется на средство измерений с зав.№ 002624
278242190045 | 4303-1 Сектор по поверке геометрических СИ | Прибор для измерения длины пластиковых карточек с измерительной головкой ID-F 125 | - | - | от 0 до 25 мм | ± 0,01 мм | 12 | 3 291 |  | Нет |  | Нет |  | Нет | 25669-03 | Нет | Нет | Св-во об утверждении типа распространяется на средство измерений с зав.№ 002739
278242190046 | 4303-1 Сектор по поверке геометрических СИ | Комплект мер искусственных дефектов | НО-37-38-38ТПС | - | Диапазон номинальных значений глубины дефектов 0,1…10 мм. | Погрешность ±0,2…±0,25 мм. | 24 | 5 313 |  | Нет |  | Да |  | Нет | 59759-15 | Нет | Нет | Цена за одну меру из комплекта
278242190047 | 4303-1 Сектор по поверке геометрических СИ | Прибор для измерения размеров колес | МАИК | - | - | - | - | 6 059 |  | Нет |  | Нет |  | Нет | - | Нет | Нет
278242190048 | 4303-1 Сектор по поверке геометрических СИ | Балонный плотномер | ПБД-КМ | - | - | - | - | 6 386 |  | Нет |  | Нет |  | Нет | - | Да | Нет
278242190049 | 4303-1 Сектор по поверке геометрических СИ | Щуп доступности, Испытательный щуп В | щуп В | - | - | - |  | 3 185 |  | Нет |  | Нет |  | Нет | - | Нет | Да
278242190050 | 4303-1 Сектор по поверке геометрических СИ | Прибор маятниковый для определения твердости лакокрасочных покрытий | 2124 ТМЛ | - | - | - | 12 | 8 501 |  | Нет |  | Да |  | Нет | 9446-84 | Нет | Нет | Измерения геометрических размеров маятников проводятся в Уралтест, остальные операции - с выездом к закачику.
278242190051 | 4303-1 Сектор по поверке геометрических СИ | Прибор для поверки измерительных головок | ППГ-4 | - | - | - | 12 | 7 435 |  | Нет |  | Нет |  | Нет | 70413-18 | Нет | Нет
278242190052 | 4303-1 Сектор по поверке геометрических СИ | Прибор для определения прочности пленок при ударе Константа | У2М | - | - | - |  | 8 498 |  | Нет |  | Нет |  | Нет |  | Нет | Да
278242190053 | 4303-1 Сектор по поверке геометрических СИ | Мера моделей дефектов | КО-281 | - | Номинальное значение и допускаемое отклонение глубины дефекта, мм 0,5±0,1; 1,0±0,2; 2,0±0,3; 5,0±0,4; 10,0±0,5; 20,0±0,5; 30,0±0,5. | Пределы допускаемой абсолютной погрешности измерений глубины дефектов, мм, для значений глубины, мм | 24 | 6 372 |  | Нет |  | Нет |  | Нет | 84019-21 | Нет | Нет | Выдан до: 13.12.2026 /Назначение и область применения прибора: Для воспроизведения значений глубины дефектов нарушения сплошности металла типа поверхностной трещины и передачи единицы длины при испытаниях, поверке и калибровке электропотенциальных трещиномеров. /Изготовитель: ООО "НПП "Машпроект", г.С.-Петербург 191144, ул.Новгородская, д.13, Тел.: (812)3375547, 9393458; 195009, ул.Ватутина, д.17, литера К, офис 1 Тел. (факс): (812) 337-55-47, (812) 939-34-58 www.control.sp.ru www.mashproject.ru, E-mail: mail@mashproject.ru /Испытания провер: ГЦИ СИ УНИИМ (005) (311373 РА)
278242190054 | 4303-1 Сектор по поверке геометрических СИ | Преобразователь линейных перемещений фотоэлектрический | ЛИР-14, ЛИР-15, ЛИР-17, ЛИР-19А, ЛИР-ДА13Б | - | от 0 до 40 мм | от ± 0,3 мкм до ± 1,5 мкм | 12 | 10 622 |  | Нет |  | Нет |  | Нет | 54714-13 | Нет | Нет
278242190055 | 4303-1 Сектор по поверке геометрических СИ | Комплект образцов | КСОП | - | Диапазон глубины дефектов, мм 0,1…10,0. | ПГ от 0,05 до 0,5 мм | 24 | 5 313 |  | Нет |  | Нет |  | Нет | 47328-11 | Нет | Нет | Цена за одну меру из комплекта
278242190056 | 4303-1 Сектор по поверке геометрических СИ | Образец шероховатости поверхности (сравнения) | 1833 | - | Ряд номинальных значений параметра шероховатости Ra 0,1; 0,2; 0,4; 0,8; 1,6; 3,2; 6,3; 12,5 (0,16; 0.32; 0,63; 1,25; 2,5; 5). | КТ 2, СКО от 12% до 18% | 36 | 2 056 |  | Нет |  | Нет |  | Нет | 25019-03 | Нет | Нет | Выдан до: 01.07.2008 /Назначение и область применения прибора: Для контроля шероховатости поверхности металлических деталей после их обработки на металлорежущих станках методом визуального сравнения или осязанием (на ощупь), для использования станочниками при обработке поверхностей деталей на металлорежущих станках, конструкторами и технологами при выборе и назначении шероховатости поверхности, а также для учебных целей. /Изготовитель: ОАО "Калибр", г.Москва 129085, ул.Годовикова, 9, Тел. (495) 687-27-45 Факс 687-27-51, www.kalibr-moscow.ru, E-mail: tools@umail.ru /Испытания провер: ГЦИ СИ ВНИИМС (004)
278242190057 | 4303-1 Сектор по поверке геометрических СИ | Образец шероховатости поверхности (сравнения) | 1833 | - | Ряд номинальных значений параметра шероховатости 0,1; 0,2; 0,4; 0,8; 1,6; 3,2; 6,3; 12,5 (0,16; 0,32; 0,63; 1,25; 2,5; 5). | КТ 2, СКО от 12% до 18% | 24 | 2 056 |  | Нет |  | Нет |  | Нет | 25019-08 | Нет | Нет | Выдан до: 27.12.2018 /Назначение и область применения прибора: Для контроля шероховатости поверхности металлических деталей после их обработки на металлорежущих станках методом визуального сравнения или осязанием (на ощупь), для использования станочниками при обработке поверхностей деталей на металлорежущих станках, конструкторами и технологами при выборе и назначении шероховатости поверхности, а также для учебных целей. /Изготовитель: ОАО "Калибр", г.Москва 129085, ул.Годовикова, 9, Тел. (495) 687-27-45 Факс 687-27-51, www.kalibr-moscow.ru, E-mail: tools@umail.ru /Испытания провер: ГЦИ СИ ВНИИМС (004)
278242190060 | 4303-1 Сектор по поверке геометрических СИ | Комплекс цифровой радиографии | ЭКОСКАН | 10; 20; 25; 28; 30; 0506; 0723; 1030; 1017; 1115; 1215; 1313; 1414; 1515; 1717; 1724; 2020; 2025; 2030; 2121; 2323; 2530/14; 2530/10; 2532; 2533; 2633; 2929 | от 0,1 мм до 410 мм | от ±0,08 мм до ±0,20 мм | 12 | 13 466 |  | Нет |  | Нет |  | Нет | 84262-21 | Нет | Нет
278242190061 | 4303-1 Сектор по поверке геометрических СИ | Шаблон сварщика универсальный | УШС-1 | - | - | - | - | 2 894 |  | Нет |  | Да |  | Нет | - | Нет | Нет | Калибровка шаблонов только типа УШС-3 и мод. 00316
278242190062 | 4303-1 Сектор по поверке геометрических СИ | Мера моделей дефектов (до трех дефектов) | - | - | - | - |  | 2 628 |  | Нет |  | Да |  | Нет | - | Да | Нет | Для всех видов дефектоскопии, кроме ультразвуковой
278242190063 | 4303-1 Сектор по поверке геометрических СИ | Образец шероховатости поверхности 1 шт. | TQC Sheen LD2040 | - | - | - | - | 1 021 |  | Нет |  | Да |  | Нет | - | Да | Нет | Только калибровка
278242190064 | 4303-1 Сектор по поверке геометрических СИ | Аппарат для определения условной вязкости битумов | ВУБ-21 | - | - | - | - | 3 256 |  | Нет |  | Нет |  | Нет |  | Нет | Да
278242190065 | 4303-1 Сектор по поверке геометрических СИ | Щуп клиновой (Клин для контроля зазоров) | К-15 | - | - | - | - | 2 170 |  | Нет |  | Нет |  | Нет | - | Нет | Нет
278242190066 | 4303-1 Сектор по поверке геометрических СИ | Вилка лесная измерительная | Mantax | - | от 0 до 500 мм, от 0 до 650 мм | Пределы допускаемой абсолютной погрешности измерения, мм ±2. | 12 | 2 605 |  | Нет |  | Нет |  | Нет | 36166-07 | Нет | Нет
278242190067 | 4303-1 Сектор по поверке геометрических СИ | Образец шероховатости поверхности (сравнения) | В7-1833 | - | Значение по Ra от 0,05 до 12,5 мкм | - | 24 | 2 056 |  | Нет |  | Нет |  | Нет | 76029-19 | Нет | Нет
278242190068 | 4303-1 Сектор по поверке геометрических СИ | Установка измерительная | PHARMA TEST | PTB 111E. PTBA 211E | Диапазон измерения линейных размеров 2 - 45 мм | ПГ 0,06 мм | 12 | 4 341 |  | Нет |  | Нет |  | Нет | 56137-14 | Нет | Нет | Поверка проводится в отд. 4303-1 и 4301, маршрут движения при поверке: 4303-1 к.214, 4301 к. 105
278242190069 | 4303-1 Сектор по поверке геометрических СИ | Измеритель диаметра кабельных изделий бесконтаткный, двухкоординатный | LDM-20 | - | - | - | - | 7 598 |  | Нет |  | Нет |  | Нет | - | Да | Нет
278242190070 | 4303-1 Сектор по поверке геометрических СИ | Систем анализа микроструктуры объектов | AXALIT | - | Диапазон измерений линейных размеров, мкм 0…2000. | Пределы допускаемой абсолютной основной погрешности измерений линейных размеров, мкм ±0,5 | 12 | 15 196 |  | Нет |  | Нет |  | Нет | 71098-18 | Нет | Нет | Выдан до: 11.05.2029 /Назначение и область применения прибора: Для измерения линейных размеров объектов на изображениях, полученных с видеокамер микроскопа с помощью программного обеспечения. В 2019 г. изменены Методика поверки и Описание типа (Приказ 2505 от 22.10.19). Методика поверки распространена на ранее введенные в эксплуатацию. В 2023 г. срок действия свидетельства автоматически продлен на 1 год в связи с санкционным давлением (Приказ РСТ 591 от 20.03.2023 и Приказ МПТ 5485 от 26.12.2022 г.) /Изготовитель: ООО "АКСАЛИТ Софт", г.Екатеринбург 620041, ул.Смазчиков, д.3 оф. 307 Тел.: +7 (499) 490-25-01 www.axalit.ru, E-mail: soft@axalit.ru /Испытания провер: ГЦИ СИ УНИИМ (005) (311373 РА)
278242190071 | 4303-1 Сектор по поверке геометрических СИ | Система измерительная | ЭС-000-002 | - | от 0,1 до 200,0 мм | - | 12 | 13 350 |  | Нет |  | Нет |  | Нет | 89452-23 | Нет | Нет | При отсутствии в комлпекте устройства цифровой индикации, работы выполняются совместно с отделом 4401, с включением соответствующей позиции
278242190072 | 4303-1 Сектор по поверке геометрических СИ | Рейка дорожная универсальная | РДУ-АНДОР, РДУ АНДОР-Э | - | - | - | 12 | 4 776 |  | Нет |  | Нет |  | Нет | 40199-19 | Нет | Нет
278242190073 | 4303-1 Сектор по поверке геометрических СИ | Кольцо установочное | Micron | исполнение 2, исполнение 3 | Номинальные значения колец от 1 до 200 мм | - | 24 | 2 489 |  | Нет |  | Да |  | Нет | 89737-23 | Нет | Нет | Цена указана за 1 шт.
278242190074 | 4303-1 Сектор по поверке геометрических СИ | Уровень строительный | УС-I, УС-II | УС-I-2000 (П), УС-I-2500 (П), УС-I-3000 (П), УС-II-2000 (П), УС-II-2500 (П), УС-II-3000 (П) | Длина уровня, мм 2000, 2500, 3000 | Предельные отклонения от номинальной длины, мм ±5, ±10, ±15, ±25, ±30 | 12 | 4 341 |  | Нет |  | Нет |  | Нет | 79208-20 | Нет | Нет
278242190075 | 4303-1 Сектор по поверке геометрических СИ | Штангенглубиномер | Norgau | NDV, NDD | Диапазон измерений 0…300 мм. | Погрешность ±0,03 мм; ±0,04 мм; ±0,05 мм | 12 | 647 |  | Нет |  | Да |  | Нет | 91257-24 | Нет | Нет
278242190077 | 4303-1 Сектор по поверке геометрических СИ | Рейка дорожная | КП-231 РДТ, КП-231э РДТ | - | Диапазон измерений уклонов, % -120…120. | Пределы допускаемой абсолютной погрешности измерений уклонов, % ±2, ±1, ± 0,5 | 12 | 4 776 |  | Нет |  | Нет |  | Нет | 71135-18 | Нет | Нет
278242190078 | 4303-1 Сектор по поверке геометрических СИ | Рейка дорожная универсальная | РДУ-КОНДОР, РДУ-КОНДОР-Н, РДУ-КОНДОР-Э, РДУ-КОНДОР-Э-Н | - | - | - | 12 | 4 776 |  | Нет |  | Нет |  | Нет | 50111-18 | Нет | Нет
278242190079 | 4303-1 Сектор по поверке геометрических СИ | Микрометр специальный | INSIZE | 3230, 3232, 3233 3234, 3238, 3260, 3261, 3262, 3266, 3280, 3283, 3287, 3288, 3291, 3292, 3293, 3297, 3636, 3650, 3658, 3659, 3352, 3354, 3355, 3356, 3538, 3530, 3532, 3533, 3534, 3560, 3561, 3562, 3566, 3580, 3583, 3588, 3591, 3597 | от 0 до 25 мм | ± (2...10) мкм | 12 | 630 |  | Нет |  | Да |  | Нет | 93803-24 | Нет | Нет
278242190080 | 4303-1 Сектор по поверке геометрических СИ | Микрометр специальный | INSIZE | 3230, 3232, 3233 3234, 3238, 3260, 3261, 3262, 3266, 3280, 3283, 3287, 3288, 3291, 3292, 3293, 3297, 3636, 3650, 3658, 3659, 3352, 3354, 3355, 3356, 3538, 3530, 3532, 3533, 3534, 3560, 3561, 3562, 3566, 3580, 3583, 3588, 3591, 359 | св. 25 до 300 мм вкл. | ± (2...15) мкм | 12 | 840 |  | Нет |  | Да |  | Нет | 93803-24 | Нет | Нет
278242190081 | 4303-1 Сектор по поверке геометрических СИ | Угломер | - | 1005, 7011, 7153 | Погрешности мод. 1-2 ±2'; мод.1-5 ±5'. | - | 12 | 537 |  | Нет |  | Да |  | Нет | 89412-23 | Нет | Нет
278242190082 | 4303-1 Сектор по поверке геометрических СИ | Скоба рычажная | - | - | Диапазон измерений скоб, мм 0…25, 25…50, 50…75, 75…100, | ПГ ± (1 - 2) мкм | 12 | 647 |  | Нет |  | Да |  | Нет | 90289-23 | Нет | Нет
278242190083 | 4303-1 Сектор по поверке геометрических СИ | Сфера для калибровки систем координатно-измерительных | - | - | до 100 мм | 0,5 мкм | - | 13 151 |  | Нет |  | Нет |  | Нет | - | Да | Нет
278242190084 | 4303-1 Сектор по поверке геометрических СИ | Рейка дорожная универсальная | КП-231 | КП-231, КП-231-01, КП-231-03, КП-231-04 | Длина рейки в рабочем состоянии, мм 3000±2 | - | 12 | 4 776 |  | Нет |  | Нет |  | Нет | 27499-04 | Нет | Нет
278242190085 | 4303-1 Сектор по поверке геометрических СИ | Штангенциркуль | - | - | 0…70, 0…100 0…150, 0…160, 0…200, 0…300 мм | - | 12 | 863 |  | Нет |  | Нет |  | Нет | 92744-24 | Нет | Нет
278242190086 | 4303-1 Сектор по поверке геометрических СИ | Эталон чувствительности канавочный | АРГО | - | - | - | 60 | 647 |  | Нет |  | Да |  | Нет | 70634-18 | Нет | Нет | Цена поверки за 1 шт.
278242190087 | 4303-1 Сектор по поверке геометрических СИ | Комплект мер для дефектоскопии | А3-НК | КСО-2 | - | - | 24 | 3 255 |  | Нет |  | Нет |  | Нет | 79145-20 | Нет | Нет | Цена за одну меру. Геометрические параметры.
278242190088 | 4303-1 Сектор по поверке геометрических СИ | Рейка дорожная универсальная | РДУ-АНДОР | РДУ-АНДОР, РДУ-АНДОР-Э | - | - | 12 | 4 776 |  | Нет |  | Нет |  | Нет | 40199-21 | Нет | Нет
278242190089 | 4303-1 Сектор по поверке геометрических СИ | Преобразователь индуктивный | М-021 | - | от минус 0,2 до 0,2 мм | от 0,04 до 0,2 мкм | 12 | 2 644 |  | Нет |  | Да |  | Нет | 84981-22 | Нет | Нет | Цена за поверку системы с одним датчиком. Цена увеличивается пропорционально количеству датчиков в комплекте системы.
278242190090 | 4303-1 Сектор по поверке геометрических СИ | Прибор для измерений параметров контура и шероховатости поверхности | Formtracer AVANT | FTA-S4S3000, FTA-S4C3000, FTA-S4C4000, FTA-S4D3000, FTA-S4D4000, FTA-H4S3000, FTA-H4C3000, FTA-H4C4000, FTA-H4D3000, FTA-H4D4000, FTA-W4S3000, FTA-W4C3000, FTA-W4C4000, FTA-W4D3000, FTA-W4D4000, FTA-L4S3000, FTA-L4C3000, FTA-L4C4000, FTA-L4D3000, FTA-L4D4000, FTA-S4S3000, FTA-S4C3000, FTA-S4C4000, FTA-S4D3000, FTA-S4D4000, FTA-H4S3000, FTA-H4C3000, FTA-H4C4000, FTA-H4D3000, FTA-H4D4000, FTA-W4S3000, FTA-W4C3000, FTA-W4C4000, FTA-W4D3000, FTA-W4D4000, FTA-L4S3000, FTA-L4C3000, FTA-L4C4000, FTA-L4D3000, FTA-L4D4000 | Диапазон измерений линейных размеров по оси X, мм 0,08…100, 0,08…200. | - | 24 | 13 676 |  | Нет |  | Нет |  | Нет | 78938-20 | Нет | Нет
278242190091 | 4303-1 Сектор по поверке геометрических СИ | Образец шероховатости поверхности сравнения | - | - | Диапазон значений параметра шероховатости от 0,0125 до 25 мкм | от 12% до 17% | 24 | 2 056 |  | Нет |  | Нет |  | Нет | 84698-22 | Нет | Нет
278242190092 | 4303-1 Сектор по поверке геометрических СИ | Уровень ЧИЗ | - | - | Цена деления продольной ампулы уровня, мм/м 0,02, 0,05, 0,10, 0,15. | Пределы абсолютной допускаемой погрешности на одном делении, мм/м ±0,006, ±0,010, ±0,015, ±0,025, ± | 12 | 1 081 |  | Нет |  | Да |  | Нет | 93612-24 | Нет | Нет
278242190093 | 4303-1 Сектор по поверке геометрических СИ | Метр деревянный брусковый | МДБ | - | от 0 до 1000 мм | ПГ 1,5мм | 12 | 91,21 |  | Нет |  | Нет |  | Нет | 84887-22 | Нет | Нет
278242190094 | 4303-1 Сектор по поверке геометрических СИ | Машина координатно-измерительная | WENZEL | XO 55 Standard, XO 55 Premium, XO 55 Premium-Select, XO 87 Standard, XO 87 Premium, XO 87 Premium-Select, XO 107 Standard , XO 107 Premium, XO 107 Premium-Select, XO 108 Standard, XO 108 Premium, XO 108 Premium-Select, XO 1210 Standard, XO 1210 Premium, XO 1210 Premium-Select, XO 1510 Standard, XO 1510 Premium, XO 1510 Premium-Select, XO 1512 Standard, XO 1512 Premium, XO 1512 Premium-Select, SF 1210 Premium, SF 1210 Standard | св. 800 мм | - | 12 | 31 851 |  | Нет |  | Да |  | Нет | 89819-23 | Нет | Нет
278242190095 | 4303-1 Сектор по поверке геометрических СИ | Глубиномер микрометрический | - | ГМ 25, ГМ 50, ГМ 75, ГМ 100, ГМ 150 | Диапазон измерения 0…150 мм. | ПГ ±(5-12) мкм | 12 | 523 |  | Нет |  | Да |  | Нет | 87512-22 | Нет | Нет | К стоимости поверки глубиномера прибавляется стоимость поверки установочных мер
278242190096 | 4303-1 Сектор по поверке геометрических СИ | Рулетка измерительная металлическая АМО | Р | Р30У2К, Р30У3К, Р20У2К, Р20У3К, Р30У2К, Р30У3К, Р50У2К, Р50У3К, Р100У2К, Р100У3К, P30H2K, P30H3K, P50H2K, P50H3K, P100H2K, P100H3K | Длина 30, 50 и 100 м | Погрешности длины интервалов, мм миллиметрового ±0,2; сантиметрового ±0,3; дециметрового ±0,4. | 12 | 513,04 |  | Нет |  | Да |  | Нет | 95612-25 | Нет | Нет
280000020001 | 4303-1 Сектор по поверке геометрических СИ | Прибор для испытания проволоки, полос и лент на перегиб | НГ-2 | НГ-2 | 90° | ± 3° | 12 | 1 153 |  | Нет |  | Да |  | Нет | 2869-72 | Нет | Нет
280000020002 | 4303-1 Сектор по поверке геометрических СИ | Прибор Эриксена |  |  | Диапазон измерений глубины вдавливания пуансона, мм 0…14. | Погрешность ±0,2 мм | 12 | 4 288 |  | Нет |  | Да |  | Нет | 44543-10 | Нет | Нет
280000020004 | 4303-1 Сектор по поверке геометрических СИ | Измеритель прочности покрытий при ударе | ИПУ |  | 0…1000 мм. | ПГ ±1 мм. | 12 | 2 867 |  | Нет |  | Да |  | Нет | 21585-08 | Нет | Нет
280000020005 | 4303-1 Сектор по поверке геометрических СИ | Измеритель прочности покрытий при ударе | ИПУ |  | Диапазон измерений 0…1000 мм. | Погрешность ±1 мм. | 12 | 2 867 |  | Нет |  | Нет |  | Нет | 21585-01 | Нет | Нет
282720110001 | 4303-1 Сектор по поверке геометрических СИ | Тензокалибратор универсальный | ТКУ-25М |  | Пределы диапазона воспроизведения перемещений знакопостоянных 0…25 мм, знакопеременных ±10 мм. | Допускаемая относительная погрешность воспроизведения перемещений 0…0,5 мм ±1,5 мкм, 0,5…25 мм ±0,5 | 12 | 8 504 |  | Нет |  | Нет |  | Нет | 13659-93 | Нет | Нет
290964410001 | 4303-1 Сектор по поверке геометрических СИ | Дозатор-пробник Журавлева | ДПЖ |  | Объем выборки образца 27 см3 | ПГ ±0,5 см3. | 24 | 1 159 |  | Нет |  | Да |  | Нет | 20074-00 | Нет | Нет
297161310431 | 4303-1 Сектор по поверке геометрических СИ | Уровнемер | У-25, У-25К, У-25С |  | - уровня 0,2…20,0 м; - температуры -55…125 °С. | ПГ ±50 мм; ±1 °С. | 24 | 4 555 |  | Нет |  | Да |  | Нет | 25090-03 | Нет | Нет
300172340000 | 4303-1 Сектор по поверке геометрических СИ | Мановакуумметр двухтрубный | МВ-2500 |  | от 0 до 2500 Па | ±0,9 мм | первичная | 3 006 |  | Нет |  | Да |  | Нет | 1846-93 | Нет | Нет | Только этот тип мановакуумметров поверяется в отд.4303
312377100001 | 4303-1 Сектор по поверке геометрических СИ | Измеритель деформации клейковины | ИДК- 3М | ИДК- 3М | 10,55-0 мм | ±0,035 мм | 12 | 3 073 |  | Нет |  | Да |  | Нет | 21636-16 | Нет | Нет
312377100002 | 4303-1 Сектор по поверке геометрических СИ | Измеритель деформации клейковины | ИДК- 3М | ИДК- 3М | от 0 до 150,7 усл. ед ИДК | ±0,5 усл.ед. ИДК. | 12 | 3 008 |  | Нет |  | Да |  | Нет | 21636-01 | Нет | Нет
312377100003 | 4303-1 Сектор по поверке геометрических СИ | Измеритель деформации клейковины лабораторный | ИДК- 1М | ИДК- 1М |  |  | 12 | 3 008 |  | Нет |  | Да |  | Нет | 11524-88 | Нет | Нет | Исключен в 1998 г.
340122900004 | 4303-1 Сектор по поверке геометрических СИ | Прибор для определения прочности покрытий при изгибе | Константа ШГ1 | - | - | - | - | 4 665 |  | Нет |  | Нет |  | Нет | - | Нет | Да
358441000001 | 4303-1 Сектор по поверке геометрических СИ | Конденсатор плоский | 300/150; 500/250; 1000/500; 400/400/200 |  | расстояние между пластинами от 150 до 500 мм | относительная расширенная неопределенность от 0,2 до 0,4 % | 36 | 2 167 |  | Нет |  | Да |  | Нет |  | Да | Нет
390000020000 | 4303-1 Сектор по поверке геометрических СИ | Оправа для пробных очковых линз | [5 empty] | 1 081 |  | Нет |  | Да |  | Нет |  | Да | Нет
390000060013 | 4303-1 Сектор по поверке геометрических СИ | Оправа для пробных очковых линз | ОПОЛ, мод. ОПОЛ-4 "СПб", ОПОЛ-2 "СПб" |  | Диапазон регулировки расстояния от вертикальной оси оправы до осей левого и правого линзодержателей | Погрешность ±0,5 мм. | 24 | 1 081 |  | Нет |  | Да |  | Нет | 21352-01 | Нет | Нет
390000060014 | 4303-1 Сектор по поверке геометрических СИ | Оправа пробная универсальная | ОПУ-01 |  |  |  | Первичная | 1 187 |  | Нет |  | Да |  | Нет | 14156-94 | Нет | Нет
390000060015 | 4303-1 Сектор по поверке геометрических СИ | Оправа пробная универсальная | ОПУ-01 |  | Расстояние от вертикальной оси оправы (переносья) до осей правого и левого линзодержателей 24…40 мм. | Погрешность ±0,5 мм. | 12 | 1 187 |  | Нет |  | Да |  | Нет | 14156-02 | Нет | Нет
390000060016 | 4303-1 Сектор по поверке геометрических СИ | Оправа пробная универсальная | ОПУ-01 |  |  |  | 24 | 1 187 |  | Нет |  | Да |  | Нет | 14156-07 | Нет | Нет
390000060037 | 4303-1 Сектор по поверке геометрических СИ | Комплекс скрининговой регистрации | КСРЗРц-01 |  | Диапазон измерений диаметров зрачков, мм 2,0…10,0. | ПГ ±0,1 мм. | 12 | 8 496 |  | Нет |  | Да |  | Нет | 28121-10 | Нет | Нет
270281200001 | 4303-2 Сектор по поверке геодезических СИ | Курвиметр дорожный | NEDO 703113 Mini |  | от 0 до 999 м |  |  | 4 078 |  | Нет |  | Да |  | Нет |  | Да | Нет
270281200002 | 4303-2 Сектор по поверке геодезических СИ | Курвиметр дорожный | КП-230 РДТ и КП-230м РДТ |  | Диапазон измерений, м: 1,0…999,9; 1,0…999,99. | Пределы допускаемой абсолютной погрешности, м: ±(0,005*L + 0,01), ±(0,005*L + 0,1), где L - значение | 12 | 4 078 |  | Нет |  | Да |  | Нет | 51836-12 | Нет | Нет | Выдан до: 18.09.2022 /Назначение и область применения прибора: Для измерений длины пути, пройденного колесом курвиметра на поверхностях с твердым покрытием. /Изготовитель: ОАО "Саратовский НПЦ "Росдортех", г.Саратов 410044, пр.Строителей, 10а, тел. 845-2-32-07-50, факс 845-2-31-06-86, www.rosdorteh.ru, E-mail: info@rdt.ru; rosdorteh@mail.ru /Испытания провер: ГЦИ СИ Саратовского ЦСМ (062)
270281200003 | 4303-2 Сектор по поверке геодезических СИ | Курвиметр полевой | КП-230С и КП-230С-01 |  | Диапазон измерений длины пути, пройденного колесом курвиметра 0,8…999,99 м. | Пределы допускаемой абсолютной погрешности, м: ±(0,005*L + 0,01), ±(0,005*L + 0,1), где L - значение | 12 | 4 078 |  | Нет |  | Да |  | Нет | 37342-08 | Нет | Нет | Выдан до: 27.04.2023 /Назначение и область применения прибора: Для измерений длины пути, пройденного колесом курвиметра на поверхностях с твердым покрытием в гражданском строительстве для контроля технико-эксплуатационных характеристик автодорог. /Изготовитель: ООО "Спецдортехника", г.Саратов 410033, ул.Панфилова, д.За, тел. (8452) 631-691, факс 481-042, E-mail: info@sdtech.ru /Испытания провер: ГЦИ СИ Саратовского ЦСМ (062) (310663 РА)
270281200004 | 4303-2 Сектор по поверке геодезических СИ | Курвиметр полевой | КП-230, мод. КП-230, КП-230-01, КП-230-02 |  | Диапазон измерений, м 0,8…999,99; 2…100. | Пределы допускаемой абсолютной погрешности, м: ±(0,005*L + 0,01), ±(0,005*L + 0,1), где L - значение | 12 | 4 078 |  | Нет |  | Да |  | Нет | 32966-06 | Нет | Нет | Выдан до: 01.11.2011 /Назначение и область применения прибора: Для измерения длины пути, пройденного колесом курвиметра на поверхностях с твердым покрытием, применяют в гражданском строительстве для контроля технико-эксплуатационных характеристик автодорог. /Изготовитель: ОАО "Саратовский НПЦ "Росдортех", г.Саратов 410044, пр.Строителей, 10а, тел. 845-2-32-07-50, факс 845-2-31-06-86, www.rosdorteh.ru, E-mail: info@rdt.ru; rosdorteh@mail.ru /Испытания провер: ГЦИ СИ Саратовского ЦСМ (062)
270281200005 | 4303-2 Сектор по поверке геодезических СИ | Курвиметр дорожный | RGK Q64 |  | Диапазон измерений расстояний, м 0,01…9999,99. | Пределы допускаемой абсолютной погрешности измерений расстояний (при доверительной вероятности 0,67) | 12 | 4 078 |  | Нет |  | Да |  | Нет | 76676-19 | Нет | Нет
270284110000 | 4303-2 Сектор по поверке геодезических СИ | Рейка нивелирная деревянная | РН-3 | РН-3 | Диапазон измерений (длина шкалы) 3000 мм | ПГ ±0,20…±0,50 мм. | 24 | 1 282 |  | Нет |  | Да |  | Нет | 22001-01 | Нет | Нет
270284120000 | 4303-2 Сектор по поверке геодезических СИ | Рейка нивелирная телескопическая | VEGA TS3M, VEGA TS4M, VEGA TS5M | VEGA TS3M, VEGA TS4M, VEGA TS5M | Номинальная длина шкалы рейки, мм: 3000, 4000, 5000. | ПГ до 1 мм | 12 | 1 282 |  | Нет |  | Да |  | Нет | 34005-07 | Нет | Нет
270284120001 | 4303-2 Сектор по поверке геодезических СИ | Рейка нивелирная | 3РН-3-3000СП | 3РН-3-3000СП | Номинальная длина рейки 3000 мм | Погрешность линейных измерений ±0,5 мм. | 12 | 1 282 |  | Нет |  | Да |  | Нет | 15374-96 | Нет | Нет
270284120002 | 4303-2 Сектор по поверке геодезических СИ | Рейка нивелирная телескопическая | VEGA TS3M, VEGA TS4M, VEGA TS5M | VEGA TS3M, VEGA TS4M, VEGA TS5M | Номинальная длина шкалы рейки, мм: 3000, 4000, 5000. | Допускаемое отклонение, мм, не более: длины деления шкалы ±0,5; метрового интервала ±1,0. | 12 | 1 282 |  | Нет |  | Да |  | Нет | 51835-12 | Нет | Нет
270284120003 | 4303-2 Сектор по поверке геодезических СИ | Рейка нивелирная телескопическая | TS3-3E, TS4-4E | TS3-3E, TS4-4E | Длина шкалы 3000 мм (ТS3-3Е), 4000 мм (ТS4-4Е) | Погрешность 0,5 мм (ТS3-3Е), 1,0 мм (ТS4-4Е). | 12 | 1 282 |  | Нет |  | Да |  | Нет | 16156-97 | Нет | Нет
270284120004 | 4303-2 Сектор по поверке геодезических СИ | Рейка нивелирная телескопическая | RGK TS-3, RGK TS-4, RGK TS-5 | RGK TS-3, RGK TS-4, RGK TS-5 | Номинальная длина шкалы рейки, мм 3000, 4000, 5000. | Допустимое отклонение, мм: дециметрового деления шкалы рейки ±0,5; метрового интервала шкалы рейки ± | 12 | 1 282 |  | Нет |  | Да |  | Нет | 55346-13 | Нет | Нет
270284120005 | 4303-2 Сектор по поверке геодезических СИ | Рейка нивелирная | Bosh GR500 Professional | Bosh GR500 Professional | Номинальная длина шкалы рейки, мм 5000. | Допустимое отклонение: метрового интервала шкалы рейки ±1 мм | - | 1 282 |  | Нет |  | Да |  | Нет | - | Нет | Нет
270284120006 | 4303-2 Сектор по поверке геодезических СИ | Рейка нивелирная телескопическая | RGK TS-3, RGK TS-4, RGK TS-5 | RGK TS-3, RGK TS-4, RGK TS-5 | Номинальная длина шкалы рейки, мм 3000, 4000, 5000. | Допустимое отклонение, мм: дециметрового деления шкалы рейки ±0,5; метрового интервала шкалы рейки ± | 12 | 1 282 |  | Нет |  | Да |  | Нет | 74098-19 | Нет | Нет
270620100002 | 4303-2 Сектор по поверке геодезических СИ | Полигон пространственный эталонный | УОМЗ | УОМЗ | от 75 до 486 м | (1+1ppm) мм | 36 | 47 787 |  | Нет |  | Нет |  | Нет | 86044-22 | Нет | Нет
270672000001 | 4303-2 Сектор по поверке геодезических СИ | Дальномер лазерный | Leica DISTO A3, Leica DISTO A5 |  | Диапазон измерений, м: 0,05…100. |  | 12 | 1 852,63 |  | Нет |  | Да |  | Да | 30855-05 | Нет | Нет
270672000002 | 4303-2 Сектор по поверке геодезических СИ | Дальномер лазерный | Leica DISTO A3, Leica DISTO A5, Leica DISTO A6, Leica DISTO A8 |  | Диапазон измерений: - расстояний, м 0,05…200; - углов наклона 0…360 °. |  | 12 | 1 852,63 |  | Нет |  | Да |  | Да | 30855-07 | Нет | Нет
270672000003 | 4303-2 Сектор по поверке геодезических СИ | Дальномер лазерный | Mettro CONDTROL |  | Диапазон измерений 0,05…50 м. |  | 12 | 1 852,63 |  | Нет |  | Да |  | Да | 36226-07 | Нет | Нет
270672000004 | 4303-2 Сектор по поверке геодезических СИ | Дальномер лазерный | Leica DISTO D2, Leica DISTO D3 |  | Диапазон измерений расстояний, м 0,05…60; 0,05…100. |  | 12 | 1 852,63 |  | Нет |  | Да |  | Да | 38321-08 | Нет | Нет
270672000005 | 4303-2 Сектор по поверке геодезических СИ | Дальномер лазерный | Mettro Condtrol 60, Mettro Condtrol 100 |  | Диапазон измерений, м 0,1…60, 0,1…100. | Погрешность, мм ±1,5, ±1,0. | 12 | 1 852,63 |  | Нет |  | Да |  | Да | 44113-10 | Нет | Нет
270672000006 | 4303-2 Сектор по поверке геодезических СИ | Дальномер лазерный | Leica DISTO™ D3a, Leica DISTO™ DXT |  | Диапазон измерений: расстояний, м 0,05…100; 0,05…70; углов наклона ±45 °. |  | 12 | 1 852,63 |  | Нет |  | Да |  | Да | 44938-10 | Нет | Нет
270672000007 | 4303-2 Сектор по поверке геодезических СИ | Дальномер лазерный | Leica Racer 70, Leica Racer 100 |  | Диапазон измерений расстояний, м, не менее: 0,05…100; 0,05…70; углов наклона, °, не менее ±45. |  | 12 | 1 852,63 |  | Нет |  | Да |  | Да | 50513-12 | Нет | Нет
270672000008 | 4303-2 Сектор по поверке геодезических СИ | Дальномер лазерный | Leica Disto D210, Leica Disto X310 |  | Диапазон измерений: расстояний, м 0,05…80; углов наклона, ° 360. |  | 12 | 1 852,63 |  | Нет |  | Да |  | Да | 50417-12 | Нет | Нет
270672000017 | 4303-2 Сектор по поверке геодезических СИ | Дальномер лазерный | DLE 70 |  | 0,05-70 м | ± (1,5 + 0,05D*0,001) мм, где D [мм]- измеряемое расстояние | 12 | 1 852,63 |  | Нет |  | Да |  | Да | 40857-09 | Нет | Нет
270672000018 | 4303-2 Сектор по поверке геодезических СИ | Дальномер лазерный | DLE 40 |  | Диапазон измерений, м 0,05…40. | (1,5 + 0,05хDх0,001) мм, где D [мм]- измеряемое расстояние | 12 | 1 852,63 |  | Нет |  | Да |  | Да | 44552-10 | Нет | Нет
270672000019 | 4303-2 Сектор по поверке геодезических СИ | Дальномер лазерный | EcoDist Plus |  | Диапазон измерений, м: 0,1…30. |  | 12 | 2 135 |  | Нет |  | Да |  | Нет |  | Да | Нет | Только калибровка
270672000020 | 4303-2 Сектор по поверке геодезических СИ | Дальномер лазерный | Leica DISTO D110 |  | Диапазон измерений расстояний, м: 0,2…70,0. | (1,5+0,15) мм/м; (3,0+0,15) мм/м | 12 | 1 852,63 |  | Нет |  | Да |  | Да | 57866-14 | Нет | Нет
270672000021 | 4303-2 Сектор по поверке геодезических СИ | Дальномер лазерный | PD 5 |  | Диапазон измерения расстояний, м 0,364…70. | (1,5+0,02*D*0,001) мм | 12 | 1 852,63 |  | Нет |  | Да |  | Да | 50587-12 | Нет | Нет
270672000022 | 4303-2 Сектор по поверке геодезических СИ | Дальномер лазерный | PD 4 |  | Диапазон измерений 0,05…70 м. | (2,0+20*D*10(-6)) мм | 12 | 1 852,63 |  | Нет |  | Да |  | Да | 36524-07 | Нет | Нет
270672000023 | 4303-2 Сектор по поверке геодезических СИ | Дальномер лазерный | Fluke 414D, Fluke 419D, Fluke 424D |  | Диапазон измерений м, 0,05…100. | Пределы допускаемой абсолютной погрешности измерения, мм ±3,0; ±2,0. | 12 | 1 852,63 |  | Нет |  | Да |  | Да | 54758-13 | Нет | Нет
270672000024 | 4303-2 Сектор по поверке геодезических СИ | Дальномер лазерный | GLM 50 Professional, GLM 80 Professional |  | Диапазон измерений, м, не менее 0,05…50, 0,05…80. | Пределы допускаемой погрешности измерений, мм, не более ±1,5. | 12 | 1 852,63 |  | Нет |  | Да |  | Да | 50858-12 | Нет | Нет
270672000025 | 4303-2 Сектор по поверке геодезических СИ | Дальномер лазерный | DLE 50 |  | Диапазон измерений, не менее 0,05…50 м. | (3,0+0,2*D*10(-3)) мм | 12 | 1 852,63 |  | Нет |  | Да |  | Да | 38534-08 | Нет | Нет
270672000027 | 4303-2 Сектор по поверке геодезических СИ | Дальномер лазерный | Leica DISTO™ D5, Leica DISTO™ D8 |  | Диапазон измерений: расстояний, м 0,05…200; углов наклона ±45 °; ±180 °. | ПГ от 1 до 21 мм | 12 | 1 852,63 |  | Нет |  | Да |  | Да | 41142-09 | Нет | Нет
270672000028 | 4303-2 Сектор по поверке геодезических СИ | Дальномер лазерный | PD 30, PD 32 |  | Диапазон измерений 0,05…200 м. | (1,5+20*D*10(-6)) мм | 12 | 1 852,63 |  | Нет |  | Да |  | Да | 28441-04 | Нет | Нет
270672000029 | 4303-2 Сектор по поверке геодезических СИ | Дальномер лазерный | DL1040, DL1060 |  | Диапазон измерений, м: 0,05…40; 0,05...60. | Погрешность измерений 2 мм |  | 2 507 |  | Нет |  | Да |  | Нет |  | Да | Нет | Только калибровка
270672000030 | 4303-2 Сектор по поверке геодезических СИ | Дальномер лазерный | Stabila LE40, Stabila LE50, Stabila LE200 |  | Диапазон измеряемых расстояний, м 0,05…60; 0,05…100; 0,05…200. | СКП измерения расстояний от 1,5 до 10 мм | 12 | 1 852,63 |  | Нет |  | Да |  | Да | 33116-06 | Нет | Нет
270672000031 | 4303-2 Сектор по поверке геодезических СИ | Дальномер лазерный | DeWALT DW040 |  | Диапазон измерений, м: 0,1…40. |  |  | 2 507 |  | Нет |  | Да |  | Нет |  | Да | Нет | Только калибровка
270672000032 | 4303-2 Сектор по поверке геодезических СИ | Дальномер лазерный | ADA ROBOT 40 |  | 40 м | 1,5 мм |  | 2 507 |  | Нет |  | Да |  | Нет |  | Да | Нет | Только калибровка
270672000033 | 4303-2 Сектор по поверке геодезических СИ | Дальномер лазерный | GLM 150, GLM 250 VF |  |  |  | 12 | 1 852,63 |  | Нет |  | Да |  | Да | 44551-10 | Нет | Нет
270672000034 | 4303-2 Сектор по поверке геодезических СИ | Дальномер лазерный | Leica DISTO D510 |  | Диапазон измерений: - расстояний, м 0,05…200; - углов наклона 0…360 °. |  | 12 | 1 852,63 |  | Нет |  | Да |  | Да | 53755-13 | Нет | Нет
270672000035 | 4303-2 Сектор по поверке геодезических СИ | Дальномер лазерный | Condtrol X2Plus |  | Диапазон измерений 0,05…50 м. | 0,25 мм/м |  | 2 507 |  | Нет |  | Да |  | Нет |  | Да | Нет | Только калибровка
270672000036 | 4303-2 Сектор по поверке геодезических СИ | Дальномер лазерный | Nikon Forestry Pro |  | от 10 до 500 метров | ±1 м |  | 2 507 |  | Нет |  | Да |  | Нет |  | Да | Нет | Только калибровка
270672000037 | 4303-2 Сектор по поверке геодезических СИ | Дальномер лазерный | GLM 30, GLM 40 |  | Диапазон измерений, м, до 40 м | 3+0,15 мм/км | 12 | 1 852,63 |  | Нет |  | Да |  | Да | 60740-15 | Нет | Нет
270672000039 | 4303-2 Сектор по поверке геодезических СИ | Дальномер лазерный | BOSCH PLR 25 |  | от 0,05 до 25 м | ± 2 мм |  | 2 507 |  | Нет |  | Да |  | Нет |  | Да | Нет | Только калибровка
270672000040 | 4303-2 Сектор по поверке геодезических СИ | Дальномер лазерный | Практика ДЛ-40 |  | от 0,05 до 40 м | ± 1,5 мм |  | 2 507 |  | Нет |  | Да |  | Нет |  | Да | Нет | Только калибровка
270672000041 | 4303-2 Сектор по поверке геодезических СИ | Дальномер лазерный | PD 40, PD 42 |  | Диапазон измерений 0,05…200 м. | (1,0+20*D*10(-6)) мм | 12 | 1 852,63 |  | Нет |  | Да |  | Да | 36525-07 | Нет | Нет
270672000042 | 4303-2 Сектор по поверке геодезических СИ | Светодальномер | DISTO lite5, DISTO classic5, DISTO pro a4 |  | от 0,3 до 100 м | 2 мм | 12 | 1 852,63 |  | Нет |  | Да |  | Да | 25127-03 | Нет | Нет
270672000043 | 4303-2 Сектор по поверке геодезических СИ | Дальномер лазерный | PD 10, PD 20, PD 25 |  | от 0,3 до 100 м |  | 12 | 1 852,63 |  | Нет |  | Да |  | Да | 19803-01 | Нет | Нет
270672000044 | 4303-2 Сектор по поверке геодезических СИ | Светодальномер | HD150 |  | от 0,3 до 150 м |  | 12 | 1 852,63 |  | Нет |  | Да |  | Да | 31815-06 | Нет | Нет
270672000045 | 4303-2 Сектор по поверке геодезических СИ | Дальномер лазерный | PD 22, PD 28 |  | от 0,1 до 100 м | 2 мм | 12 | 1 852,63 |  | Нет |  | Да |  | Да | 26109-03 | Нет | Нет
270672000046 | 4303-2 Сектор по поверке геодезических СИ | Светодальномер | DISTO classic5a, DISTO plus |  | от 0,2 до 200 м | 1,5 мм | 12 | 1 852,63 |  | Нет |  | Да |  | Да | 27984-04 | Нет | Нет
270672000047 | 4303-2 Сектор по поверке геодезических СИ | Дальномер | LaserKraft 34760 |  | от 0,05 до 70 м | 1,5 мм |  | 2 507 |  | Нет |  | Да |  | Нет |  | Да | Нет | Только калибровка
270672000048 | 4303-2 Сектор по поверке геодезических СИ | Дальномер безотражательный лазерный | Nikon Laser 400/500/600/800 |  |  | от 0,5 до 2,5 м | 12 | 2 135 |  | Нет |  | Да |  | Нет | 30473-05 | Нет | Нет
270672000049 | 4303-2 Сектор по поверке геодезических СИ | Дальномер лазерный | Nikon Prostaff 3i |  | от 7,3 до 590 метров | ±1 м |  | 2 507 |  | Нет |  | Да |  | Нет |  | Да | Нет | Только калибровка
270672000050 | 4303-2 Сектор по поверке геодезических СИ | Дальномер лазерный | Leica DISTO D810 touch |  | Диапазон измерений расстояний, м: 0,2…200,0. | СКП от 1,0 мм | 12 | 1 852,63 |  | Нет |  | Да |  | Да | 56285-14 | Нет | Нет
270672000051 | 4303-2 Сектор по поверке геодезических СИ | Дальномер лазерный | RGK D40 |  | Диапазон измерений, м 0,05…40. | 1,5 мм |  | 2 507 |  | Нет |  | Да |  | Нет |  | Да | Нет | Только калибровка
270672000052 | 4303-2 Сектор по поверке геодезических СИ | Дальномер лазерный | Laser mEssfix30 |  | до 30 м | 2 мм |  | 2 507 |  | Нет |  | Да |  | Нет |  | Да | Нет | Только калибровка
270672000053 | 4303-2 Сектор по поверке геодезических СИ | Дальномер лазерный | DLE 30+, DLE 60, DLE 150, DLE 150 connect |  | от 0,3 до 150 м | от 2 до 15 мм | 12 | 1 852,63 |  | Нет |  | Да |  | Да | 26110-03 | Нет | Нет
270672000054 | 4303-2 Сектор по поверке геодезических СИ | Дальномер лазерный | Dimetix | FLS-C10, FLS-CH10, FLS-C30, FLS-CH30, DLS-C15, DLS-CH15, DLS-C30, DLS-CH30 | 0,05...65 м | расстояние до 20 м ±1,0; расстояние 20…65 м ±1,0+0,02 мм/м. | 12 | 7 095 |  | Нет |  | Да |  | Нет | 54107-13 | Нет | Нет
270672000055 | 4303-2 Сектор по поверке геодезических СИ | Дальномер лазерный | INFINITER 80 DIY |  | 60 м (80 м с отражателем) | 3 мм |  | 2 507 |  | Нет |  | Да |  | Нет |  | Да | Нет | Только калибровка
270672000056 | 4303-2 Сектор по поверке геодезических СИ | Дальномер лазерный | ADA ROBOT 80 |  | 80 м | 1,5 мм |  | 2 507 |  | Нет |  | Да |  | Нет |  | Да | Нет | Только калибровка
270672000057 | 4303-2 Сектор по поверке геодезических СИ | Дальномер лазерный | BOSCH PLR 15 |  | 15 м | 3 мм |  | 2 507 |  | Нет |  | Да |  | Нет |  | Да | Нет | Только калибровка
270672000058 | 4303-2 Сектор по поверке геодезических СИ | Дальномер лазерный | GLM 100 C |  | расстояний, не менее 0,05…100 м; углов наклона ±60° | Пределы допускаемой погрешности измерений, мм, не более ±(1,5+0,05xDx10^(-3)). | 12 | 1 852,63 |  | Нет |  | Да |  | Да | 62373-15 | Нет | Нет
270672000059 | 4303-2 Сектор по поверке геодезических СИ | Дальномер лазерный | Leica DISTO D2 |  | от 0,5 до 100 м | от 1+0,025 мм/м | 12 | 1 852,63 |  | Нет |  | Да |  | Да | 38321-16 | Нет | Нет
270672000060 | 4303-2 Сектор по поверке геодезических СИ | Дальномер лазерный | Spectra Precision | QM55, QM75, QM95 | от 0,5 до 200 м | от 1+0,05 мм/м | 12 | 1 852,63 |  | Нет |  | Да |  | Да | 52303-12 | Нет | Нет
270672000061 | 4303-2 Сектор по поверке геодезических СИ | Дальномер лазерный | GLM 50 С |  | от 0,05 до 50 м | от 3+1 мм/м | 12 | 1 852,63 |  | Нет |  | Да |  | Да | 63592-16 | Нет | Нет
270672000062 | 4303-2 Сектор по поверке геодезических СИ | Дальномер лазерный | Leica | DISTO D410, DISTO S910 | от 0,05 до 300 м | от 1+0,05 мм/м | 12 | 1 852,63 |  | Нет |  | Да |  | Да | 60792-15 | Нет | Нет
270672000063 | 4303-2 Сектор по поверке геодезических СИ | Дальномер ручной лазерный | HD 360 |  | от 0,3 до 60 м | от 3 мм | 12 | 1 852,63 |  | Нет |  | Да |  | Да | 24681-03 | Нет | Нет
270672000064 | 4303-2 Сектор по поверке геодезических СИ | Дальномер лазерный | Leica DISTO X310 |  | расстояния от 0,05 до 120 м, углов наклона от 0 до 360 угловых градусов | от 1 мм | 12 | 1 852,63 |  | Нет |  | Да |  | Да | 55021-13 | Нет | Нет
270672000065 | 4303-2 Сектор по поверке геодезических СИ | Дальномер лазерный | PD-I, PD-E |  | расстояний от 0 до 200 м; углов наклона ±180° | от 1+0.02 мм/м | 12 | 1 852,63 |  | Нет |  | Да |  | Да | 56614-14 | Нет | Нет
270672000066 | 4303-2 Сектор по поверке геодезических СИ | Дальномер лазерный | Skil 0530 |  | Диапазон измерений, м: 0,2…20. |  |  | 2 507 |  | Нет |  | Да |  | Нет |  | Да | Нет | Только калибровка
270672000067 | 4303-2 Сектор по поверке геодезических СИ | Дальномер лазерный | LEUPOLD RX-1000iTBR |  | Диапазон измерений м, 9…910. | ±1,0 м |  | 2 507 |  | Нет |  | Да |  | Нет |  | Да | Нет
270672000068 | 4303-2 Сектор по поверке геодезических СИ | Дальномер лазерный | ADA Cosmo MINI, MINI 40, 50, 70, 100, 120 VIDEO, 150 VIDEO |  | от 0,05 до 150 м | ±3; ±2; ±1,5 мм | 12 | 1 852,63 |  | Нет |  | Да |  | Да | 69904-17 | Нет | Нет
270672000069 | 4303-2 Сектор по поверке геодезических СИ | Дальномер лазерный | COMBAT 600 |  | от 6 до 600 м | ±1,0 м |  | 2 507 |  | Нет |  | Да |  | Нет |  | Да | Нет | Только калибровка
270672000070 | 4303-2 Сектор по поверке геодезических СИ | Дальномер лазерный | LD060P |  | Диапазон измерений, м: 0,05...60. | Погрешность измерений 1,5 мм |  | 2 507 |  | Нет |  | Да |  | Нет |  | Да | Нет
270672000071 | 4303-2 Сектор по поверке геодезических СИ | Дальномер лазерный | Condtrol X1Plus |  | Диапазон измерений 0,3…40 м. | ±3 мм |  | 2 507 |  | Нет |  | Да |  | Нет |  | Да | Нет
270672000072 | 4303-2 Сектор по поверке геодезических СИ | Дальномер лазерный | PrinCe Laser 900, PrinCe Laser 1200, PrinCe Laser 1500 | - | расстояния от 10 до 1500 м | ±1 м | 12 | 1 852,63 |  | Нет |  | Да |  | Нет | 59421-14 | Нет | Нет
270672000073 | 4303-2 Сектор по поверке геодезических СИ | Прибор для измерения расстояний | ДАЛЬ |  | Диапазон измерений расстояния, м 3,5…9. | Пределы допускаемой относительной погрешности измерений расстояния, % ±2 | 12 | 3 974 |  | Нет |  | Да |  | Нет | 40490-09 | Нет | Нет | Выдан до: 15.09.2019 /Назначение и область применения прибора: Для определения расстояния от поверхности земли до проводов воздушных линий электропередач. Область применения: энергетика, железнодорожный и городской транспорт. /Изготовитель: ООО "НПЦ "Электробезопасность", г.Киров 610050, ул.Менделеева, 2, Тел./факс: (8332) 35-86-57 /Испытания провер: ГЦИ СИ Ростест-Москва (010) (310639 РА)
270672000074 | 4303-2 Сектор по поверке геодезических СИ | Измеритель расстояний | КС-СНМ-600А, КС-СНМ-600Е |  | Диапазон измерений расстояний, м: 5…15; 3…18. | Пределы допускаемой относительной погрешности измерений расстояний, % ±2, ±1,5 | 12 | 3 974 |  | Нет |  | Да |  | Нет | 66438-17 | Нет | Нет | Выдан до: 19.01.2022 /Назначение и область применения прибора: Для измерений расстояний до проводов воздушных электрических линий различного назначения: линий электропередачи, линий связи, подвесных кабельных линий, проводов контактной сети электротранспорта, а также для определения высоты пролетов мостов и путепроводов. /Изготовитель: ООО "Комплект-Сервис", г.Москва 125438, 2-й Лихачевский пер., д.1, стр. 11. Тел./факс: 8 (800) 200-20-63; +7 (495) 788-92-63. www.ksrv.ru, E-mail: info@ksrv.ru /Испытания провер: ГЦИ СИ ООО "Автопрогресс-М" (до 2010 г. МАДИ-Фонд) (070) (311195 РА)
270672000075 | 4303-2 Сектор по поверке геодезических СИ | Дальномер лазерный | RGK D30, RGK D50, RGK D60, RGK D80, RGK D100, RGK D120 |  | Диапазон измерений длины, м 0,05…30, 0,05…50, 0,05…60, 0,05…80, 0,05…100, 0,05…120. |  | 12 | 1 852,63 |  | Нет |  | Да |  | Да | 67788-17 | Нет | Нет | Выдан до: 19.06.2022 /Назначение и область применения прибора: Для измерений расстояния и вертикальных углов (только для модели RGK D120) при выполнении кадастровых и землеустроительных работ. /Изготовитель: Фирма "HEFEI Survey Optical Instrument Co., Ltd.", Китай 18, Hehuan Road, Hefei Citi, Anhui Province, 230088, China Phone: 86-551-65278456, Fax 86-551-65277623, E-mail: export@hefeiinstrument.com /Испытания провер: ГЦИ СИ ВНИИФТРИ (002)
270672000076 | 4303-2 Сектор по поверке геодезических СИ | Дальномер лазерный | CONDTROL XP | XP1, XP2, XP3, XP4, XP4PRO | расстояния от 0,05…70; 0,15…50; 0,05…100; 0,05…150 м. | от 1,5 мм | 12 | 1 852,63 |  | Нет |  | Да |  | Да | 70365-18 | Нет | Нет
270672000077 | 4303-2 Сектор по поверке геодезических СИ | Прибор для измерения расстояний | ДАЛЬ-2 |  | Диапазон измерений расстояния, м 3,5…12. | Пределы допускаемой относительной погрешности измерений расстояния, % ±2 |  | 3 974 |  | Нет |  | Да |  | Нет |  | Да | Нет
270672000078 | 4303-2 Сектор по поверке геодезических СИ | Дальномер лазерный | LDM51, LDM41, LDM42, LDM301, LDM302, LDS30 |  | 0,15...500 м | LDM51 ±1,0; LDM41/42 ±3,0; LDM301 ±20; LDM302 ±14; LDS30 ±50 | 12 | 7 095 |  | Нет |  | Да |  | Нет | 60607-15 | Нет | Нет
270672000079 | 4303-2 Сектор по поверке геодезических СИ | Дальномер лазерный | Nikon LRF Coolshot 40 |  | от 10 до 550 метров | ± 0,5 м до 100 м; ± 1 м >100 м |  | 2 507 |  | Нет |  | Да |  | Нет |  | Да | Нет
270672000080 | 4303-2 Сектор по поверке геодезических СИ | Дальномер лазерный | Elitech |  | Диапазон измерений 0,05…60 м. | 1,5 мм |  | 2 507 |  | Нет |  | Да |  | Нет |  | Да | Нет
270672000081 | 4303-2 Сектор по поверке геодезических СИ | Дальномер лазерный | Kompakt 70 |  | Диапазон измерений, м: 0,05…70. | Погрешность измерений 1.5 мм |  | 2 507 |  | Нет |  | Да |  | Нет |  | Да | Нет
270672000082 | 4303-2 Сектор по поверке геодезических СИ | Дальномер лазерный | FLUKE 421D |  | от 0,05 до 100 м | ± 1,5 мм |  | 2 507 |  | Нет |  | Да |  | Нет |  | Да | Нет
270672000083 | 4303-2 Сектор по поверке геодезических СИ | Дальномер лазерный | GLM 500 | - | Диапазон измерений, м, не менее 0,05…50 | Пределы допускаемой погрешности измерений, мм, не более 1,5+0,05*D. | 12 | 1 852,63 |  | Нет |  | Да |  | Нет | 75550-19 | Нет | Нет
270672000084 | 4303-2 Сектор по поверке геодезических СИ | Дальномер лазерный | GLM 50 Professional, GLM 80 Professional | - | Диапазон измерений, м, не менее 0,05…50, 0,05…80. | Пределы допускаемой погрешности измерений, мм, не более ±1,5. | 12 | 1 852,63 |  | Нет |  | Да |  | Нет | 70666-18 | Нет | Нет
270672000085 | 4303-2 Сектор по поверке геодезических СИ | Дальномер лазерный | GLM 120 C |  | от 0,05 м до 120,00 м | 1,50+0,05*0,001D мм | 12 | 1 852,63 |  | Нет |  | Да |  | Да | 71254-18 | Нет | Нет
270672000086 | 4303-2 Сектор по поверке геодезических СИ | Дальномер лазерный | GLM 120 C |  | расстояний, не менее 0,05…120 м; углов наклона ±60° | Пределы допускаемой погрешности измерений, мм, не более ±(1,5+0,05xDx10^(-3)). | 12 | 1 852,63 |  | Нет |  | Да |  | Да | 71254-18 | Нет | Нет
270672000087 | 4303-2 Сектор по поверке геодезических СИ | Светодальномер | DISTO classic |  | Диапазон измерений расстояния 0,3…100 м. |  | 12 | 1 852,63 |  | Нет |  | Нет |  | Да | 19502-00 | Нет | Нет
270672000088 | 4303-2 Сектор по поверке геодезических СИ | Дальномер лазерный | Leica DISTO D510, Leica DISTO X310, Leica DISTO X3, Leica DISTO X4 | - | Диапазон измерений: расстояний, м: 0,05…200,00; угла наклона, ° 0…360. | - | 12 | 1 852,63 |  | Нет |  | Да |  | Нет | 74357-19 | Нет | Нет | Выдан до: 18.03.2024 /Назначение и область применения прибора: Для измерений расстояний и угла наклона относительно горизонта. /Изготовитель: Компания "Leica Geosystems AG", Швейцария Heinrich-Wild-Strasse, CH-9435, Heerbrugg, Switzerland. Тел. + 41 71 727 34 11 факс + 4171 727 46 91, тел. +41 71 727 31 31; факс +41 71 727 46 73 www.leica-geosystems.com/metrology, E-mail: info@leica-geosystems.com /Испытания провер: ГЦИ СИ ООО "Автопрогресс-М" (до 2010 г. МАДИ-Фонд) (070) (311195 РА)
270672000089 | 4303-2 Сектор по поверке геодезических СИ | Дальномер лазерный | GLM 30, GLM 40 |  | Диапазон измерений, м, до 40 м |  |  | 2 507 |  | Нет |  | Да |  | Нет |  | Да | Нет
270672000090 | 4303-2 Сектор по поверке геодезических СИ | Дальномер лазерный RGK | D600, D1000, D1500 |  | от 3 до 600, от 3 до 1000, от 3 до 1500 |  | 12 | 2 507 |  | Нет |  | Да |  | Нет | 75442-19 | Нет | Нет | Выдан до: 19.06.2022 /Назначение и область применения прибора: Для измерений расстояния и вертикальных углов (только для модели RGK D120) при выполнении кадастровых и землеустроительных работ. /Изготовитель: Фирма "HEFEI Survey Optical Instrument Co., Ltd.", Китай 18, Hehuan Road, Hefei Citi, Anhui Province, 230088, China Phone: 86-551-65278456, Fax 86-551-65277623, E-mail: export@hefeiinstrument.com /Испытания провер: ГЦИ СИ ВНИИФТРИ (002)
270672000091 | 4303-2 Сектор по поверке геодезических СИ | Дальномер лазерный | Vector 60, Vector 80, Vector 100 | - | Диапазон измерений длины (расстояния), м 0,05…60, 0,05…80, 0,05…100. | Пределы допуск. абс. погрешности измерений длины (расстояния) в диапазоне 0,05…5 м вкл., мм ±1,5+0,5 | 12 | 1 852,63 |  | Нет |  | Да |  | Нет | 79761-20 | Нет | Нет
270672000092 | 4303-2 Сектор по поверке геодезических СИ | Дальномер лазерный | ДЛК-1 |  | 10…1500 м. | ±3,0 м. | 12 | 1 852,63 |  | Нет |  | Да |  | Нет | 33172-06 | Нет | Нет | Выдан до: на 10 шт. с зав.№ 06001 … 06010 /Назначение и область применения прибора: Для измерения расстояний до различных объектов, область применения - спасательные работы, строительство, отделочные работы, монтаж технологического оборудования и др. /Изготовитель: ФГУП "НИИ "Полюс" им.М.Ф.Стельмаха, г.Москва 117342, ул.Введенского, 3 /Испытания провер: ГЦИ СИ Ростест-Москва (010) (310639 РА)
270672000093 | 4303-2 Сектор по поверке геодезических СИ | Дальномер лазерный | Практика ДЛ-80 | - | от 0,05 до 80 м | ± 1,5 мм | - | 2 507 |  | Нет |  | Да |  | Нет | - | Да | Нет | Только калибровка
270672000094 | 4303-2 Сектор по поверке геодезических СИ | Дальномер лазерный | GLM 50-27 | C; CG | расстояния от 0,05 до 50 м, углов наклона от -90 до 90 угловых градусов | от 3 мм | 12 | 1 852,63 |  | Нет |  | Да |  | Нет | 84222-21 | Нет | Нет
270672000095 | 4303-2 Сектор по поверке геодезических СИ | Дальномер лазерный | GLM 50-27 | - | от 0,05 до 50 м | - | 12 | 1 852,63 |  | Нет |  | Да |  | Нет | 84222-21 | Нет | Нет
270672000096 | 4303-2 Сектор по поверке геодезических СИ | Дальномер лазерный | RGK D30, RGK D50, RGK D60, RGK D80, RGK D100, RGK D120 | RGK D30, RGK D40, RGK D50, RGK DL50, RGK DL50G, RGK D60, RGK DL70, RGK DL70G, RGK D80, RGK D100, RGK DL100, RGK DL100G, RGK D120 | от 0,05 до 120 м | - | 12 | 1 852,63 |  | Нет |  | Да |  | Да | 87359-22 | Нет | Нет | Выдан до: 19.06.2022 /Назначение и область применения прибора: Для измерений расстояния и вертикальных углов (только для модели RGK D120) при выполнении кадастровых и землеустроительных работ. /Изготовитель: Фирма "HEFEI Survey Optical Instrument Co., Ltd.", Китай 18, Hehuan Road, Hefei Citi, Anhui Province, 230088, China Phone: 86-551-65278456, Fax 86-551-65277623, E-mail: export@hefeiinstrument.com /Испытания провер: ГЦИ СИ ВНИИФТРИ (002)
270672000097 | 4303-2 Сектор по поверке геодезических СИ | Дальномер лазерный | GLM 20 | - | от 0,15 до 20,00 м | 6 мм | 12 | 1 852,63 |  | Нет |  | Да |  | Нет | 72962-18 | Нет | Нет
270732100001 | 4303-2 Сектор по поверке геодезических СИ | GPS/ГЛОНАСС-приемник спутниковый геодезический двухчастотный | Hiper |  | до 10 км | В плане 5+1 ppm мм; по высоте 10+1 ppm мм | 12 | 8 828 |  | Нет |  | Да |  | Нет | 23323-02 | Нет | Нет
270732100002 | 4303-2 Сектор по поверке геодезических СИ | GPS/ГЛОНАСС-приемник спутниковый геодезический двухчастотный | Hiper |  | до 10 км | В плане 5+1 ppm мм; по высоте 10+1,5 ppm мм | 12 | 8 828 |  | Нет |  | Да |  | Нет | 23323-07 | Нет | Нет
270732100003 | 4303-2 Сектор по поверке геодезических СИ | Аппаратура геодезическая спутниковая | Hiper SR, GSX2 |  | до 30 км | В плане 3+0,5 ppm мм; по высоте 5+0,5 ppm мм | 12 | 8 828 |  | Нет |  | Да |  | Нет | 52741-13 | Нет | Нет
270732100004 | 4303-2 Сектор по поверке геодезических СИ | Аппаратура геодезическая спутниковая | Hiper V, GRX2 |  | до 30 км | В плане 3+0,5 ppm мм; по высоте 5+0,5 ppm мм | 12 | 8 828 |  | Нет |  | Да |  | Нет | 53798-13 | Нет | Нет
270732100005 | 4303-2 Сектор по поверке геодезических СИ | GNSS-станция опорная спутниковая геодезическая двухчастотная | GRX1200 GG Pro |  | до 30 км | В плане 3+0,5 ppm мм; по высоте 6+0,5 ppm мм | 12 | 8 828 |  | Нет |  | Да |  | Нет | 33814-07 | Нет | Нет
270732100006 | 4303-2 Сектор по поверке геодезических СИ | GPS-станция опорная спутниковая геодезическая двухчастотная | GRX1200, GRX1200 Pro |  | до 30 км | В плане 3+0,5 ppm мм; по высоте 6+0,5 ppm мм | 12 | 8 828 |  | Нет |  | Да |  | Нет | 27986-04 | Нет | Нет
270732100007 | 4303-2 Сектор по поверке геодезических СИ | GPS-приемник спутниковый геодезический двухчастотный | GX1220, GX1230 |  | до 30 км | В плане 3+0,5 ppm мм; по высоте 6+1 ppm мм | 12 | 8 828 |  | Нет |  | Да |  | Нет | 27987-04 | Нет | Нет
270732100008 | 4303-2 Сектор по поверке геодезических СИ | Аппаратура геодезическая спутниковая | EFT M1 GNSS |  | до 30 км | В плане 2,5+1 ppm мм; по высоте 5+1 ppm мм | 12 | 8 828 |  | Нет |  | Да |  | Нет | 53818-13 | Нет | Нет
270732100009 | 4303-2 Сектор по поверке геодезических СИ | Аппаратура геодезическая спутниковая | Leica GRX1200+GNSS, Leica GX1230+GNSS, Leica ATX1230+GNSS, Leica GX1220+GNSS, Leica GX1230+, Leica GX1220+, Leica GX1210+ |  | до 30 км | В плане 5+0,5 ppm мм; по высоте 10+0,5 ppm мм | 12 | 8 828 |  | Нет |  | Да |  | Нет | 40888-09 | Нет | Нет
270732100010 | 4303-2 Сектор по поверке геодезических СИ | Аппаратура геодезическая спутниковая | NET S8+ GNSS |  | до 30 км | В плане 2,5+0,5 ppm мм; по высоте 5+0,5 ppm мм | 12 | 8 828 |  | Нет |  | Да |  | Нет | 57134-14 | Нет | Нет
270732100011 | 4303-2 Сектор по поверке геодезических СИ | Аппаратура геодезическая спутниковая | Spectra Precision Epoch 35 GNSS |  | до 30 км | В плане 5+0,5 ppm мм; по высоте 5+1 ppm мм | 12 | 8 828 |  | Нет |  | Да |  | Нет | 42682-09 | Нет | Нет
270732100012 | 4303-2 Сектор по поверке геодезических СИ | Аппаратура геодезическая спутниковая | Stonex S8 GNSS |  | до 30 км | В плане 5+0,5 ppm мм; по высоте 10+0,5 ppm мм | 12 | 8 828 |  | Нет |  | Да |  | Нет | 56667-14 | Нет | Нет
270732100013 | 4303-2 Сектор по поверке геодезических СИ | Аппаратура геодезическая спутниковая | Stonex S9 GNSS |  | до 30 км | В плане 3+0,5 ppm мм; по высоте 5+0,5 ppm мм | 12 | 8 828 |  | Нет |  | Да |  | Нет | 50874-12 | Нет | Нет
270732100014 | 4303-2 Сектор по поверке геодезических СИ | Аппаратура геодезическая потребителей спутниковых навигационных систем ГЛОНАСС и GPS | Trimble R6, Trimble R7 GNSS |  | до 30 км | В плане 5+0,5 ppm мм; по высоте 5+1 ppm мм | 12 | 8 828 |  | Нет |  | Да |  | Нет | 37145-08 | Нет | Нет
270732100015 | 4303-2 Сектор по поверке геодезических СИ | GNSS-приемник спутниковый геодезический двухчастотный | Trimble R8 GNSS, Trimble SPS780 Smart, Trimble SPS880 Extreme Smart |  | до 30 км | В плане 5+0,5 ppm мм; по высоте 5+1 ppm мм | 12 | 8 828 |  | Нет |  | Да |  | Нет | 33967-07 | Нет | Нет
270732100016 | 4303-2 Сектор по поверке геодезических СИ | Аппаратура геодезическая спутниковая двухчастотная системы GPS | SOKKIA GSR2700IS/GSR2700ISX/GSR2700RS |  | до 30 км | В плане 3+0,5 ppm мм; по высоте 10+1 ppm мм | 12 | 8 828 |  | Нет |  | Да |  | Нет | 34271-07 | Нет | Нет
270732100017 | 4303-2 Сектор по поверке геодезических СИ | Аппаратура геодезическая потребителей спутниковых навигационных систем ГЛОНАСС/GPS | ALTUS APS-3/APS-3G |  | до 30 км | В плане 2+0,5 ppm мм; по высоте 5+0,5 ppm мм | 12 | 8 828 |  | Нет |  | Да |  | Нет | 47969-11 | Нет | Нет
270732100018 | 4303-2 Сектор по поверке геодезических СИ | Аппаратура спутниковая геодезическая ГЛОНАСС/GPS | Ashtech MobileMapper 100 |  | до 30 км | 0,3 м | 12 | 8 828 |  | Нет |  | Да |  | Нет | 49910-12 | Нет | Нет
270732100019 | 4303-2 Сектор по поверке геодезических СИ | Аппаратура спутниковая геодезическая ГЛОНАСС/GPS | Ashtech ProMark 100, Ashtech ProMark 200 |  | до 30 км | В плане 5+1 ppm мм; по высоте 10+1 ppm мм | 12 | 8 828 |  | Нет |  | Да |  | Нет | 49588-12 | Нет | Нет
270732100020 | 4303-2 Сектор по поверке геодезических СИ | GPS/ГЛОНАСС-приемник спутниковый геодезический двухчастотный | GB-500, GB-1000 |  | до 30 км | В плане 3+1 ppm мм; по высоте 5+1,5 ppm мм | 12 | 8 828 |  | Нет |  | Да |  | Нет | 28164-04 | Нет | Нет
270732100021 | 4303-2 Сектор по поверке геодезических СИ | Аппаратура геодезическая спутниковая одночастотная КНС ГЛОНАСС/GPS | GSR1700 CSX |  | до 30 км | В плане 5+1 ppm мм; по высоте 8+2 ppm мм | 12 | 8 828 |  | Нет |  | Да |  | Нет | 43732-10 | Нет | Нет
270732100022 | 4303-2 Сектор по поверке геодезических СИ | GPS/ГЛОНАСС-приемник спутниковый геодезический двухчастотный | Maxor GGD, Maxor GD, Maxor GG |  | до 30 км | В плане 5+1 ppm мм; по высоте 10+1,5 ppm мм | 12 | 8 828 |  | Нет |  | Да |  | Нет | 27072-04 | Нет | Нет
270732100023 | 4303-2 Сектор по поверке геодезических СИ | GPS/ГЛОНАСС-приемник спутниковый геодезический двухчастотный | Prego GGD, Prego GD, Prego GG |  | до 30 км | В плане 5+1 ppm мм; по высоте 10+1,5 ppm мм | 12 | 8 828 |  | Нет |  | Да |  | Нет | 27071-04 | Нет | Нет
270732100024 | 4303-2 Сектор по поверке геодезических СИ | Аппаратура геодезическая спутниковая двухчастотная систем ГЛОНАСС/GPS | ProFlex 500 |  | до 30 км | В плане 3+0,5 ppm мм; по высоте 6+0,5 ppm мм | 12 | 8 828 |  | Нет |  | Да |  | Нет | 41905-09 | Нет | Нет
270732100026 | 4303-2 Сектор по поверке геодезических СИ | GPS-приемник спутниковый геодезический одночастотный | Sokkia Stratus |  | до 30 км | В плане 5+1 ppm мм; по высоте 10+2 ppm мм | 12 | 8 828 |  | Нет |  | Да |  | Нет | 25356-03 | Нет | Нет
270732100027 | 4303-2 Сектор по поверке геодезических СИ | Аппаратура геодезическая спутниковая двухчастотная системы GPS | Spectra Precision EPOCH 25 |  | до 30 км | В плане 5+0,5 ppm мм; по высоте 5+1 ppm мм | 12 | 8 828 |  | Нет |  | Да |  | Нет | 35919-07 | Нет | Нет
270732100028 | 4303-2 Сектор по поверке геодезических СИ | GPS-приемник двухчастотный спутниковый геодезический | Trimble 5700 |  | до 30 км | В плане 5+0,5 ppm мм; по высоте 5+2 ppm мм | 12 | 8 828 |  | Нет |  | Да |  | Нет | 21607-01 | Нет | Нет
270732100029 | 4303-2 Сектор по поверке геодезических СИ | GPS-приемник спутниковый геодезический | Trimble 5700, Trimble 5700 L1 |  | до 30 км | В плане 5+0,5 ppm мм; по высоте 5+1 ppm мм | 12 | 8 828 |  | Нет |  | Да |  | Нет | 21607-06 | Нет | Нет
270732100030 | 4303-2 Сектор по поверке геодезических СИ | Аппаратура спутниковая геодезическая двухчастотная космических навигационных систем ГЛОНАСС/GPS | Trimble GeoExplorer 6000XH/6000XT |  | до 30 км | 0,1+1 ppm м | 12 | 8 828 |  | Нет |  | Да |  | Нет | 56072-13 | Нет | Нет
270732100031 | 4303-2 Сектор по поверке геодезических СИ | Аппаратура спутниковая геодезическая двухчастотная космических навигационных систем ГЛОНАСС/GPS | Trimble GeoXR |  | до 30 км | В плане 3+0,5 ppm мм; по высоте 3,5+0,5 ppm мм | 12 | 8 828 |  | Нет |  | Да |  | Нет | 52424-13 | Нет | Нет
270732100032 | 4303-2 Сектор по поверке геодезических СИ | GNSS-приемник спутниковый геодезический многочастотный | ALPHA, мод. ALPHA-G3, ALPHA-G2T, ALPHA-G3T |  | до 30 км | В плане 9+1,5 ppm мм; по высоте 15+1,5 ppm мм | 12 | 8 828 |  | Нет |  | Да |  | Нет | 40861-09 | Нет | Нет
270732100033 | 4303-2 Сектор по поверке геодезических СИ | GNSS-приемник спутниковый геодезический многочастотный | DELTA, мод. DELTA-S, DELTA-D, DELTA-Q |  | до 30 км | В плане 9+1,5 ppm мм; по высоте 15+1,5 ppm мм | 12 | 8 828 |  | Нет |  | Да |  | Нет | 40863-09 | Нет | Нет
270732100034 | 4303-2 Сектор по поверке геодезических СИ | GNSS-приемник спутниковый геодезический многочастотный | GR-3 |  | до 30 км | В плане 3+0,5 ppm мм; по высоте 5+0,5 ppm мм | 12 | 8 828 |  | Нет |  | Да |  | Нет | 35966-07 | Нет | Нет
270732100035 | 4303-2 Сектор по поверке геодезических СИ | GNSS-приемник спутниковый геодезический многочастотный | SIGMA, мод. SIGMA-S, SIGMA-D, SIGMA-Q |  | до 30 км | В плане 9+1,5 ppm мм; по высоте 15+1,5 ppm мм | 12 | 8 828 |  | Нет |  | Да |  | Нет | 40862-09 | Нет | Нет
270732100036 | 4303-2 Сектор по поверке геодезических СИ | GNSS-приемник спутниковый геодезический многочастотный | Trimble R4, Trimble R8 III |  | до 30 км | В плане 15+1,5 ppm мм; по высоте 15+3 ppm мм | 12 | 8 828 |  | Нет |  | Да |  | Нет | 45148-10 | Нет | Нет
270732100037 | 4303-2 Сектор по поверке геодезических СИ | GNSS-приемник спутниковый геодезический многочастотный | TRIUMPH-1-G2T, TRIUMPH-1-G3T |  | до 30 км | В плане 9+1,5 ppm мм; по высоте 15+1,5 ppm мм | 12 | 8 828 |  | Нет |  | Да |  | Нет | 40045-08 | Нет | Нет
270732100038 | 4303-2 Сектор по поверке геодезических СИ | GNSS-приемник спутниковый геодезический многочастотный | TRIUMPH-1М |  | до 30 км | В плане 9+1,5 ppm мм; по высоте 15+1,5 ppm мм | 12 | 8 828 |  | Нет |  | Да |  | Нет | 59946-15 | Нет | Нет
270732100039 | 4303-2 Сектор по поверке геодезических СИ | GNSS-приемник спутниковый геодезический многочастотный | TRIUMPH-2 |  | до 30 км | В плане 9+1,5 ppm мм; по высоте 15+1,5 ppm мм | 12 | 8 828 |  | Нет |  | Да |  | Нет | 58995-14 | Нет | Нет
270732100040 | 4303-2 Сектор по поверке геодезических СИ | GNSS-приемник спутниковый геодезический многочастотный | TRIUMPH-LS |  | до 30 км | В плане 9+1,5 ppm мм; по высоте 15+1,5 ppm мм | 12 | 8 828 |  | Нет |  | Да |  | Нет | 59050-14 | Нет | Нет
270732100041 | 4303-2 Сектор по поверке геодезических СИ | GNSS-приемник спутниковый геодезический многочастотный | TRIUMPH-V.S. |  | до 30 км | В плане 9+1,5 ppm мм; по высоте 15+1,5 ppm мм | 12 | 8 828 |  | Нет |  | Да |  | Нет | 47126-11 | Нет | Нет
270732100042 | 4303-2 Сектор по поверке геодезических СИ | GNSS-приемник спутниковый геодезический многочастотный | ТРИУМФ-1 |  | до 30 км | В плане 9+1,5 ppm мм; по высоте 15+1,5 ppm мм | 12 | 8 828 |  | Нет |  | Да |  | Нет | 48736-11 | Нет | Нет
270732100043 | 4303-2 Сектор по поверке геодезических СИ | Аппаратура геодезическая спутниковая | Acnovo GX9 |  | до 30 км | В плане 3+0,5 ppm мм; по высоте 5+0,5 ppm мм | 12 | 8 828 |  | Нет |  | Да |  | Нет | 59190-14 | Нет | Нет
270732100044 | 4303-2 Сектор по поверке геодезических СИ | Аппаратура геодезическая спутниковая | H66, H68, S82-T, S82-V, S86-T, S86-S |  | до 30 км | В плане 2,5+1 ppm мм; по высоте 5+1 ppm мм | 12 | 8 828 |  | Нет |  | Да |  | Нет | 49642-12 | Нет | Нет
270732100045 | 4303-2 Сектор по поверке геодезических СИ | Аппаратура геодезическая спутниковая | Leica ATX1230 GG, Leica ATX1230 |  | до 30 км | В плане 5+0,5 ppm мм; по высоте 10+0,5 ppm мм | 12 | 8 828 |  | Нет |  | Да |  | Нет | 39367-08 | Нет | Нет
270732100046 | 4303-2 Сектор по поверке геодезических СИ | Аппаратура геодезическая спутниковая | Leica GR10 |  | до 30 км | В плане 5+0,5 ppm мм; по высоте 10+0,5 ppm мм | 12 | 8 828 |  | Нет |  | Да |  | Нет | 46979-11 | Нет | Нет
270732100047 | 4303-2 Сектор по поверке геодезических СИ | Аппаратура геодезическая спутниковая | Leica GR25 |  | до 30 км | В плане 5+0,5 ppm мм; по высоте 10+0,5 ppm мм | 12 | 8 828 |  | Нет |  | Да |  | Нет | 50575-12 | Нет | Нет
270732100049 | 4303-2 Сектор по поверке геодезических СИ | Аппаратура геодезическая спутниковая | LEICA GS05, LEICA GS06 |  | до 30 км | 10+2 ppm мм | 12 | 8 828 |  | Нет |  | Да |  | Нет | 43999-10 | Нет | Нет
270732100050 | 4303-2 Сектор по поверке геодезических СИ | Аппаратура геодезическая спутниковая | Leica GS08, Leica GS12 |  | до 30 км | В плане 5+0,5 ppm мм; по высоте 10+0,5 ppm мм | 12 | 8 828 |  | Нет |  | Да |  | Нет | 46978-11 | Нет | Нет
270732100051 | 4303-2 Сектор по поверке геодезических СИ | Аппаратура геодезическая спутниковая | Leica GS08plus |  | до 30 км | В плане 5+0,5 ppm мм; по высоте 10+0,5 ppm мм | 12 | 8 828 |  | Нет |  | Да |  | Нет | 52742-13 | Нет | Нет
270732100052 | 4303-2 Сектор по поверке геодезических СИ | Аппаратура геодезическая спутниковая | LEICA GS09, LEICA GS10, LEICA GS15 |  | до 30 км | В плане 5+0,5 ppm мм; по высоте 10+0,5 ppm мм | 12 | 8 828 |  | Нет |  | Да |  | Нет | 44001-10 | Нет | Нет
270732100053 | 4303-2 Сектор по поверке геодезических СИ | Аппаратура геодезическая спутниковая | Leica GS10, Leica GS15 |  | до 30 км | В плане 3+0,5 ppm мм; по высоте 5+0,5 ppm мм | 12 | 8 828 |  | Нет |  | Да |  | Нет | 61947-15 | Нет | Нет
270732100054 | 4303-2 Сектор по поверке геодезических СИ | Аппаратура геодезическая спутниковая | Leica GS14 |  | до 30 км | В плане 5+0,5 ppm мм; по высоте 10+0,5 ppm мм | 12 | 8 828 |  | Нет |  | Да |  | Нет | 54602-13 | Нет | Нет
270732100055 | 4303-2 Сектор по поверке геодезических СИ | Аппаратура геодезическая спутниковая | Leica iCG60 |  | до 30 км | В плане 5+0,5 ppm мм; по высоте 10+0,5 ppm мм | 12 | 8 828 |  | Нет |  | Да |  | Нет | 51371-12 | Нет | Нет
270732100056 | 4303-2 Сектор по поверке геодезических СИ | Аппаратура геодезическая спутниковая | Leica iCG81, Leica iCG82 |  | до 30 км | В плане 5+0,5 ppm мм; по высоте 10+0,5 ppm мм | 12 | 8 828 |  | Нет |  | Да |  | Нет | 57144-14 | Нет | Нет
270732100057 | 4303-2 Сектор по поверке геодезических СИ | Аппаратура геодезическая спутниковая | Spectra Precision Epoch 50 |  | до 30 км | В плане 3+0,1 ppm мм; по высоте 3,5+0,4 ppm мм | 12 | 8 828 |  | Нет |  | Да |  | Нет | 51370-12 | Нет | Нет
270732100058 | 4303-2 Сектор по поверке геодезических СИ | Аппаратура геодезическая спутниковая | Spectra Precision ProFlex800 |  | до 30 км | В плане 5+0,5 ppm мм; по высоте 10+0,5 ppm мм | 12 | 8 828 |  | Нет |  | Да |  | Нет | 53990-13 | Нет | Нет
270732100059 | 4303-2 Сектор по поверке геодезических СИ | Аппаратура геодезическая спутниковая | Spectra Precision ProMark700, Spectra Precision SP80 |  | до 30 км | В плане 3+0,5 ppm мм; по высоте 5+0,5 ppm мм | 12 | 8 828 |  | Нет |  | Да |  | Нет | 59191-14 | Нет | Нет
270732100060 | 4303-2 Сектор по поверке геодезических СИ | Аппаратура геодезическая спутниковая | SOKKIA GRX1 |  | до 30 км | В плане 3+1 ppm мм; по высоте 10+1 ppm мм | 12 | 8 828 |  | Нет |  | Да |  | Нет | 44563-10 | Нет | Нет
270732100061 | 4303-2 Сектор по поверке геодезических СИ | GPS-навигатор | Garmin Dakota 10 |  |  | 15 м |  | 4 399 |  | Нет |  | Да |  | Нет |  | Да | Нет
270732100062 | 4303-2 Сектор по поверке геодезических СИ | Аппаратура геодезическая спутниковая | Topcon GR-5 |  | до 30 км | В плане 3+0,5 ppm мм; по высоте 5+0,5 ppm мм | 12 | 8 828 |  | Нет |  | Да |  | Нет | 49329-12 | Нет | Нет
270732100063 | 4303-2 Сектор по поверке геодезических СИ | Аппаратура геодезическая спутниковая | Trimble R9s |  | до 50 км | В плане 3+0,5 ppm мм; по высоте 5+0,5 ppm мм | 12 | 8 828 |  | Нет |  | Да |  | Нет | 67023-17 | Нет | Нет
270732100064 | 4303-2 Сектор по поверке геодезических СИ | GPS-навигатор | GPSMAP 62s |  |  | 15 м |  | 4 399 |  | Нет |  | Да |  | Нет |  | Да | Нет
270732100065 | 4303-2 Сектор по поверке геодезических СИ | Аппаратура геодезическая спутниковая | Leica Zeno 20 |  |  | В плане 2 * (50+1*10^-6 * D) мм; по высоте 2 * (100+1*10^-6 * D) мм | 12 | 8 828 |  | Нет |  | Да |  | Нет | 64203-16 | Нет | Нет
270732100066 | 4303-2 Сектор по поверке геодезических СИ | Аппаратура геодезическая спутниковая | GS 08 RUS, GS 10 RUS, GS 10 Unlimited RUS, GS 14 RUS, GS 14 Unlimited RUS, Zenith 25 RUS |  |  | В плане 3+0,5 ppm мм; по высоте 6+0,5 ppm мм / В плане 3+0,5 ppm мм; по высоте 5+0,5 ppm мм / В план | 12 | 8 828 |  | Нет |  | Да |  | Нет | 63446-16 | Нет | Нет
270732100067 | 4303-2 Сектор по поверке геодезических СИ | GPS-навигатор | GPSMAP 60CS |  |  | 15 м |  | 4 399 |  | Нет |  | Да |  | Нет |  | Да | Нет
270732100068 | 4303-2 Сектор по поверке геодезических СИ | GPS-навигатор | GPSMAP 76CSx |  |  | 15 м |  | 4 399 |  | Нет |  | Да |  | Нет |  | Да | Нет
270732100069 | 4303-2 Сектор по поверке геодезических СИ | Аппаратура геодезическая спутниковая | PrinCe X91 |  | до 30 км | В плане 3+0,5 ppm мм; по высоте 5+0,5 ppm мм | 12 | 8 828 |  | Нет |  | Да |  | Нет | 61945-15 | Нет | Нет
270732100070 | 4303-2 Сектор по поверке геодезических СИ | Аппаратура геодезическая спутниковая | GeoMax Zenith 15, GeoMax Zenith 35 TAG, GeoMax Zenith 35 Pro |  | до 30 км | В плане 5+0,5 ppm мм, 3+0,5 ppm мм; по высоте 10+0,5 ppm мм, 5+0,5 ppm мм | 12 | 8 828 |  | Нет |  | Да |  | Нет | 67920-17 | Нет | Нет
270732100071 | 4303-2 Сектор по поверке геодезических СИ | GPS-навигатор | Garmin Oregon 700t |  |  | 15 м |  | 4 686 |  | Нет |  | Да |  | Нет |  | Да | Нет
270732100072 | 4303-2 Сектор по поверке геодезических СИ | Аппаратура геодезическая спутниковая | Spectra Precision ProMark 120, Spectra Precision ProMark 220, Spectra Precision ProMark 800 |  |  | В плане 5+0,5 ppm мм; по высоте 10+0,5 ppm мм; В плане 3+0,5 ppm мм; по высоте 5+0,5 ppm мм | 12 | 8 828 |  | Нет |  | Да |  | Нет | 54108-13 | Нет | Нет
270732100073 | 4303-2 Сектор по поверке геодезических СИ | GPS-навигатор | Garmin GPSmap 78s |  |  | 10 м |  | 4 399 |  | Нет |  | Да |  | Нет |  | Да | Нет
270732100074 | 4303-2 Сектор по поверке геодезических СИ | Аппаратура геодезическая спутниковая | S-Max GEO |  | до 30 км | В плане 6+1 ppm мм; по высоте 10+1 ppm мм | 12 | 8 828 |  | Нет |  | Да |  | Нет | 67152-17 | Нет | Нет
270732100075 | 4303-2 Сектор по поверке геодезических СИ | GPS-навигатор | Garmin eTrex 20x |  |  | 15 м |  | 4 399 |  | Нет |  | Да |  | Нет |  | Да | Нет
270732100076 | 4303-2 Сектор по поверке геодезических СИ | GPS-навигатор | Garmin eTrex 30x |  |  | 15 м |  | 4 686 |  | Нет |  | Да |  | Нет |  | Да | Нет
270732100077 | 4303-2 Сектор по поверке геодезических СИ | Аппаратура геодезическая спутниковая | TOPCON GRS-1 |  |  | В плане 3+1 ppm мм; по высоте 10+1 ppm мм | 12 | 8 828 |  | Нет |  | Да |  | Нет | 42680-09 | Нет | Нет
270732100082 | 4303-2 Сектор по поверке геодезических СИ | Аппаратура потребителей КНС | GARMIN GPSmap76 | 80522396, 20000039, 80516819, 80516838, 80518224, 80518442, 80518654, 80518558, 20000143 |  |  | 12 | 4 399 |  | Нет |  | Нет |  | Нет | 38185-08 | Нет | Нет
270732100083 | 4303-2 Сектор по поверке геодезических СИ | Аппаратура навигационная потребителей КНС GPS | GARMIN eTrex, GARMIN GPSmap76, GARMIN GPSmap76CS | 20005426, 20008887, 785FC945, 80518556, 20001224, 30000002, 20006283, 74138864, 74114710 |  |  | 12 | 4 399 |  | Нет |  | Нет |  | Нет | 38536-08 | Нет | Нет
270732100084 | 4303-2 Сектор по поверке геодезических СИ | Аппаратура геодезическая спутниковая | Trimble R4-3, Trimble R6-4, Trimble R8-4 |  |  |  | 12 | 8 828 |  | Нет |  | Нет |  | Нет | 57827-14 | Нет | Нет
270732100085 | 4303-2 Сектор по поверке геодезических СИ | Аппаратура геодезическая спутниковая | SinoGNSS T300 и SinoGNSS T300 Plus |  | Диапазон измерений длины базиса, м 0…30000. |  | 12 | 8 828 |  | Нет |  | Да |  | Нет | 70623-18 | Нет | Нет
270732100086 | 4303-2 Сектор по поверке геодезических СИ | Аппаратура геодезическая спутниковая | Trimble Geo7X |  |  |  | 12 | 8 828 |  | Нет |  | Да |  | Нет | 70966-18 | Нет | Нет | Поверка только в ограниченном диапазоне по согласованию с заказчиком, без проведения поверки в режиме работы "навигационный"
270732100087 | 4303-2 Сектор по поверке геодезических СИ | Аппаратура геодезическая спутниковая | TOPCON NET-G5, SOKKIA GCX2 |  | Диапазон измерений длины базиса, м 0…30000. |  | 12 | 8 828 |  | Нет |  | Да |  | Нет | 65758-16 | Нет | Нет
270732100088 | 4303-2 Сектор по поверке геодезических СИ | Аппаратура геодезическая спутниковая | PrinCe i50 |  | от 0 до 30000 м |  | 12 | 8 828 |  | Нет |  | Да |  | Нет | 75443-19 | Нет | Нет
270732100089 | 4303-2 Сектор по поверке геодезических СИ | Аппаратура геодезическая спутниковая | Stonex S9i, Stonex S10A, Stonex S800, Stonex S800A |  | до 30 км |  | 12 | 8 828 |  | Нет |  | Да |  | Нет | 70967-18 | Нет | Нет
270732100090 | 4303-2 Сектор по поверке геодезических СИ | Аппаратура геодезическая спутниковая | Leica GS18 |  |  |  | 12 | 8 828 |  | Нет |  | Да |  | Нет | 70922-18 | Нет | Нет
270732100091 | 4303-2 Сектор по поверке геодезических СИ | GPS-навигатор | Garmin eTrex 10 | - | - | 15 м | - | 4 399 |  | Нет |  | Да |  | Нет | - | Да | Нет
270732100092 | 4303-2 Сектор по поверке геодезических СИ | Аппаратура геодезическая спутниковая многочастотная | Pentax G6Ti, Pentax G6Ni |  |  |  | 12 | 8 828 |  | Нет |  | Нет |  | Нет | 70723-18 | Нет | Нет | Выдан до: 28.03.2023 /Назначение и область применения прибора: Для определения приращений координат и измерений длин базисных линий. /Изготовитель: Фирма "TI Asahi Co., Ltd.", Япония 4-3-4, UENO, IWATSUKI-KU, SAITAMA-SHI, SAITAMA 339-0073 JAPAN; 2-36-9, Maeno-cho, Itabashi-ku, Tokyo 174-0063 Japan, Tel +81 3 3960 0502; Fax,+81 3 3960 0509, www.pentaxsurveying.com, E-mail: international@piic.pentax.co.jp /Испытания провер: ГЦИ СИ ВНИИФТРИ (002)
270732100093 | 4303-2 Сектор по поверке геодезических СИ | Аппаратура геодезическая спутниковая | PrinCe P5U, PrinCe P5E |  | Диапазон измерений длины базиса, м 0…30000. |  | 12 | 8 828 |  | Нет |  | Нет |  | Нет | 79538-20 | Нет | Нет | Выдан до: 06.11.2025 /Назначение и область применения прибора: Для измерений длин базисов при выполнении кадастровых и землеустроительных работ, создании планово-высотных обоснований, инженерно-геодезических изысканиях, создании и обновлении государственных топографических карт и планов в графической, цифровой, фотографической и иных формах, а также в системе геодезического мониторинга. /Изготовитель: Фирма "Shanghai HuaCe Navigation Technology Ltd.", Китай Floor 5, Building 35, No. 680 Guiping Road, Caohejing Hi-tech park, Changhai, 200233, China тел. +86-21-51508100. факс +86-21-64950963, www.chcnav.com, E-mail: sales@chcnav.com /Испытания провер: ГЦИ СИ ООО "Автопрогресс-М" (до 2010 г. МАДИ-Фонд) (070) (311195 РА)
270732100094 | 4303-2 Сектор по поверке геодезических СИ | Аппаратура геодезическая спутниковая | PrinCe i90 |  | 0...30000 м |  | 12 | 8 828 |  | Нет |  | Нет |  | Нет | 78688-20 | Нет | Нет | Выдан до: 14.07.2025 /Назначение и область применения прибора: Для измерений длин базисов при выполнении кадастровых и землеустроительных работ, создании планово-высотных обоснований, инженерно-геодезических изысканиях, создании и обновлении государственных топографических карт и планов в графической, цифровой, фотографической и иных формах, а также в системе геодезического мониторинга. /Изготовитель: Фирма "Shanghai HuaCe Navigation Technology Ltd.", Китай Floor 5, Building 35, No. 680 Guiping Road, Caohejing Hi-tech park, Changhai, 200233, China тел. +86-21-51508100. факс +86-21-64950963, www.chcnav.com, E-mail: sales@chcnav.com /Испытания провер: ГЦИ СИ ООО "Автопрогресс-М" (до 2010 г. МАДИ-Фонд) (070) (311195 РА)
270732100095 | 4303-2 Сектор по поверке геодезических СИ | Аппаратура геодезическая спутниковая | Trimble SPS855, Trimble SPS555H |  |  |  | 12 | 8 828 |  | Нет |  | Да |  | Нет | 56763-14 | Нет | Нет
270732100096 | 4303-2 Сектор по поверке геодезических СИ | Аппаратура геодезическая спутниковая | PrinCe i70 Turbo, PrinCe i80 Air |  |  |  | 12 | 8 828 |  | Нет |  | Да |  | Нет | 72764-18 | Нет | Нет
270732100097 | 4303-2 Сектор по поверке геодезических СИ | Аппаратура геодезическая спутниковая | Trimble R10 LT |  |  |  | 12 | 8 828 |  | Нет |  | Да |  | Нет | 57826-14 | Нет | Нет
270732100098 | 4303-2 Сектор по поверке геодезических СИ | Аппаратура геодезическая спутниковая (ГНСС-приемник) | ФАЗА 2 |  |  |  | 12 | 8 828 |  | Нет |  | Да |  | Нет | 70221-18 | Нет | Нет
270732100099 | 4303-2 Сектор по поверке геодезических СИ | Прибор геодезический (ГНСС - приемник) | Фаза+ |  |  |  | 12 | 8 828 |  | Нет |  | Да |  | Нет | 47834-11 | Нет | Нет
270732100100 | 4303-2 Сектор по поверке геодезических СИ | Аппаратура геодезическая спутниковая | Trimble R10-2 |  |  |  | 12 | 8 828 |  | Нет |  | Да |  | Нет | 77478-20 | Нет | Нет
270732100101 | 4303-2 Сектор по поверке геодезических СИ | Аппаратура геодезическая спутниковая | Trimble R12i |  |  |  | 12 | 8 828 |  | Нет |  | Нет |  | Нет | 84844-22 | Нет | Нет
270732100102 | 4303-2 Сектор по поверке геодезических СИ | Аппаратура геодезическая спутниковая | Trimble R10 | - | - | - | 12 | 8 828 |  | Нет |  | Да |  | Нет | 53991-13 | Нет | Нет
270732100103 | 4303-2 Сектор по поверке геодезических СИ | GNSS-приемник спутниковый геодезический многочастотный | South Galaxy G1 |  |  |  | 12 | 8 828 |  | Нет |  | Да |  | Нет | 68310-17 | Нет | Нет
270732100104 | 4303-2 Сектор по поверке геодезических СИ | Аппаратура геодезическая спутниковая | EFT M1 PLUS | - | Диапазон измерений длины базиса, м 0…30000. | - | 12 | 8 828 |  | Нет |  | Нет |  | Нет | 82542-21 | Нет | Нет | Поверка только в ограниченном диапазоне. В режимах статика, кинематика, дифференциальный кодовый режим
270732100105 | 4303-2 Сектор по поверке геодезических СИ | Аппаратура геодезическая спутниковая | PrinCe i30 | - | м 0…30000. | 2,5±0,5*10^(-6)*D; 5,0±0,5*10^(-6)*D | 12 | 8 828 |  | Нет |  | Нет |  | Нет | 81389-21 | Нет | Нет | Выдан до: 29.03.2026 /Назначение и область применения прибора: Для измерений длин базисов. /Изготовитель: Фирма "Shanghai HuaCe Navigation Technology Ltd.", Китай Floor 5, Building 35, No. 680 Guiping Road, Caohejing Hi-tech park, Changhai, 200233, China тел. +86-21-51508100. факс +86-21-64950963, www.chcnav.com, E-mail: sales@chcnav.com /Испытания провер: ГЦИ СИ ООО "Автопрогресс-М" (до 2010 г. МАДИ-Фонд) (070) (311195 РА)
270732100106 | 4303-2 Сектор по поверке геодезических СИ | Аппаратура геодезическая спутниковая | Leica GS16 | - | - | - | 12 | 8 828 |  | Нет |  | Да |  | Нет | 66713-17 | Нет | Нет
270732100107 | 4303-2 Сектор по поверке геодезических СИ | Аппаратура геодезическая спутниковая | EFT M4 GNSS | - | от 0 до 30 км | - | 12 | 8 828 |  | Нет |  | Нет |  | Нет | 82541-21 | Нет | Нет | Поверка аппаратуры только по сокращенному числу режимов измерений, по заявке заказичка, без проведения проведения измерений в режиме "Автономный" п. 10.4 методики поверки.
270732100108 | 4303-2 Сектор по поверке геодезических СИ | Аппаратура геодезическая спутниковая многочастотная | Е-Survey E100, Е-Survey E300, Е-Survey E300 Pro, Е-Survey E600, Е-Survey E800, Е-Survey Net20 Plus | - | до 30 км | - | 12 | 8 828 |  | Нет |  | Да |  | Нет | 78109-20 | Нет | Нет
270732100113 | 4303-2 Сектор по поверке геодезических СИ | Аппаратура геодезическая спутниковая | TOPCON NET-G3A | - | - | 3+0,5*d - в плане; 5+0,5*d - по высоте | 12 | 8 828 |  | Нет |  | Нет |  | Нет | 44000-10 | Нет | Нет | Выдан до: 01.04.2015 /Назначение и область применения прибора: Для измерений координат (приращения координат) точек земной поверхности. Область применения - создание и сгущение опорных геодезических сетей, развитие планово-высотного обоснования топографических съемок, работа в качестве отдельной постоянно действующей базовой станции либо в составе группы постоянно действующих базовых станций, стационарно установленных на пунктах, образующих дифференциальные сети для целей геодезии и навигации. /Изготовитель: Фирма "Topcon Positioning Systems, Inc.", США 5758 W.Las Positas Blvd.Pleasanton, CA 94588 USA, тел. 925-4600330, факс 925-4600314, Topcon Positioning Systems, Inc, 7400 National Drive Livermore, СА USA 94551 тел. 925-245-8300 факс 925-245-8599, www.topconpositioning.com /Испытания провер: ГЦИ СИ ООО "Автопрогресс-М" (до 2010 г. МАДИ-Фонд) (070) (311195 РА)
270732100114 | 4303-2 Сектор по поверке геодезических СИ | Аппаратура геодезическая спутниковая | EFT M3 PLUS | - | от 0 до 30000 м | - | 12 | 8 828 |  | Нет |  | Нет |  | Нет | 86197-22 | Нет | Нет | Поверка только в ограниченном диапазоне. В режимах статика, кинематика, дифференциальный кодовый режим
270772100001 | 4303-2 Сектор по поверке геодезических СИ | GPS-приемник спутниковый геодезический двухчастотный | Trimble 5800 |  | до 30 км | В плане 5+0,5 ppm мм; по высоте 5+1 ppm мм | 12 | 8 828 |  | Нет |  | Да |  | Нет | 26482-04 | Нет | Нет
270772100002 | 4303-2 Сектор по поверке геодезических СИ | GPS-приемник спутниковый геодезический двухчастотный | Trimble R5 |  | до 30 км | В плане 15+1,5 ppm мм; по высоте 15+3 ppm мм | 12 | 8 828 |  | Нет |  | Да |  | Нет | 45147-10 | Нет | Нет
270772100003 | 4303-2 Сектор по поверке геодезических СИ | GNSS-приемник спутниковый геодезический двухчастотный | GX1220GG, GX1230GG |  | до 30 км | В плане 3+0,5 ppm мм; по высоте 6+1 ppm мм | 12 | 8 828 |  | Нет |  | Да |  | Нет | 33813-07 | Нет | Нет
270772100004 | 4303-2 Сектор по поверке геодезических СИ | GNSS-приемник спутниковый геодезический двухчастотный | ProMark500 |  | до 30 км | В плане 15+1,5 ppm мм; по высоте 30+1,5 ppm мм | 12 | 8 828 |  | Нет |  | Да |  | Нет | 39658-08 | Нет | Нет
270772100008 | 4303-2 Сектор по поверке геодезических СИ | Аппаратура геодезическая спутниковая | TOPCON NET-G5, TOPCON GR-5, TOPCON Hiper V, SOKKIA GRX2 |  | Диапазон измерений длины базиса, м 0…30000. |  | 12 | 8 828 |  | Нет |  | Нет |  | Нет | 64260-16 | Нет | Нет
270772100010 | 4303-2 Сектор по поверке геодезических СИ | Аппаратура геодезическая спутниковая | Trimble R8s |  |  |  | 12 | 8 828 |  | Нет |  | Нет |  | Нет | 64894-16 | Нет | Нет | Выдан до: 07.09.2021 /Назначение и область применения прибора: Для определения координат точек земной поверхности и измерений длины базиса при выполнении кадастровых и землеустроительных работ, а также при создании и обновлении государственных топографических карт и планов в графической, цифровой, фотографической и иных формах. /Изготовитель: Фирма "Trimble Navigation Ltd.", США 935 Stewart Drive, Sunnyvale, CA 94085. тел./факс +1-408-481-8000, -8940; 645 North Mary Avenue Sunnyvale, CA 94086, USA; 5475 Kellenburger Road, Dayton, Ohio, www.prin.ru, E-mail: Sales@Trimble.com /Испытания провер: ГЦИ СИ ООО "Автопрогресс-М" (до 2010 г. МАДИ-Фонд) (070) (311195 РА)
270772100012 | 4303-2 Сектор по поверке геодезических СИ | Аппаратура геодезическая спутниковая | LT700H | LT700H | - | - | 12 | 8 828 |  | Нет |  | Нет |  | Нет | 84124-21 | Нет | Нет | Проведение поверки по сокращенному числу режимов работы измерений, без проведения поверки по п. 10.4 методики поверки "Определение абсолютной погрешности измерений координат в режиме Автономный"
270772100013 | 4303-2 Сектор по поверке геодезических СИ | Аппаратура геодезическая спутниковая | GALAXY G1 Plus | - | 0-30 км | в плане ±2∙(2,5+0,5∙10-6∙D) по высоте ±2∙(5,0+0,5∙10-6∙D) | 12 | 8 828 |  | Нет |  | Нет |  | Нет | 74464-19 | Нет | Нет | Выдан до: 25.03.2024 /Назначение и область применения прибора: Для измерений длины базиса между точками земной поверхности и инженерных сооружений при выполнении кадастровых и землеустроительных работ, инженерно-геодезических изысканиях и в системах геодезического мониторинга. /Изготовитель: Фирма "South Surveying & Mapping Instrument Co., Ltd.", Китай 4/F Hai Wang Building, No.8 Jian Gong Rd, Tian He New & High Technology Industry Development Division, Guangzhou 510665. Тел. +86-20-85529099, факс +86-20-85529089, E-mail: mail@southsurvey.com /Испытания провер: ГЦИ СИ ООО "Автопрогресс-М" (до 2010 г. МАДИ-Фонд) (070) (311195 РА)
270772100014 | 4303-2 Сектор по поверке геодезических СИ | GNSS-станция опорная спутниковая геодезическяа двухчастотная | Trimble NetR5, Trimble SPS850 | - | - | - | 12 | 8 828 |  | Нет |  | Нет |  | Нет | 33884-07 | Нет | Нет | Выдан до: 01.03.2012 /Назначение и область применения прибора: Для высокоточных абсолютных и относительных измерений координат пунктов, применяются при создании и обновлении локальных геодезических сетей и топографической съемке, а также в составе группы непрерывно работающих опорных станций, стационарно установленных на пунктах, образующих дифференциальные сети для целей геодезии и навигации. /Изготовитель: Фирма "Trimble Navigation Ltd.", США 935 Stewart Drive, Sunnyvale, CA 94085. тел./факс +1-408-481-8000, -8940; 645 North Mary Avenue Sunnyvale, CA 94086, USA; 5475 Kellenburger Road, Dayton, Ohio, www.prin.ru, E-mail: Sales@Trimble.com /Испытания провер: ГЦИ СИ ВНИИФТРИ (002)
270772100015 | 4303-2 Сектор по поверке геодезических СИ | Аппаратура геодезическая спутниковая | PrinCe i80 Pro | - | 0...30000 м | 2,5+0,5*10^6*D - в плане | 12 | 8 828 |  | Нет |  | Нет |  | Нет | 88291-23 | Нет | Нет | Выдан до: 14.07.2025 /Назначение и область применения прибора: Для измерений длин базисов при выполнении кадастровых и землеустроительных работ, создании планово-высотных обоснований, инженерно-геодезических изысканиях, создании и обновлении государственных топографических карт и планов в графической, цифровой, фотографической и иных формах, а также в системе геодезического мониторинга. /Изготовитель: Фирма "Shanghai HuaCe Navigation Technology Ltd.", Китай Floor 5, Building 35, No. 680 Guiping Road, Caohejing Hi-tech park, Changhai, 200233, China тел. +86-21-51508100. факс +86-21-64950963, www.chcnav.com, E-mail: sales@chcnav.com /Испытания провер: ГЦИ СИ ООО "Автопрогресс-М" (до 2010 г. МАДИ-Фонд) (070) (311195 РА)
270772100016 | 4303-2 Сектор по поверке геодезических СИ | Аппаратура геодезическая спутниковая | EFT M2 Plus | - | 0…30000 м | 2,5+0,5*10^-6 * D, мм - в плане / 5,0+0,5*10^-6 * D, мм - по высоте | 12 | 8 828 |  | Нет |  | Нет |  | Нет | 91405-24 | Нет | Нет
270772100017 | 4303-2 Сектор по поверке геодезических СИ | Аппаратура геодезическая спутниковая многочастотная | GT | G30; T10 Pro | до 30 км | В плане 3*(2,5+0,3) ppm мм; по высоте 3*(5+0,5) ppm мм | 12 | 8 828 |  | Нет |  | Да |  | Нет | 89152-23 | Нет | Нет
270773100001 | 4303-2 Сектор по поверке геодезических СИ | GPS-приемник спутниковый геодезический одночастотный | SR 20 |  | до 10 км | В плане 10+2 ppm мм; по высоте 20+2 ppm мм | 12 | 8 828 |  | Нет |  | Да |  | Нет | 30836-05 | Нет | Нет
270773100002 | 4303-2 Сектор по поверке геодезических СИ | GPS-приемник спутниковый одночастотный для геоинформационных систем | MobileMapper Pro, MobileMapper CE |  | до 30 км | 1 м | 12 | 8 828 |  | Нет |  | Да |  | Нет | 35561-07 | Нет | Нет
270773100003 | 4303-2 Сектор по поверке геодезических СИ | GPS-приемник спутниковый геодезический одночастотный | ProMark3 |  | до 30 км | В плане 5+1 ppm мм; по высоте 10+2 ppm мм | 12 | 8 828 |  | Нет |  | Да |  | Нет | 32992-06 | Нет | Нет
270773100004 | 4303-2 Сектор по поверке геодезических СИ | GPS-приемник спутниковый геодезический одночастотный | Spectra Precision EPOCH 10 |  | до 30 км | В плане 5+0,5 ppm мм; по высоте 5+1 ppm мм | 12 | 8 828 |  | Нет |  | Да |  | Нет | 32131-06 | Нет | Нет
270773100005 | 4303-2 Сектор по поверке геодезических СИ | GPS-приемник спутниковый геодезический одночастотный | Trimble R3 |  | до 30 км | В плане 5+0,5 ppm мм; по высоте 5+1 ppm мм | 12 | 8 828 |  | Нет |  | Да |  | Нет | 31162-06 | Нет | Нет
270773100006 | 4303-2 Сектор по поверке геодезических СИ | GNSS-приемник спутниковый геодезический одночастотный | GMS-2 |  | до 30 км | В плане 3+0,8 ppm мм; по высоте 4+1 ppm мм | 12 | 8 828 |  | Нет |  | Да |  | Нет | 35355-07 | Нет | Нет
270773100007 | 4303-2 Сектор по поверке геодезических СИ | Аппаратура одночастотная геодезическая спутниковая | 4600LS |  | до 10 км | В плане 5+1 ppm мм; по высоте 10+2 ppm мм | 12 | 8 828 |  | Нет |  | Да |  | Нет | 15124-01 | Нет | Нет
270773100008 | 4303-2 Сектор по поверке геодезических СИ | Аппаратура одночастотная геодезическая спутниковая | 4600LS |  | Диапазон линейно-угловых измерений до 20 км | Погрешность ±5 мм + 1 ррм*d. | 12 | 8 828 |  | Нет |  | Да |  | Нет | 15124-96 | Нет | Нет
272572310000 | 4303-2 Сектор по поверке геодезических СИ | Нивелир | Н-05 |  |  | СКО 0,5 мм | 12 | 6 246 |  | Нет |  | Да |  | Нет | 7212-79 | Нет | Нет
272572320000 | 4303-2 Сектор по поверке геодезических СИ | Нивелир | Н-3 |  |  | СКО 3 мм | 12 | 3 741 |  | Нет |  | Да |  | Нет | 7411-79 | Нет | Нет
272572330000 | 4303-2 Сектор по поверке геодезических СИ | Нивелир с компенсатором | CST/berger SAL 20, CST/berger SAL 24, CST/berger SAL 28, CST/berger SAL 32 |  |  | СКО 1…5 мм | 12 | 4 999 |  | Нет |  | Да |  | Нет | 23002-02 | Нет | Нет
272572340000 | 4303-2 Сектор по поверке геодезических СИ | Нивелир с компенсатором | DSZ3 |  |  | СКО 1,5 мм | 12 | 4 999 |  | Нет |  | Да |  | Нет | 20437-00 | Нет | Нет
272572350000 | 4303-2 Сектор по поверке геодезических СИ | Нивелир с компенсатором | С300, С310, С320, С330 |  |  | СКО 2…5 мм | 12 | 4 999 |  | Нет |  | Да |  | Нет | 21986-07 | Нет | Нет
272572360000 | 4303-2 Сектор по поверке геодезических СИ | Нивелир с компенсатором | AT-G1, AT-G2 |  |  | СКО 2 мм | 12 | 4 999 |  | Нет |  | Да |  | Нет | 32315-06 | Нет | Нет
272572370000 | 4303-2 Сектор по поверке геодезических СИ | Нивелир с компенсатором | Pentax AP-220, Pentax AP-224, Pentax AP-228, Pentax AP-230 |  |  | СКО 1,5...2 мм | 12 | 4 999 |  | Нет |  | Да |  | Нет | 59677-15 | Нет | Нет
272572380000 | 4303-2 Сектор по поверке геодезических СИ | Нивелир | Н-3КП |  |  | СКО 3 мм | 12 | 4 999 |  | Нет |  | Да |  | Нет | 8086-81 | Нет | Нет
272572381000 | 4303-2 Сектор по поверке геодезических СИ | Нивелир оптико-механический с компенсатором | Leica Jogger |  |  | СКО 2…5 мм | 12 | 4 999 |  | Нет |  | Да |  | Нет | 47519-11 | Нет | Нет
272572382000 | 4303-2 Сектор по поверке геодезических СИ | Нивелир с компенсатором | VEGA L30 |  |  | СКО 1,5...2 мм | 12 | 4 999 |  | Нет |  | Да |  | Нет | 34006-07 | Нет | Нет
272572383000 | 4303-2 Сектор по поверке геодезических СИ | Нивелир с компенсатором | CONDTROL 20X, CONDTROL 24X, CONDTROL 32X |  |  | СКО 1,5…5 мм | 12 | 4 999 |  | Нет |  | Да |  | Нет | 46542-11 | Нет | Нет
272572384000 | 4303-2 Сектор по поверке геодезических СИ | Нивелир оптический | ADA Prof-X20, ADA Prof-X32, ADA Range, ADA Basis, ADA Ruber-X32 |  |  | СКО 2...5 мм | 12 | 4 999 |  | Нет |  | Да |  | Нет | 43704-10 | Нет | Нет
272572390000 | 4303-2 Сектор по поверке геодезических СИ | Нивелир | НТ, Н-10 |  |  | СКО не более 15 мм | 12 | 3 741 |  | Нет |  | Да |  | Нет | 3046-72 | Нет | Нет
272572390001 | 4303-2 Сектор по поверке геодезических СИ | Нивелир с компенсатором и лимбом | Н-3КЛ |  |  |  | 24 | 4 999 |  | Нет |  | Да |  | Нет | 10045-85 | Нет | Нет
272572390002 | 4303-2 Сектор по поверке геодезических СИ | Нивелир | 2Н-3Л |  |  |  | 24 | 3 741 |  | Нет |  | Да |  | Нет | 11364-88 | Нет | Нет
272572390003 | 4303-2 Сектор по поверке геодезических СИ | Нивелир технический | 3Н-5Л (3Н-5) |  | Наименьшее расстояние визирования, м, не более: без линзовой насадки 1,2; с линзовой насадкой 0,5. |  | 12 | 3 741 |  | Нет |  | Да |  | Нет | 13534-93 | Нет | Нет
272572390004 | 4303-2 Сектор по поверке геодезических СИ | Нивелир | ЗН-2КЛ |  | Наименьшее расстояние визирования 1,5 м | Погрешность не более 2 мм. | 12 | 4 999 |  | Нет |  | Да |  | Нет | 14892-95 | Нет | Нет
272572390005 | 4303-2 Сектор по поверке геодезических СИ | Нивелир | 3Н-3 |  |  |  | 12 | 3 741 |  | Нет |  | Да |  | Нет | 13913-94 | Нет | Нет
272572390006 | 4303-2 Сектор по поверке геодезических СИ | Нивелир | C30, C31, C32 |  |  |  | 12 | 4 999 |  | Нет |  | Да |  | Нет | 16647-97 | Нет | Нет
272572390007 | 4303-2 Сектор по поверке геодезических СИ | Нивелир | C41 |  |  |  | 12 | 4 999 |  | Нет |  | Да |  | Нет | 16648-97 | Нет | Нет
272572390008 | 4303-2 Сектор по поверке геодезических СИ | Нивелир | B21 |  |  |  | 12 | 4 999 |  | Нет |  | Да |  | Нет | 16652-97 | Нет | Нет
272572390009 | 4303-2 Сектор по поверке геодезических СИ | Нивелир | B20 |  |  |  | 12 | 4 999 |  | Нет |  | Да |  | Нет | 16653-97 | Нет | Нет
272572390010 | 4303-2 Сектор по поверке геодезических СИ | Нивелир | 3Н-3КЛ |  |  |  | 12 | 4 999 |  | Нет |  | Да |  | Нет | 18666-99 | Нет | Нет
272572390011 | 4303-2 Сектор по поверке геодезических СИ | Нивелир | 4Н-2КЛ |  | Минимальное расстояние визирования 0,8 м. |  | 12 | 4 999 |  | Нет |  | Да |  | Нет | 22380-02 | Нет | Нет
272572390012 | 4303-2 Сектор по поверке геодезических СИ | Нивелир | 4Н-2КЛ |  |  |  | 12 | 4 999 |  | Нет |  | Да |  | Нет | 22380-12 | Нет | Нет
272572390013 | 4303-2 Сектор по поверке геодезических СИ | Нивелир с компенсатором | AT-20D, AT-24D |  | Наименьшее расстояние визирования 0,6 м. |  | 12 | 4 999 |  | Нет |  | Да |  | Нет | 23052-02 | Нет | Нет
272572390014 | 4303-2 Сектор по поверке геодезических СИ | Нивелир с компенсатором | C410 |  |  |  | 12 | 4 999 |  | Нет |  | Да |  | Нет | 25141-03 | Нет | Нет
272572390015 | 4303-2 Сектор по поверке геодезических СИ | Нивелир | 4Н-3КЛ |  |  |  | 12 | 4 999 |  | Нет |  | Да |  | Нет | 29846-05 | Нет | Нет
272572390016 | 4303-2 Сектор по поверке геодезических СИ | Нивелир с компенсатором | B20, B21 |  | Диапазон измерений горизонтальных углов 0…360 °. |  | 12 | 4 999 |  | Нет |  | Да |  | Нет | 32336-06 | Нет | Нет
272572390017 | 4303-2 Сектор по поверке геодезических СИ | Нивелир с компенсатором | JOGGER 20, JOGGER 24 |  | Диапазон измерений горизонтальных углов 0…360 °. | Допускаемое СКО измерения горизонтальных углов, не более, ° 0,1. | 12 | 4 999 |  | Нет |  | Да |  | Нет | 40198-08 | Нет | Нет
272572390018 | 4303-2 Сектор по поверке геодезических СИ | Нивелир оптический | CST/berger SAL20ND, CST/berger SAL24ND, CST/berger SAL28ND, CST/berger SAL32ND |  |  |  | 12 | 4 999 |  | Нет |  | Да |  | Нет | 44548-10 | Нет | Нет
272572390019 | 4303-2 Сектор по поверке геодезических СИ | Нивелир оптико-механический с компенсатором | B20, B30, B40 |  | Диапазон измерений горизонтальных углов 360 °. |  | 12 | 4 999 |  | Нет |  | Да |  | Нет | 45563-10 | Нет | Нет
272572390020 | 4303-2 Сектор по поверке геодезических СИ | Нивелир с компенсатором | B20, B30, B40 |  |  |  | 12 | 4 999 |  | Нет |  | Да |  | Нет | 45563-15 | Нет | Нет
272572390021 | 4303-2 Сектор по поверке геодезических СИ | Нивелир оптико-механический с компенсатором | VEGA L30, VEGA L32C |  | Диапазон измерений горизонтальных углов, ° 360. |  | 12 | 4 999 |  | Нет |  | Да |  | Нет | 50514-12 | Нет | Нет
272572390022 | 4303-2 Сектор по поверке геодезических СИ | Нивелир с компенсатором | VEGA L20, VEGA L24 |  | Диапазон измерений горизонтальных углов, 360°. |  | 12 | 4 999 |  | Нет |  | Да |  | Нет | 54719-13 | Нет | Нет
272572390023 | 4303-2 Сектор по поверке геодезических СИ | Нивелир с компенсатором | AT-G4, AT-G6 |  | Диапазон измерений горизонтальных углов 0…360 °. | Погрешность не более 0,1 °. | 12 | 4 999 |  | Нет |  | Да |  | Нет | 32316-06 | Нет | Нет
272572390024 | 4303-2 Сектор по поверке геодезических СИ | Нивелир оптический с компенсатором | RGK N-24, RGK N-28, RGK N-30, RGK N-32 |  | Увеличение зрительной трубы, крат, не менее: 24, 28, 30, 32. |  | 12 | 4 999 |  | Нет |  | Да |  | Нет | 46965-11 | Нет | Нет
272572390026 | 4303-2 Сектор по поверке геодезических СИ | Нивелир лазерный ротационный | Leica Roteo 35 |  | Диапазон (радиус) действия 0…150 м. | 1мм/10м | 12 | 4 040 |  | Нет |  | Да |  | Нет | 40201-08 | Нет | Нет
272572390027 | 4303-2 Сектор по поверке геодезических СИ | Нивелир лазерный ротационный | Leica Rugby 260SG, Leica Rugby 270SG, Leica Rugby 280DG |  | Диапазон (радиус) действия, м 0…60, 0…300, 0…350. | 0,5мм/10м | 12 | 4 040 |  | Нет |  | Да |  | Нет | 43896-10 | Нет | Нет
272572390028 | 4303-2 Сектор по поверке геодезических СИ | Нивелир лазерный ротационный | Leica Rugby 50, Leica Rugby 55, Leica Rugby 100, Leica Rugby 200 |  | до 150 м | 0,5мм/10м | 12 | 4 040 |  | Нет |  | Да |  | Нет | 25128-08 | Нет | Нет
272572390029 | 4303-2 Сектор по поверке геодезических СИ | Нивелир лазерный ротационный | Leica Rugby серий 600, 800, исп. Leica Rugby 610, Leica Rugby 620, Leica Rugby 640, Leica Rugby 670, Leica Rugby 680, Leica Rugby 810, Leica Rugby 820, Leica Rugby 830, Leica Rugby 840 |  | до 400 м (с приемником) | 1,5мм/30м | 12 | 4 040 |  | Нет |  | Да |  | Нет | 58419-14 | Нет | Нет
272572390030 | 4303-2 Сектор по поверке геодезических СИ | Нивелир лазерный ротационный | LP30A, LP31A, LP310 |  | Диапазон (радиус) измерений, м 120, 300. | 0,3мм/10м | 12 | 4 040 |  | Нет |  | Да |  | Нет | 32335-06 | Нет | Нет
272572390031 | 4303-2 Сектор по поверке геодезических СИ | Нивелир лазерный ротационный | PLP-601, PLP-601R, PLP-602, PLP602R |  | Диапазон (радиус) измерений, м 1…200; 1…120. | 0,5мм/10м | 12 | 4 040 |  | Нет |  | Да |  | Нет | 32332-06 | Нет | Нет
272572390032 | 4303-2 Сектор по поверке геодезических СИ | Нивелир лазерный ротационный | Spectra Precision GL612, Spectra Precision GL622 |  | Диапазон задаваемых уклонов по осям X, Y, %, не менее ±25. | Пределы допускаемой абсолютной погрешности в режиме наклона по осям X, Y, мм/м, не более ±1,0/10 | 12 | 4 040 |  | Нет |  | Да |  | Нет | 56906-14 | Нет | Нет
272572390033 | 4303-2 Сектор по поверке геодезических СИ | Нивелир лазерный | Spectra Precision HV201, Spectra Precision HV301, Spectra Precision HV401 |  | Диапазон расстояний от нивелира до рейки, м 0…100; 0…300 | 1,5мм/30м | 12 | 3 741 |  | Нет |  | Да |  | Нет | 32745-06 | Нет | Нет
272572390034 | 4303-2 Сектор по поверке геодезических СИ | Нивелир лазерный ротационный | Spectra Precision LL100, Spectra Precision LL300, Spectra Precision HV101, Spectra Precision HV301 |  | Диапазон (радиус) действия, м не менее 0…150, 0…100, 0…200, 0…250. | 2,2мм/30м | 12 | 4 040 |  | Нет |  | Да |  | Нет | 51389-12 | Нет | Нет
272572390035 | 4303-2 Сектор по поверке геодезических СИ | Нивелир лазерный | Spectra Precision LL400, Spectra Precision LL500 |  | Диапазон расстояний от нивелира до рейки, м 0…400; 0…250. СКО не более 1,5 мм. | 1,5мм/30м | 12 | 3 741 |  | Нет |  | Да |  | Нет | 32744-06 | Нет | Нет
272572390036 | 4303-2 Сектор по поверке геодезических СИ | Нивелир лазерный ротационный | Spectra Precision UL633 |  | Диапазон задаваемых уклонов по осям X, Y, Z, %, не менее: ±25. | Пределы допускаемой абсолютной погрешности в режиме наклона по осям X, Y, Z, мм/м, не более: ±1,0/10 | 12 | 4 040 |  | Нет |  | Да |  | Нет | 52975-13 | Нет | Нет
272572390037 | 4303-2 Сектор по поверке геодезических СИ | Нивелир лазерный ротационный | Trimble GL412, Trimble GL422, Trimble GL512, Trimble GL522, Trimble GL710, Trimble GL720, Trimble GL722, Trimble GL722S, Trimble GL742 |  | до 150 м | 0,5мм/10м | 12 | 4 040 |  | Нет |  | Да |  | Нет | 45233-10 | Нет | Нет
272572390050 | 4303-2 Сектор по поверке геодезических СИ | Нивелир цифровой | DiNi 0.3, DiNi 0.7 |  | Диапазон измерений расстояний, м 1,5…100. | от 0,3 мм/1км | 12 | 5 797 |  | Нет |  | Да |  | Нет | 36716-08 | Нет | Нет | в поверку принимается в комплекте с инварными штрихкодовыми рейками (при отсутствии реек будет проводится поверка как оптического нивелира)
272572390051 | 4303-2 Сектор по поверке геодезических СИ | Нивелир цифровой | DiNi 11/11T |  | Диапазон электронных линейных измерений 1,5 м 100 м | Погрешность мм, ±0,3, ±1,0. | 12 | 5 797 |  | Нет |  | Да |  | Нет | 17238-98 | Нет | Нет | в поверку принимается в комплекте с инварными штрихкодовыми рейками (при отсутствии реек будет проводится поверка как оптического нивелира)
272572390052 | 4303-2 Сектор по поверке геодезических СИ | Нивелир цифровой | DiNi 12/12T |  | Диапазоны измерений: расстояний 1,5…100 м; углов 0…360 °. | от 0,3 мм/1км | 12 | 5 797 |  | Нет |  | Да |  | Нет | 24680-03 | Нет | Нет | в поверку принимается в комплекте с инварными штрихкодовыми рейками (при отсутствии реек будет проводится поверка как оптического нивелира)
272572390053 | 4303-2 Сектор по поверке геодезических СИ | Нивелир цифровой | Trimble DiNi 22. Старое обозначение "DiNi 21" |  | Диапазон электронных линейных измерений 1,5 м…100 м | Погрешность мм, ±0,7, ±1,3. | 12 | 5 797 |  | Нет |  | Да |  | Нет | 17237-98 | Нет | Нет | в поверку принимается в комплекте с инварными штрихкодовыми рейками (при отсутствии реек будет проводится поверка как оптического нивелира)
272572390055 | 4303-2 Сектор по поверке геодезических СИ | Нивелир электронный цифровой | DL-101C, DL-102C |  | от 2 до 100 м | ±0,4 мм; ±1 мм | 12 | 5 797 |  | Нет |  | Да |  | Нет | 18270-05 | Нет | Нет | в поверку принимается в комплекте с инварными штрихкодовыми рейками (при отсутствии реек будет проводится поверка как оптического нивелира)
272572390056 | 4303-2 Сектор по поверке геодезических СИ | Нивелир электронный цифровой | DL-101C, DL-102C |  | Диапазоны работы компенсатора ±12' (DL-101C), ±15' (DL-102C). | ±1 мм | 12 | 5 797 |  | Нет |  | Да |  | Нет | 18270-99 | Нет | Нет | в поверку принимается в комплекте с инварными штрихкодовыми рейками (при отсутствии реек будет проводится поверка как оптического нивелира)
272572390057 | 4303-2 Сектор по поверке геодезических СИ | Нивелир электронный | DNA 03, DNA 10 |  | Диапазон измерений расстояний, м 1,8…60; 1,8…100. | Погрешность от ±0,3 мм на 1 км | 12 | 5 797 |  | Нет |  | Да |  | Нет | 25125-03 | Нет | Нет | в поверку принимается в комплекте с инварными штрихкодовыми рейками (при отсутствии реек будет проводится поверка как оптического нивелира)
272572390058 | 4303-2 Сектор по поверке геодезических СИ | Нивелир электронный | DNA03, DNA10 |  | Диапазон измерений расстояний, м 1,8…60; 1,8…100. | Погрешность от ±0,3 мм на 1 км | 12 | 5 797 |  | Нет |  | Да |  | Нет | 25125-15 | Нет | Нет | в поверку принимается в комплекте с инварными штрихкодовыми рейками (при отсутствии реек будет проводится поверка как оптического нивелира)
272572390059 | 4303-2 Сектор по поверке геодезических СИ | Нивелир электронный | GeoMax ZDL 700 |  | Диапазон измерения расстояний 2…105 м. | 0,7 мм на 1 км | 12 | 5 797 |  | Нет |  | Да |  | Нет | 41768-09 | Нет | Нет | в поверку принимается в комплекте с инварными штрихкодовыми рейками (при отсутствии реек будет проводится поверка как оптического нивелира)
272572390060 | 4303-2 Сектор по поверке геодезических СИ | Нивелир электронный | Leica DNA03, Leica DNA10 |  | Диапазон измерений расстояний, м 1,8…60; 1,8…100. | Погрешность от ±0,3 мм на 1 км | 12 | 5 797 |  | Нет |  | Да |  | Нет | 25125-09 | Нет | Нет | в поверку принимается в комплекте с инварными штрихкодовыми рейками (при отсутствии реек будет проводится поверка как оптического нивелира)
272572390061 | 4303-2 Сектор по поверке геодезических СИ | Нивелир электронный | SDL 30 |  | Диапазоны измерений: превышений 0…5,0 м; расстояний 1,6…100 м | Погрешность ±1 мм. | 12 | 5 797 |  | Нет |  | Да |  | Нет | 19368-00 | Нет | Нет | в поверку принимается в комплекте с инварными штрихкодовыми рейками (при отсутствии реек будет проводится поверка как оптического нивелира)
272572390062 | 4303-2 Сектор по поверке геодезических СИ | Нивелир электронный | SDL30, SDL50 |  | Диапазон измерения расстояний 1,6…100 м. | Погрешность от ±0,6 мм на 1 км | 12 | 5 797 |  | Нет |  | Да |  | Нет | 19368-06 | Нет | Нет | в поверку принимается в комплекте с инварными штрихкодовыми рейками (при отсутствии реек будет проводится поверка как оптического нивелира)
272572390063 | 4303-2 Сектор по поверке геодезических СИ | Нивелир электронный | SDL30, SDL50, ORION+ |  | Диапазон измерения превышений, м: 0,0375…1,9305; 0,0375…2,9725, 0…4, 0…5. | Класс точности по ГОСТ 10528-90, мм, не более: высокоточные, СКП измерения превышения на 1км двойног | 12 | 5 797 |  | Нет |  | Да |  | Нет | 51740-12 | Нет | Нет | в поверку принимается в комплекте с инварными штрихкодовыми рейками (при отсутствии реек будет проводится поверка как оптического нивелира)
272572390064 | 4303-2 Сектор по поверке геодезических СИ | Нивелир электронный | SOKKIA SDL1X, мод. SOKKIA SDL1X Advanced и SOKKIA SDL1X Standard |  | Диапазон измерения превышений, м: 0,0375…1,9305; 0,0375…2,9725; 0…4; 0…5. | Погрешность, мм 0,3; 2,0. | 12 | 5 797 |  | Нет |  | Да |  | Нет | 47480-11 | Нет | Нет | в поверку принимается в комплекте с инварными штрихкодовыми рейками (при отсутствии реек будет проводится поверка как оптического нивелира)
272572390065 | 4303-2 Сектор по поверке геодезических СИ | Нивелир электронный | Sprinter 100, Sprinter 100M, Sprinter 200, Sprinter 200M |  | Диапазон измерений 2,0…80 м. | Погрещность от 0,6 мм на 1 км | 12 | 5 797 |  | Нет |  | Да |  | Нет | 30835-05 | Нет | Нет | в поверку принимается в комплекте с инварными штрихкодовыми рейками (при отсутствии реек будет проводится поверка как оптического нивелира)
272572390066 | 4303-2 Сектор по поверке геодезических СИ | Нивелир электронный | Sprinter 50, Sprinter 150, Sprinter 150M, Sprinter 250M |  | Диапазон измерения расстояний, м: 2…100. | Погрешность от 1 мм на 1 км | 12 | 5 797 |  | Нет |  | Да |  | Нет | 57853-14 | Нет | Нет | в поверку принимается в комплекте с инварными штрихкодовыми рейками (при отсутствии реек будет проводится поверка как оптического нивелира)
272572390067 | 4303-2 Сектор по поверке геодезических СИ | Нивелир электронный | Sprinter 50, Sprinter 150/150М, Sprinter 250М |  | Диапазон измерения расстояний 2…100 м. | Погрешность от 1 мм на 1 км | 12 | 5 797 |  | Нет |  | Да |  | Нет | 40200-08 | Нет | Нет | в поверку принимается в комплекте с инварными штрихкодовыми рейками (при отсутствии реек будет проводится поверка как оптического нивелира)
272572390068 | 4303-2 Сектор по поверке геодезических СИ | Нивелир оптический | GOL 20 D, GOL 26 D |  |  | СКО 1,5 мм | 12 | 4 999 |  | Нет |  | Да |  | Нет | 47966-11 | Нет | Нет
272572390069 | 4303-2 Сектор по поверке геодезических СИ | Нивелир | FOIF DS05 |  |  | СКО 0,5 мм | 12 | 6 246 |  | Нет |  | Да |  | Нет |  | Да | Нет
272572390070 | 4303-2 Сектор по поверке геодезических СИ | Нивелир | RUNNER 20, RUNNER 24 |  |  | СКО 2…5 мм | 12 | 4 999 |  | Нет |  | Да |  | Нет | 25129-03 | Нет | Нет
272572390071 | 4303-2 Сектор по поверке геодезических СИ | Нивелир лазерный | НЛ-30 |  | от 0 до 100 м | 2мм/15м | 12 | 3 507 |  | Нет |  | Да |  | Нет | 18398-99 | Нет | Нет
272572390072 | 4303-2 Сектор по поверке геодезических СИ | Нивелир оптико-механический с компенсатором | Spectra Precision AL, Apache AT | Spectra Precision AL20M, AL24A(M), AL28A(M), AL32A, Apache AT24A, AT28A, AT32A |  | погрешность измерения превышений 1,0; 1,5; 2,0; 2,5 мм на 1 км | 12 | 4 999 |  | Нет |  | Да |  | Нет | 52077-12 | Нет | Нет
272572390073 | 4303-2 Сектор по поверке геодезических СИ | Нивелир с компенсатором | NA 720, NA 724, NA 728, NA 730 |  |  | СКО измерения превышений от 1,2 до 2,5 мм на 1 км | 12 | 4 999 |  | Нет |  | Да |  | Нет | 40215-08 | Нет | Нет
272572390074 | 4303-2 Сектор по поверке геодезических СИ | Нивелир с компенсатором | NA 824 |  |  | СКО измерения превышений от 1,2 до 2,5 мм на 1 км | 12 | 4 999 |  | Нет |  | Да |  | Нет |  | Да | Нет
272572390076 | 4303-2 Сектор по поверке геодезических СИ | Нивелир с компенсатором | Stonex STAL S24 |  |  |  | 12 | 4 999 |  | Нет |  | Да |  | Нет |  | Да | Нет
272572390077 | 4303-2 Сектор по поверке геодезических СИ | Нивелир | НИК-2, НИ-3 |  |  | 2,5 мм на 1 км | 24 | 3 741 |  | Нет |  | Да |  | Нет | 24130-02 | Нет | Нет
272572390078 | 4303-2 Сектор по поверке геодезических СИ | Нивелир с компенсатором | NL 20, NL 24, NL 28, NL 32 |  |  | погрешность измерения превышений от 1...2,5 мм/км | 12 | 4 999 |  | Нет |  | Да |  | Нет | 32306-06 | Нет | Нет
272572390079 | 4303-2 Сектор по поверке геодезических СИ | Нивелир | GEOBOX N7-26, GEOBOX N7-32, GEOBOX N8-26, GEOBOX N8-32 |  |  | от 1,5 до 2,0 мм/км | 12 | 4 999 |  | Нет |  | Да |  | Нет | 35275-07 | Нет | Нет
272572390080 | 4303-2 Сектор по поверке геодезических СИ | Нивелир лазерный ротационный | VEGA LR200 |  | до 200 м | 0,1мм/м |  | 4 040 |  | Нет |  | Да |  | Нет |  | Да | Нет
272572390081 | 4303-2 Сектор по поверке геодезических СИ | Нивелир лазерный | BOSCH GLL 3-80 Professional |  | до 80 м |  |  | 2 716 |  | Нет |  | Да |  | Нет |  | Да | Нет
272572390082 | 4303-2 Сектор по поверке геодезических СИ | Нивелир | 2Н-10Л |  |  | СКО 9 мм на 1 км | 12 | 3 741 |  | Нет |  | Да |  | Нет | 5437-76 | Нет | Нет
272572390083 | 4303-2 Сектор по поверке геодезических СИ | Нивелир лазерный ротационный | AS 111, AS 112, AS 112 IR, AS 114, AS 114 IR, AS 115, AS 115 IR |  | от 0 до 150 м. | 0,5 мм/10м | 12 | 4 040 |  | Нет |  | Да |  | Нет | 20440-07 | Нет | Нет
272572390084 | 4303-2 Сектор по поверке геодезических СИ | Нивелир лазерный ротационный | PR 3, PR 35, PRE 3 |  | до 200 м | 0,075 мм/1м | 12 | 4 040 |  | Нет |  | Да |  | Нет | 49136-12 | Нет | Нет
272572390085 | 4303-2 Сектор по поверке геодезических СИ | Нивелир лазерный ротационный | Leica RUGBY 410 DG |  | до 800 м (с приемником) | 1,5мм/30м |  | 4 168 |  | Нет |  | Да |  | Нет |  | Да | Нет
272572390086 | 4303-2 Сектор по поверке геодезических СИ | Нивелир | Nikon AS-2C |  |  | СКО 0,8 мм (0,4 мм с микрометром) | 12 | 6 246 |  | Нет |  | Да |  | Нет | 50327-12 | Нет | Нет
272572390087 | 4303-2 Сектор по поверке геодезических СИ | Нивелир лазерный | STABILA LAX 50 |  | до 20 м |  |  | 2 716 |  | Нет |  | Да |  | Нет |  | Да | Нет
272572390088 | 4303-2 Сектор по поверке геодезических СИ | Нивелир | НВ-1 |  |  | СКО 3 мм | 12 | 3 741 |  | Нет |  | Да |  | Нет |  | Нет | Нет | год выпуска до 1994
272572390089 | 4303-2 Сектор по поверке геодезических СИ | Нивелир лазерный | BOSCH GLL 2-80 Professional |  | до 80 м | ± 0,2 мм/м |  | 2 716 |  | Нет |  | Да |  | Нет |  | Да | Нет
272572390090 | 4303-2 Сектор по поверке геодезических СИ | Нивелир | Н-3К |  |  | СКО 3 мм | 12 | 4 999 |  | Нет |  | Да |  | Нет | 3791-73 | Нет | Нет
272572390091 | 4303-2 Сектор по поверке геодезических СИ | Нивелир с компенсатором | POL10, POL15 |  |  | СКО 2 мм; 1,5 мм | 12 | 4 999 |  | Нет |  | Да |  | Нет | 47753-11 | Нет | Нет
272572390092 | 4303-2 Сектор по поверке геодезических СИ | Нивелир | AL120, AL124, AL128, AL132 |  | Наименьшее расстояние визирования 0,8...1 м | Погрешность не более 1...2,5 мм | 12 | 4 999 |  | Нет |  | Да |  | Нет | 29723-05 | Нет | Нет
272572390093 | 4303-2 Сектор по поверке геодезических СИ | Нивелир | GEOBOX N7-36 |  |  | 0,7 мм/км | 12 | 4 999 |  | Нет |  | Да |  | Нет | 56338-14 | Нет | Нет
272572390094 | 4303-2 Сектор по поверке геодезических СИ | Нивелир цифровой | Leica LS15 |  | Диапазон измерений расстояний, м 1,8…110. | 0,2: 0,3 мм/1км | 12 | 5 797 |  | Нет |  | Да |  | Нет | 66125-16 | Нет | Нет | в поверку принимается в комплекте с инварными штрихкодовыми рейками (при отсутствии реек будет проводится поверка как оптического нивелира)
272572390095 | 4303-2 Сектор по поверке геодезических СИ | Нивелир с компенсатором | Leica NA320, NA324, NA332, NA520, NA524, NA532 |  | 360° | СКП измерения превышений от 1,6 до 2,5 мм на 1 км | 12 | 4 999 |  | Нет |  | Да |  | Нет | 64403-16 | Нет | Нет
272572390096 | 4303-2 Сектор по поверке геодезических СИ | Нивелир лазерный ротационный | GRL 150 HV, GRL 300 HV |  | Диапазон (радиус) измерений, м 150, 300. | 0,1мм/м | 12 | 4 040 |  | Нет |  | Да |  | Нет | 44550-10 | Нет | Нет
272572390097 | 4303-2 Сектор по поверке геодезических СИ | Нивелир оптический | GOL 32 D |  |  | СКП 1,0 мм | 12 | 4 999 |  | Нет |  | Да |  | Нет | 56028-13 | Нет | Нет
272572390098 | 4303-2 Сектор по поверке геодезических СИ | Нивелир лазерный | PMC 46, PMP 45, PML 42 |  |  | ПГ (0,15-0,3) мм/м | 12 | 2 716 |  | Нет |  | Да |  | Нет | 49142-12 | Нет | Нет
272572390099 | 4303-2 Сектор по поверке геодезических СИ | Нивелир лазерный | HIlti PM 2-LG |  | до 20 м, до 50 м с приёмником | 3 мм на 10 м |  | 2 716 |  | Нет |  | Да |  | Нет |  | Да | Нет
272572390100 | 4303-2 Сектор по поверке геодезических СИ | Нивелир лазерный | ADA Phantom 2D |  | до 40 м | ± 0,2 мм/м |  | 2 716 |  | Нет |  | Да |  | Нет |  | Да | Нет
272572390101 | 4303-2 Сектор по поверке геодезических СИ | Нивелир лазерный | BOSCH GLL 3-80C Professional |  | до 120 м | 0,2 мм/м |  | 2 716 |  | Нет |  | Да |  | Нет |  | Да | Нет
272572390102 | 4303-2 Сектор по поверке геодезических СИ | Нивелир с компенсатором | AP-120, AP-124, AP-128 |  |  | СКО 1,5...2 мм | 12 | 4 999 |  | Нет |  | Да |  | Нет | 27843-04 | Нет | Нет
272572390103 | 4303-2 Сектор по поверке геодезических СИ | Нивелир лазерный | BOSCH GCL 2-15 Professional |  | до 15 м | 0,3 мм/м |  | 2 716 |  | Нет |  | Да |  | Нет |  | Да | Нет
272572390104 | 4303-2 Сектор по поверке геодезических СИ | Нивелир оптический | RGK C-20, RGK C-24, RGK C-28, RGK C-32 |  |  | Предел допускаемой СКП измерений превышений на 1 км двойного хода, мм (2,0; 1,0; 1,5; 1,0) | 12 | 4 999 |  | Нет |  | Да |  | Нет | 71053-18 | Нет | Нет
272572390105 | 4303-2 Сектор по поверке геодезических СИ | Нивелир оптический | B30A, AT-B3A, B40A, AT-B4A |  | Диапазон измерений горизонтальных углов 360 °. |  | 12 | 4 999 |  | Нет |  | Да |  | Нет | 67025-17 | Нет | Нет
272572390106 | 4303-2 Сектор по поверке геодезических СИ | Нивелир лазерный | FL 250 VA-N |  | Диапазон (радиус) измерений, 250 м | 0,1мм/м | 12 | 4 040 |  | Нет |  | Да |  | Нет | 34991-07 | Нет | Нет
272572390107 | 4303-2 Сектор по поверке геодезических СИ | Нивелир | 2Н-10КЛ |  |  |  | 24 | 4 999 |  | Нет |  | Нет |  | Нет | 11363-88 | Нет | Нет
272572390108 | 4303-2 Сектор по поверке геодезических СИ | Нивелир | DiNi 22 |  | Диапазон электронных измерений расстояний 1,5…100 м; диапазон измерений углов 0…360 °. СКО соответст |  | 12 | 5 797 |  | Нет |  | Нет |  | Нет | 17237-04 | Нет | Нет
272572390109 | 4303-2 Сектор по поверке геодезических СИ | Нивелир с компенсатором | AL-20 |  | Увеличение 20 крат. Поле зрения 1,3 угл.град. | СКО 0,5 угл.с. | 12 | 4 999 |  | Нет |  | Нет |  | Нет | 20436-00 | Нет | Нет
272572390110 | 4303-2 Сектор по поверке геодезических СИ | Нивелир с компенсатором | C300, C310, C320, C330 |  | Увеличение зрительной трубы, крат 28; 26; 24; 22. |  | 12 | 4 999 |  | Нет |  | Нет |  | Нет | 21986-01 | Нет | Нет
272572390111 | 4303-2 Сектор по поверке геодезических СИ | Нивелир с компенсатором | RUNNER 20, RUNNER 24 |  | Допускаемое СКО измерения превышения на 1км двойного хода, не более, мм при длине визирного луча 25м |  | 12 | 4 999 |  | Нет |  | Нет |  | Нет | 25129-08 | Нет | Нет
272572390112 | 4303-2 Сектор по поверке геодезических СИ | Нивелир с компенсатором | DSZ2, DSZ3, DSZ2 с микрометром FS1, DSZ3 с микрометром FS1 |  |  |  | 12 | 4 999 |  | Нет |  | Нет |  | Нет | 29722-05 | Нет | Нет
272572390113 | 4303-2 Сектор по поверке геодезических СИ | Нивелир оптико-механический с компенсатором | GEOBOX N7-26, GEOBOX N7-32, GEOBOX N8-26, GEOBOX N8-32 |  | Диапазон измерений горизонтальных углов, ° 360. |  | 12 | 4 999 |  | Нет |  | Нет |  | Нет | 35275-13 | Нет | Нет
272572390114 | 4303-2 Сектор по поверке геодезических СИ | Нивелир с компенсатором | VEGA L20, VEGA L24 |  | Диапазон измерений горизонтальных углов 0…360 °. |  | 12 | 4 999 |  | Нет |  | Нет |  | Нет | 38409-08 | Нет | Нет
272572390115 | 4303-2 Сектор по поверке геодезических СИ | Нивелир оптический | CST SAL 20, SAL 24, SAL 28, SAL 32 |  |  |  | 12 | 4 999 |  | Нет |  | Нет |  | Нет | 40556-09 | Нет | Нет
272572390116 | 4303-2 Сектор по поверке геодезических СИ | Нивелир оптический | RGK N-24, RGK N-28, RGK N-32, RGK N-38 |  | Пределы допускаемой абсолютной погрешности измерений превышений на 1 км двойного хода, мм ±2,0, ±1,5 |  | 12 | 4 999 |  | Нет |  | Нет |  | Нет | 61529-15 | Нет | Нет
272572390117 | 4303-2 Сектор по поверке геодезических СИ | Нивелир лазерный ротационный | GRL 500 H, GRL 500 HV |  | Диапазон задаваемых уклонов по осям X, Y, Z, %, не менее ±8,5. | Пределы допускаемой абсолютной погрешности задания уклонов, мм/м: по осям X, Y ±0,5/10; по оси Z ±1/ | 12 | 4 040 |  | Нет |  | Нет |  | Нет | 65126-16 | Нет | Нет
272572390118 | 4303-2 Сектор по поверке геодезических СИ | Нивелир лазерный ротационный | PR 2-HS, PR 30-HVS, PRI 36 |  | Диапазон (радиус) измерений, м 150, 250, 300. | 0,5мм/10м | 12 | 4 040 |  | Нет |  | Да |  | Нет | 58189-14 | Нет | Нет
272572390119 | 4303-2 Сектор по поверке геодезических СИ | Нивелир с компенсатором | DSC120, DSC124, DSC128, DSC132, DSC232, DSC432, DSC532, DSC632 |  | Диапазон измерений горизонтальных углов, ° 360. |  | 12 месяцев | 4 999 |  | Нет |  | Да |  | Нет | 54668-13 | Нет | Нет
272572390120 | 4303-2 Сектор по поверке геодезических СИ | Нивелир с компенсатором | Leica NA730 plus |  |  | СКП 0,7 мм | 12 | 4 999 |  | Нет |  | Да |  | Нет | 71533-18 | Нет | Нет
272572390121 | 4303-2 Сектор по поверке геодезических СИ | Нивелир | Н2 |  |  | СКО 0,5 мм | 12 | 6 246 |  | Нет |  | Да |  | Нет | 4936-75 | Нет | Нет
272572390122 | 4303-2 Сектор по поверке геодезических СИ | Нивелир оптический | NI 020A |  |  |  | 12 | 4 999 |  | Нет |  | Да |  | Нет |  | Да | Нет
272572390123 | 4303-2 Сектор по поверке геодезических СИ | Нивелир цифровой | DL2003 | - | - | - |  | 5 797 |  | Нет |  | Да |  | Нет |  | Да | Нет | На калибровку принимается в комплекте с инварными штрихкодовыми рейками (при отсутствии реек будет проводится калибровка как оптического нивелира)
272572390124 | 4303-2 Сектор по поверке геодезических СИ | Нивелир оптический | RGK N-24, RGK N-28, RGK N-32, RGK N-38, RGK N-48, RGK N-55 | - | ±15' | 0,7,,,2,0 мм | 12 | 4 999 |  | Нет |  | Нет |  | Нет | 80339-20 | Нет | Нет | Выдан до: 28.12.2025 /Назначение и область применения прибора: Для определения превышений путем визирования горизонтальным лучом. /Изготовитель: Фирма "Tianjin Setl Survey Equipment Co., Ltd.", Китай №81, Zhangguizhuang road, Hedong district, Tianjin, China, тел. 0086-22-84273669, факс 0086-22-24311381; No.2 Tianwan Road, Dongli District, Tianjin, 300162, China Tel. +86 (22) 24733443; Fax. +86 (22) 24733123 /Испытания провер: ГЦИ СИ ВНИИФТРИ (002)
272572390125 | 4303-2 Сектор по поверке геодезических СИ | Нивелир лазерный | Condtrol XLiner | - | до 80 м | - | - | 2 716 |  | Нет |  | Да |  | Нет | - | Да | Нет
272572390126 | 4303-2 Сектор по поверке геодезических СИ | Нивелир с компенсатором | EFT AL 20, EFT AL 24, EFT AL 28, EFT AL 32, EFT DSZ 33 | EFT AL 20, EFT AL 24, EFT AL 28, EFT AL 32, EFT DSZ 33 | - | - | 12 | 4 999 |  | Нет |  | Да |  | Нет | 52653-13 | Нет | Нет
272572390127 | 4303-2 Сектор по поверке геодезических СИ | Нивелир с компенсатором | B1, B1C | - | ±10' | 0,5 / 0,8 / 2,0 | 12 | 4 999 |  | Нет |  | Нет |  | Нет | 16649-06 | Нет | Нет | Выдан до: 01.09.2011 /Назначение и область применения прибора: Для измерения превышений методом геометрического нивелирования по вертикальным рейкам, для нивелирования III, IV класса при производстве геодезических работ, высотное обоснование топографических съемок, прикладная геодезия, строительство и инженерно-геодезические изыскания. /Изготовитель: Фирма "Sokkia Co. Ltd.", Япония 1-1 Tomigaya 1-Chome Shibuya-Ku, Tokyo, Japan тел.03-3465-5211, факс 03-3465-5203. (20-28, Asahicho 3-Chome, Machida, Tokyo, 194-0023 Japan тел.+81-427-291848) 260-63, Hase, Atsugi, Kanagawa 243-0036, Japan тел. +81-46-248-0068 факс +81-46-247-6866 /Испытания провер: ГЦИ СИ Ростест-Москва (010) (310639 РА)
272572390128 | 4303-2 Сектор по поверке геодезических СИ | Нивелир оптико-механический с компенсатором | MTR | B40, B30, B20, SAL32, SAL24 | Пределы допускаемой абсолютной погрешности измерений превышений на 1 км двойного хода (при доверительной вероятности 0,67), мм ±2,0; ±1,5; ±0,7; ±1,0; ±2,0 | - | 12 | 4 999 |  | Нет |  | Нет |  | Нет | 86356-22 | Нет | Нет | Выдан до: 09.08.2027 /Назначение и область применения прибора: Для измерения превышений методом геометрического нивелирования. /Изготовитель: Фирма "Shangrao Haodi Imp&Exp Trading CO., LTD.", Китай Unit 617, Jin Yuan Building, No.2-2 Xiang Jiang Road, New district, Wuxi city, Jiangsu province, 214028 Chinа, E-mail: info@geoquick.cn /Испытания провер: ООО "Автопрогресс-М" (до 2010 г. МАДИ-Фонд) (070) (311195 РА)
272572390129 | 4303-2 Сектор по поверке геодезических СИ | Нивелир оптический | CONDTROL 24X, CONDTROL 32X, CONDTROL Spektra 32, CONDTROL Spektra 38 | - | - | 1,0; 1,5; 2,0 мм на 1 км двойного хода | 12 | 4 999 |  | Нет |  | Нет |  | Нет | 77451-20 | Нет | Нет | Выдан до: 10.02.2025 /Назначение и область применения прибора: Для измерений превышения методом геометрического нивелирования по нивелирным рейкам. /Изготовитель: Фирма "Maguchi Co., Limited", Китай Unit A1, 6/F, One Capital Place, 18 Luard Road, Wan Chai, Hong Kong, China Тел.: +85221897390 Факс: +85221258827 /Испытания провер: ГЦИ СИ Ростест-Москва (010) (310639 РА)
272572390130 | 4303-2 Сектор по поверке геодезических СИ | Нивелир | 4Н-3КЛ | - | 15' | 2,5 мм | 12 | 4 999 |  | Нет |  | Да |  | Нет | 29846-15 | Нет | Нет
272572390131 | 4303-2 Сектор по поверке геодезических СИ | Нивелир с компенсатором | GeoMax ZAL 128; GeoMax ZAL 132 | - | ±15' | 2 мм на 1 км | 12 | 4 999 |  | Нет |  | Да |  | Нет | 55282-13 | Нет | Нет
272572390132 | 4303-2 Сектор по поверке геодезических СИ | Нивелир оптический | South | NL20; NL24; NL28; NL32; NL-A32; NL-C32; DSZ2 | Диапазон измерений горизонтальных углов 360 °. | 2.5; 2; 1.5; 1 мм на 1 км двойного хода | 12 | 4 999 |  | Нет |  | Да |  | Нет | 86868-22 | Нет | Нет
272598410003 | 4303-2 Сектор по поверке геодезических СИ | Площадка инспекционная | - | - | до 50 м | Плоскостность не более 10 мм | - | 34 448 |  | Нет |  | Нет |  | Нет | - | Нет | Нет
272598410004 | 4303-2 Сектор по поверке геодезических СИ | Плита инспекционная | - | - | 2 х 4 м | - | - | 18 461 |  | Нет |  | Нет |  | Нет | - | Да | Нет
272598410005 | 4303-2 Сектор по поверке геодезических СИ | Крытая площадка для проведения статических испытаний ПБ-74 | = | - | Габаритные размеры 3,5 на 21 м | - | 12 | 54 273 |  | Нет |  | Нет |  | Нет | - | Нет | Да
276118110006 | 4303-2 Сектор по поверке геодезических СИ | Квадрант электронный | КЭ-30 | КЭ-30-1, КЭ-30-2 | - | - | 12 | 2 497 |  | Нет |  | Да |  | Нет | 64390-16 | Нет | Нет
276168210001 | 4303-2 Сектор по поверке геодезических СИ | Квадрант оптический малогабаритный | КО-10 | - | Диапазон измерений углов по лимбу, ° 0…360; ±120. | - | 12 | 2 497 |  | Нет |  | Да |  | Нет | 1947-75 | Нет | Нет
276168210002 | 4303-2 Сектор по поверке геодезических СИ | Квадрант оптический | КО | мод. КО-10 | Диапазон измерений углов по лимбу, ° 0…360; ±120. | Погрешность ±10" | 24 | 2 497 |  | Нет |  | Да |  | Нет | 26905-04 | Нет | Нет
276168210003 | 4303-2 Сектор по поверке геодезических СИ | Квадрант оптический | КО | мод. КО-10 | Диапазон измерений углов по лимбу, ° 0…360; ±120. | - | 24 | 2 497 |  | Нет |  | Да |  | Нет | 26905-15 | Нет | Нет
276168210007 | 4303-2 Сектор по поверке геодезических СИ | Квадрант цифровой | КО-10Ц | - | Диапазон измерений углов по лимбу, ° 0…360; ±120. | - | 24 | 2 497 |  | Нет |  | Да |  | Нет | 58205-14 | Нет | Нет
276168310001 | 4303-2 Сектор по поверке геодезических СИ | Квадрант оптический | КО-30, КО-30М | - | Диапазон измерений углов по лимбу, ° 0…360; ±120. | - | 24 | 2 172 |  | Нет |  | Да |  | Нет | 868-72 | Нет | Нет
276168310002 | 4303-2 Сектор по поверке геодезических СИ | Квадрант оптический | КО-60, КО-60М | - | Диапазон измерений углов по лимбу, ° 0…360; ±120. | - | 12 | 2 172 |  | Нет |  | Да |  | Нет | 868-84 | Нет | Нет
276168310003 | 4303-2 Сектор по поверке геодезических СИ | Квадрант оптический | КО | мод. КО-60, КО-60М0 | Диапазон измерений углов по лимбу, ° 0…360; ±120. | Погрешность, " ±30. | 24 | 2 172 |  | Нет |  | Да |  | Нет | 26905-04 | Нет | Нет
276168310004 | 4303-2 Сектор по поверке геодезических СИ | Квадрант оптический | КО | КО-60, КО-60М | Диапазон измерений углов по лимбу, ° 0…360; ±120. | - | 24 | 2 172 |  | Нет |  | Да |  | Нет | 26905-15 | Нет | Нет
276168310009 | 4303-2 Сектор по поверке геодезических СИ | Квадрант механический с уровнем | - | - | 0…90° | ПГ " ±108 | 12 | 2 172 |  | Нет |  | Да |  | Нет | 67330-17 | Нет | Нет
276168310010 | 4303-2 Сектор по поверке геодезических СИ | Квадрант оптический | КО-30, КО-30М | КО-30, КО-30М | Диапазон измерений углов по лимбу, ° 0…360 | - | 24 | 2 172 |  | Нет |  | Да |  | Нет | 868-72 | Нет | Нет
276168310011 | 4303-2 Сектор по поверке геодезических СИ | Квадрант механический с уровнем исполнение К-1 | - | - | от 0 до 90 градусов | - | 12 | 2 172 |  | Нет |  | Да |  | Нет | 65118-16 | Нет | Нет
276169200001 | 4303-2 Сектор по поверке геодезических СИ | Тахеометр электронный | 2Та5, 3Та5 |  | Диапазон измерения наклонных расстояний 2…2000 м; углов от 0 до 360 градусов | расстояния 5+3ppm; углов 5 секунд | 12 | 7 963 |  | Нет |  | Да |  | Нет | 15094-98 | Нет | Нет
276169200002 | 4303-2 Сектор по поверке геодезических СИ | Тахеометр электронный | Leica Builder 100, Leica Builder 200, Leica Builder 300, Leica Builder 400, Leica Builder 500 |  | Диапазон измерений: углов 0…360 °; расстояний, м, 1,5…80. 1,5…120, 1,5…250. | расстояния 2+2ppm; СКО углов от 3 до 9 секунд | 12 | 7 963 |  | Нет |  | Да |  | Нет | 43895-10 | Нет | Нет
276169200003 | 4303-2 Сектор по поверке геодезических СИ | Тахеометр электронный | Leica iCR62, Leica iCR65 |  | расстония от 1,5 до 3500 м; углов от 0 до 360 градусов | расстония 1+1,5ppm; углы от 2 до 5 секунд | 12 | 7 963 |  | Нет |  | Да |  | Нет | 58964-14 | Нет | Нет
276169200004 | 4303-2 Сектор по поверке геодезических СИ | Тахеометр электронный | Leica iCB62, Leica iCB65, Leica iCB69 |  | расстонияй от 1,5 до 3500 м, углов от 0 до 360 градусов | расстония 1+1,5ppm; углов от 2 до 9 секунд | 12 | 7 963 |  | Нет |  | Да |  | Нет | 58965-14 | Нет | Нет
276169200005 | 4303-2 Сектор по поверке геодезических СИ | Тахеометр электронный | 10 (SET210, SET310, SET510/L, SET610) |  | Диапазон измерений: углов 0…360 °; расстояний 1…2400. | расстония 3+2ppm; углы от 2 до 6 секунд | 12 | 7 963 |  | Нет |  | Да |  | Нет | 24917-03 | Нет | Нет
276169200006 | 4303-2 Сектор по поверке геодезических СИ | Тахеометр электронный | 120 (SET2120, SET3120, SET4120) |  | Диапазон измерений: углов 0…360 °; расстояний, м 1…2400; 1…2200; 0…1600. | Расстояний 2+2ppm мм; углов от 2 до 5 секунд | 12 | 7 963 |  | Нет |  | Да |  | Нет | 24918-03 | Нет | Нет
276169200007 | 4303-2 Сектор по поверке геодезических СИ | Тахеометр электронный | 220 (SET2220, SET3220, SET4220) |  | Диапазон измерений: углов 0…360 °; расстояний, м 1…2400; 1…2200; 0…1600. | Расстояний 1+1,5ppm мм; углов от 2 до 5 секунд | 12 | 7 963 |  | Нет |  | Да |  | Нет | 24919-03 | Нет | Нет
276169200008 | 4303-2 Сектор по поверке геодезических СИ | Тахеометр электронный | 5Та5 |  | Диапазон измерения наклонных расстояний, м не менее: с одной призмой 1,5…3000, с тремя призмами 1,5… | Расстояний 5+3ppm мм; углов 10 секунд | 12 | 7 963 |  | Нет |  | Да |  | Нет | 37768-08 | Нет | Нет
276169200009 | 4303-2 Сектор по поверке геодезических СИ | Тахеометр электронный | 3Та5РД |  | Диапазон измерений, не менее: углов, °: вертикальных ±45; горизонтальных 0…360; расстояний, м: 2…400 | Расстояний 3+2ppm мм; углов от 5 до 7 секунд | 12 | 7 963 |  | Нет |  | Да |  | Нет | 48783-11 | Нет | Нет
276169200010 | 4303-2 Сектор по поверке геодезических СИ | Тахеометр электронный | 6Та3 |  | Диапазон измерений: углов, °: вертикальных ±45; горизонтальных 0…360; расстояний, м, 1,5…5000. | Расстояний 3+2ppm мм; углов 5 секунд | 12 | 7 963 |  | Нет |  | Да |  | Нет | 56378-14 | Нет | Нет
276169200011 | 4303-2 Сектор по поверке геодезических СИ | Тахеометр электронный | ТС600 Е |  | Диапазон угловых и линейных измерений от 0 360 ° ; 800 2000 м. | Расстояний 3+3ppm мм; углов 3 секунды | 12 | 7 963 |  | Нет |  | Да |  | Нет | 16205-97 | Нет | Нет
276169200012 | 4303-2 Сектор по поверке геодезических СИ | Тахеометр электронный | 2Та5, 3Та5, 3Та5Р |  | Диапазон измеряемых наклонных расстояний, м: 2, 1000, 1500, 2000, 2800 | расстояния 5+3ppm мм; углов 5 секунд | 12 | 7 963 |  | Нет |  | Да |  | Нет | 15094-08 | Нет | Нет
276169200013 | 4303-2 Сектор по поверке геодезических СИ | Тахеометр электронный | 4Та5 |  | Диапазон измерений: наклонных расстояний, м 2…2000; 2…5000; углов, °: вертикальных -45…+45; 0…360. | Расстояний 3+3ppm мм; углов 5 секунд | 12 | 7 963 |  | Нет |  | Да |  | Нет | 26018-03 | Нет | Нет
276169200014 | 4303-2 Сектор по поверке геодезических СИ | Тахеометр электронный | 4Та5, 4Та5Н |  | Диапазон измерения наклонных расстояний, м: с одной призмой 2…1000; с комплектом призм 2…5000. | Расстояний 3+3ppm мм; углов 5 секунд | 12 | 7 963 |  | Нет |  | Да |  | Нет | 26018-05 | Нет | Нет
276169200015 | 4303-2 Сектор по поверке геодезических СИ | Тахеометр электронный | 5Та5 |  | Диапазон измерения наклонных расстояний, м не менее: с одной призмой 1,5…3000, с тремя призмами 1,5… | Расстояний 5+3ppm мм; углов 5 секунд | 12 | 7 963 |  | Нет |  | Да |  | Нет | 37768-08 | Нет | Нет
276169200016 | 4303-2 Сектор по поверке геодезических СИ | Тахеометр электронный | Trimble 3305. Старое обозначение "Elta R50/R55" |  | Диапазон измерений угловых 0…360 °; линейных до 1600 м с призмой | Расстояний 5+3ppm мм; углов 5 секунд | 12 | 7 963 |  | Нет |  | Да |  | Нет | 17230-98 | Нет | Нет
276169200017 | 4303-2 Сектор по поверке геодезических СИ | Тахеометр электронный | Trimble 3303. Старое обозначение "Elta R45" |  | Диапазон измерений угловых 0…360 °; линейных до 2000 м с призмой | Расстояний 5+3ppm мм; углов 5 секунды | 12 | 7 963 |  | Нет |  | Да |  | Нет | 17231-98 | Нет | Нет
276169200018 | 4303-2 Сектор по поверке геодезических СИ | Тахеометр электронный | GeoMax ZTS600, GeoMax ZTS600SR, GeoMax ZTS600LR |  | Диапазон измерений: - углов 0…360 °; - расстояний 1,5…3500 м. | Расстояний 2+2ppm мм; углов от 2 до 7 секунд | 12 | 7 963 |  | Нет |  | Да |  | Нет | 41770-09 | Нет | Нет
276169200019 | 4303-2 Сектор по поверке геодезических СИ | Тахеометр электронный | GeoMax ZOOM 20, GeoMax ZOOM 30 |  | Диапазон измерений: углов 0…360 °; расстояний, мм 1,5…3500, 1,5…5400, 1,5…250, 1,5…400. | Расстояний 2+2ppm мм; углов от 2 до 7 секунд | 12 | 7 963 |  | Нет |  | Да |  | Нет | 45232-10 | Нет | Нет
276169200020 | 4303-2 Сектор по поверке геодезических СИ | Тахеометр электронный | GeoMax ZOOM20 Pro, GeoMax ZOOM30 Pro, GeoMax ZOOM35 Pro |  | Диапазон измерений: углов, ° 0…360; расстояний, м 1,5…3500. | Допускаемое СКП измерений углов, " 2; 3; 5; 7.; расстояний 2+2ppm мм | 12 | 7 963 |  | Нет |  | Да |  | Нет | 56287-14 | Нет | Нет
276169200021 | 4303-2 Сектор по поверке геодезических СИ | Тахеометр электронный | TCR1102, TCRA1102 |  | Диапазоны измерения углов и расстояний 0…360 °; 0,2…4500 м. | Расстояний 2+2ppm мм; углов 2 секунды | 12 | 7 963 |  | Нет |  | Да |  | Нет | 19548-00 | Нет | Нет
276169200022 | 4303-2 Сектор по поверке геодезических СИ | Тахеометр электронный | TC1102, TCM1102, TCA1102 |  | Диапазоны измерения углов и расстояний 0…360 °; 0,2…4500 м. СКО измерения углов ±2". | Расстояний 2+2ppm мм; углов 2 секунды | 12 | 7 963 |  | Нет |  | Да |  | Нет | 19549-00 | Нет | Нет
276169200023 | 4303-2 Сектор по поверке геодезических СИ | Тахеометр электронный | TCR705 |  | Диапазоны измерения углов и расстояний 0…360 °; 0,2…4500 м. СКО измерения углов ±5". | Расстояний 2+2ppm мм; углов 5 секунд | 12 | 7 963 |  | Нет |  | Да |  | Нет | 19552-00 | Нет | Нет
276169200024 | 4303-2 Сектор по поверке геодезических СИ | Тахеометр электронный | TC705 |  | Диапазоны измерения углов и расстояний 0…360 °; 0,2…4500 м. СКО измерения углов ±5". | Расстояний 2+2ppm мм; углов 5 секунд | 12 | 7 963 |  | Нет |  | Да |  | Нет | 19553-00 | Нет | Нет
276169200025 | 4303-2 Сектор по поверке геодезических СИ | Тахеометр электронный | TCR307 |  | Диапазоны измерения углов и расстояний 0…360 °; 1,5…3000 м. СКО измерения углов ±7". | Расстояний 2+2ppm мм; углов 7 секунд | 12 | 7 963 |  | Нет |  | Да |  | Нет | 19554-00 | Нет | Нет
276169200026 | 4303-2 Сектор по поверке геодезических СИ | Тахеометр электронный | TC305 |  | Диапазоны измерения углов и расстояний 0…360 °; 1,5…3000 м. СКО измерения углов ±5". | Расстояний 2+2ppm мм; углов 5 секунд | 12 | 7 963 |  | Нет |  | Да |  | Нет | 19555-00 | Нет | Нет
276169200027 | 4303-2 Сектор по поверке геодезических СИ | Тахеометр электронный | TCR305 |  | Диапазоны измерения углов и расстояний 0…360 °; 1,5…3000 м. СКО измерения углов ±5". | Расстояний 2+2ppm мм; углов 5 секунд | 12 | 7 963 |  | Нет |  | Да |  | Нет | 19556-00 | Нет | Нет
276169200028 | 4303-2 Сектор по поверке геодезических СИ | Тахеометр электронный | TC307 |  | Диапазоны измерения углов и расстояний 0…360 °; 1,5…3000 м. СКО измерения углов ±7". | Расстояний 2+2ppm мм; углов 7 секунд | 12 | 7 963 |  | Нет |  | Да |  | Нет | 19557-00 | Нет | Нет
276169200029 | 4303-2 Сектор по поверке геодезических СИ | Тахеометр электронный | TC 702, TC 703 |  | Диапазон измерения углов 0…360 °. СКО, " 2; 3. | Расстояний 2+2ppm мм; углов от 2 до 3 секунд | 12 | 7 963 |  | Нет |  | Да |  | Нет | 25134-03 | Нет | Нет
276169200030 | 4303-2 Сектор по поверке геодезических СИ | Тахеометр электронный | TCR 403, TCR 405, TCR 407 |  | Диапазон измерения углов 0…360 °. СКО, ‘’ 3; 5; 7. | Расстояний 2+2ppm мм; углов от 3 до 7 секунд | 12 | 7 963 |  | Нет |  | Да |  | Нет | 25135-03 | Нет | Нет
276169200031 | 4303-2 Сектор по поверке геодезических СИ | Тахеометр электронный | TCRA 702, TCRA 703 |  | Диапазон измерения углов 0…360 °. СКО, " 2; 3. | Расстояний 2+2ppm мм; углов от 2 до 3 секунд | 12 | 7 963 |  | Нет |  | Да |  | Нет | 25136-03 | Нет | Нет
276169200032 | 4303-2 Сектор по поверке геодезических СИ | Тахеометр электронный | TC 403, TC 405, TC 407 |  | Диапазон измерения углов 0…360 °. СКО, " 3; 5; 7. | Расстояний 2+2ppm мм; углов от 3 до 7 секунд | 12 | 7 963 |  | Нет |  | Да |  | Нет | 25137-03 | Нет | Нет
276169200033 | 4303-2 Сектор по поверке геодезических СИ | Тахеометр электронный | TC1202, TC1203, TC1205 |  | расстояний от 1,5 до 3000 м; углов от 0 до 360 градусов | Расстояний 2+2ppm мм; углов от 2 до 5 секунд | 12 | 7 963 |  | Нет |  | Да |  | Нет | 27977-04 | Нет | Нет
276169200034 | 4303-2 Сектор по поверке геодезических СИ | Тахеометр электронный | TCR1202, TCR1203, TCR1205 |  | Диапазон измерения углов 0…360 °; расстояний от 1,5 до 3000 м. | Расстояний 2+2ppm мм; углов от 2 до 5 секунд | 12 | 7 963 |  | Нет |  | Да |  | Нет | 27978-04 | Нет | Нет
276169200035 | 4303-2 Сектор по поверке геодезических СИ | Тахеометр электронный | TCRA1202, TCRA1203, TCRA1205 |  | Диапазоны измерения углов и расстояний 0…360 °; 1,5…3000 м. | Расстояний 2+2ppm мм; углов от 2 до 5 секунд | 12 | 7 963 |  | Нет |  | Да |  | Нет | 27979-04 | Нет | Нет
276169200036 | 4303-2 Сектор по поверке геодезических СИ | Тахеометр электронный | TCRP1202, TCRP1203, TCRP1205 |  | Диапазоны измерения углов и расстояний 0…360 °; 1,5…3000 м. | Расстояний 2+2ppm мм; углов от 2 до 5 секунд | 12 | 7 963 |  | Нет |  | Да |  | Нет | 27980-04 | Нет | Нет
276169200037 | 4303-2 Сектор по поверке геодезических СИ | Тахеометр электронный | TCP1202, TCP1203, TCP1205 |  | Диапазоны измерения углов и расстояний 0…360 °; 1,5…3000 м. | Расстояний 2+2ppm мм; углов от 2 до 5 секунд | 12 | 7 963 |  | Нет |  | Да |  | Нет | 27981-04 | Нет | Нет
276169200038 | 4303-2 Сектор по поверке геодезических СИ | Тахеометр электронный | TCA1202, TCA1203, TCA1205 |  | Диапазоны измерения углов и расстояний 0…360 °; 1,5…3000 м. | Расстояний 2+2ppm мм; углов от 2 до 5 секунд | 12 | 7 963 |  | Нет |  | Да |  | Нет | 27982-04 | Нет | Нет
276169200039 | 4303-2 Сектор по поверке геодезических СИ | Тахеометр электронный | TCRM1202, TCRM1203, TCRM1205 |  | Диапазоны измерения углов и расстояний 0…360 °; 1,5…3000 м. | Расстояний 2+2ppm мм; углов от 2 до 5 секунд | 12 | 7 963 |  | Нет |  | Да |  | Нет | 27983-04 | Нет | Нет
276169200040 | 4303-2 Сектор по поверке геодезических СИ | Тахеометр электронный | TCR 802 power, TCR 803 power, TCR 805 power |  | Диапазон измерения углов 0…360 °; расстояний 1,5…3000 м. | Расстояний 2+2ppm мм; углов от 2 до 5 секунд | 12 | 7 963 |  | Нет |  | Да |  | Нет | 30832-05 | Нет | Нет
276169200041 | 4303-2 Сектор по поверке геодезических СИ | Тахеометр электронный | TC 802, TC 803, TC 805 |  | Диапазон измерения углов 0…360 °; расстояний 1,5…3000 м. | Расстояний 2+2ppm мм; углов от 2 до 5 секунд | 12 | 7 963 |  | Нет |  | Да |  | Нет | 30833-05 | Нет | Нет
276169200042 | 4303-2 Сектор по поверке геодезических СИ | Тахеометр электронный | TPS1200+ мод. TC, TCR, TCRM, TCA, TCP, TCRA, TCRP |  | Диапазон измерений углов 0…360 °. Диапазон измерений расстояний до отражателей, м 1,5…3500; 1,5…5400 | Расстояний 1+1,5 ppm мм; углов от 2 до 5 секунд | 12 | 7 963 |  | Нет |  | Да |  | Нет | 38064-08 | Нет | Нет
276169200043 | 4303-2 Сектор по поверке геодезических СИ | Тахеометр электронный | Leica FlexLine TS02, Leica FlexLine TS06, Leica FlexLine TS09 |  | Диапазоны измерения углов и расстояний 0…360 °; 1,5…3500 м. | Расстояний от 1+1,5ppm мм; углов от 2 до 7 секунд | 12 | 7 963 |  | Нет |  | Да |  | Нет | 40843-09 | Нет | Нет
276169200044 | 4303-2 Сектор по поверке геодезических СИ | Тахеометр электронный | Leica Builder 100, Leica Builder 200, Leica Builder 300 |  | Диапазоны измерения углов и расстояний 0…360 °; 1,5…3500 м. | Расстояний 2+2ppm мм; углов от 3 до 9 секунд | 12 | 7 963 |  | Нет |  | Да |  | Нет | 40891-09 | Нет | Нет
276169200045 | 4303-2 Сектор по поверке геодезических СИ | Тахеометр электронный | Leica TCR Arctic, мод. 1202+, 1203+, 1205+ |  | Диапазоны измерения углов и расстояний 0…360 °; 1,5…3500 м. | Расстояний 1+1,5ppm мм; углов от 2 до 5 секунд | 12 | 7 963 |  | Нет |  | Да |  | Нет | 43897-10 | Нет | Нет
276169200046 | 4303-2 Сектор по поверке геодезических СИ | Тахеометр электронный | Leica TS11 |  | Диапазон измерений: углов, ° 0…360; расстояний, м, не менее отражательный режим (1 призма): 1,5…3500 | Расстояний 1+1,5 ppm мм; углов от 2 до 5 секунд | 12 | 7 963 |  | Нет |  | Да |  | Нет | 46980-11 | Нет | Нет
276169200047 | 4303-2 Сектор по поверке геодезических СИ | Тахеометр электронный | Leica TS15 |  | Диапазон измерений: углов, ° 0…360; расстояний, м, не менее отражательный режим (1 призма): 1,5…3500 | Расстояний 1+1,5 ppm мм; углов от 2 до 5 секунд | 12 | 7 963 |  | Нет |  | Да |  | Нет | 46981-11 | Нет | Нет
276169200048 | 4303-2 Сектор по поверке геодезических СИ | Тахеометр электронный | Leica FlexLine TS02 plus, Leica FlexLine TS06 plus, Leica FlexLine TS09 plus |  | Диапазон измерений: углов,  0…360; расстояний, м, не менее: отражательный режим (1 призма) отражате | Расстояний 1+1,5 ppm мм; углов от 2 до 7 секунд | 12 | 7 963 |  | Нет |  | Да |  | Нет | 48547-11 | Нет | Нет
276169200049 | 4303-2 Сектор по поверке геодезических СИ | Тахеометр электронный | TC 800 |  | Диапазон измерения расстояния с 1 призмой до 2500 м, с 3 призмами до 3500 м | Погрешность ±3"; расстояний 2+2 ppm мм | 12 | 7 963 |  | Нет |  | Да |  | Нет | 15338-96 | Нет | Нет
276169200050 | 4303-2 Сектор по поверке геодезических СИ | Тахеометр электронный | TC 1100, TCA 1100, TCM 1100 |  | Диапазон измерения расстояния с 1 призмой до 2500 м, с 3 призмами до 3500 м | Расстояний 2+2ppm мм; углов 3 секунды | 12 | 7 963 |  | Нет |  | Да |  | Нет | 15339-96 | Нет | Нет
276169200051 | 4303-2 Сектор по поверке геодезических СИ | Тахеометр электронный | TC 600 |  | Диапазон измерения расстояния с 1 призмой до 1100 м, с 3 призмами до 1600 м | Расстояний 3+3ppm мм; углов 5 секунд | 12 | 7 963 |  | Нет |  | Да |  | Нет | 15341-96 | Нет | Нет
276169200052 | 4303-2 Сектор по поверке геодезических СИ | Тахеометр электронный | TC605, TC605 L |  | Диапазон измерения углов 0…360 ° | Расстояний 3+3 ppm мм; углов 5 секунд | 12 | 7 963 |  | Нет |  | Да |  | Нет | 16248-97 | Нет | Нет
276169200053 | 4303-2 Сектор по поверке геодезических СИ | Тахеометр электронный | Nikon NPL-350 |  | Диапазоны измерения углов и расстояний 0…360 °; 1,5…5000 м. | Расстояний 5+3ppm мм; углов 5 секунд | 12 | 7 963 |  | Нет |  | Да |  | Нет | 22271-01 | Нет | Нет
276169200054 | 4303-2 Сектор по поверке геодезических СИ | Тахеометр электронный | Nikon DTM-350, Nikon DTM-330 |  | Диапазоны измерения углов и расстояний 0…360 °; 1,5…2100 м. | Расстояний 3+2ppm мм; углов 5 секунд | 12 | 7 963 |  | Нет |  | Да |  | Нет | 22272-01 | Нет | Нет
276169200055 | 4303-2 Сектор по поверке геодезических СИ | Тахеометр электронный | Nikon DTM-521, Nikon DTM-531 |  | Диапазоны измерения углов и расстояний 0…360 °; 1,5…3600 м. | Расстояний 2+2ppm мм; углов от 2 до 3 секунд | 12 | 7 963 |  | Нет |  | Да |  | Нет | 23491-02 | Нет | Нет
276169200056 | 4303-2 Сектор по поверке геодезических СИ | Тахеометр электронный | Nikon DTM-522, Nikon DTM-532 |  | Диапазоны измерения: углов 0…360 °; максимального расстояния с 1 призмой 2700 м; с 3 призмами 3600 м | Расстояний 2+2ppm мм; углов от 2 до 3 секунд | 12 | 7 963 |  | Нет |  | Да |  | Нет | 25016-03 | Нет | Нет
276169200057 | 4303-2 Сектор по поверке геодезических СИ | Тахеометр электронный | Nikon NPL-332, Nikon NPL-352 |  | Диапазоны измерения: углов 0…360 °; белая цель 200 м; с3 призмой 5000 мм. | Расстояний 3+2ppm мм; углов 5 секунд | 12 | 7 963 |  | Нет |  | Да |  | Нет | 25017-03 | Нет | Нет
276169200058 | 4303-2 Сектор по поверке геодезических СИ | Тахеометр электронный | Nikon DTM-332, Nikon DTM-352, Nikon DTM-352W |  | Диапазоны измерения: - углов 0…360 °; - максимального расстояния с 1 призмой 2300 м; с 3 призмами 30 | Расстояний 3+2ppm мм; углов 5 секунд | 12 | 7 963 |  | Нет |  | Да |  | Нет | 25018-03 | Нет | Нет
276169200059 | 4303-2 Сектор по поверке геодезических СИ | Тахеометр электронный | Nikon DTM-362 |  | Диапазоны измерения углов и расстояний 0…360 °; 1,5…2600 м. | Расстояний 3+2ppm мм; углов 3 секунды | 12 | 7 963 |  | Нет |  | Да |  | Нет | 30852-05 | Нет | Нет
276169200060 | 4303-2 Сектор по поверке геодезических СИ | Тахеометр электронный | Nikon NPL-362 |  | Диапазоны измерения углов и расстояний 0…360 °; 1,5…5000 м. | Расстояний 3+2ppm мм; углов 3 секунды | 12 | 7 963 |  | Нет |  | Да |  | Нет | 30853-05 | Нет | Нет
276169200061 | 4303-2 Сектор по поверке геодезических СИ | Тахеометр электронный | Nikon NPL-522 |  | Диапазоны измерения углов и расстояний 0…360 °; 1,5…5000 м. | Расстояний 3+2ppm мм; углов 3 секунды | 12 | 7 963 |  | Нет |  | Да |  | Нет | 34767-07 | Нет | Нет
276169200062 | 4303-2 Сектор по поверке геодезических СИ | Тахеометр электронный | Nikon NPL-632 |  | Диапазоны измерения углов и расстояний 0…360 °; 1,5…5000 м. | Расстояний 3+2ppm мм; углов 2 секунды | 12 | 7 963 |  | Нет |  | Да |  | Нет | 34768-07 | Нет | Нет
276169200063 | 4303-2 Сектор по поверке геодезических СИ | Тахеометр электронный | Nikon DTM-332, Nikon DTM-352 |  | Диапазоны измерения углов и расстояний 0…360 °; 1,5…2300 м. | Расстояний 3+2ppm мм; углов 5 секунд | 12 | 7 963 |  | Нет |  | Да |  | Нет | 25018-09 | Нет | Нет
276169200064 | 4303-2 Сектор по поверке геодезических СИ | Тахеометр электронный | Nikon NPR-332, Nikon NPR-352, Nikon NPR-352W, Nikon NPR-362 |  | Диапазоны измерения углов и расстояний 0…360 °; 1,5…3000 м. | Расстояний 3+2ppm мм; углов от 3 до 5 секунд | 12 | 7 963 |  | Нет |  | Да |  | Нет | 39639-08 | Нет | Нет
276169200065 | 4303-2 Сектор по поверке геодезических СИ | Тахеометр электронный | R-300 (R-322N, R-325N, R-315N, R-326), серии R-300X (R-322NX, R-323NX, R-325NX, R-325EX, R-315NX, R-326EX) |  | Диапазоны измерения углов и расстояний 0…360 °; 1,5…4500 м. | Расстояний 2+2ppm мм; углов от 2 до 6 секунд | 12 | 7 963 |  | Нет |  | Да |  | Нет | 27842-05 | Нет | Нет
276169200066 | 4303-2 Сектор по поверке геодезических СИ | Тахеометр электронный | R-322N, R-325N, R-315N, R-326 |  | Диапазоны измерения углов и расстояний 0…360 °; 1,5…4500 м. | Расстояний 2+2ppm мм; углов от 2 до 6 секунд | 12 | 7 963 |  | Нет |  | Да |  | Нет | 27842-04 | Нет | Нет
276169200067 | 4303-2 Сектор по поверке геодезических СИ | Тахеометр электронный | W-822NX, W-823NX, W-825NX |  | Диапазон измерений: углов 0…360°, расстояний, м 1,5…3400; 1,5…3000; 1,5…270. | Расстояний 2+2ppm мм; углов от 2 до 5 секунд | 12 | 7 963 |  | Нет |  | Да |  | Нет | 38312-08 | Нет | Нет
276169200068 | 4303-2 Сектор по поверке геодезических СИ | Тахеометр электронный | CST/berger CST-302R, CST/berger CST-305R |  | Диапазоны измерения углов и расстояний 0…360 °; 1,5…3000 м. | Расстояний 3+2ppm мм; углов от 2 до 5 секунд | 12 | 7 963 |  | Нет |  | Да |  | Нет | 44549-10 | Нет | Нет
276169200069 | 4303-2 Сектор по поверке геодезических СИ | Тахеометр электронный | RTS-822R3, RTS-822R5, RTS-825R3, RTS-825R5 |  | Диапазоны измерения углов и расстояний 0…360 °; 1,5…5000 м. | Расстояний 2+2ppm мм; углов от 2 до 5 секунд | 12 | 7 963 |  | Нет |  | Да |  | Нет | 56977-14 | Нет | Нет
276169200070 | 4303-2 Сектор по поверке геодезических СИ | Тахеометр электронный | SET 600 |  | Диапазоны измерения: угловые 0…360 °; расстояния 1…1800 м | Расстояний 3+2ppm мм; углов 6 секунд | 12 | 7 963 |  | Нет |  | Да |  | Нет | 19366-00 | Нет | Нет
276169200071 | 4303-2 Сектор по поверке геодезических СИ | Тахеометр электронный | SET 500 |  | Диапазоны измерения: угловые 0…360 °; расстояния 1…2200 м | Расстояний 3+2ppm мм; углов 5 секунд | 12 | 7 963 |  | Нет |  | Да |  | Нет | 19367-00 | Нет | Нет
276169200072 | 4303-2 Сектор по поверке геодезических СИ | Тахеометр электронный | SET 300 |  | Диапазон измерений: углов 0…360 °; расстояний (с одной призмой) 1…2000 м | Погрешность СКО 3"; 3 мм+2 мм/км. | 12 | 7 963 |  | Нет |  | Да |  | Нет | 21983-01 | Нет | Нет
276169200073 | 4303-2 Сектор по поверке геодезических СИ | Тахеометр электронный | 30R (SET230R, SET330R, SET530R, SET630R) |  | Диапазон измерений: углов 0…360 °; расстояний, м 1,3…100; 1,3…3000; 1,3…4000. | Расстояний 2+2ppm мм; углов от 2 до 6 секунд | 12 | 7 963 |  | Нет |  | Да |  | Нет | 25142-03 | Нет | Нет
276169200074 | 4303-2 Сектор по поверке геодезических СИ | Тахеометр электронный | SET2130R3, SET3130R3, SET4130R3 |  | Диапазоны измерения углов и расстояний 0…360 °; 1,5…4000 м. | Расстояний 2+2ppm мм; углов от 2 до 5 секунд | 12 | 7 963 |  | Нет |  | Да |  | Нет | 27841-04 | Нет | Нет
276169200075 | 4303-2 Сектор по поверке геодезических СИ | Тахеометр электронный | Sokkia SET220, SET220K, SET320, SET320K, SET520, SET520K, SET620, SET620K |  | Диапазоны измерения углов и расстояний 0…360 °; 1,5…4000 м. | Расстояний 2+2ppm мм; углов от 2 до 6 секунд | 12 | 7 963 |  | Нет |  | Да |  | Нет | 39433-08 | Нет | Нет
276169200077 | 4303-2 Сектор по поверке геодезических СИ | Тахеометр электронный | Sokkia SET230RK, SET230RK3, SET330RK, SET330RK3, SET530R, SET530RK, SET530R3, SET530RK3, SET630RK, SET630R |  | Диапазоны измерения углов и расстояний 0…360 °; 1,5…4000 м. | Расстояний 2+2ppm мм; углов от 2 до 6 секунд | 12 | 7 963 |  | Нет |  | Да |  | Нет | 39435-08 | Нет | Нет
276169200078 | 4303-2 Сектор по поверке геодезических СИ | Тахеометр электронный | SOKKIA TOPCON SET 250RX, SET 250RX-L, SET 350RX, SET 550RX, SET 550RX-L, SET 650RX |  | Диапазон измерений расстояний, мм отражательный режим до 5000, безотражательный режим до 400. | Расстояний 2+2ppm мм; углов от 2 до 5 секунд | 12 | 7 963 |  | Нет |  | Да |  | Нет | 44571-10 | Нет | Нет
276169200079 | 4303-2 Сектор по поверке геодезических СИ | Тахеометр электронный | NTS-325, NTS-355 |  | Диапазоны измерения углов и расстояний 0…360 °; 1,5…2300 м. | Расстояний 3+2ppm мм; углов 5 секунд | 12 | 7 963 |  | Нет |  | Да |  | Нет | 32305-06 | Нет | Нет
276169200080 | 4303-2 Сектор по поверке геодезических СИ | Тахеометр электронный | NTS-362R, NTS-365R |  | Диапазоны измерения углов и расстояний 0…360 °; 1,5…5000 м. | Расстояний 2+2ppm мм; углов от 2 до 5 секунд | 12 | 7 963 |  | Нет |  | Да |  | Нет | 44038-10 | Нет | Нет
276169200081 | 4303-2 Сектор по поверке геодезических СИ | Тахеометр электронный | NTS-372Rс, NTS-375Rс, NTS-962R, NTS-965R |  | Диапазоны измерения углов и расстояний 0…360 °; 1,5…5000 м. | Расстояний 2+2ppm мм; углов от 2 до 5 секунд | 12 | 7 963 |  | Нет |  | Да |  | Нет | 49405-12 | Нет | Нет
276169200082 | 4303-2 Сектор по поверке геодезических СИ | Тахеометр электронный | OTS632, RTS635 |  | Диапазоны измерения углов и расстояний 0…360 °; 1,5…5000 м | Расстояний 3+2ppm мм; углов от 2 до 5 секунд | 12 | 7 963 |  | Нет |  | Да |  | Нет | 29721-05 | Нет | Нет
276169200083 | 4303-2 Сектор по поверке геодезических СИ | Тахеометр электронный | R-300 (R-322N, R-325N, R-315N, R-326), серии R-300X (R-322NX, R-323NX, R-325NX, R-325EX, R-315NX, R-326EX) |  | Диапазоны измерения углов и расстояний 0…360 °; 1,5…5000 м. | Расстояний 2+2ppm мм; углов от 2 до 6 секунд | 12 | 7 963 |  | Нет |  | Да |  | Нет | 27842-05 | Нет | Нет
276169200084 | 4303-2 Сектор по поверке геодезических СИ | Тахеометр электронный | R-322N, R-325N, R-315N, R-326 |  | Диапазоны измерения углов и расстояний 0…360 °; 1,5…5000 м. | Расстояний 2+2ppm мм; углов от 2 до 6 секунд | 12 | 7 963 |  | Нет |  | Да |  | Нет | 27842-04 | Нет | Нет
276169200085 | 4303-2 Сектор по поверке геодезических СИ | Тахеометр электронный | RTS-822R3, RTS-822R5, RTS-825R3, RTS-825R5 |  | Диапазон измерений: углов, °: 0…360; расстояний, м 1,5…5000. | Допускаемая средняя квадратическая погрешность измерений углов, ": 2; 5.; расстояний 2+2 ppm | 12 | 7 963 |  | Нет |  | Да |  | Нет | 56977-14 | Нет | Нет
276169200086 | 4303-2 Сектор по поверке геодезических СИ | Тахеометр электронный | SET 500 |  | Диапазоны измерения: угловые 0…360 °; расстояния 1…2200 м | Погрешность ±5".; расстояний 2+2 ppm | 12 | 7 963 |  | Нет |  | Да |  | Нет | 19367-00 | Нет | Нет
276169200087 | 4303-2 Сектор по поверке геодезических СИ | Тахеометр электронный | SET 600 |  | Диапазоны измерения: угловые 0…360 °; расстояния 1…1800 м | Погрешность ±3".; расстояний 2+2 ppm | 12 | 7 963 |  | Нет |  | Да |  | Нет | 19366-00 | Нет | Нет
276169200088 | 4303-2 Сектор по поверке геодезических СИ | Тахеометр электронный | SET2130R3, SET3130R3, SET4130R3 |  | Диапазоны измерения углов и расстояний 0…360 °; 1,5…4000 м. | Расстояний 2+2ppm мм; углов от 2 до 5 секунд | 12 | 7 963 |  | Нет |  | Да |  | Нет | 27841-04 | Нет | Нет
276169200089 | 4303-2 Сектор по поверке геодезических СИ | Тахеометр электронный | Sokkia SET2X, SET3X, SET5X |  | Диапазоны измерения углов и расстояний 0…360 °; 1,5…5000 м. | Расстояний 2+2ppm мм; углов от 2 до 5 секунд | 12 | 7 963 |  | Нет |  | Да |  | Нет | 39434-08 | Нет | Нет
276169200090 | 4303-2 Сектор по поверке геодезических СИ | Тахеометр электронный | Sokkia SET230RK, SET230RK3, SET330RK, SET330RK3, SET530R, SET530RK, SET530R3, SET530RK3, SET630RK, SET630R |  | Диапазоны измерения углов и расстояний 0…360 °; 1,5…5000 м. | Расстояний 2+2ppm мм; углов от 2 до 5 секунд | 12 | 7 963 |  | Нет |  | Да |  | Нет | 39435-08 | Нет | Нет
276169200091 | 4303-2 Сектор по поверке геодезических СИ | Тахеометр электронный | SOKKIA TOPCON SET 250RX, SET 250RX-L, SET 350RX, SET 550RX, SET 550RX-L, SET 650RX |  | Диапазон измерений расстояний, мм отражательный режим до 5000, безотражательный режим до 400. | Расстояний 2+2ppm мм; углов от 2 до 6 секунд | 12 | 7 963 |  | Нет |  | Да |  | Нет | 44571-10 | Нет | Нет
276169200092 | 4303-2 Сектор по поверке геодезических СИ | Тахеометр электронный | Spectra Precision Focus 30, мод. Spectra Precision Focus 30 2", Spectra Precision Focus 30 3", Spectra Precision Focus 30 5" |  | Диапазон измерений: углов, ° 0…360; расстояний, м 1,5…7000. | Расстояний 2+2ppm мм; углов от 2 до 5 секунд | 12 | 7 963 |  | Нет |  | Да |  | Нет | 52076-12 | Нет | Нет
276169200093 | 4303-2 Сектор по поверке геодезических СИ | Тахеометр электронный | Spectra Precision Focus 4 |  | Диапазон измерений углов 0…360 °.; расстояний до 3000 м | Погрешность ±5"; расстояний 3+2 ppm | 12 | 7 963 |  | Нет |  | Да |  | Нет | 34770-08 | Нет | Нет
276169200094 | 4303-2 Сектор по поверке геодезических СИ | Тахеометр электронный | Spectra Precision Focus 4 |  | Диапазон измерений углов 0…360 °.; расстояний до 3000 м | Погрешность ±7 ’; расстояний 3+2 ppm | 12 | 7 963 |  | Нет |  | Да |  | Нет | 34770-07 | Нет | Нет
276169200095 | 4303-2 Сектор по поверке геодезических СИ | Тахеометр электронный | Spectra Precision Focus 4W |  | Диапазоны измерения углов и расстояний 0…360 °; 1,5…3000 м. | Расстояний 3+2ppm мм; углов 5 секунд | 12 | 7 963 |  | Нет |  | Да |  | Нет | 40866-09 | Нет | Нет
276169200096 | 4303-2 Сектор по поверке геодезических СИ | Тахеометр электронный | Spectra Precision Focus 8 2", Spectra Precision Focus 6 2", Spectra Precision Focus 8 5", Spectra Precision Focus 6 5", Spectra Precision Focus 6W |  | Диапазон измерений углов 360 °.; расстояний до 5000 м | СКО 2", 5".; расстояний 2+2 ppm | 12 | 7 963 |  | Нет |  | Да |  | Нет | 43615-10 | Нет | Нет
276169200097 | 4303-2 Сектор по поверке геодезических СИ | Тахеометр электронный | Spectra Precision Focus 8+ 2", Spectra Precision Focus 6+ 2", Spectra Precision Focus 8+ 5", Spectra Precision Focus 6+ 5", Spectra Precision Focus 6W+ 5" |  | Диапазоны измерения углов и расстояний 0…360 °; 1,5…5000 м. | Расстояний 2+2ppm мм; углов от 2 до 5 секунд | 12 | 7 963 |  | Нет |  | Да |  | Нет | 61914-15 | Нет | Нет
276169200098 | 4303-2 Сектор по поверке геодезических СИ | Тахеометр электронный | Stonex R2, Stonex R5, Stonex R6 |  | Диапазон измерений: углов ° 0…360; расстояний, м 1,0…3000, 1,5…3500, 1,5…5000. | Расстояний 2+2ppm мм; углов от 2 до 6 секунд | 12 | 7 963 |  | Нет |  | Да |  | Нет | 49134-12 | Нет | Нет
276169200099 | 4303-2 Сектор по поверке геодезических СИ | Тахеометр электронный | STONEX STS, мод. STS2, STS5, STS2R, STS5R, STS7R, STS2RP, STS5RP, STS7RP |  | Диапазон измерений: - углов 0…360 °; - расстояний 1…3000 м. | Расстояний 2+2ppm мм; углов от 2 до 5 секунд | 12 | 7 963 |  | Нет |  | Да |  | Нет | 41289-09 | Нет | Нет
276169200100 | 4303-2 Сектор по поверке геодезических СИ | Тахеометр электронный | TOPCON IS-203, TOPCON IS-205 |  | Диапазон измерений: горизонтальных углов вертикальных углов наклона расстояний, 0…360 °, -45 °, 90 ° | Расстояний 2+2ppm мм; углов от 3 до 5 секунд | 12 | 7 963 |  | Нет |  | Да |  | Нет | 43884-10 | Нет | Нет
276169200101 | 4303-2 Сектор по поверке геодезических СИ | Тахеометр электронный | Topcon IS-303, Topcon IS-305 |  | Диапазон измерений: углов, ° 0…360; расстояний, м, не менее: отражательный режим (1 призма) 1,5…3000 | Расстояний 2+2ppm мм; углов от 3 до 5 секунд | 12 | 7 963 |  | Нет |  | Да |  | Нет | 50579-12 | Нет | Нет
276169200102 | 4303-2 Сектор по поверке геодезических СИ | Тахеометр электронный | Trimble 3300DR (Trimble 3303DR, Trimble 3305DR) |  | Диапазон измерений: углов 0…360 °; расстояний, м 1,5…3000; 1,5…70. | Расстояний 2+2ppm мм; углов от 2 до 5 секунд | 12 | 7 963 |  | Нет |  | Да |  | Нет | 26466-04 | Нет | Нет
276169200103 | 4303-2 Сектор по поверке геодезических СИ | Тахеометр электронный | Trimble 3602/3602DR, Trimble 3603/3603DR, Trimble 3605/3605DR |  | Диапазон измерений расстояний, м отражательный режим 0,15…2500; отражательный режим повышенной мощно | Расстояний 2+2ppm мм; углов от 2 до 5 секунд | 12 | 7 963 |  | Нет |  | Да |  | Нет | 23168-02 | Нет | Нет
276169200104 | 4303-2 Сектор по поверке геодезических СИ | Тахеометр электронный | Trimble M3 |  | Диапазоны измерения углов и расстояний 0…360 °; 1,5…3000 м. | Расстояний 3+2ppm мм; углов от 3 до 5 секунд | 12 | 7 963 |  | Нет |  | Да |  | Нет | 32192-06 | Нет | Нет
276169200105 | 4303-2 Сектор по поверке геодезических СИ | Тахеометр электронный | Trimble M3 3"DR, Trimble M3 5"DR |  | Диапазон измерений: углов 0…360 °; расстояний, м 1,5…3000, 1,5…300. | Расстояний 2+2ppm мм; углов от 3 до 5 секунд | 12 | 7 963 |  | Нет |  | Да |  | Нет | 44274-10 | Нет | Нет
276169200106 | 4303-2 Сектор по поверке геодезических СИ | Тахеометр электронный | Trimble M3 DR 2", Trimble M3 DR 3", Trimble M3 DR 5" |  | Диапазон измерений: углов, ° 0…360; расстояний, м 1,5…3000. | Допускаемое СКП измерений углов, " 2; 3; 5. | 12 | 7 963 |  | Нет |  | Да |  | Нет | 56286-14 | Нет | Нет
276169200107 | 4303-2 Сектор по поверке геодезических СИ | Тахеометр электронный | Trimble M3 DR 2", Trimble M3 DR 3", Trimble M3 DR 5" |  | Диапазон измерений: углов 0…360 °; расстояний, м 1,5…300, 1,5…3000, 1,5…5000. | Расстояний 2+2ppm мм; углов от 2 до 5 секунд | 12 | 7 963 |  | Нет |  | Да |  | Нет | 46124-10 | Нет | Нет
276169200108 | 4303-2 Сектор по поверке геодезических СИ | Тахеометр электронный | Nikon Nivo 2.C, Nikon Nivo 2.M, Nikon Nivo 3.C, Nikon Nivo 3.M, Nikon Nivo 5.C, Nikon Nivo 5.M, Nikon Nivo 5.MW |  | Диапазон измерения углов 0…360 °. СКО, " 2; 3; 5. | Расстояний 2+2ppm мм; углов 2, 3, 5 секунд | 12 | 7 963 |  | Нет |  | Да |  | Нет | 43616-10 | Нет | Нет
276169200109 | 4303-2 Сектор по поверке геодезических СИ | Тахеометр электронный | ES, OS |  | углы от 0 до 360 градусов, расстояния от 0 до 3500 | расстояния 2+2ppm, углы 2, 3, 5, 7 | 12 | 7 963 |  | Нет |  | Да |  | Нет | 49709-12 | Нет | Нет
276169200110 | 4303-2 Сектор по поверке геодезических СИ | Тахеометр электронный | Trimble TS515 |  | Диапазоны измерения углов и расстояний 0…360 °; 1,5…3000 м. | Расстояний 3+2ppm мм; углов от 3 до 5 секунд | 12 | 7 963 |  | Нет |  | Да |  | Нет | 34771-07 | Нет | Нет
276169200111 | 4303-2 Сектор по поверке геодезических СИ | Тахеометр электронный | GPT-3000/N/LN (GPT-3002/N/LN, GPT-3003/N/LN, GPT-3005/N/LN, GPT-3007/N/LN) |  | Диапазон измерений: углов, ° 0…360; расстояний, м, не менее: отражательный режим (1 призма) 1,5…3000 | Расстояний 2+2ppm мм; углов 2, 3, 5 и 7 секунд | 12 | 7 963 |  | Нет |  | Да |  | Нет | 26845-05 | Нет | Нет
276169200112 | 4303-2 Сектор по поверке геодезических СИ | Тахеометр электронный | CX, FX | CX-102, CX-102L, FX-102, FX-102L, CX-103, FX-103, FX-103L, CX-105, CX-105L, FX-105, FX-105L, CX-106, CX-107 | Диапазон угловых и линейных измерений от 0 360 ° ; до 3500 м. | Расстояний 2+2ppm мм; углов 2, 3, 5, 6 и 7 секунды | 12 | 7 963 |  | Нет |  | Да |  | Нет | 49708-12 | Нет | Нет
276169200113 | 4303-2 Сектор по поверке геодезических СИ | Тахеометр электронный | GTS-712, GTS-713 | GTS-712, GTS-713 | углы от 0 до 360 градусов, расстояния от 0 до 2200 | Расстояний 2+2ppm мм; углов 5 секунд | 12 | 7 963 |  | Нет |  | Да |  | Нет | 20428-00 | Нет | Нет | Поверка только при предоставлении МП заказчиком
276169200114 | 4303-2 Сектор по поверке геодезических СИ | Тахеометр электронный | GTS-230, GTS-230N, GTS-233, GTS-233N, GTS-235, GTS-235N, GTS-236, GTS-236N, GTS-239, GTS-239N |  | углы от 0 до 360 градусов, расстояния от 0 до 2200 | Расстояний 2+2ppm мм; углов 5 секунд | 12 | 7 963 |  | Нет |  | Да |  | Нет | 21522-05 | Нет | Нет
276169200115 | 4303-2 Сектор по поверке геодезических СИ | Тахеометр электронный | DX, DS | DX-102, DX-103, DX-105, DS-102, DS-103, DS-105 | Углы от 0 до 360 °; Расстояние от 1,3 до 6000 м. | Расстояний 1,5+2ppm мм; углов 2, 3, 5 секунд | 12 | 7 963 |  | Нет |  | Да |  | Нет | 55705-13 | Нет | Нет
276169200116 | 4303-2 Сектор по поверке геодезических СИ | Тахеометр электронный | Trimble S6 |  | Углы от 0 до 360 °; Расстояния от 1,5 до 5500 м. | Расстояний (1мм+2мм/км); углов 2, 3, 5 секунд | 12 | 7 963 |  | Нет |  | Да |  | Нет | 33883-13 | Нет | Нет
276169200117 | 4303-2 Сектор по поверке геодезических СИ | Тахеометр электронный | GPT-7502, GPT-7503, GPT-7505 |  | Диапазон измерений: углов, ° 0…360; расстояний, м, не менее: отражательный режим (1 призма) 1,3…3000 | Расстояний 2+2ppm мм; углов 2, 3 и 5 секунд | 12 | 7 963 |  | Нет |  | Да |  | Нет | 36343-07 | Нет | Нет
276169200118 | 4303-2 Сектор по поверке геодезических СИ | Тахеометр электронный | GTS-223, GTS-225, GTS-226, GTS-229 |  | углы от 0 до 360 градусов, расстояния от 1,3 до 3000 м (до 2000 только GTS-229) | Расстояний 2+2ppm мм (3+3ppm только GTS-229); углов 3,5,6,9 секунд | 12 | 7 963 |  | Нет |  | Да |  | Нет | 21522-03 | Нет | Нет
276169200119 | 4303-2 Сектор по поверке геодезических СИ | Тахеометр электронный | Leica iCON robot 50 2"; 5" |  | Диапазоны измерения углов и расстояний 0…360 °; 1,5…3500 м. | Расстояний от 1+1,5ppm мм; углов 2; 5 секунд | 12 | 7 963 |  | Нет |  | Да |  | Нет | 53010-13 | Нет | Нет
276169200120 | 4303-2 Сектор по поверке геодезических СИ | Тахеометр электронный | Trimble 5603DR, Trimble 5605DR |  | Диапазоны измерения углов и расстояний 0…360 °; 2…5500 м; 2...200 м. | Расстояний 2+2ppm мм, 3+3ppm мм; углов от 3 до 5 секунд | 12 | 7 963 |  | Нет |  | Да |  | Нет | 26467-04 | Нет | Нет
276169200121 | 4303-2 Сектор по поверке геодезических СИ | Тахеометр электронный | GPT-3102N, GPT-3103N, GPT-3105N, GPT-3107N |  | Диапазон измерений: углов 0…360°, расстояний, м 1,3…3000; 1,5…350. | Расстояний 2+2ppm мм; углов 2, 3, 5 секунд | 12 | 7 963 |  | Нет |  | Да |  | Нет | 38313-08 | Нет | Нет
276169200122 | 4303-2 Сектор по поверке геодезических СИ | Тахеометр электронный | Та20 |  | Диапазон измерений расстояний, 2,,,500 м. | Расстояний 10+5ppm мм; углов 20 секунд | 12 | 7 963 |  | Нет |  | Да |  | Нет | 14664-95 | Нет | Нет
276169200123 | 4303-2 Сектор по поверке геодезических СИ | Тахеометр электронный | Trimble S5,Trimble S7,Trimble S9 |  | Углы от 0 до 360 °; Расстояния от 0,2 до 5500 м. | Расстояний (1мм+2мм/км); углов 3; 5 секунд | 12 | 7 963 |  | Нет |  | Да |  | Нет | 64223-16 | Нет | Нет
276169200124 | 4303-2 Сектор по поверке геодезических СИ | Тахеометр электронный | Topcon GM | GM-102, GM-103, GM-105, GM-52, GM-55 | Диапазон измерений углов 360 °.; расстояний от 1,3 до 4000 м | СКО 2", 3", 5".; расстояний 1,5+2 ppm | 12 | 7 963 |  | Нет |  | Да |  | Нет | 71232-18 | Нет | Нет
276169200125 | 4303-2 Сектор по поверке геодезических СИ | Тахеометр электронный | GM-102, iM-102, iM-10L, GM-103, iM-103, iM-103L, GM-105, iM-105, iM-105L, GM-52, iM-52, GM-55, iM-55 |  | Диапазоны измерения углов и расстояний 0…360 °; 1,5…4000 м. | Расстояний 1,5+2ppm; 2+2ppm мм; углов от 2 до 6 секунд | 12 | 7 963 |  | Нет |  | Да |  | Нет | 71232-18 | Нет | Нет
276169200126 | 4303-2 Сектор по поверке геодезических СИ | Тахеометр электронный | Trimble M3 DR 5" W |  | Диапазон измерений: углов, ° 0…360; расстояний, м 1,5…3000. | Допускаемое СКП измерений углов 5" | 12 | 7 963 |  | Нет |  | Да |  | Нет | 66027-16 | Нет | Нет
276169200127 | 4303-2 Сектор по поверке геодезических СИ | Тахеометр электронный | Leica FlexLine TS06 RUS, Leica FlexLine TS09 RUS |  | Диапазоны измерения углов и расстояний 0…360 °; 1,5…3500 м. | Расстояний от 1+1,5ppm мм; углов от 2 до 7 секунд | 12 | 7 963 |  | Нет |  | Да |  | Нет | 61405-15 | Нет | Нет
276169200128 | 4303-2 Сектор по поверке геодезических СИ | Тахеометр электронный | Sokkia SET2030R3, SET3030R3 |  | Диапазоны измерения углов и расстояний 0…360 °; 1,3…4000 м. | Расстояний 2+2ppm мм; углов от 2 до 3 секунд | 12 | 7 963 |  | Нет |  | Да |  | Нет | 26846-04 | Нет | Нет
276169200129 | 4303-2 Сектор по поверке геодезических СИ | Тахеометр электронный | Geomax Zipp10 | Zipp10, Zipp10 R | Диапазон измерений углов 360 °.; расстояний от 1,3 до 4000 м | СКО 2", 5".; расстояний 2+2 ppm | 12 | 7 963 |  | Нет |  | Да |  | Нет | 52263-12 | Нет | Нет
276169200130 | 4303-2 Сектор по поверке геодезических СИ | Тахеометр электронный | Trimble SX10 |  | Диапазоны измерения углов и расстояний 0…360 °; 1,5…3000 м. | Расстояний 1+1.5ppm мм; углов 1 секунда | 12 | 7 963 |  | Нет |  | Да |  | Нет | 74307-19 | Нет | Нет
276169200131 | 4303-2 Сектор по поверке геодезических СИ | Тахеометр электронный | Leica FlexLine TS03, Leica FlexLine TS07, Leica FlexLine TS10 |  | Диапазоны измерения углов и расстояний 0…360 °; 1,5…3500 м. | Расстояний от 1+1,5ppm мм; углов от 2 до 7 секунд | 12 | 7 963 |  | Нет |  | Да |  | Нет | 74762-19 | Нет | Нет
276169200132 | 4303-2 Сектор по поверке геодезических СИ | Тахеометр электронный | 2Та5, 3Та5, 3Та5Р |  | Диапазон измеряемых наклонных расстояний, м 2…800; 2…1000; 2…1500; 2…2000 |  | 12 | 7 963 |  | Нет |  | Нет |  | Нет | 15094-03 | Нет | Нет
276169200133 | 4303-2 Сектор по поверке геодезических СИ | Тахеометр электронный | GTS-601/A, GTS-602/AF, GTS-603/AF, GTS-605/AF |  | Диапазон измерений: углов 0…360 °; расстояний (с одной призмой) 0,15…3000 м. СКО измерения углов ±1" |  | 12 | 7 963 |  | Нет |  | Нет |  | Нет | 21521-01 | Нет | Нет
276169200134 | 4303-2 Сектор по поверке геодезических СИ | Тахеометр электронный | Trimble 3602DR, Trimble 3603DR, Trimble 3603DR Arctic, Trimble 3605DR, Trimble 3605DR Arctic |  | Диапазон измерений: углов 0…360 °; расстояний, м 1,5…3000; 1,5…5000; 1,5…80; 1,5…120. | погрешность измерений углв от 2 до 10 угловых секунд | 12 | 7 963 |  | Нет |  | Нет |  | Нет | 38253-08 | Нет | Нет
276169200135 | 4303-2 Сектор по поверке геодезических СИ | Тахеометр электронный | Trimble TS |  | расстояний, м 1,5…270, 1,5…300. 1,5…3000, 1,5…5000. | Допускаемая СКП измерений углов, ±2, 5. | 12 | 7 963 |  | Нет |  | Нет |  | Нет | 48781-11 | Нет | Нет
276169200136 | 4303-2 Сектор по поверке геодезических СИ | Тахеометр электронный | GeoMax Zipp10 Pro 2", GeoMax Zipp10 Pro 5", GeoMax Zipp10R Pro 2", GeoMax Zipp10R Pro 5" | GeoMax Zipp10 Pro 2", GeoMax Zipp10 Pro 5", GeoMax Zipp10R Pro 2", GeoMax Zipp10R Pro 5" | Диапазон измерений: углов, ° 0…360; расстояний, м, не менее: 1,5..3000. |  | 12 | 7 963 |  | Нет |  | Нет |  | Нет | 57984-14 | Нет | Нет
276169200137 | 4303-2 Сектор по поверке геодезических СИ | Тахеометр электронный | Nikon Nivo 2.C+, Nikon Nivo 2.M+, Nikon Nivo 3.C+, Nikon Nivo 3.M+, Nikon Nivo 5.C+, Nikon Nivo 5.M+, Nikon Nivo 5.MW+ |  |  |  | 12 | 7 963 |  | Нет |  | Нет |  | Нет | 61915-15 | Нет | Нет
276169200138 | 4303-2 Сектор по поверке геодезических СИ | Тахеометр электронный | Leica TS11 2", Leica TS11 3", Leica TS11 5" |  |  |  | 12 | 7 963 |  | Нет |  | Нет |  | Нет | 64256-16 | Нет | Нет
276169200139 | 4303-2 Сектор по поверке геодезических СИ | Тахеометр электронный | CX-102, CX-102L, FX-102, FX-102L, CX-103, FX-103, FX-103L, CX-105, CX-105L, FX-105, FX-105L, CX-106 |  | Диапазон измерений: углов, ° 0…36-; расстояний, м: 0,3…5000,0. |  | 12 | 7 963 |  | Нет |  | Да |  | Нет | 67610-17 | Нет | Нет
276169200140 | 4303-2 Сектор по поверке геодезических СИ | Тахеометр электронный | Nikon XS 2", Nikon XF 2", Nikon XS 3", Nikon XF 3", Nikon XS 5", Nikon XF 5" |  | Диапазон измерений: углов, ° 0…360; расстояний, м: 1,5…5000,0. |  | 12 | 7 963 |  | Нет |  | Да |  | Нет | 71875-18 | Нет | Нет
276169200141 | 4303-2 Сектор по поверке геодезических СИ | Тахеометр электронный | GTS-223, GTS-225, GTS-226, GTS-229 |  | углов 0…360 °; расстояний (с одной призмой) 0,15…3000 м | СКО измерения углов ±3", ±5", ±5", ±9"; расстояний ±(2мм + 2мм/км), ±(3мм + 3мм/км). | 12 | 7 963 |  | Нет |  | Да |  | Нет | 21522-01 | Нет | Нет
276169200142 | 4303-2 Сектор по поверке геодезических СИ | Тахеометр электронный | Leica TS16 2, Leica TS16 3, Leica TS16 5 |  | Диапазоны измерения углов и расстояний 0…360 °; 1,5…5400 м. | Расстояний от 1+1,5ppm мм; углов от 2 до 5 секунд | 12 | 7 963 |  | Нет |  | Да |  | Нет | 61950-15 | Нет | Нет
276169200143 | 4303-2 Сектор по поверке геодезических СИ | Тахеометр электронный | Leica FlexLine TS02 plus, Leica FlexLine TS06 plus, Leica FlexLine TS09 plus | FlexLine TS02 plus 3”, FlexLine TS02 plus 5”, FlexLine TS02 plus 7”, FlexLine TS06 plus 2”, FlexLine TS06 plus 3”, FlexLine TS06 plus 5”, FlexLine TS06 plus 7”, FlexLine TS09 plus 2”, FlexLine TS09 plus 3”, FlexLine TS09 plus 5” | углы от 0 до 360 угловых градусов, расстояния от 1,5 до 10000 м | Расстояний 1,5+2,0 ppm мм; углов от 2 до 7 секунд | 12 | 7 963 |  | Нет |  | Да |  | Нет | 65933-16 | Нет | Нет
276169200144 | 4303-2 Сектор по поверке геодезических СИ | Тахеометр электронный | ES | ES-52, ES-55, ES-52L, ES-55L | Диапазон измерений: углов, ° 0…360; расстояний, м 1,5…4000. | Допускаемое СКП измерений углов от 2" до 5", расстояний от (2+2ppm) мм до (10+10ppm) мм | 12 | 7 963 |  | Нет |  | Да |  | Нет | 64459-16 | Нет | Нет
276169200145 | 4303-2 Сектор по поверке геодезических СИ | Тахеометр электронный | Spectra Precision Focus 2 | 2", 5" | Диапазон измерений углов 360 °.; расстояний до 4000 м | СКО 2", 5".; расстояний 2+2 ppm | 12 | 7 963 |  | Нет |  | Да |  | Нет | 69004-17 | Нет | Нет
276169200146 | 4303-2 Сектор по поверке геодезических СИ | Тахеометр электронный | GT-502, GT-503, GT-505, GT-1002, GT-1003, iX-502, iX-503, iX-505, iX-1003, iX-1005 |  | Диапазон измерений: углов, ° 0…360; расстояний, м: отражательный режим 1,3…5000,0; отражательный реж |  | 12 | 7 963 |  | Нет |  | Да |  | Нет | 66645-17 | Нет | Нет
276169200147 | 4303-2 Сектор по поверке геодезических СИ | Тахеометр электронный | DS-202i, DS-203i, DS-205i |  | Диапазон компенсации компенсатора, ', не менее ±6. | Пределы допускаемой систематической составляющей погрешности компенсации компенсатора,  ±1 | 12 | 7 963 |  | Нет |  | Да |  | Нет | 66441-17 | Нет | Нет
276169200148 | 4303-2 Сектор по поверке геодезических СИ | Тахеометр электронный | GeoMax ZOOM 25, GeoMax ZOOM 40, GeoMax ZOOM 50 | GeoMax Zoom 25-2" N5, GeoMax Zoom 25- 5" N5, GeoMax Zoom 40-2" N5, GeoMax Zoom 40-5" N5, GeoMax Zoom 50-2" A5, GeoMax Zoom 50-2" A10, GeoMax Zoom 50-5" A5, GeoMax Zoom 50-5" A10 |  |  | 12 | 7 963 |  | Нет |  | Да |  | Нет | 73209-18 | Нет | Нет
276169200149 | 4303-2 Сектор по поверке геодезических СИ | Тахеометр электронный | ES, OS | ES-62, ES-102, ES-102L, OS-102, OS-102L, ES-103, OS-103, OS-103L, ES-65, ES-105, ES-105L, OS-105, OS-105L, ES-107 | углы от 0 до 360 градусов, расстояния от 0 до 3500 | расстояния 2+2ppm, углы 2, 3, 5, 7 | 12 | 7 963 |  | Нет |  | Да |  | Нет | 67608-17 | Нет | Нет
276169200150 | 4303-2 Сектор по поверке геодезических СИ | Тахеометр электронный | Leica FlexLine TS07 RUS | Leica FlexLine TS07 RUS 2", Leica FlexLine TS07 RUS 3", Leica FlexLine TS07 RUS 5", Leica FlexLine TS07 RUS 7" | Диапазон измерений: углов, ° 0…360; расстояний, м: 1,5…3500,0. | 2", 3", 5", 7" | 12 | 7 963 |  | Нет |  | Да |  | Нет | 76988-19 | Нет | Нет | Выдан до: 23.12.2024 /Назначение и область применения прибора: Для измерений расстояний, горизонтальных и вертикальных углов. /Изготовитель: АО "Экспериментальный оптико-механический завод" (ЭОМЗ), г.Москва 109004, Шелапутинский пер., 6, тел./факс (495) 911-02-75, E-mail: oaoeomz@gmail.com /Испытания провер: ГЦИ СИ ООО "Автопрогресс-М" (до 2010 г. МАДИ-Фонд) (070) (311195 РА)
276169200151 | 4303-2 Сектор по поверке геодезических СИ | Тахеометр электронный | TOPCON GT | TOPCON GT-602, TOPCON GT-603, TOPCON GT-605, TOPCON GT-1202, TOPCON GT-1203, TOPCON GT-1205 | углов от 0 до 360, расстояний от 0,3 до 5000 м | СКО измерения углов от 2 до 5 секунд, расстояний от 2 мм | 12 | 7 963 |  | Нет |  | Да |  | Нет | 84618-22 | Нет | Нет
276169200152 | 4303-2 Сектор по поверке геодезических СИ | Тахеометр электронный | NTS | NTS-330RТ, NTS-362R6, NTS-362R6L, NTS-365R6, NTS-372R10, NTS-375R10, NTS-382R10 | Диапазоны измерения углов и расстояний 0…360 °; 1,5…5000 м. | Расстояний 2+2ppm мм; углов от 2 до 5 секунд | 12 | 7 963 |  | Нет |  | Да |  | Нет | 63848-16 | Нет | Нет
276169200153 | 4303-2 Сектор по поверке геодезических СИ | Тахеометр электронный | Trimble C3, Trimble C5 | Trimble C3 2", Trimble C5 2", Trimble C3 3", Trimble C5 3", Trimble C3 5", Trimble C5 5" | углов, ° 0…360; расстояний, м: 1,5…5000,0. | - | 12 | 7 963 |  | Нет |  | Нет |  | Нет | 71877-18 | Нет | Нет | Выдан до: 17.07.2023 /Назначение и область применения прибора: Для измерения расстояний, горизонтальных и вертикальных углов при выполнении работ топографо-геодезического, картографического и иного назначения. /Изготовитель: Фирма "Nikon-Trimble Co., Ltd.", Япония 16-2, Minamikamata 2-chome, Ota-ku, Tokyo 144-0035 тел. +81-3-5710-2598, Technoport Mitsuiseimei, Building 16-2, Minamikamata 2-chome, Ota-ku, Tokyo, 144-0035, Japan Tel. +1 3-5710-2592, E-mail: sales@nikonpositioning.com, info@trimble.com /Испытания провер: ГЦИ СИ ООО "Автопрогресс-М" (до 2010 г. МАДИ-Фонд) (070) (311195 РА)
276169200155 | 4303-2 Сектор по поверке геодезических СИ | Тахеометр электронный | Trimble C5 HP | 1"; 2"; 3"; 5" | Диапазоны измерения углов и расстояний 0…360 °; 1,5…5000 м. | Расстояний 1+1,5ppm мм; углов от 1 до 5 секунд | 12 | 7 963 |  | Нет |  | Да |  | Нет | 80475-20 | Нет | Нет
276169200156 | 4303-2 Сектор по поверке геодезических СИ | Тахеометр электронный | GeoMax Zoom10 | 2", 5" | Диапазон измерений: углов, ° 0…360; расстояний, м 1,5…3000. | Допускаемая средняя квадратическая погрешность измерений углов, 2; 5 | 12 | 7 963 |  | Нет |  | Нет |  | Нет | 80522-20 | Нет | Нет
276169200157 | 4303-2 Сектор по поверке геодезических СИ | Тахеометр электронный | EFT TS1 | - | углы от 0 до 360 угловых градусов, расстояния от 1,5 до 10000 м | Расстояний 2.0+2,0 ppm мм; углов 2 секунды | 12 | 7 963 |  | Нет |  | Да |  | Нет | 88864-23 | Нет | Нет
276169200158 | 4303-2 Сектор по поверке геодезических СИ | Тахеометр электронный | 6Та2 | - | Диапазон измерений: углов, °: 0…360; расстояний, м: 1,5…5000. | (2+2∙10-6∙D...3+2∙10-6∙D); ± 1,0" | 12 | 7 963 |  | Нет |  | Да |  | Нет | 69401-17 | Нет | Нет
276169200159 | 4303-2 Сектор по поверке геодезических СИ | Тахеометр электронный | Sokkia | SET1X | Диапазон измерения: углов от 0 до 360 °. | 1 секунда | 12 | 12 422 |  | Нет |  | Нет |  | Нет | 39434-08 | Нет | Нет
276169200160 | 4303-2 Сектор по поверке геодезических СИ | Тахеометры электронные | CHCNAV CTS-112R4 | - | Диапазон измерений: углов, ° 0…360; расстояний, м: с призменным отражателем 1,5…3500; с пленочным отражателем 1,5…1000; без отражателя 1,5…1000. | Границы допуск. абсолютной погрешности измерений углов (при доверительной вероятности 0,95), ″ ±4 | 12 | 7 963 |  | Нет |  | Нет |  | Нет | 86292-22 | Нет | Нет
276169300001 | 4303-2 Сектор по поверке геодезических СИ | Сканер | Renishaw VS150 Mk3 |  | углы от 0 до 360 градусов, расстояния от 0,5 до 150 м | углы 12 минут, расстоний 50 мм | 12 | 25 352 |  | Нет |  | Нет |  | Нет | 65331-16 | Нет | Нет
276169300002 | 4303-2 Сектор по поверке геодезических СИ | Сканер | Carlson Void Scanner |  | Расстояния от 3 до 120 м | 100 мм | 12 | 25 352 |  | Нет |  | Нет |  | Нет |  | Да | Нет
276169300004 | 4303-2 Сектор по поверке геодезических СИ | Сканер лазерный | HERON |  | от 0,05 до 150,00 м | 50 мм | 12 | 25 352 |  | Нет |  | Нет |  | Нет | 74244-19 | Нет | Нет
276169300005 | 4303-2 Сектор по поверке геодезических СИ | Сканер лазерный | GeoSLAM ZEB1, GeoSLAM ZEB-REVO |  | Пределы допускаемой абсолютной погрешности (при доверительной вероятности 0,95) измерений геометриче |  | 12 | 25 352 |  | Нет |  | Да |  | Нет | 69353-17 | Нет | Нет | Выдан до: 20.11.2022 /Назначение и область применения прибора: Для измерений геометрических размеров инженерных объектов и сооружений по полученному в процессе сканирования массиву точек. /Изготовитель: Фирма "GeoSLAM Ltd.", Великобритания Unit 1 Moorbridge Court, Moorbridge Road, East Bingham, Nottinghamshire, NG13 8GG Phone: +44 (0) 1949 831 814, E-mail: info@geoslam.com /Испытания провер: ГЦИ СИ ООО "Автопрогресс-М" (до 2010 г. МАДИ-Фонд) (070) (311195 РА)
276169300006 | 4303-2 Сектор по поверке геодезических СИ | Сканер лазерный | VZ-400, VZ-400i, VZ-1000, VZ-2000 | - | Диапазон измерений расстояний, м: 1,5…1050. | ±2∙(5+10·10-6·D) | 12 | 25 352 |  | Нет |  | Нет |  | Нет | 67065-17 | Нет | Нет | Выдан до: 24.03.2022 /Назначение и область применения прибора: Для измерений расстояний по полученному в процессе сканирования массиву точек окружающих объектов. /Изготовитель: Фирма "RIEGL Laser Measurement Systems GmbH", Австрия A-3580 Horn Austria. Тел. +43-2982-4211. Факс +43-2982-4210, www.riegl.com, E-mail: office@riegl.co.at /Испытания провер: ГЦИ СИ ООО "Автопрогресс-М" (до 2010 г. МАДИ-Фонд) (070) (311195 РА)
276169300008 | 4303-2 Сектор по поверке геодезических СИ | Сканер лазерный | RIEGL VZ-200, RIEGL VZ-2000i | - | Углы от 0 до 360, расстояний от 2 до 2500 м | - | 12 | 25 352 |  | Нет |  | Нет |  | Нет | 78906-20 | Нет | Нет
276169300009 | 4303-2 Сектор по поверке геодезических СИ | Сканер лазерный зеркальный | VZ-400, VZ-1000 | - | Диапазон измерений дальности, м 1,5…1200. | - | 12 | 25 352 |  | Нет |  | Нет |  | Нет | 46131-10 | Нет | Нет | Выдан до: 01.08.2015 /Назначение и область применения прибора: Спецраздел. Для измерений дальности и дальнейшего построения на основе результатов измерений трехмерной цифровой модели реальной поверхности сканируемого объекта. Применяются при проведении геодезических работ, проектировании и строительстве зданий и сооружений. /Изготовитель: Фирма "RIEGL Laser Measurement Systems GmbH", Австрия A-3580 Horn Austria. Тел. +43-2982-4211. Факс +43-2982-4210, www.riegl.com, E-mail: office@riegl.co.at /Испытания провер: ГЦИ СИ "Воентест" (018) (311314 РА)
276169300010 | 4303-2 Сектор по поверке геодезических СИ | Сканер лазерный | Imager 5010 | Imager 5010; Imager 5010C; Imager 5010X | Углы от 0 до 360, расстояний от 0,3 до 187,3 м | 2*(1+10*10^6*D), мм | 12 | 25 352 |  | Нет |  | Нет |  | Нет | 67609-17 | Нет | Нет
276175110005 | 4303-2 Сектор по поверке геодезических СИ | Стол поворотный наклоняемый TSK 160 | TSK 160 |  | горизонтальный угол от -90 до +90 угловых градусов |  |  | 4 550 |  | Нет |  | Нет |  | Нет |  | Да | Нет
276179110000 | 4303-2 Сектор по поверке геодезических СИ | Коллиматор универсальный | УК1, УК1-01 |  |  | Погрешности ±1" (УК1); ±5" (УК1-01). | 6 | 26 399 |  | Нет |  | Да |  | Нет | 27127-04 | Нет | Нет
276179120000 | 4303-2 Сектор по поверке геодезических СИ | Комплект угломерный высокоточный | УВК |  |  |  | 12 | 26 196 |  | Нет |  | Да |  | Нет | 5917-77 | Нет | Нет
276179130000 | 4303-2 Сектор по поверке геодезических СИ | Теодолит | 2Т2А |  | 0-360 º | СКП 2,4" | 12 | 5 986 |  | Нет |  | Да |  | Нет | 6310-77 | Нет | Нет
276179140000 | 4303-2 Сектор по поверке геодезических СИ | Теодолит | 3Т2КП |  | 0-360 º | СКП 2,4" | 12 | 5 986 |  | Нет |  | Да |  | Нет | 11470-88 | Нет | Нет
276179150000 | 4303-2 Сектор по поверке геодезических СИ | Теодолит | 2Т5КП |  | 0-360 º | СКП 5" | 12 | 5 986 |  | Нет |  | Да |  | Нет | 5243-79 | Нет | Нет
276179160000 | 4303-2 Сектор по поверке геодезических СИ | Теодолит | 4Т15П |  | 0-360 º | Погрешность <=30 сек. | 12 | 4 179 |  | Нет |  | Да |  | Нет | 18399-99 | Нет | Нет
276179170000 | 4303-2 Сектор по поверке геодезических СИ | Теодолит | 2Т30, 2Т30П |  | 0-360 º | СКП 30" | 12 | 4 179 |  | Нет |  | Да |  | Нет | 5305-85 | Нет | Нет
276179170001 | 4303-2 Сектор по поверке геодезических СИ | Теодолит | 4Т30П |  | Диапазон измерения вертикальных углов -55...60 ° | Погрешность 30’. | 24 | 4 179 |  | Нет |  | Да |  | Нет | 5305-95 | Нет | Нет
276179170002 | 4303-2 Сектор по поверке геодезических СИ | Теодолит | Т30М, 2Т30М |  |  |  | 12 | 4 179 |  | Нет |  | Да |  | Нет | 5305-76 | Нет | Нет
276179170003 | 4303-2 Сектор по поверке геодезических СИ | Теодолит | 3Т5КП |  |  |  | 12 | 5 986 |  | Нет |  | Да |  | Нет | 11450-88 | Нет | Нет
276179170004 | 4303-2 Сектор по поверке геодезических СИ | Теодолит | 3Т2КА |  |  |  | 24 | 5 986 |  | Нет |  | Да |  | Нет | 11469-88 | Нет | Нет
276179170005 | 4303-2 Сектор по поверке геодезических СИ | Теодолит | 3Т2КП |  |  |  | 24 | 5 986 |  | Нет |  | Да |  | Нет | 19762-00 | Нет | Нет
276179170006 | 4303-2 Сектор по поверке геодезических СИ | Теодолит | 3Т5КП |  |  |  | 24 | 5 986 |  | Нет |  | Да |  | Нет | 19762-00 | Нет | Нет
276179170007 | 4303-2 Сектор по поверке геодезических СИ | Теодолит | 3Т2КП, 3Т2КА |  | Диапазон измерения углов: горизонтальных 0…360 °, вертикальных -55…60 °, зенитных расстояний 145…30 |  | 12 | 5 986 |  | Нет |  | Да |  | Нет | 45283-10 | Нет | Нет
276179170008 | 4303-2 Сектор по поверке геодезических СИ | Теодолит | 3Т5КП |  | Диапазон измерения углов: горизонтальных 0…360 °, вертикальных -55…60 °, зенитных расстояний 145…30 |  | 12 | 5 986 |  | Нет |  | Да |  | Нет | 45283-10 | Нет | Нет
276179170009 | 4303-2 Сектор по поверке геодезических СИ | Теодолит электронный | 2Т5ЭН1, мод. 2Т5ЭН1, 2Т5ЭНТ1 |  | Диапазон измерений: горизонтальных углов 0…360°; вертикальных углов 45…-45°; зенитных расстояний 45… |  | 12 | 4 531 |  | Нет |  | Да |  | Нет | 46550-11 | Нет | Нет
276179170010 | 4303-2 Сектор по поверке геодезических СИ | Теодолит электронный | VEGA Teo5B |  | Диапазон измерений: горизонтальных углов, ° 0…360; вертикальных углов, ° -45…45. | Допускаемая средняя квадратическая погрешность измерений углов, °, не более: 5 | 12 | 4 531 |  | Нет |  | Да |  | Нет | 49327-12 | Нет | Нет
276179170011 | 4303-2 Сектор по поверке геодезических СИ | Теодолит электронный | VEGA Teo20B |  | Диапазон измерений: горизонтальных углов, ° 0…360; вертикальных углов, ° -45…45. | Допускаемая средняя квадратическая погрешность измерений углов, °, не более: 20. | 12 | 4 531 |  | Нет |  | Да |  | Нет | 49327-12 | Нет | Нет
276179170012 | 4303-2 Сектор по поверке геодезических СИ | Теодолит электронный | RGK Т-05 |  | Диапазон измерения углов, град 0…360. | Погрешности измерений (угла вертикального и горизонтального), не более: RGK Т-05 5″ | 12 | 4 531 |  | Нет |  | Да |  | Нет | 46966-11 | Нет | Нет
276179170013 | 4303-2 Сектор по поверке геодезических СИ | Теодолит электронный | RGK Т-20 |  | Диапазон измерения углов, град 0…360. | Погрешности измерений (угла вертикального и горизонтального), не более: RGK Т-20 20″. | 12 | 4 531 |  | Нет |  | Да |  | Нет | 46966-11 | Нет | Нет
276179170014 | 4303-2 Сектор по поверке геодезических СИ | Теодолит электронный | Spectra Precision DET-2 |  | Диапазон измерений углов, , не менее 0…360. | Допускаемая СКП измерений углов, , не более 2. | 12 | 4 531 |  | Нет |  | Да |  | Нет | 49649-12 | Нет | Нет
276179170015 | 4303-2 Сектор по поверке геодезических СИ | Теодолит электронный | RGK T-02, RGK T-05, RGK T-20 | - | Диапазон измерения углов, °: вертикальных -55…60; горизонтальных 0…360. | Пределы допускаемой средней квадратической погрешности измерений угла (вертикального и горизонтально | 12 | 4 531 |  | Нет |  | Да |  | Нет | 55445-13 | Нет | Нет
276179170018 | 4303-2 Сектор по поверке геодезических СИ | Теодолит электронный | CONDTROL iTEO 2 |  | Диапазон измерения углов 0…360 °. | Допускаемая средняя квадратическая погрешность измерения углов, не более: 2, 5, 10 | 12 | 4 531 |  | Нет |  | Да |  | Нет | 56786-14 | Нет | Нет
276179170019 | 4303-2 Сектор по поверке геодезических СИ | Теодолит электронный | CONDTROL iTEO 5, iTEO 10 |  | Диапазон измерения углов 0…360 °. | Допускаемая средняя квадратическая погрешность измерения углов, не более: 2, 5, 10 | 12 | 4 531 |  | Нет |  | Да |  | Нет | 56786-14 | Нет | Нет
276179170020 | 4303-2 Сектор по поверке геодезических СИ | Теодолит электронный цифровой | 56-DGT2 |  |  |  | 12 | 4 531 |  | Нет |  | Да |  | Нет | 39621-08 | Нет | Нет
276179170021 | 4303-2 Сектор по поверке геодезических СИ | Теодолит электронный цифровой | 56-DGT10 |  |  |  | 12 | 4 531 |  | Нет |  | Да |  | Нет | 39621-08 | Нет | Нет
276179170022 | 4303-2 Сектор по поверке геодезических СИ | Теодолит электронный | DT202C |  |  |  | 12 | 4 531 |  | Нет |  | Да |  | Нет | 34772-07 | Нет | Нет
276179170023 | 4303-2 Сектор по поверке геодезических СИ | Теодолит электронный | DT205С |  |  |  | 12 | 4 531 |  | Нет |  | Да |  | Нет | 34772-07 | Нет | Нет
276179170024 | 4303-2 Сектор по поверке геодезических СИ | Теодолит | THEО-080B |  |  | СКП 3 " | 12 | 5 986 |  | Нет |  | Да |  | Нет | 10119-85 | Нет | Нет
276179170025 | 4303-2 Сектор по поверке геодезических СИ | Коллиматор универсальный | SMG F420-4T |  | от - 30 до +30 угловых уградусов | погрешность 1'' |  | 18 963 |  | Нет |  | Нет |  | Нет |  | Да | Нет
276179170026 | 4303-2 Сектор по поверке геодезических СИ | Теодолит оптический | ADA Prof-X2, ADA Prof-X6, ADA Prof-X10 |  |  |  | 12 | 5 986 |  | Нет |  | Да |  | Нет | 43683-10 | Нет | Нет
276179170027 | 4303-2 Сектор по поверке геодезических СИ | Коллиматорная установка | БЮ-161 |  | от 0 до 360 угловых градусов | погрешность 1'' | 12 | 30 117 |  | Нет |  | Да |  | Нет |  | Да | Нет
276179170028 | 4303-2 Сектор по поверке геодезических СИ | Теодолит | Т5К |  | диапазон измерения углов от 0 до 360 градусов | СКП измерения углов 5 секунд | 12 | 5 986 |  | Нет |  | Да |  | Нет | 2680-70 | Нет | Нет
276179170029 | 4303-2 Сектор по поверке геодезических СИ | Теодолит электронный | T 2002, T 3000 |  | Диапазон измерения углов от 0 до 360 градусов | 0,5'' | 12 | 13 043 |  | Нет |  | Да |  | Нет | 15343-96 | Нет | Нет
276179170032 | 4303-2 Сектор по поверке геодезических СИ | Теодолит электронный | Geobox TE02, Geobox TE05, Geobox TE20 |  | Диапазон измерения углов, °: вертикальных -55…60; горизонтальных 0…360. | СКП (2, 5, 20) секунд | 12 | 4 531 |  | Нет |  | Да |  | Нет | 34963-07 | Нет | Нет
276179170033 | 4303-2 Сектор по поверке геодезических СИ | Теодолит | Т2 |  | от 0 до 360 градусов | 2 секунды | 12 | 5 986 |  | Нет |  | Да |  | Нет |  | Нет | Нет | год выпуска до 1994
276179170034 | 4303-2 Сектор по поверке геодезических СИ | Теодолит | ТБ-1 |  | от 0 до 360 градусов | 5 секунд | 12 | 5 986 |  | Нет |  | Да |  | Нет |  | Нет | Нет | Год выпуска до 1994
276179170035 | 4303-2 Сектор по поверке геодезических СИ | Теодолит | Т30 |  | 0-360 угловых градусов | СКП 30" | 12 | 4 179 |  | Нет |  | Да |  | Нет | 2680-70 | Нет | Нет
276179170036 | 4303-2 Сектор по поверке геодезических СИ | Теодолит | Dahlta 010A |  |  | диапазон измерения углов от 0° до 360°; СКО измерения углов 5" | 12 | 5 986 |  | Нет |  | Да |  | Нет | год выпуска до 1994 г. | Нет | Нет
276179170037 | 4303-2 Сектор по поверке геодезических СИ | Теодолит | 2Т5К | - | 0-360 º | СКП 5" | 12 | 5 986 |  | Нет |  | Да |  | Нет | 5243-76 | Нет | Нет | В поверку принимаются только теодолиты с датой выпуска в период с 14.01.1976 по 01.01.1977 г.
276179170038 | 4303-2 Сектор по поверке геодезических СИ | Теодолит электронный | ADA DigiTeo-2; ADA DigiTeo-5; ADA DigiTeo-10; ADA DigiTeo-20 |  | горизонтальных углов от 0 до 360°; вертикальных углов от -90° до 90° | СКП измерений углов 2"; 5"; 10"; 20" | 12 | 4 531 |  | Нет |  | Да |  | Нет | 50322-12 | Нет | Нет
276179170039 | 4303-2 Сектор по поверке геодезических СИ | Теодолит | THEО-080A |  |  | СКП 20 " | 12 | 5 986 |  | Нет |  | Да |  | Нет |  | Нет | Нет
276179170040 | 4303-2 Сектор по поверке геодезических СИ | Теодолит электронный | VEGA TEO 5 |  | Диапазон измерений: горизонтальных углов, ° 0…360; вертикальных углов, ° -45…45. | Допускаемая средняя квадратическая погрешность измерений углов, °, не более: 5 | 12 | 4 531 |  | Нет |  | Да |  | Нет | 29128-05 | Нет | Нет
276179170041 | 4303-2 Сектор по поверке геодезических СИ | Теодолит | RGK TO-02; TO-05 |  | Диапазон измерения углов: горизонтальных 0…360 °, вертикальных -55…60 °, зенитных расстояний 145…30 | 2"; 5" | 12 | 5 986 |  | Нет |  | Да |  | Нет | 55446-13 | Нет | Нет
276179170042 | 4303-2 Сектор по поверке геодезических СИ | Теодолит электронный | VEGA TEO 10, VEGA TEO 20 |  | Диапазон измерений углов 0…360 °. |  | 12 | 4 531 |  | Нет |  | Нет |  | Нет | 31061-06 | Нет | Нет
276179170043 | 4303-2 Сектор по поверке геодезических СИ | Теодолит | 3Т2КП, 3Т2КА, 3Т5КП |  | Диапазон измерения углов: горизонтальных 0…360 °, вертикальных -55…60 °, зенитных расстояний 145…30 |  | 12 | 5 986 |  | Нет |  | Да |  | Нет | 45283-15 | Нет | Нет
276179170044 | 4303-2 Сектор по поверке геодезических СИ | Теодолит | 3Т2КП, 3Т2КА, 3Т5КП |  |  |  | 12 | 5 986 |  | Нет |  | Нет |  | Нет | 45283-15 | Нет | Нет
276179170045 | 4303-2 Сектор по поверке геодезических СИ | Теодолит | 2Т2П, 2Т2 |  | от 0 до 360 угловых градусов | ПГ 2...5 угловых секунд | 12 | 5 986 |  | Нет |  | Да |  | Нет | 2034-79 | Нет | Нет
276179170046 | 4303-2 Сектор по поверке геодезических СИ | Теодолит | 4Т30П |  |  |  | 2 года | 4 179 |  | Нет |  | Да |  | Нет | 5305-15 | Нет | Нет
276179170047 | 4303-2 Сектор по поверке геодезических СИ | Теодолит электронный | RGK T-02, RGK T-05, RGK Т-20 |  |  |  | 12 | 4 531 |  | Нет |  | Да |  | Нет | 73115-18 | Нет | Нет | Выдан до: 21.11.2023 /Назначение и область применения прибора: Для измерений горизонтальных и вертикальных углов. /Изготовитель: Фирма "Tianjin Setl Survey Equipment Co., Ltd.", Китай №81, Zhangguizhuang road, Hedong district, Tianjin, China, тел. 0086-22-84273669, факс 0086-22-24311381; No.2 Tianwan Road, Dongli District, Tianjin, 300162, China Tel. +86 (22) 24733443; Fax. +86 (22) 24733123 /Испытания провер: ГЦИ СИ ВНИИФТРИ (002)
276179170048 | 4303-2 Сектор по поверке геодезических СИ | Теодолит электронный | ET-02, ET-05 |  | Диапазон измерения углов, °: вертикальных -55…60; горизонтальных 0…360. |  | 12 | 4 531 |  | Нет |  | Да |  | Нет | 32304-06 | Нет | Нет
276179170049 | 4303-2 Сектор по поверке геодезических СИ | Теодолит аэрологический | 2АШТ |  | от 0 до 360 градусов |  | 12 | 4 179 |  | Нет |  | Да |  | Нет | 8594-82 | Нет | Нет
276179170050 | 4303-2 Сектор по поверке геодезических СИ | Стенд универсальный коллиматорный | ВЕГА УКС | - | горизонтальных углов 0…90 °; вертикальных углов ±30 ° | 0,6" | 24 | 26 399 |  | Нет |  | Нет |  | Нет | 44753-16 | Нет | Нет | Выдан до: 28.03.2021 /Назначение и область применения прибора: Для передачи размера единицы плоского угла (градус) и применяется для поверки теодолитов, нивелиров и угломерной части тахеометров электронных. /Изготовитель: ЗАО "Геостройизыскания", г.Москва 107023, ул.Малая Семеновская, дом 9, строение 6. Тел./факс (495) 921-22-08; 790-74-50, E-mail: zao@gsi.ru /Испытания провер: ГЦИ СИ ООО "Автопрогресс-М" (до 2010 г. МАДИ-Фонд) (070) (311195 РА)
276198240070 | 4303-2 Сектор по поверке геодезических СИ | Установка поверочная | УПЛ-М | - | Значения углов воспроизведения суммарного люфта рулевого управления, ° 10; 20; 25; 30; 50. | Пределы допускаемой абсолютной погрешности воспроизведения углов, ' ±6 | 12 | 4 285 |  | Нет |  | Нет |  | Нет | 57949-14 | Нет | Нет
278242190058 | 4303-2 Сектор по поверке геодезических СИ | GPS-навигатор | Garmin Montana 680 | - | - | 10 м |  | 4 399 |  | Нет |  | Да |  | Нет |  | Да | Нет
278242190059 | 4303-2 Сектор по поверке геодезических СИ | GPS-навигатор | Garmin GPSMAP 64SX | - | - | - | - | 4 399 |  | Нет |  | Да |  | Нет | - | Нет | Нет
278242190076 | 4303-2 Сектор по поверке геодезических СИ | Модуль бесплатформенный инерциальный | БИМ | - | Диапазон измерений углов наклона по инклинометру, ° -10…+10. | Пределы допуск. абс. погрешности измерений углов наклона по инклинометру, ° ±0,004 | 12 | 6 729 |  | Нет |  | Нет |  | Нет | 83046-21 | Нет | Нет
300128123026 | 4401 Сектор поверки СИ постоянного тока | Калибратор давления автоматический | ЭЛЕМЕР-АКД-12КИ, ЭЛЕМЕР-АКД-12КИ-МН | - | от 0 до 25 мА, от 0 до 10 В | - | 12 | 3 953 |  | Нет |  | Нет |  | Нет | 64273-16 | Нет | Нет | По электрическим каналам
320100001001 | 4401 Сектор поверки СИ постоянного тока | Универсальный переносной измерительный прибор | УПИП-60М |  |  |  | 12 | 5 917 |  | Да |  | Да |  | Нет | 2152-66 | Нет | Нет | С внешним нормальным элементом (НЭ). Наличие свидетельства о предыдущей поверке.
320100002001 | 4401 Сектор поверки СИ постоянного тока | Прибор универсальный измерительный | Р4833 |  |  |  | 12 | 7 168 |  | Да |  | Да |  | Нет | 7494-79 | Нет | Нет | С внешним нормальным элементом (НЭ). Наличие свидетельства о предыдущей поверке.
320100003001 | 4401 Сектор поверки СИ постоянного тока | Потенциометр постоянного тока | ПП-63 | - | - | - | 12 | 3 259 |  | Нет |  | Да |  | Нет | 3152-72 | Нет | Нет
330164110002 | 4401 Сектор поверки СИ постоянного тока | Прибор электроизмерительный цифровой | OMIX | P99-F-1-0.5 | - | - |  | 2 556 |  | Нет |  | Да |  | Нет |  | Да | Нет
340000000002 | 4401 Сектор поверки СИ постоянного тока | Блок питания датчиков | БПДМ-Ех (Метран-602-Ех) |  |  |  | 36 | 1 994 |  | Нет |  | Да |  | Нет | 33012-12 | Нет | Нет
340000000003 | 4401 Сектор поверки СИ постоянного тока | Барьер искрозащиты энергетический | БИС-А-Ех (Метран-630-Ех) | - | - | - | 36 | 1 994 |  | Нет |  | Да |  | Нет | 36335-13 | Нет | Нет
340000000005 | 4401 Сектор поверки СИ постоянного тока | Барьер искробезопасности | НБИ | НБИ-20П |  |  | 24 | 1 994 |  | Нет |  | Да |  | Нет | 59512-14 | Нет | Нет
340000000006 | 4401 Сектор поверки СИ постоянного тока | Прибор кросса | ПКП-60 |  |  |  | 12 | 3 898 |  | Нет |  | Да |  | Нет | 48737-11 | Нет | Нет | Сдавать в поверку в комплекте с измерительным кабелем
340000000007 | 4401 Сектор поверки СИ постоянного тока | Блок питания датчиков | БПДМ-Ех (Метран-602-Ех) |  |  |  | 12 | 1 994 |  | Нет |  | Да |  | Нет | 33012-06 | Нет | Нет
340000000008 | 4401 Сектор поверки СИ постоянного тока | Барьер искрозащиты | S1, S2Ex, S3Ex |  |  |  | 36 | 1 994 |  | Нет |  | Да |  | Нет | 65188-16 | Нет | Нет
340000000009 | 4401 Сектор поверки СИ постоянного тока | Блок питания | МЕТРАН 604-036-80-01 |  |  |  |  | 1 994 |  | Нет |  | Да |  | Нет |  | Да | Нет
340000000010 | 4401 Сектор поверки СИ постоянного тока | Барьер искрозащиты | ЭнИ-БИС-Ex (Метран-630-Ex), серии ЭнИ-БИС-2хх-Ex, ЭнИ-БИС-3хх-Ex | ЭнИ-БИС-201-Ех (Метран-630-201-Ех), ЭНИ-БИС-221-ЕХ (Метран-630-221-Ех); ЭНИ-БИС-222-ЕХ (Метран-630-222-Ех); ЭНИ-БИС-301-ЕХ (Метран-630-301-Ех); ЭНИ-БИС-320-ЕХ (Метран-630-320-Ех) | - | - | 24 | 1 994 |  | Нет |  | Да |  | Нет | 79110-20 | Нет | Нет
340000000011 | 4401 Сектор поверки СИ постоянного тока | Барьер энергетический искрозащиты | КОРУНД-Мххх | КОРУНД-М4, КОРУНД-М530, КОРУНД-М730 | - | - | 48 | 1 994 |  | Нет |  | Да |  | Нет | 57154-14 | Нет | Нет
340000000012 | 4401 Сектор поверки СИ постоянного тока | Барьер искрозащиты энергетический | БИС-А-Ех (Метран-630-Ех) | БИС-А-101, БИС-А-102, БИС-А-103, БИС-А-104, БИС-А-105, БИС-А-106, БИС-А-107, БИС-А-108, БИС-А-109 | - | - | 12 | 1 994 |  | Нет |  | Нет |  | Нет | 36335-07 | Нет | Нет
340112201000 | 4401 Сектор поверки СИ постоянного тока | Калибратор тока программируемый | П321 |  | 10 А, 10 В | ПГ ± 0,005% | 12 | 16 071 |  | Нет |  | Да |  | Нет | 8868-82 | Нет | Нет
340112202000 | 4401 Сектор поверки СИ постоянного тока | Калибратор многофункциональный | МП3001 |  | Восп., изм.: до 1000 В, 30 А, | ПГ ± (0,02/0,001..0,5/0,2)% | 12 | 29 682 |  | Нет |  | Да |  | Нет | 14922-95 | Нет | Нет
340112202001 | 4401 Сектор поверки СИ постоянного тока | Компаратор-калибратор универсальный | КМ300К |  | Диапазон воспроизведения напряжения 10 нВ…10 В; 10 нВ…1000 В. |  | 12 | 24 185 |  | Нет |  | Да |  | Нет | 54727-13 | Нет | Нет
340112202002 | 4401 Сектор поверки СИ постоянного тока | Калибратор электрических сигналов | КЭС и КЭС-М |  |  |  | 12 | 27 272 |  | Нет |  | Да |  | Нет | 57755-14 | Нет | Нет
340112202003 | 4401 Сектор поверки СИ постоянного тока | Компаратор-калибратор универсальный | КМ300 | КМ300К |  |  | 12 | 24 185 |  | Нет |  | Да |  | Нет | 40239-08 | Нет | Нет
340119100001 | 4401 Сектор поверки СИ постоянного тока | Преобразователь-измеритель линейных перемещений | ВК-318.20 | только модификации с аналоговыми сигналами | от 0 до 1250 мм | ± 2,5% | 12 | 6 035 |  | Нет |  | Да |  | Нет | 84432-22 | Нет | Нет | поверка проводится совместно с отделом 4303 (отдельная позиция в прейскуранте). Только для модификаций с аналоговым выходным сигналом
340122900001 | 4401 Сектор поверки СИ постоянного тока | Установка электролизная лабораторная "ЭЛАМ" | [5 empty] | 8 659 |  | Нет |  | Да |  | Нет |  | Нет | Да | Только аттестация
340123100001 | 4401 Сектор поверки СИ постоянного тока | Мультиметр многоканальный прецизионный | Метран-514-ММП |  |  |  | 12 | 19 658 |  | Нет |  | Да |  | Нет | 32005-06 | Нет | Нет
340153104001 | 4401 Сектор поверки СИ постоянного тока | Амперметр цифровой однодпредельный | MT4Y-DA-4N |  |  |  |  | 1 460 |  | Нет |  | Да |  | Нет |  | Да | Нет | Только калибровка
340163101000 | 4401 Сектор поверки СИ постоянного тока | Амперметр переносной малогабаритный | М109 |  |  |  | 12 | 2 395 |  | Нет |  | Да |  | Нет | 1103-57 | Нет | Нет
340163102000 | 4401 Сектор поверки СИ постоянного тока | Микроамперметр | М2005 |  |  |  | 12 | 4 416 |  | Нет |  | Да |  | Нет | 5369-76 | Нет | Нет
340163102001 | 4401 Сектор поверки СИ постоянного тока | Амперметр многопредельный | М-104, М-104/1 |  |  |  | 12 | 4 857 |  | Нет |  | Да |  | Нет | 972-55 | Нет | Нет
340163110000 | 4401 Сектор поверки СИ постоянного тока | Микроамперметр | М-244 |  |  |  | 12 | 2 466 |  | Нет |  | Да |  | Нет | 2373-68 | Нет | Нет
340163110001 | 4401 Сектор поверки СИ постоянного тока | Амперметр | М 1150 |  | 0,75мА - 15А |  | 12 | 4 594 |  | Нет |  | Да |  | Нет | 1635-62 | Нет | Нет
340163110002 | 4401 Сектор поверки СИ постоянного тока | Вольтметр | М109, М109/1 |  |  |  | 12 | 2 395 |  | Нет |  | Да |  | Нет | 1104-63 | Нет | Нет
340163110003 | 4401 Сектор поверки СИ постоянного тока | Амперметр переносной малогабаритный | М109 |  | от 0 до 10 А | КТ 0,5 | 12 | 2 395 |  | Нет |  | Да |  | Нет | 1103-63 | Нет | Нет
340164101000 | 4401 Сектор поверки СИ постоянного тока | Шунт | Р-6 |  | 0,1-10-12 А | КТ 0,02 | 12 | 3 008 |  | Нет |  | Да |  | Нет | 1189-58 | Нет | Нет
340164102000 | 4401 Сектор поверки СИ постоянного тока | Многопредельный шунт | Р357 |  | 0,01-10 А | КТ 0,005 | 12 | 6 576 |  | Нет |  | Да |  | Нет | 2592-70 | Нет | Нет
340164102001 | 4401 Сектор поверки СИ постоянного тока | Шунт нормативный | ШУ-01М |  |  |  |  | 4 106 |  | Нет |  | Да |  | Нет |  | Да | Нет | Только калибровка
340166101000 | 4401 Сектор поверки СИ постоянного тока | Микроамперметр многопредельный | М194 |  |  |  | 12 | 4 416 |  | Нет |  | Да |  | Нет | 971-55 | Нет | Нет
340166102000 | 4401 Сектор поверки СИ постоянного тока | Пикоамперметр | Keithley 6485 |  |  |  | 12 | 8 473 |  | Нет |  | Да |  | Нет | 61904-15 | Нет | Нет
340166103000 | 4401 Сектор поверки СИ постоянного тока | Микроамперметр | Ф195 |  |  |  | 12 | 5 169 |  | Нет |  | Да |  | Нет | 8576-81 | Нет | Нет | Сдавать в поверку в комплекте с измерительным кабелем
340166104000 | 4401 Сектор поверки СИ постоянного тока | Нановольтметр | Р341 |  |  |  | 12 | 5 169 |  | Нет |  | Да |  | Нет | 5088-75 | Нет | Нет
340166105000 | 4401 Сектор поверки СИ постоянного тока | Нановольтметр цифровой | 2182 |  |  |  | 12 | 8 145 |  | Нет |  | Да |  | Нет | 25790-03 | Нет | Нет
340166105001 | 4401 Сектор поверки СИ постоянного тока | Пикоамперметр | Keithley 6485 |  |  |  | 12 | 8 473 |  | Нет |  | Да |  | Нет | 41659-09 | Нет | Нет
340172120000 | 4401 Сектор поверки СИ постоянного тока | Микроамперметр и милливольтметр щитовой | М42304, М42305, М42306, М4273М, М4277М, М4265М, М42670, М42610, М42611, М42612 |  |  |  | 12 | 412 |  | Нет |  | Да |  | Нет | 37282-08 | Нет | Нет
340172129002 | 4401 Сектор поверки СИ постоянного тока | Амперметр и вольтметр щитовой | М367 |  |  |  | 12 | 412 |  | Нет |  | Да |  | Нет | 1387-60 | Нет | Нет
340172129003 | 4401 Сектор поверки СИ постоянного тока | Вольтметр щитовой | М309 |  |  |  | 12 | 401 |  | Нет |  | Да |  | Нет | 1258-59 | Нет | Нет
340172129004 | 4401 Сектор поверки СИ постоянного тока | Амперметр щитовой | М309 |  |  |  | 12 | 412 |  | Нет |  | Да |  | Нет | 1257-59 | Нет | Нет
340172129005 | 4401 Сектор поверки СИ постоянного тока | Микроамперметр и миллиамперметр | М1692, М1792 |  |  |  | 12 | 412 |  | Нет |  | Да |  | Нет | 2460-69 | Нет | Нет
340172129006 | 4401 Сектор поверки СИ постоянного тока | Амперметр и вольтметр | Э8027 |  |  |  | 12 | 412 |  | Нет |  | Да |  | Нет | 4191-74 | Нет | Нет
340172129007 | 4401 Сектор поверки СИ постоянного тока | Микроамперметр, миллиамперметр, амперметр и вольтметр щитовой | Ц4204М, Ц4205, Ц42300, Ц42302, ЭА0700, ЭА0701, ЭА0702, ЭВ0702 | - | - | - | 12 | 401 |  | Нет |  | Да |  | Нет | 16788-98 | Нет | Нет
340172129008 | 4401 Сектор поверки СИ постоянного тока | Амперметр, вольтметр, миллиамперметр, милливольтметр и киловольтметр | М381, М381-1 |  |  |  | 24 | 412 |  | Нет |  | Да |  | Нет | 6309-09 | Нет | Нет
340172129009 | 4401 Сектор поверки СИ постоянного тока | Микроамперметр, миллиамперметр, амперметр и вольтметр щитовой | М4264М, М4272, М4276, М4278, М42607, М42608, М42609 |  |  |  | 24 | 412 |  | Нет |  | Да |  | Нет | 17055-08 | Нет | Нет
340172129010 | 4401 Сектор поверки СИ постоянного тока | Амперметр, вольтметр и вольтамперметр | А-040, В-040, ВА-040 | А-140, А-240, А-340, В-140, ВА-140, ВА-240, ВА-340, ВА-180, ВА-440, ВА-540 |  |  | 12 | 412 |  | Нет |  | Да |  | Нет | 20470-10 | Нет | Нет
340172129011 | 4401 Сектор поверки СИ постоянного тока | Амперметр и вольтметр | Э8032 |  |  |  | 12 | 412 |  | Нет |  | Да |  | Нет | 8647-82 | Нет | Нет
340172129012 | 4401 Сектор поверки СИ постоянного тока | Указатель скорости | М4229У3 |  |  |  | 12 | 412 |  | Нет |  | Да |  | Нет | 3623-73 | Нет | Нет
340172129013 | 4401 Сектор поверки СИ постоянного тока | Вольтметр, миллиамперметр, микроамперметр | Ц 4200, Ц 4202, Ц 4207, Ц 4208 |  |  |  | 12 | 412 |  | Нет |  | Да |  | Нет | 2150-66 | Нет | Нет
340172129014 | 4401 Сектор поверки СИ постоянного тока | Амперметр щитовой | М366 |  |  |  | 12 | 412 |  | Нет |  | Да |  | Нет | 1307-60 | Нет | Нет
340172129015 | 4401 Сектор поверки СИ постоянного тока | Вольтметр щитовой | М366 |  |  |  | 12 | 412 |  | Нет |  | Да |  | Нет | 1308-60 | Нет | Нет
340172129016 | 4401 Сектор поверки СИ постоянного тока | Амперметр и вольтметр щитовой | А48, А72, А96, А48П, А72П, А96П, В48П, В72П, В96П |  |  |  | 24 | 412 |  | Нет |  | Да |  | Нет | 41259-09 | Нет | Нет
340172129017 | 4401 Сектор поверки СИ постоянного тока | Амперметр и вольтметр щитовой | Е311 | Е311-1, Е311-2, ЕЗ 11-3, ЕЗ 11-4 |  |  | 12 | 412 |  | Нет |  | Да |  | Нет | 25628-03 | Нет | Нет
340172129018 | 4401 Сектор поверки СИ постоянного тока | Амперметр и вольтметр щитовой | М330 |  |  |  | 12 | 412 |  | Нет |  | Да |  | Нет | 1424-60 | Нет | Нет | Постоянный ток
340172129020 | 4401 Сектор поверки СИ постоянного тока | Прибор аналоговый щитовой | ЭА 2258М, ЭВ 2259М |  |  | КТ 1,5 | 12 | 412 |  | Нет |  | Да |  | Нет | 40375-09 | Нет | Нет
340172129021 | 4401 Сектор поверки СИ постоянного тока | Прибор измерительный щитовой | М1830А |  |  |  |  | 412 |  | Нет |  | Да |  | Нет |  | Да | Нет
340172129022 | 4401 Сектор поверки СИ постоянного тока | Амперметр и вольтметр щитовой | М325 |  |  |  | 12 | 412 |  | Нет |  | Да |  | Нет | 1720-63 | Нет | Нет
340172129023 | 4401 Сектор поверки СИ постоянного тока | Вольтметр щитовой аналоговый | VLT | VLT 72х72, VLT 96х96, VLT DIN |  |  | 60 | 412 |  | Нет |  | Да |  | Нет | 70059-17 | Нет | Нет
340172129024 | 4401 Сектор поверки СИ постоянного тока | Микроамперметр и миллиамперметр | М906 |  |  |  | 12 | 412 |  | Нет |  | Да |  | Нет | 3935-73 | Нет | Нет
340172129025 | 4401 Сектор поверки СИ постоянного тока | Амперметр и вольтметр | Э8032 |  |  | кт 2,5 | 12 | 412 |  | Нет |  | Да |  | Нет | 8181-81 | Нет | Нет
340172129026 | 4401 Сектор поверки СИ постоянного тока | Амперметр, вольтметр | Ц330 |  |  |  | 12/24 | 412 |  | Нет |  | Да |  | Нет | 1975-64 | Нет | Нет
340172129027 | 4401 Сектор поверки СИ постоянного тока | Миллиамперметр | М494 |  |  |  | 12/24 | 412 |  | Нет |  | Да |  | Нет | 419-50 | Нет | Нет
340172129028 | 4401 Сектор поверки СИ постоянного тока | Амперметр и вольтметр | Э8030-М1 |  |  |  | 12 | 412 |  | Нет |  | Да |  | Нет | 19925-00 | Нет | Нет
340172129029 | 4401 Сектор поверки СИ постоянного тока | Амперметр, миллиамперметр, вольтметр | М42300, М42301 |  |  |  | 12 | 412 |  | Нет |  | Да |  | Нет | 8180-81 | Нет | Нет
340172129030 | 4401 Сектор поверки СИ постоянного тока | Амперметр и вольтметр | М1001М |  |  |  | 24 - при 8 и 16 час. работе; 12 - при 24 час. работе | 412 |  | Нет |  | Да |  | Нет | 10826-87 | Нет | Нет
340172129031 | 4401 Сектор поверки СИ постоянного тока | Амперметр и вольтметр | Э8030 |  |  |  | 12 | 412 |  | Нет |  | Да |  | Нет | 8181-81 | Нет | Нет
340172129032 | 4401 Сектор поверки СИ постоянного тока | Амперметр и вольтметр | Э8033, Э8035-М1 |  |  |  | 60 | 412 |  | Нет |  | Да |  | Нет | 20473-00 | Нет | Нет | Поверка осуществляется только для организаций, подведомственных Минобороны. Для остальных - возможна калибровка.
340172129033 | 4401 Сектор поверки СИ постоянного тока | Амперметр, вольтметр, ваттметр, варметр щитовой | А, В, ВТ |  |  |  | 24 | 412 |  | Нет |  | Да |  | Нет | 48995-12 | Нет | Нет
340172129036 | 4401 Сектор поверки СИ постоянного тока | Амперметр, вольтметр, миллиамперметр, милливольтметр и киловольтметр | М381, М381-1 |  |  |  | 12 | 412 |  | Нет |  | Да |  | Нет | 6309-91 | Нет | Нет
340172129037 | 4401 Сектор поверки СИ постоянного тока | Амперметр, вольтметр, миллиамперметр, милливольтметр и киловольтметр | М381, М381-1 |  |  |  | 12 | 412 |  | Нет |  | Да |  | Нет | 6309-01 | Нет | Нет
340172129038 | 4401 Сектор поверки СИ постоянного тока | Амперметр, вольтметр, миллиамперметр, милливольтметр и киловольтметр | М380, М381 |  |  |  | 12 | 412 |  | Нет |  | Да |  | Нет | 6309-77 | Нет | Нет
340172129039 | 4401 Сектор поверки СИ постоянного тока | Амперметр, миллиамперметр, вольтметр | М42100, М42101 |  |  |  | 12 | 412 |  | Нет |  | Да |  | Нет | 3727-73 | Нет | Нет
340172129041 | 4401 Сектор поверки СИ постоянного тока | Микроамперметр, миллиамперметр, амперметр и вольтметр щитовой | М42300, М42301, М42303 |  |  |  | 24 при 8 час., 12 при 16 час., 6 при 24 час. работе | 412 |  | Нет |  | Да |  | Нет | 17057-08 | Нет | Нет | Необходимо предоставлять сведения о среднесуточной наработке прибора - 8ч, 16ч или 24ч"
340172129042 | 4401 Сектор поверки СИ постоянного тока | Миллиамперметр, амперметр и вольтметр щитовой | М4250, М4251, М4263, М42300, М42301, М42303 |  |  |  | В зависимости от среднесуточной наработки - от 3 до 24 | 412 |  | Нет |  | Да |  | Нет | 17057-98 | Нет | Нет | Необходимо предоставлять сведения о среднесуточной наработке прибора - 8ч, 16ч или 24ч"
340172129043 | 4401 Сектор поверки СИ постоянного тока | Прибор | М2001-М1, М2001/1-М1 |  |  |  | 12 | 412 |  | Нет |  | Да |  | Нет | 2627-88 | Нет | Нет
340172129044 | 4401 Сектор поверки СИ постоянного тока | Гальванометр | М2032 |  |  |  | 12 | 412 |  | Нет |  | Да |  | Нет | 5019-75 | Нет | Нет
340172129045 | 4401 Сектор поверки СИ постоянного тока | Микроамперметр | М24 |  |  |  | 12 | 412 |  | Нет |  | Да |  | Нет | 775-52 | Нет | Нет
340172129046 | 4401 Сектор поверки СИ постоянного тока | Амперметр и вольтметр | Э8033 и Э8035-М1 |  |  |  | 60 | 412 |  | Нет |  | Да |  | Нет | 20473-10 | Нет | Нет
340172129047 | 4401 Сектор поверки СИ постоянного тока | Микроамперметр, миллиамперметр, амперметр и вольтметр щитовой | М42 | М42300, М42301, М42303, М4264М, М4272, М4276 |  |  | 24; 60 - для мод. М42300, М42301 | 412 |  | Нет |  | Да |  | Нет | 68770-17 | Нет | Нет
340172129048 | 4401 Сектор поверки СИ постоянного тока | Микроамперметр и милливольтметр щитовой | М42304, М42305, М42306, М4256, М4257, ЭА0630, ЭА0632, ЭА0633, ЭА0634, ЭВ0630 |  |  |  | 12 | 412 |  | Нет |  | Да |  | Нет | 17054-98 | Нет | Нет
340172129049 | 4401 Сектор поверки СИ постоянного тока | Амперметр, вольтметр, миллиамперметр, милливольтметр и киловольтметр | М381 |  |  |  | 12 | 412 |  | Нет |  | Да |  | Нет | 6309-89 | Нет | Нет
340172129050 | 4401 Сектор поверки СИ постоянного тока | Микроамперметр, миллиамперметр, амперметр и вольтметр щитовой | Ц42, Э42 | Ц42300, Ц42302, Ц42702, Э42700, Э42702, Э42704 |  |  | 24 | 412 |  | Нет |  | Да |  | Нет | 69582-17 | Нет | Нет
340172129051 | 4401 Сектор поверки СИ постоянного тока | Амперметр | М362 |  |  |  | 12 | 412 |  | Нет |  | Да |  | Нет | 1167-58 | Нет | Нет
340172129052 | 4401 Сектор поверки СИ постоянного тока | Прибор электроизмерительный щитовой | М136-М1 |  |  |  | 12 | 412 |  | Нет |  | Да |  | Нет | 1752-89 | Нет | Нет
340172129053 | 4401 Сектор поверки СИ постоянного тока | Вольтметр | Ц42300 |  |  |  | 24 | 412 |  | Нет |  | Да |  | Нет | 11318-88 | Нет | Нет
340172129054 | 4401 Сектор поверки СИ постоянного тока | Микроамперметр и милливольтметр | М42305 |  | от 25 до 1000 мВ | КТ 1,5; 2,5 | 12 | 412 |  | Нет |  | Да |  | Нет | 9938-85 | Нет | Нет | Необходимо предоставлять сведения о среднесуточной наработке прибора - 8ч, 16ч или 24ч"
340172129055 | 4401 Сектор поверки СИ постоянного тока | Амперметр, вольтметр щитовой | А48, А72, А96, F72 |  |  |  | 24 | 412 |  | Нет |  | Да |  | Нет | 45805-10 | Нет | Нет
340172129056 | 4401 Сектор поверки СИ постоянного тока | Амперметр и вольтметр | ЭА0703, ЭА0704 (амперметр) и ЭВ0703, ЭВ0704 (вольтметр) |  |  |  | 24 при 8 час., 12 при 16 час., 6 при 24 час. работе | 412 |  | Нет |  | Да |  | Нет | 18699-99 | Нет | Нет | Необходимо предоставлять сведения о среднесуточной наработке прибора - 8ч, 16ч или 24ч"
340172129057 | 4401 Сектор поверки СИ постоянного тока | Микроамперметр, милливольтметр поставляемые на экспорт | М42304 |  |  |  | 12 | 412 |  | Нет |  | Да |  | Нет | 9939-85 | Нет | Нет
340172129058 | 4401 Сектор поверки СИ постоянного тока | Микроамперметр щитовой | М4204, М4205, М4206 |  |  |  | 12 | 412 |  | Нет |  | Да |  | Нет | 2099-65 | Нет | Нет
340172129059 | 4401 Сектор поверки СИ постоянного тока | Микроамперметр щитовой | М4256, М4257 |  |  |  | 12 | 412 |  | Нет |  | Да |  | Нет | 2686-71 | Нет | Нет
340172129060 | 4401 Сектор поверки СИ постоянного тока | Микроамперметр, милливольтметр, миллиамперметр, амперметр и вольтметр | М4264, М4265 |  |  |  | 24 при 8 час., 12 при 16 час., 6 при 24 час. работе | 412 |  | Нет |  | Да |  | Нет | 17668-98 | Нет | Нет | Необходимо предоставлять сведения о среднесуточной наработке прибора - 8ч, 16ч или 24ч"
340172129061 | 4401 Сектор поверки СИ постоянного тока | Миллиамперметр и микроамперметр щитовой | М1690А |  |  |  | 12 | 412 |  | Нет |  | Да |  | Нет | 2628-70 | Нет | Нет
340172129062 | 4401 Сектор поверки СИ постоянного тока | Микроамперметр и миллиамперметр | М1400 и М1360 |  |  |  | 12 | 412 |  | Нет |  | Да |  | Нет | 2244-67 | Нет | Нет
340172129063 | 4401 Сектор поверки СИ постоянного тока | Амперметр и вольтметр щитовой | Э302 |  |  | КТ 1,5 | 12 | 412 |  | Нет |  | Да |  | Нет | 1485-61 | Нет | Нет
340172129064 | 4401 Сектор поверки СИ постоянного тока | Прибор | М2027-М1 |  |  |  | 12 | 412 |  | Нет |  | Да |  | Нет | 4592-89 | Нет | Нет
340172129065 | 4401 Сектор поверки СИ постоянного тока | Амперметр и вольтметр щитовой | М4200, М4202 |  |  |  | 12 | 412 |  | Нет |  | Да |  | Нет | 1580-65 | Нет | Нет
340172129066 | 4401 Сектор поверки СИ постоянного тока | Вольтметр ферродинамический | ВФ 0,4 и ВФ1 | ВФ0,4-150; ВФ1-150; ВФ0,4-45; ВФ1-45; ВФ0,4-250; ВФ1-250 |  |  | 12 | 412 |  | Нет |  | Да |  | Нет | 20468-00 | Нет | Нет | Поверка осуществляется только для организаций, подведомственных Минобороны. Для остальных - возможна калибровка.
340172129067 | 4401 Сектор поверки СИ постоянного тока | Амперметр ферродинамический | АФ1 | АФ1-25, Аф1-50; АФ1-75; АФ1-100; АФ1-150; АФ1-200; АФ1-300; АФ1-400; АФ1-600 |  |  | 12 | 412 |  | Нет |  | Да |  | Нет | 20467-00 | Нет | Нет | Поверка осуществляется только для организаций, подведомственных Минобороны. Для остальных - возможна калибровка.
340172129068 | 4401 Сектор поверки СИ постоянного тока | Микроамперметр и милливольтметр щитовой | М42304, М42305, М42306, М4273М, М4277М, М4265М, М42610, М42611, М42612 | - | - | - | 24 | 412 |  | Нет |  | Да |  | Нет | 37282-17 | Нет | Нет
340172129069 | 4401 Сектор поверки СИ постоянного тока | Миллиамперметр | М903 |  |  |  | 12 | 412 |  | Нет |  | Да |  | Нет | 2217-66 | Нет | Нет
340172129070 | 4401 Сектор поверки СИ постоянного тока | Амперметр щитовой | М340 |  |  |  | 12 | 412 |  | Нет |  | Да |  | Нет | 915-54 | Нет | Нет
340172129071 | 4401 Сектор поверки СИ постоянного тока | Вольтметр | М362 |  |  |  | 12 | 412 |  | Нет |  | Да |  | Нет | 1168-58 | Нет | Нет
340172129072 | 4401 Сектор поверки СИ постоянного тока | Амперметр, вольтметр | М1001 |  |  |  | 12 | 412 |  | Нет |  | Да |  | Нет | 8696-82 | Нет | Нет
340172129073 | 4401 Сектор поверки СИ постоянного тока | Миллиамперметр, амперметр и вольтметр | М4258, М4259 |  |  |  | 12 | 412 |  | Нет |  | Да |  | Нет | 2778-71 | Нет | Нет
340172129074 | 4401 Сектор поверки СИ постоянного тока | Микроамперметр щитовой среднегабаритный | М93, М94, М96 |  |  |  | 12 | 412 |  | Нет |  | Да |  | Нет | 1674-62 | Нет | Нет
340172129075 | 4401 Сектор поверки СИ постоянного тока | Микроамперметр | МК-3А |  | от 0 до 100 мкА | КТ 1,5 |  | 412 |  | Нет |  | Да |  | Нет |  | Да | Нет
340172129076 | 4401 Сектор поверки СИ постоянного тока | Микроамперметр, вольтметр, миллиамперметр | М4228 |  |  |  | 12 | 412 |  | Нет |  | Да |  | Нет | 2214-66 | Нет | Нет
340172129077 | 4401 Сектор поверки СИ постоянного тока | Амперметр и вольтметр с добавочным сопротивлением | М1611, Р109/1 |  |  |  | 12 | 412 |  | Нет |  | Да |  | Нет | 7794-80 | Нет | Нет
340172129078 | 4401 Сектор поверки СИ постоянного тока | Прибор щитовой со сменными шкалами | М42272 и М42276 |  |  |  | 24 | 412 |  | Нет |  | Да |  | Нет | 21407-01 | Нет | Нет
340172129079 | 4401 Сектор поверки СИ постоянного тока | Прибор щитовой со сменными шкалами | М42272 и М42276 |  |  |  | 24 | 412 |  | Нет |  | Да |  | Нет | 21407-06 | Нет | Нет
340172129080 | 4401 Сектор поверки СИ постоянного тока | Амперметр и вольтметр | Э8030-М1 |  |  |  | 24 | 412 |  | Нет |  | Да |  | Нет | 64269-16 | Нет | Нет
340172129081 | 4401 Сектор поверки СИ постоянного тока | Миллиамперметр, амперметр и вольтметр щитовой | М42408, М42496, М42412, Ц42408, Ц42496, Ц42412 |  |  |  | 36 | 412 |  | Нет |  | Да |  | Нет | 57444-14 | Нет | Нет
340172129083 | 4401 Сектор поверки СИ постоянного тока | Миллиамперметр, амперметр, вольтметр | ЭВ2231 |  |  |  | 12 | 412 |  | Нет |  | Да |  | Нет | 12256-90 | Нет | Нет
340172129084 | 4401 Сектор поверки СИ постоянного тока | Прибор электроизмерительный | ЭА2231, ЭВ2231 |  |  |  | 12 | 412 |  | Нет |  | Да |  | Нет | 48447-11 | Нет | Нет
340172129085 | 4401 Сектор поверки СИ постоянного тока | Амперметр и вольтметр | Э8025 |  |  |  | 12 | 412 |  | Нет |  | Да |  | Нет | 4190-74 | Нет | Нет
340172129086 | 4401 Сектор поверки СИ постоянного тока | Амперметр и вольтметр с добавочным сопротивлением | М1611, М1611.1 |  |  |  | 12 | 412 |  | Нет |  | Да |  | Нет | 7794-87 | Нет | Нет
340172129087 | 4401 Сектор поверки СИ постоянного тока | Микроамперметр, миллиамперметр | М265М |  |  |  | 12 | 412 |  | Нет |  | Да |  | Нет | 3310-72 | Нет | Нет
340172129088 | 4401 Сектор поверки СИ постоянного тока | Вольтметр щитовой | ПМ-70 |  |  |  | 12 | 412 |  | Нет |  | Да |  | Нет | 246-49 | Нет | Нет
340172129089 | 4401 Сектор поверки СИ постоянного тока | Вольтметр | EQ 96K |  |  |  |  | 412 |  | Нет |  | Да |  | Нет |  | Да | Нет
340172129090 | 4401 Сектор поверки СИ постоянного тока | Вольтметр | М358М |  | 0-150 В | 2,5 | 12 | 412 |  | Нет |  | Да |  | Нет | 1166-58 | Нет | Нет
340172129091 | 4401 Сектор поверки СИ постоянного тока | Микроамперметр, миллиамперметр, амперметр и вольтметр щитовой | М42300, М42301, М42303 |  |  | Класс точности 1,5; 2,5 и 4,0 | 24 мес. при 8 час., 12 мес. при 16 час., 6 мес. при 24 час. работе | 412 |  | Нет |  | Да |  | Нет | 17054-08 | Нет | Нет
340172129092 | 4401 Сектор поверки СИ постоянного тока | Вольтметр и амперметр постоянного тока | М150/1, М151 |  |  |  | 12 | 412 |  | Нет |  | Да |  | Нет | 1385-60 | Нет | Нет
340172129093 | 4401 Сектор поверки СИ постоянного тока | Микроамперметр, миллиамперметр, милливольтметр, амперметр и вольтметр щитовой | М4272, М4273, М4276, М4277, М4278, ЭА0607, ЭА0608, ЭА0609, ЭА0610, ЭА0611, ЭА0612, ЭА0670, ЭВ0607, ЭВ0608, ЭВ0609, ЭВ0610, ЭВ0611, ЭВ0612, ЭВ0670 |  |  | 1,5; 2,5 | 2 года при 8 час; 1 год при 16 час; 6 мес. при 24 час работе | 412 |  | Нет |  | Да |  | Нет | 17055-98 | Нет | Нет
340172129094 | 4401 Сектор поверки СИ постоянного тока | Микроамперметр, миллиамперметр, милливольтметр и вольтметр (Прибор контактный) | М283К |  |  |  | 12 | 412 |  | Нет |  | Да |  | Нет | 2386-68 | Нет | Нет
340172129095 | 4401 Сектор поверки СИ постоянного тока | Миллиамперметр, амперметр и вольтметр | М4250, М4251 |  |  |  | 12 | 412 |  | Нет |  | Да |  | Нет | 2771-71 | Нет | Нет
340172129096 | 4401 Сектор поверки СИ постоянного тока | Амперметр, вольтметр и вольтамперметр | М2001 |  |  |  | 12 | 412 |  | Нет |  | Нет |  | Нет | 2627-70 | Нет | Нет
340172129097 | 4401 Сектор поверки СИ постоянного тока | Микроамперметр и миллиамперметр | М1690А |  |  |  | 24 | 412 |  | Нет |  | Да |  | Нет | 18546-05 | Нет | Нет
340172129098 | 4401 Сектор поверки СИ постоянного тока | Микроамперметр | М2003-М1 | М2003-М1 | от 0 до 50 мкА | КТ 1,5 | 12 | 412 |  | Нет |  | Да |  | Нет | 11713-89 | Нет | Нет
340172129099 | 4401 Сектор поверки СИ постоянного тока | Амперметр и вольтметр | Ц1620 | - | - | - | 12 | 412 |  | Нет |  | Да |  | Нет | 7222-87 | Нет | Нет
340172129100 | 4401 Сектор поверки СИ постоянного тока | Амперметр и вольтметр | Э8030-М1 | - | - | - | 24 | 412 |  | Нет |  | Нет |  | Нет | 69051-17 | Нет | Нет
340172129101 | 4401 Сектор поверки СИ постоянного тока | Амперметр и вольтметр | Э8032-М1 | - | - | - | 24 | 412 |  | Нет |  | Да |  | Нет | 19926-00 | Нет | Нет
340172129103 | 4401 Сектор поверки СИ постоянного тока | Амперметр и вольтметр аналоговый | АМА и VMA | 801, 721 и 961 | от 0 до 1500 А, от 0 до 500 В, от 45 до 65 Гц | КТ 1,5 и КТ 2,5 | 24 | 412 |  | Нет |  | Да |  | Нет | 74022-19 | Нет | Нет
340172129104 | 4401 Сектор поверки СИ постоянного тока | Микроамперметр | ЭА2232 | - | - | - | 12 | 412 |  | Нет |  | Да |  | Нет | 11968-89 | Нет | Нет
340172129105 | 4401 Сектор поверки СИ постоянного тока | Вольтметр щитовой | М340 | - | - | - | 12 | 412 |  | Нет |  | Нет |  | Нет | 916-54 | Нет | Нет
340172129107 | 4401 Сектор поверки СИ постоянного тока | Прибор аналоговый электроизмерительный | EA | EA19 | - | - | 24 | 412 |  | Нет |  | Да |  | Нет | 60372-15 | Нет | Нет
340172129108 | 4401 Сектор поверки СИ постоянного тока | Прибор щитовой цифровой электроизмерительный | Щ02, Щ72, Щ96, Щ120 | - | - | - | 120 | 2 436 |  | Нет |  | Да |  | Нет | 68258-17 | Нет | Нет
340172129109 | 4401 Сектор поверки СИ постоянного тока | Амперметр и вольтметр | Е350 | - | - | - | 12 | 412 |  | Нет |  | Да |  | Нет | 52024-12 | Нет | Нет
340172129110 | 4401 Сектор поверки СИ постоянного тока | Амперметр и вольтметр щитовой малогабаритный | М4200, М4202, М4207, М4208 | - | - | - | 12 | 412 |  | Нет |  | Да |  | Нет | 1580-61 | Нет | Нет
340172129111 | 4401 Сектор поверки СИ постоянного тока | Вольтметр универсальный | В7-53 | - | - | - | 12 | 8 619 |  | Нет |  | Да |  | Нет | 39123-08 | Нет | Нет | Поверка без ВЧ-пробника и делителя ДНВ. При необходимости поверки с делителем ДНВ - в счет добавляется отдельная позиция "Высоковольтный делитель напряжения ДНВ" (При сдаче в поверку без шунта и ВЧ-пробника необходимо письмо об ограниченной поверке)
340172129113 | 4401 Сектор поверки СИ постоянного тока | Амперметр и вольтметр | Э8003 | - | - | - | 12 | 412 |  | Нет |  | Да |  | Нет | 2199-66 | Нет | Нет
340172129114 | 4401 Сектор поверки СИ постоянного тока | Прибор цифровой измерительный щитовой | РМ | А2-Р203, А2-Р213, А2-Р214 | - | - | 12 | 2 436 |  | Нет |  | Да |  | Нет | 37752-08 | Нет | Нет
340172129115 | 4401 Сектор поверки СИ постоянного тока | Миллиамперметр, амперметр и вольтметр щитовой малогабаритный | М4233 | - | - | - | 12 | 412 |  | Нет |  | Да |  | Нет | 1937-64 | Нет | Нет
340172129116 | 4401 Сектор поверки СИ постоянного тока | Вольтметр и амперметр малогабаритный ударостойкий постоянного тока | М160/1, М145 | - | - | - | 12 | 412 |  | Нет |  | Да |  | Нет | 1386-60 | Нет | Нет
340172129117 | 4401 Сектор поверки СИ постоянного тока | Амперметр | ПМ-70 | - | - | - | 12 | 412 |  | Нет |  | Нет |  | Нет | 395-49 | Нет | Нет
340172129118 | 4401 Сектор поверки СИ постоянного тока | Амперметр и вольтметр аналоговый | AM-A72, AM-A96, BM-A72, BM-A96 | - | - | - | 24 | 412 |  | Нет |  | Нет |  | Нет | 75217-19 | Нет | Нет
340172129120 | 4401 Сектор поверки СИ постоянного тока | Микроамперметр, милливольтметр, вольтметр | М263М, М263/1М | - | - | - | 12 | 412 |  | Нет |  | Да |  | Нет | 3228-72 | Нет | Нет
340172129121 | 4401 Сектор поверки СИ постоянного тока | Вольтметр комбинированный | М369 | - | - | - | 12 | 412 |  | Нет |  | Да |  | Нет | 1472-61 | Нет | Нет
340172129122 | 4401 Сектор поверки СИ постоянного тока | Амперметр и вольтметр цифровой | AMD и VMD | - | - | 0,5% | 72 | 2 436 |  | Нет |  | Да |  | Нет | 60941-15 | Нет | Нет
340172129123 | 4401 Сектор поверки СИ постоянного тока | Амперметр щитовой | EA17, EA19 | - | - | - | 24 | 412 |  | Нет |  | Да |  | Нет | 41119-09 | Нет | Нет
340172129124 | 4401 Сектор поверки СИ постоянного тока | Прибор щитовой цифровой электроизмерительный | ЩП02М, ЩП02.01, ЩП72, ЩП96, ЩП120 | - | - | - | 36 | 2 436 |  | Нет |  | Да |  | Нет | 35401-10 | Нет | Нет
340172129125 | 4401 Сектор поверки СИ постоянного тока | Вольтметр | М2004 | - | - | - | 12 | 4 857 |  | Нет |  | Да |  | Нет | 5370-76 | Нет | Нет
340172129126 | 4401 Сектор поверки СИ постоянного тока | Прибор щитовой цифровой электроизмерительный | ЩП02, ЩП72, ЩП96, ЩП120 | - | - | - | 120 | 2 436 |  | Нет |  | Да |  | Нет | 68259-17 | Нет | Нет
340172129127 | 4401 Сектор поверки СИ постоянного тока | Вольтметр, амперметр | ЦВ2136 (вольтметры), ЦА2136 (амперметры), мод. ЦВ2136-1, ЦВ2136-2, ЦВ2136-3, ЦА2136-1, ЦА2136-2, ЦА2136-3 | - | - | - | 24 | 2 436 |  | Нет |  | Да |  | Нет | 75433-19 | Нет | Нет
340172129128 | 4401 Сектор поверки СИ постоянного тока | Амперметр | Т216 | - | - | - | 12 | 412 |  | Нет |  | Нет |  | Нет | 6995-79 | Нет | Нет
340174101000 | 4401 Сектор поверки СИ постоянного тока | Шунт измерительный стационарный взаимозаменяемый | 75ШС, 75ШСМ | - | до 150 А | - | 24 | 2 871 |  | Нет |  | Да |  | Нет | 26907-04 | Нет | Нет | Только исполнения до 150 А
340174101001 | 4401 Сектор поверки СИ постоянного тока | Шунт измерительный стационарный взаимозаменяемый | 75ШИС, 75ШИСВ | - | до 150 А | - | 12 | 2 871 |  | Нет |  | Да |  | Нет | 29211-10 | Нет | Нет | Только исполнения до 150 А
340174101002 | 4401 Сектор поверки СИ постоянного тока | Шунт измерительный стационарный | 75ШИП | - | до 150 А | - | 24 | 2 871 |  | Нет |  | Да |  | Нет | 64608-16 | Нет | Нет | Только исполнения до 150 А
340174101003 | 4401 Сектор поверки СИ постоянного тока | Шунт измерительный стационарный взаимозаменяемый | М911 | М911-300-150 | до 150 А | - | 24 | 2 871 |  | Нет |  | Да |  | Нет | 40475-09 | Нет | Нет | Только модификации до 150 А
340174101004 | 4401 Сектор поверки СИ постоянного тока | Измеритель-калибратор сопротивлений прецизионный | ИКС-1 | - | - | - | 12 | 19 359 |  | Нет |  | Да |  | Нет | 86188-22 | Нет | Нет
340174101005 | 4401 Сектор поверки СИ постоянного тока | Калибратор переменного тока многофункциональный | УИ300.2 | мод. УИ300.2 - 3.4 | - | - | 12 | 38 970 |  | Нет |  | Да |  | Нет | 54376-13 | Нет | Нет
340174101006 | 4401 Сектор поверки СИ постоянного тока | Калибратор переменного тока многофункциональный | УИ300.2 | мод. УИ300.2 - 1.4 | - | - | 12 | 15 602 |  | Нет |  | Да |  | Нет | 54376-13 | Нет | Нет
340174101007 | 4401 Сектор поверки СИ постоянного тока | Калибратор переменного тока многофункциональный | УИ300.2 | мод. УИ300.2 - 1 | - | - | 12 | 18 762 |  | Нет |  | Да |  | Нет | 54376-13 | Нет | Нет
340174101008 | 4401 Сектор поверки СИ постоянного тока | Калибратор токовой цепи | АКИП-7306 | - | - | - | 12 | 5 841 |  | Нет |  | Да |  | Нет | 88738-23 | Нет | Нет
340174101009 | 4401 Сектор поверки СИ постоянного тока | Калибратор-измеритель унифицированных сигналов эталонный | ЭЛЕМЕР-ИКСУ-3000 | ИКСУ-3000 и ИКСУ-3000Ех | - | - | 24 - с индексом заказа A, 36 - с индексом заказа В | 14 320 |  | Нет |  | Да |  | Нет | 85582-22 | Нет | Нет
340221100001 | 4401 Сектор поверки СИ постоянного тока | Компаратор-калибратор универсальный | КМ300 |  |  |  |  | 7 304 |  | Нет |  | Да |  | Нет |  | Да | Нет | Применяется только совместно с позициями прейскуранта калибровка "Калибратор (7,5 разр., с расчетом неопределенности)" или "Калибратор (7,5 разр.,без расчета неопределенности)" с учетом количества точек в соответствии с заявкой
340221100002 | 4401 Сектор поверки СИ постоянного тока | Калибратор (7,5 разр., без расчета неопределенности, за 1 точку калибровки) | [5 empty] | 164 |  | Нет |  | Да |  | Нет |  | Да | Нет | За 1 точку калибровки. Применяется совместно с позициями прейскуранта калибровка "Калибратор (модификация, тип)".
340221100003 | 4401 Сектор поверки СИ постоянного тока | Калибратор (7,5 разр., с расчетом неопределенности, за 1 точку калибровки) | [5 empty] | 319 |  | Нет |  | Да |  | Нет |  | Да | Нет | За 1 точку калибровки. Применяется совместно с позициями прейскуранта калибровка "Калибратор (модификация, тип)".
340230101000 | 4401 Сектор поверки СИ постоянного тока | Источник опорного напряжения | ИОНА |  |  |  | 6 | 3 279 |  | Нет |  | Да |  | Нет | 6013-77 | Нет | Нет | Из комплекта поставки В1-12, В1-13. МПИ - 6 мес
340230110001 | 4401 Сектор поверки СИ постоянного тока | Мера напряжения | В1-30 | - | - | - | 6 | 3 434 |  | Нет |  | Нет |  | Нет | 10760-86 | Нет | Нет | поверке подлежат меры с номинальным напряжением 9 В, выпущенные в период с 02.12.1986 до 01.06.1993 г., а также меры с номинальным напряжением 6,4 В, выпущенные в период с 27.06.2000 до 01.07.2005 г.
340231101000 | 4401 Сектор поверки СИ постоянного тока | Источник калиброванных напряжений | Ф 7046/1, Ф 7046/2, Ф 7046/3, Ф 7046/4, Ф 7046/5, Ф 7046/6, Ф 7046/7, Ф 7046/8 |  | 0,1 В, 1,0 В, 10 В, 100 В, 1000В | ПГ± (0,015...0,003)% | 12 | 8 451 |  | Нет |  | Да |  | Нет | 5546-76 | Нет | Нет
340231102000 | 4401 Сектор поверки СИ постоянного тока | Источник калибровочных напряжений | П4108 |  |  |  | 12 | 8 451 |  | Нет |  | Да |  | Нет | 6258-77 | Нет | Нет
340231130000 | 4401 Сектор поверки СИ постоянного тока | Калибратор напряжения | П327 |  | 0,1 мкВ…10 В | ПГ 0,0002% | 12 | 14 117 |  | Нет |  | Да |  | Нет | 7477-79 | Нет | Нет
340231141000 | 4401 Сектор поверки СИ постоянного тока | Калибратор программируемый | П320 |  | 1000 В, 100 Ма | ПГ ± 0,005% | 12 | 16 071 |  | Нет |  | Да |  | Нет | 7493-79 | Нет | Нет
340231150000 | 4401 Сектор поверки СИ постоянного тока | Прибор для поверки вольтметров дифференциальный | В1-12 |  | 1000 В, 100 Ма | ПГ ± 0,005% | 6 | 12 626 |  | Нет |  | Да |  | Нет | 6013-77 | Нет | Нет
340231160000 | 4401 Сектор поверки СИ постоянного тока | Прибор для поверки вольтметров программируемый | В1-13 |  | 1000 В, 100 Ма | ПГ 0,005% | 6 | 10 788 |  | Нет |  | Да |  | Нет | 6014-77 | Нет | Нет
340231170000 | 4401 Сектор поверки СИ постоянного тока | Прибор для поверки вольтметров и калибраторов | В1-18, В1-18А |  | измер. до 1000 В, восп. до 12 В | ПГ 0,002% | 6 | 29 811 |  | Нет |  | Да |  | Нет | 8937-82 | Нет | Нет
340231172000 | 4401 Сектор поверки СИ постоянного тока | Вольтметр-калибратор постоянного тока | В1-18/1, В1-18А/1 |  | измер. до 1000 В, восп. до 12 В | ПГ 0,002% | 12 | 29 811 |  | Нет |  | Да |  | Нет | 11187-88 | Нет | Нет
340231173002 | 4401 Сектор поверки СИ постоянного тока | Калибратор | DATRON 4000 |  |  |  |  | 16 066 |  | Нет |  | Да |  | Нет |  | Да | Нет | Только калибровка
340231173003 | 4401 Сектор поверки СИ постоянного тока | Источник питания | SM1500 | SM 35-45 |  |  | 12 | 8 451 |  | Нет |  | Да |  | Нет | 53452-13 | Нет | Нет
340231173004 | 4401 Сектор поверки СИ постоянного тока | Канал измерительный выпрямителя | Flex Kraft | - | от 0 до 6000 A | - | 24 | 8 451 |  | Нет |  | Да |  | Нет | 60316-15 | Нет | Нет | На месте эксплуатации
340231173005 | 4401 Сектор поверки СИ постоянного тока | Программируемый источник переменного тока | Chroma Programmable AS Source | 61601 |  |  |  | 7 877 |  | Нет |  | Да |  | Нет |  | Да | Нет
340231901000 | 4401 Сектор поверки СИ постоянного тока | Установка потенциометрическая постоянного тока | У355 |  | до 600 В, 30А, 100000 Ом | ПГ 0,005% | 36 | 17 211 |  | Нет |  | Да |  | Нет | 2656-70 | Нет | Нет
340231910000 | 4401 Сектор поверки СИ постоянного тока | Установка потенциометрическая постоянного тока | У309 |  | R до 100000 Ом, U до 2,1 В | ПГ 0,005% | 36 | 18 931 |  | Нет |  | Да |  | Нет | 2399-69 | Нет | Нет
340231910001 | 4401 Сектор поверки СИ постоянного тока | Испытательная установка | Z8001 |  |  |  |  | 14 874 |  | Нет |  | Да |  | Нет |  | Да | Нет
340258101000 | 4401 Сектор поверки СИ постоянного тока | Делитель напряжения постоянного тока | Р3027 |  |  |  | 12 | 6 321 |  | Нет |  | Да |  | Нет | 9625-84 | Нет | Нет
340259001001 | 4401 Сектор поверки СИ постоянного тока | Компаратор напряжений постоянного тока | Р3017 |  | 1 мкВ…10 В | КТ 0,0001 | 12 | 20 789 |  | Нет |  | Да |  | Нет | 9706-84 | Нет | Нет
340259010000 | 4401 Сектор поверки СИ постоянного тока | Компаратор напряжений | Р3003, Р3003М1 |  | 1 мкВ…11 В |  | 12 | 10 848 |  | Нет |  | Да |  | Нет | 7476-91 | Нет | Нет
340259010002 | 4401 Сектор поверки СИ постоянного тока | Компаратор напряжений | Р3003 |  |  |  | 12 | 10 848 |  | Нет |  | Да |  | Нет | 7476-79 | Нет | Нет
340259101000 | 4401 Сектор поверки СИ постоянного тока | Потенциометр полуавтоматический постоянного тока | Р-309 |  |  | КТ 0,005% | 12 | 12 299 |  | Нет |  | Да |  | Нет | 2263-67 | Нет | Нет
340259102000 | 4401 Сектор поверки СИ постоянного тока | Потенциометр постоянного тока измерительный | Р-363-1, Р-363-2, Р-363-3, Р-364 |  |  |  | 12 | 12 546 |  | Нет |  | Да |  | Нет | 4590-74 | Нет | Нет
340259105000 | 4401 Сектор поверки СИ постоянного тока | Потенциометр постоянного тока | Р348 |  |  | КТ 0,005 | 12 | 12 299 |  | Нет |  | Да |  | Нет | 1968-70 | Нет | Нет
340259106000 | 4401 Сектор поверки СИ постоянного тока | Потенциометр | Р-345 |  |  | КТ 0,005 | 12 | 12 546 |  | Нет |  | Да |  | Нет | 2642-70 | Нет | Нет
340259110000 | 4401 Сектор поверки СИ постоянного тока | Потенциометр постоянного тока полуавтоматический, делитель напряжения, многопредельный шунт | Р355 |  |  | КТ 0,005 | 12 | 27 018 |  | Нет |  | Да |  | Нет | 2592-70 | Нет | Нет
340259110001 | 4401 Сектор поверки СИ постоянного тока | Измеритель и регистратор аналоговых напряжений | УРАН-ИНТЕЛЕКОН |  | =U: ±0,1; ±1,0; ±5; ±6; ±10; ±100; ±500; ±1000 В. |  | 12 | 23 483 |  | Нет |  | Да |  | Нет | 49735-12 | Нет | Нет
340259110002 | 4401 Сектор поверки СИ постоянного тока | Измеритель и регистратор аналоговых напряжений | УРАН-ИНТЕЛЕКОН |  |  |  | 12 | 23 483 |  | Нет |  | Да |  | Нет | 31950-06 | Нет | Нет
340264101000 | 4401 Сектор поверки СИ постоянного тока | Измеритель нестабильности напряжения постоянного тока | В8-8 (старое обозначение В2-35) |  |  |  | 12 | 6 321 |  | Нет |  | Да |  | Нет | 6056-81 | Нет | Нет
340268104000 | 4401 Сектор поверки СИ постоянного тока | Делитель напряжения постоянного тока | Р35 |  |  |  | 12 | 2 509 |  | Нет |  | Да |  | Нет | 2264-67 | Нет | Нет
340268105000 | 4401 Сектор поверки СИ постоянного тока | Делитель напряжения | Р356 |  |  |  | 12 | 2 509 |  | Нет |  | Да |  | Нет | 2592-70 | Нет | Нет
340268106000 | 4401 Сектор поверки СИ постоянного тока | Делитель напряжения | Р313 |  |  |  | 12 | 2 509 |  | Нет |  | Да |  | Нет | 2528-69 | Нет | Нет
340268110000 | 4401 Сектор поверки СИ постоянного тока | Делитель напряжения | Р5/1 |  |  |  | 12 | 2 548 |  | Нет |  | Да |  | Нет |  | Нет | Нет | Год выпуска до 1997 г.
340269102000 | 4401 Сектор поверки СИ постоянного тока | Потенциометр постоянного тока | Р306 |  |  |  | 12 | 4 046 |  | Нет |  | Да |  | Нет | 1223-60 | Нет | Нет
340269103000 | 4401 Сектор поверки СИ постоянного тока | Потенциометр постоянного тока | Р37-1 |  |  |  | 12 | 4 046 |  | Нет |  | Да |  | Нет | 2571-70 | Нет | Нет
340273101000 | 4401 Сектор поверки СИ постоянного тока | Нановольтметр постоянного напряжения | В2-39 |  |  |  | 12 | 8 473 |  | Нет |  | Да |  | Нет | 39918-08 | Нет | Нет
340273102000 | 4401 Сектор поверки СИ постоянного тока | Нановольтметр цифровой | 2182А |  |  |  | 12 | 8 145 |  | Нет |  | Да |  | Нет | 25790-08 | Нет | Нет
340273104000 | 4401 Сектор поверки СИ постоянного тока | Вольтметр цифровой постоянного и переменного тока однопредельный | Ф298 |  |  |  | 12 | 1 516 |  | Нет |  | Да |  | Нет | 10316-85 | Нет | Нет
340273105000 | 4401 Сектор поверки СИ постоянного тока | Милливольтметр | В2-99 |  | -300...+300 мВ | ±(0,0006 - 0,015) мВ | 12 | 7 796 |  | Нет |  | Да |  | Нет | 22532-02 | Нет | Нет
340279110000 | 4401 Сектор поверки СИ постоянного тока | Потенциометр постоянного тока | ППТВ-1 |  |  |  | 12 | 4 046 |  | Нет |  | Да |  | Нет | 663-51 | Нет | Нет
340293201000 | 4401 Сектор поверки СИ постоянного тока | Вольтметр цифровой постоянного тока однопредельный | Ф294 |  |  |  | 12 | 1 516 |  | Нет |  | Нет |  | Нет | 9695-84 | Нет | Нет
340293201001 | 4401 Сектор поверки СИ постоянного тока | Вольтметр цифровой многопредельный | Ф216 |  |  |  | 12 | 1 516 |  | Нет |  | Да |  | Нет | 5574-76 | Нет | Нет
340293201002 | 4401 Сектор поверки СИ постоянного тока | Вольтметр цифровой постоянного тока | Щ 1413 |  |  |  | 12 | 4 219 |  | Нет |  | Да |  | Нет | 3531-73 | Нет | Нет | Сдавать в поверку в комплекте с измерительным кабелем
340293202000 | 4401 Сектор поверки СИ постоянного тока | Вольтметр цифровой постоянного тока однопредельный | Ф295 |  |  |  | 12 | 1 516 |  | Нет |  | Нет |  | Нет | 9695-84 | Нет | Нет
340293202001 | 4401 Сектор поверки СИ постоянного тока | Вольтметр цифровой интегрирующий | Щ1516 |  |  |  | 12 | 4 431 |  | Нет |  | Да |  | Нет | 4969-75 | Нет | Нет
340293203000 | 4401 Сектор поверки СИ постоянного тока | Вольтметр цифровой постоянного тока однопредельный | Ф296 |  |  |  | 12 | 1 516 |  | Нет |  | Нет |  | Нет | 9695-84 | Нет | Нет
340293204000 | 4401 Сектор поверки СИ постоянного тока | Вольтметр цифровой постоянного тока однопредельный | Ф297 |  |  |  | 12 | 1 516 |  | Нет |  | Нет |  | Нет | 10315-85 | Нет | Нет
340293205000 | 4401 Сектор поверки СИ постоянного тока | Прибор щитовой цифровой электроизмерительный | Щ00, Щ01, Щ02, Щ02.01, Щ72, Щ96, Щ120 |  |  |  | 12 | 2 436 |  | Нет |  | Да |  | Нет | 23022-07 | Нет | Нет
340293205001 | 4401 Сектор поверки СИ постоянного тока | Вольтметр цифровой постоянного тока | Щ304 | Щ304-2 |  |  | 12 | 4 431 |  | Нет |  | Да |  | Нет | 7350-79 | Нет | Нет | Многопредельный
340293205002 | 4401 Сектор поверки СИ постоянного тока | Измеритель потенциала поляризационного | ИПП-1 |  |  |  | 24 | 4 431 |  | Нет |  | Да |  | Нет | 34209-07 | Нет | Нет
340293205003 | 4401 Сектор поверки СИ постоянного тока | Измеритель потенциалов цифровой | ОРИОН ИП-01 |  |  |  | 12 | 4 431 |  | Нет |  | Да |  | Нет | 25029-03 | Нет | Нет
340293206000 | 4401 Сектор поверки СИ постоянного тока | Вольтметр постоянного тока | В2-36 |  |  |  | 12 | 7 144 |  | Нет |  | Да |  | Нет | 8506-81 | Нет | Нет
340293206001 | 4401 Сектор поверки СИ постоянного тока | Вольтметр цифровой постоянного тока | Ф4801 |  |  |  | 12 | 4 431 |  | Нет |  | Да |  | Нет | 6143-77 | Нет | Нет
340293206002 | 4401 Сектор поверки СИ постоянного тока | Измеритель-регистратор напряжений многоканальный | ИР-1 "Менделеевец" |  |  |  | 12 | 7 500 |  | Нет |  | Да |  | Нет | 31816-06 | Нет | Нет
340293206003 | 4401 Сектор поверки СИ постоянного тока | Вольтметр амплитудный цифровой | ВА 11 |  | Диапазон измерения напряжения постоянного тока ±(3,0…141) В. | Погрешность ±0,5 % | 12 | 7 500 |  | Нет |  | Нет |  | Нет | 27065-04 | Нет | Нет
340293206004 | 4401 Сектор поверки СИ постоянного тока | Вольтметр цифровой постоянного тока однопредельный | Ф203 |  |  |  | 12 | 1 516 |  | Нет |  | Нет |  | Нет | 2791-71 | Нет | Нет | Сдавать в поверку в комплекте с измерительным кабелем
340293206005 | 4401 Сектор поверки СИ постоянного тока | Анализатор потенциалов | Поиск-01 |  | Диапазон измерения потенциалов -10…+10 В; -1,0…+1,0 В | Погрешность ±0,2 % | 24 | 7 858 |  | Нет |  | Да |  | Нет | 26604-04 | Нет | Нет
340293206007 | 4401 Сектор поверки СИ постоянного тока | Вольтметр цифровой | Ф299 |  |  |  | 12 | 1 516 |  | Нет |  | Да |  | Нет | 10317-85 | Нет | Нет
340293206008 | 4401 Сектор поверки СИ постоянного тока | Преобразователь измерительный напряжения постоянного тока | Е857 | Е857/1, Е857/3 | Диапазон измерений преобразуемого входного сигнала В, 0…60; 0…100; 0…150; 0…250; 0…500; 0…1000; 0…15 | Погрешность ±0,5 %. | 12 | 2 659 |  | Нет |  | Да |  | Нет | 9506-97 | Нет | Нет | Изготовитель: ПО "Электроизмеритель", Беларусь, г.Витебск
340293206010 | 4401 Сектор поверки СИ постоянного тока | Преобразователь измерительный постоянного тока | Е856 | Е856/1, Е856/3, Е856/5, Е856/7, Е856/8 | Диапазон изменения выходного сигнала, мА 0…5; -5…0…+5; 4…20. |  | 12 | 2 659 |  | Нет |  | Да |  | Нет | 9508-84 | Нет | Нет | Изготовитель: ОАО "Витебский завод электроизмерительных приборов" (ВЗЭП), Беларусь, г.Витебск
340293206013 | 4401 Сектор поверки СИ постоянного тока | Преобразователь постоянного тока измерительный | Е846-М1 | Е846/1-М1, Е846/2-М1 | Диапазоны измерения входного сигнала: -5…0…+5 мА (Е846/1-М1), -75…+75 мВ (Е846/2-М1), 4…20 мА (Е846/ | Погрешность ±0,5%. | 12 | 2 659 |  | Нет |  | Да |  | Нет | 7975-99 | Нет | Нет | Изготовитель: РУП "Витебский завод электроизмерительных приборов", Беларусь, г.Витебск
340293206014 | 4401 Сектор поверки СИ постоянного тока | Преобразователь измерительный переменного тока и напряжения переменного тока | Е9527ЭС | Е9527/1ЭС, Е9527/2ЭС, Е9527/3ЭС, Е9527/4ЭС, Е9527/5ЭС, Е9527/6ЭС, Е9527/7ЭС, Е9527/12ЭС, Е9527/13ЭС, Е9527/14ЭС, Е9527/15ЭС, Е9527/16ЭС, Е9527/17ЭС, Е9527/18ЭС, Е9527/19ЭС, Е9527/20ЭС, Е9527/21ЭС, Е9527/22ЭС, Е9527/23ЭС, Е9527/24ЭС, Е9527/25ЭС, Е9527/26ЭС, Е9527/27ЭС, Е9527/28ЭС, Е9527/29ЭС |  |  | 48 | 2 659 |  | Нет |  | Да |  | Нет | 29090-10 | Нет | Нет | Изготовитель: ООО "Энерго-Союз", Беларусь, г.Витебск
340293206015 | 4401 Сектор поверки СИ постоянного тока | Преобразователь измерительный напряжения постоянного тока | Е857ЭС | Е857/1ЭС, Е857/11ЭС, Е857/2ЭС, Е857/12ЭС, Е857/3ЭС, Е857/13ЭС, Е857/4ЭС, Е857/14ЭС |  |  | 48 | 2 659 |  | Нет |  | Да |  | Нет | 24220-08 | Нет | Нет | Изготовитель: ООО "Энерго-Союз", Беларусь, г.Витебск
340293206016 | 4401 Сектор поверки СИ постоянного тока | Тестер для проверки напряжения USB- разъёмов | USB Power Meter |  |  |  |  | 2 656 |  | Нет |  | Да |  | Нет |  | Да | Нет | Только калибровка
340293206017 | 4401 Сектор поверки СИ постоянного тока | Прибор универсальный измерительный параметров электрической сети | DMK | DMK00, DMK01, DMK02, DMK03, DMK04, DMK10, DMK11, DMK15, DMK16, DMK20, DMK21, DMK22, DMK25, DMK26, DMK30, DMK31, DMK32, DMK40, DMK50, DMK51, DMK52, DMK60, DMK61, DMK62, DMK70, DMK71, DMK75, DMK80, DMK81, DMK82, DMK83, DMK84, DMK00R1, DMK01R1, DMK03R1, DMK04R1, DMK10R1, DMK11R1, DMK15R1, DMK16R1, DMK70R1, DMK71R1, DMK75R1, DMK80R1, DMK81R1, DMK83R1, DMK84R1 | Диапазон измерения среднеквадратических значений фазного/междуфазного напряжения переменного тока, В | Пределы допускаемой абсолютной погрешности измерения среднеквадратических значений фазного/междуфазн | 12 | 2 600 |  | Нет |  | Да |  | Нет | 55810-13 | Нет | Нет
340293206019 | 4401 Сектор поверки СИ постоянного тока | Прибор щитовой цифровой электроизмерительный | ЩП02М, ЩП02.01, ЩП72, ЩП96, ЩП120 |  |  |  | 12 | 2 436 |  | Нет |  | Да |  | Нет | 35401-07 | Нет | Нет
340293206022 | 4401 Сектор поверки СИ постоянного тока | Устройство многофункциональное | АДИ, АДУ-01 | - | - | - | 24 | 2 786 |  | Нет |  | Да |  | Нет | 41404-09 | Нет | Нет
340293206024 | 4401 Сектор поверки СИ постоянного тока | Тестер для проверки аккумуляторов | MDX-645 |  |  |  |  | 2 656 |  | Нет |  | Да |  | Нет |  | Да | Нет | Режим "Вольтметр"
340293206025 | 4401 Сектор поверки СИ постоянного тока | Преобразователь напряжения измерительный аналого-цифровой и цифро-аналоговый модульный | NI | NI 6251 |  |  | 12 | 4 268 |  | Нет |  | Да |  | Нет | 44245-10 | Нет | Нет | Применяется только совместно с позицией прейскуранта "Преобразователь напряжения измерительный аналого-цифровой и цифро-аналоговый модульный" (1 канал по 1 диапазону); заказчиком предоставляются программное обеспечение, необходимые комплектующие и проводится конфигурирование прибора для проведения измерений
340293206026 | 4401 Сектор поверки СИ постоянного тока | Преобразователь напряжения измерительный аналого-цифровой и цифро-аналоговый модульный (1 канал по 1 | NI | NI 6251 |  |  | 12 | 309 |  | Нет |  | Да |  | Нет | 44245-10 | Нет | Нет | Применяется только совместно с позицией прейскуранта "Преобразователь напряжения измерительный аналого-цифровой и цифро-аналоговый модульный"
340293206027 | 4401 Сектор поверки СИ постоянного тока | Вольтметр цифровой | Щ304 | Щ304-1 |  |  | 12 | 1 516 |  | Нет |  | Нет |  | Нет | 7350-79 | Нет | Нет | Однопредельный
340293206028 | 4401 Сектор поверки СИ постоянного тока | Преобразователь измерительный суммирующий постоянного тока | Е851ЭС | Е851/1ЭС, Е851/2ЭС, Е851/3ЭС, Е851/4ЭС | Диапазон измерений преобразуемых входных сигналов, мА -5…0…+5; 0…5. | Погрешность ±0,5 %. | 12 | 2 633 |  | Нет |  | Да |  | Нет | 24223-03 | Нет | Нет | Изготовитель: ОАО "Витебский завод электроизмерительных приборов" (ВЗЭП), Беларусь, г.Витебск
340293206029 | 4401 Сектор поверки СИ постоянного тока | Контроллер программируемый логический | SAMBA | SM43-J-хххх |  |  | 24 | 4 268 |  | Нет |  | Да |  | Нет | 69204-17 | Нет | Нет | Применяется только совместно с позицией прейскуранта "Контроллер программируемый логический" (1 канал по 1 диапазону); заказчиком предоставляются программное обеспечение, необходимые комплектующие и проводится конфигурирование прибора для проведения измерений
340293206030 | 4401 Сектор поверки СИ постоянного тока | Контроллер программируемый логический (1 канал по 1 диапазону) | SAMBA | SM43-J-хххх |  |  | 24 | 309 |  | Нет |  | Да |  | Нет | 69204-17 | Нет | Нет | Применяется только совместно с позицией прейскуранта "Контроллер программируемый логический"
340293206031 | 4401 Сектор поверки СИ постоянного тока | Преобразователь аналоговых сигналов измерительный универсальный | ИТП-11 |  |  |  | 36 | 1 516 |  | Нет |  | Нет |  | Нет | 52102-12 | Нет | Нет
340293206032 | 4401 Сектор поверки СИ постоянного тока | Контроллер измерительный регистрирующий | Мерадат-М | 10М5, М1ВА1 | - | - | 24 | 2 532 |  | Нет |  | Да |  | Нет | 42020-09 | Нет | Нет
340293206033 | 4401 Сектор поверки СИ постоянного тока | Контроллер программируемый логический | SAMBA | SM43-J-хххх |  |  | 24 | 14 177 |  | Нет |  | Да |  | Нет | 69204-17 | Нет | Нет | Поверка на месте эксплуатации/ Применяется только совместно с позицией прейскуранта "Контроллер программируемый логический" (1 канал по 1 диапазону); заказчиком предоставляются программное обеспечение, необходимые комплектующие и проводится конфигурирование прибора для проведения измерений
340293206034 | 4401 Сектор поверки СИ постоянного тока | Контроллер программируемый | SIMATIC S7-1200 | - | - | - | 60 | 14 177 |  | Нет |  | Да |  | Нет | 63339-16 | Нет | Нет | Поверка на месте эксплуатации. Применяется только совместно с позицией прейскуранта "Контроллер программируемый" (1 канал по 1 диапазону). Заказчик предоставляет программное обеспечение, необходимые комплектующие и проводит конфигурирование прибора для проведения измерений
340293206035 | 4401 Сектор поверки СИ постоянного тока | Контроллер программируемый (1 канал по 1 диапазону) | SIMATIC S7-1200 | - | - | - | 60 | 309 |  | Нет |  | Да |  | Нет | 63339-16 | Нет | Нет | Применяется только совместно с позицией прейскуранта "Контроллер программируемый"
340293206036 | 4401 Сектор поверки СИ постоянного тока | Преобразователь аналоговых сигналов измерительный универсальный | ИТП-10 |  |  |  | 24 | 1 516 |  | Нет |  | Да |  | Нет | 42440-09 | Нет | Нет
340293206037 | 4401 Сектор поверки СИ постоянного тока | Система управления модульная | B&R Х20 | - | - | - | 24 | 4 268 |  | Нет |  | Да |  | Нет | 57232-14 | Нет | Нет | Применяется только совместно с позицией прейскуранта "Система управления модульная" (1 канал по 1 диапазону); заказчиком предоставляются программное обеспечение, необходимые комплектующие и проводится конфигурирование прибора для проведения измерений
340293206038 | 4401 Сектор поверки СИ постоянного тока | Система управления модульная | B&R Х20 | 1 канал по 1 диапазону | - | - | 24 | 309 |  | Нет |  | Да |  | Нет | 57232-14 | Нет | Нет | Применяется только совместно с позицией прейскуранта "Система управления модульная", реестр 57232-14
340293206040 | 4401 Сектор поверки СИ постоянного тока | Калибратор-измеритель напряжения и силы тока модульный | NI PXIe-4143 |  |  |  | 12 | 4 268 |  | Нет |  | Да |  | Нет | 53913-13 | Нет | Нет | Применяется только совместно с позицией прейскуранта "Калибратор-измеритель напряжения и силы тока модульный (1 канал по 1 диапазону)"; заказчиком предоставляются программное обеспечение, необходимые комплектующие и проводится конфигурирование прибора для проведения измерений
340293206041 | 4401 Сектор поверки СИ постоянного тока | Калибратор-измеритель напряжения и силы тока модульный (1 канал по 1 диапазону) | NI PXIe-4143 |  |  |  | 12 | 309 |  | Нет |  | Да |  | Нет | 53913-13 | Нет | Нет | Применяется только совместно с позицией прейскуранта "Калибратор-измеритель напряжения и силы тока модульный"; заказчиком предоставляются программное обеспечение, необходимые комплектующие и проводится конфигурирование прибора для проведения измерений
340293206042 | 4401 Сектор поверки СИ постоянного тока | Прибор щитовой цифровой электроизмерительный | Щ02П, Щ72П, Щ96П, Щ120П |  |  |  | 72 | 2 436 |  | Нет |  | Да |  | Нет | 50681-12 | Нет | Нет
340293206043 | 4401 Сектор поверки СИ постоянного тока | Вольтметр амплитудный | ВА 12 |  |  |  |  | 7 500 |  | Нет |  | Да |  | Нет |  | Да | Нет
340293206047 | 4401 Сектор поверки СИ постоянного тока | Прибор щитовой цифровой электроизмерительный | Щ00, Щ01, Щ02, ЩП01, ЩП02 |  |  |  | 12 | 2 436 |  | Нет |  | Да |  | Нет | 23022-02 | Нет | Нет
340293206048 | 4401 Сектор поверки СИ постоянного тока | Модуль ввода/вывода | WAGO-I/O-SYSTEM | 750-466 |  |  | 36 | 4 268 |  | Нет |  | Да |  | Нет | 77569-20 | Нет | Нет | Применяется только совместно с позицией прейскуранта "Модуль ввода/вывода" (1 канал по 1 диапазону); заказчиком предоставляются программное обеспечение, необходимые комплектующие и проводится конфигурирование прибора для проведения измерений
340293206049 | 4401 Сектор поверки СИ постоянного тока | Модуль ввода/вывода (1 канал по 1 диапазону) | WAGO-I/O-SYSTEM | 750-466 |  |  | 36 | 309 |  | Нет |  | Да |  | Нет | 77569-20 | Нет | Нет | Применяется только совместно с позицией прейскуранта "Модуль ввода/вывода"
340293206050 | 4401 Сектор поверки СИ постоянного тока | Преобразователь измерительный напряжения постоянного тока | Е857 |  | Диапазон измерений преобразуемого входного сигнала, В 0…2000. |  | 12 | 2 659 |  | Нет |  | Да |  | Нет | 9506-84 | Нет | Нет | Изготовитель: ПО "Электроизмеритель", Беларусь, г.Витебск
340293206051 | 4401 Сектор поверки СИ постоянного тока | Измеритель потенциала поляризационного | ИПП-1 Менделеевец |  |  |  | 24 | 4 431 |  | Нет |  | Да |  | Нет | 59903-15 | Нет | Нет
340293206052 | 4401 Сектор поверки СИ постоянного тока | Преобразователь измерительный | DC-isolation Amplifier Knick Vari-Trans |  |  |  |  | 3 039 |  | Нет |  | Да |  | Нет |  | Да | Нет
340293206053 | 4401 Сектор поверки СИ постоянного тока | Контроллер | СТН-3000-РКУ | СТН-3000-РКУм |  |  | 36 | 14 177 |  | Нет |  | Да |  | Нет | 59781-15 | Нет | Нет | Поверка на месте эксплуатации/ Применяется только совместно с позицией прейскуранта "Контроллер" (1 канал по 1 диапазону); заказчиком предоставляются программное обеспечение, необходимые комплектующие и проводится конфигурирование прибора для проведения измерений
340293206054 | 4401 Сектор поверки СИ постоянного тока | Контроллер (1 канал по 1 диапазону) | СТН-3000-РКУ | СТН-3000-РКУм |  |  | 36 | 309 |  | Нет |  | Да |  | Нет | 59781-15 | Нет | Нет | Применяется только совместно с позицией прейскуранта "Контроллер"
340293206055 | 4401 Сектор поверки СИ постоянного тока | Система информационно-измерительная автоматизированная | СИАД |  |  |  | 12 | 14 177 |  | Нет |  | Да |  | Нет | 80979-21 | Нет | Нет | Поверка на месте эксплуатации/ Применяется только совместно с позицией прейскуранта "Система информационно-измерительная автоматизированная (1 канал по 1 диапазону)"; заказчиком предоставляются программное обеспечение, необходимые комплектующие и проводится конфигурирование прибора для проведения измерений
340293206056 | 4401 Сектор поверки СИ постоянного тока | Система информационно-измерительная автоматизированная (1 канал по 1 диапазону) | СИАД |  |  |  | 12 | 309 |  | Нет |  | Да |  | Нет | 80979-21 | Нет | Нет | Применяется только совместно с позицией прейскуранта "Система информационно-измерительная автоматизированная"
340293206058 | 4401 Сектор поверки СИ постоянного тока | Измеритель-регистратор напряжений многоканальный | ИР-1 Менделеевец |  |  |  | 24 | 7 500 |  | Нет |  | Да |  | Нет | 66199-16 | Нет | Нет
340293206060 | 4401 Сектор поверки СИ постоянного тока | Измеритель-регистратор напряжений трехканальный | ИР-2М Менделеевец |  |  |  | 24 | 7 500 |  | Нет |  | Да |  | Нет | 76557-19 | Нет | Нет
340293206061 | 4401 Сектор поверки СИ постоянного тока | Преобразователь напряжений в код | ПНКВ-1 |  |  |  | 24 | 4 233 |  | Нет |  | Нет |  | Нет | 26054-08 | Нет | Нет
340293206062 | 4401 Сектор поверки СИ постоянного тока | Преобразователь постоянного напряжения в код | ПНКВ-3 |  |  |  | 48 | 4 233 |  | Нет |  | Нет |  | Нет | 46252-10 | Нет | Нет
340293206063 | 4401 Сектор поверки СИ постоянного тока | Преобразователь напряжения в код | ПНКВ-1 | ПНКВ-1-1, ПНКВ-1-2 |  |  | 12 | 4 233 |  | Нет |  | Нет |  | Нет | 26054-03 | Нет | Нет
340293206064 | 4401 Сектор поверки СИ постоянного тока | Установка измерительная | LTR | LTR-EU-2-5 |  |  | 12 | 4 268 |  | Нет |  | Да |  | Нет | 35234-15 | Нет | Нет | Применяется только совместно с позицией прейскуранта "Установка измерительная" (1 канал по 1 диапазону); заказчиком предоставляются программное обеспечение, необходимые комплектующие и проводится конфигурирование прибора для проведения измерений
340293206065 | 4401 Сектор поверки СИ постоянного тока | Установка измерительная (1 канал по 1 диапазону) | LTR | LTR-EU-2-5 |  |  | 12 | 309 |  | Нет |  | Да |  | Нет | 35234-15 | Нет | Нет | Применяется только совместно с позицией прейскуранта "Установка измерительная"
340293206066 | 4401 Сектор поверки СИ постоянного тока | Контроллер программируемый | SIMATIC S7-1200 |  |  |  | 24 | 309 |  | Нет |  | Нет |  | Нет | 45217-10 | Нет | Нет | Применяется только совместно с позицией прейскуранта "Контроллер программируемый" SIMATIC S7-1200, г.р.45217-10. Настройку проводит заказчик.
340293206068 | 4401 Сектор поверки СИ постоянного тока | Контроллер программируемый | SIMATIC S7-200 |  |  |  | 24 | 309 |  | Нет |  | Нет |  | Нет | 15771-10 | Нет | Нет | Применяется только совместно с позицией прейскуранта "Контроллер программируемый" - SIMATIC S7-1200, г.р.15771-10. Настройку проводит заказчик.
340293206070 | 4401 Сектор поверки СИ постоянного тока | Прибор цифровой измерительный многофункциональный | N | N30U, N30H | - | - | 60 | 2 436 |  | Нет |  | Да |  | Нет | 60548-15 | Нет | Нет
340293206071 | 4401 Сектор поверки СИ постоянного тока | Прибор щитовой цифровой электроизмерительный | ЩП02П | - | - | - | 72 | 2 436 |  | Нет |  | Да |  | Нет | 51021-12 | Нет | Нет
340293206072 | 4401 Сектор поверки СИ постоянного тока | Прибор цифровой электроизмерительный малогабаритный | Щ, ЩП, ЩЧ | Щ01П, Щ02.01П | - | - | 120 | 2 436 |  | Нет |  | Да |  | Нет | 64095-16 | Нет | Нет
340293206073 | 4401 Сектор поверки СИ постоянного тока | Контроллер программируемый | Simatic S7-300 | - | - | - | 24 | 14 177 |  | Нет |  | Нет |  | Нет | 15772-11 | Нет | Нет | Поверка на месте эксплуатации/ Применяется только совместно с позицией прейскуранта "Контроллер программируемый" (1 канал по 1 диапазону) - SIMATIC S7-300, г.р.15772-11; заказчиком предоставляются программное обеспечение, необходимые комплектующие и проводится конфигурирование прибора для проведения измерений. Настройку проводит заказчик
340293206074 | 4401 Сектор поверки СИ постоянного тока | Контроллер программируемый | Simatic S7-300 | - | - | - | 24 | 309 |  | Нет |  | Нет |  | Нет | 15772-11 | Нет | Нет | Применяется только совместно с позицией прейскуранта "Контроллер программируемый" - SIMATIC S7-300, г.р.15772-11. Настройку проводит заказчик.
340293206075 | 4401 Сектор поверки СИ постоянного тока | Контроллер программируемый | SIMATIC S7-1200 | - | - | - | 60 | 4 268 |  | Нет |  | Да |  | Нет | 63339-16 | Нет | Нет | Применяется только совместно с позицией прейскуранта "Контроллер программируемый" (1 канал по 1 диапазону) - SIMATIC S7-1200; заказчиком предоставляются программное обеспечение, необходимые комплектующие и проводится конфигурирование прибора для проведения измерений
340293206076 | 4401 Сектор поверки СИ постоянного тока | Устройство распределенного ввода-вывода | Simatic ET200 | - | - | - | 24 | 14 177 |  | Нет |  | Да |  | Нет | 22734-11 | Нет | Нет | Поверка на месте эксплуатации/ Применяется только совместно с позицией прейскуранта "Устройства распределенного ввода-вывода" (1 канал по 1 диапазону); заказчиком предоставляются программное обеспечение, необходимые комплектующие и проводится конфигурирование прибора для проведения измерений
340293206077 | 4401 Сектор поверки СИ постоянного тока | Устройство распределенного ввода-вывода (1 канал по 1 диапазону) | Simatic ET200 | - | - | - | 24 | 309 |  | Нет |  | Да |  | Нет | 22734-11 | Нет | Нет | Применяется только совместно с позицией прейскуранта "Устройства распределенного ввода-вывода"
340293206078 | 4401 Сектор поверки СИ постоянного тока | Устройство распределенного ввода-вывода | Simatic ET200 | - | - | - | 24 | 4 268 |  | Нет |  | Да |  | Нет | 22734-11 | Нет | Нет | Применяется только совместно с позицией прейскуранта "Устройства распределенного ввода-вывода" (1 канал по 1 диапазону) - SIMATIC ET200; заказчиком предоставляются программное обеспечение, необходимые комплектующие и проводится конфигурирование прибора для проведения измерений
340293206079 | 4401 Сектор поверки СИ постоянного тока | Барьер искробезопасности | БИПМ | БИПМ-24К-А-IIC–1–420–005, БИПМ-24K-A-IIAB-1-420-005 | - | - | 24 | 4 268 |  | Нет |  | Нет |  | Нет | 87066-22 | Нет | Нет
340293206080 | 4401 Сектор поверки СИ постоянного тока | Вольтметр амплитудный цифровой | ВА 11 | - | - | - | 12 | 7 500 |  | Нет |  | Нет |  | Нет | 27065-20 | Нет | Нет
340293206081 | 4401 Сектор поверки СИ постоянного тока | Комплекс измерительно-вычислительный и управляющий на базе платформы | Logix PAC | Logix PAC | - | - | 24 | 14 177 |  | Нет |  | Да |  | Нет | 51228-12 | Нет | Нет | Применяется только совместно с позицией прейскуранта "Система управления модульная" (1 канал по 1 диапазону); заказчиком предоставляются программное обеспечение, необходимые комплектующие и проводится конфигурирование прибора для проведения измерений
340293206082 | 4401 Сектор поверки СИ постоянного тока | Преобразователь измерительный напряжения постоянного тока | ЭП8557 | - | - | Класс точности 0,5 | 12 | 2 659 |  | Нет |  | Нет |  | Нет | 51556-12 | Нет | Нет
340293206083 | 4401 Сектор поверки СИ постоянного тока | Преобразователь измерительный напряжения постоянного тока | ЭП8557 | - | - | Класс точности 0,5 | 12 | 2 659 |  | Нет |  | Нет |  | Нет | 51556-17 | Нет | Нет
340293206084 | 4401 Сектор поверки СИ постоянного тока | Преобразователь измерительный постоянного тока | ЭП8556 | мод. ЭП8556/1 ... ЭП8556/26 | - | Класс точности 0,5 | 12 | 2 659 |  | Нет |  | Нет |  | Нет | 51557-12 | Нет | Нет
340293206085 | 4401 Сектор поверки СИ постоянного тока | Преобразователь измерительный постоянного тока | ЭП8556 | мод. ЭП8556/1 ... ЭП8556/26 | - | Класс точности 0,5 | 12 | 2 659 |  | Нет |  | Нет |  | Нет | 51557-17 | Нет | Нет
340293206086 | 4401 Сектор поверки СИ постоянного тока | Система управления модульная | B&R Х20 | - | - | - | 24 | 14 177 |  | Нет |  | Да |  | Нет | 57232-14 | Нет | Нет | Поверка на месте эксплуатации/Применяется только совместно с позицией прейскуранта "Система управления модульная" (1 канал по 1 диапазону), реестр 57232-14; заказчиком предоставляются программное обеспечение, необходимые комплектующие и проводится конфигурирование прибора для проведения измерений
340293206087 | 4401 Сектор поверки СИ постоянного тока | Преобразователь напряжения измерительный аналого-цифровой модульный (базовая стоимость) | NI | NI 4461, 4462 | - | - | 12 | 4 268 |  | Нет |  | Да |  | Нет | 78143-20 | Нет | Нет | Применяется только совместно с позицией прейскуранта "Преобразователь напряжения измерительный аналого-цифровой модульный" (1 канал по 1 диапазону); заказчиком предоставляются программное обеспечение, необходимые комплектующие и проводится конфигурирование прибора для проведения измерений
340293206088 | 4401 Сектор поверки СИ постоянного тока | Преобразователь напряжения измерительный аналого-цифровой модульный (1 канал по 1 диапазону) | NI | NI 4461, 4462 | - | - | 12 | 309 |  | Нет |  | Да |  | Нет | 78143-20 | Нет | Нет | Применяется только совместно с позицией прейскуранта "Преобразователь напряжения измерительный аналого-цифровой и цифро-аналоговый модульный" (базовая стоимость); заказчиком предоставляются программное обеспечение, необходимые комплектующие и проводится конфигурирование прибора для проведения измерений
340293206089 | 4401 Сектор поверки СИ постоянного тока | Тестер катодный для проверки качества сцепления покрытий CDT на 4 ячейки | CDT | - | - | - |  | 4 431 |  | Нет |  | Да |  | Нет |  | Да | Нет | для проведения измерений необходимо предоставить вместе с прибором контрольную ячейку
340293302000 | 4401 Сектор поверки СИ постоянного тока | Вольтметр многопредельный | М-106, М-106/1 |  |  |  | 12 | 4 857 |  | Нет |  | Да |  | Нет | 974-55 | Нет | Нет
340293310000 | 4401 Сектор поверки СИ постоянного тока | Милливольтметр многопредельное переносное | М1105 |  |  |  | 12 | 2 350 |  | Нет |  | Да |  | Нет | 1520-61 | Нет | Нет
340293310001 | 4401 Сектор поверки СИ постоянного тока | Милливольтметр специальный | М4221 |  |  | КТ 2,5 | 12 | 2 350 |  | Нет |  | Да |  | Нет | 6478-78 | Нет | Нет
340293310002 | 4401 Сектор поверки СИ постоянного тока | Комплекс измерительно-вычислительный и управляющий на базе платформы (1 канал по 1 диапазону) | Logix PAC | Logix PAC | - | - | 24 | 309 |  | Нет |  | Да |  | Нет | 51228-12 | Нет | Нет | Применяется только совместно с позицией прейскуранта "Комплекс измерительно-вычислительный и управляющий на базе платформы"
340293310003 | 4401 Сектор поверки СИ постоянного тока | Повторитель сигналов искробезопасный | ЛПА-310 | ЛПА-310-100, ЛПА-310-110, ЛПА-310-200 | - | - | 48 | 1 994 |  | Нет |  | Да |  | Нет | 89285-23 | Нет | Нет
340293310004 | 4401 Сектор поверки СИ постоянного тока | Преобразователь измерительный регистрирующий | МСД-200 | - | - | - | 36 | 6 812 |  | Нет |  | Да |  | Нет | 52103-12 | Нет | Нет
340293310006 | 4401 Сектор поверки СИ постоянного тока | Устройство многофункциональное | АД | мод. АДИ, АДО-01, АДУ-01, АДК | от 0 до 20 мА; от 4 до 20 мА; от 0 до 10 В | ПГ ± 2,5 % | 24 | 2 786 |  | Нет |  | Да |  | Нет | 85052-22 | Нет | Нет
340293310007 | 4401 Сектор поверки СИ постоянного тока | Преобразователь сигналов | НПСИ | НПСИ-ДНТВ, НПСИ-ДНТН | - | - | 36 | 2 779 |  | Нет |  | Да |  | Нет | 43742-15 | Нет | Нет
340293310008 | 4401 Сектор поверки СИ постоянного тока | Датчик линейных перемещений | Temposonics | - | от 0 до 3000 мм | Абс. ± (0.05 - 0,20) мм, отн. ± (0,2 - 0,4) % | 12 | 6 035 |  | Нет |  | Да |  | Нет | 74124-19 | Нет | Нет | поверка проводится совместно с отделом 4303 (отдельная позиция в прейскуранте). Только для датчиков с аналоговым выходным сигналом
340460112004 | 4401 Сектор поверки СИ постоянного тока | Микроамперметр постоянного тока с шунтом | М95 |  |  |  | 12 | 2 699 |  | Нет |  | Да |  | Нет | 658-51 | Нет | Нет
340460112006 | 4401 Сектор поверки СИ постоянного тока | Вольтметр | М45М |  | нижний -0,075…0 В, верхний 0…600 В. | КТ 1,0 | 12 | 2 699 |  | Нет |  | Да |  | Нет | 530-50 | Нет | Нет
340470102000 | 4401 Сектор поверки СИ постоянного тока | Амперметр | Э377 |  | непосредственное включение: 0-100 А; через измерительный трансформатор: вторичный ток 1А и 5А | КТ 1-1,5 | 12 | 412 |  | Нет |  | Да |  | Нет | 1971-64 | Нет | Нет
340470103000 | 4401 Сектор поверки СИ постоянного тока | Амперметр | Э378 |  | непосредственное включение: 0-100 А; через измерительный трансформатор: вторичный ток 1А и 5А | КТ 1-1,5 | 12 | 412 |  | Нет |  | Да |  | Нет | 1972-64 | Нет | Нет
340470104000 | 4401 Сектор поверки СИ постоянного тока | Амперметр | Э379 |  | непосредственное включение: 0-100 А; через измерительный трансформатор: вторичный ток 1А и 5А | КТ 1-1,5 | 12 | 412 |  | Нет |  | Да |  | Нет | 2309-68 | Нет | Нет
340470105000 | 4401 Сектор поверки СИ постоянного тока | Амперметр | Э335 |  | непосредственное включение: от 100мА до 50А; включение через измерительный трансформатор: 5А до 15к | КТ 1,5 | 12 | 412 |  | Нет |  | Да |  | Нет | 2441-69 | Нет | Нет
340470107000 | 4401 Сектор поверки СИ постоянного тока | Амперметр | Э350, Э351 |  | непосредственное включение: 0-100 А; через измерительный трансформатор: вторичный ток 1А и 5А | КТ 1,5 | 12 | 412 |  | Нет |  | Да |  | Нет | 3922-73 | Нет | Нет
340470109000 | 4401 Сектор поверки СИ постоянного тока | Амперметр | Э365 | Э365-1, Э365-2, Э365-3 |  | КТ 1-1,5 | 12 | 412 |  | Нет |  | Да |  | Нет | 6736-01 | Нет | Нет
340470109001 | 4401 Сектор поверки СИ постоянного тока | Амперметр аналоговый | AMT | AMT 1, AMT 2 |  |  | 12 | 412 |  | Нет |  | Да |  | Нет | 48361-11 | Нет | Нет
340470109002 | 4401 Сектор поверки СИ постоянного тока | Амперметр и вольтметр | Э365 |  |  |  | 12 | 412 |  | Нет |  | Да |  | Нет | 6736-78 | Нет | Нет
340470109004 | 4401 Сектор поверки СИ постоянного тока | Амперметр щитовой | Э34 |  |  | КТ 1 | 12 | 412 |  | Нет |  | Да |  | Нет | 1023-56 | Нет | Нет
340470109005 | 4401 Сектор поверки СИ постоянного тока | Вольтметр | Э325 |  |  |  | 12 | 412 |  | Нет |  | Да |  | Нет | 1889-64 | Нет | Нет
340470109006 | 4401 Сектор поверки СИ постоянного тока | Миллиамперметр | ЭА0705 |  |  |  | 24 | 412 |  | Нет |  | Да |  | Нет | 20538-00 | Нет | Нет
340470109007 | 4401 Сектор поверки СИ постоянного тока | Амперметр и вольтметр | Э330 и Э330П (амперметры), Э330 (вольтметры) |  |  |  | 12 | 412 |  | Нет |  | Да |  | Нет | 1405-62 | Нет | Нет
340470109008 | 4401 Сектор поверки СИ постоянного тока | Амперметр | Э-А2 | - | - | - | - | 412 |  | Нет |  | Нет |  | Нет | - | Да | Нет
340519100002 | 4401 Сектор поверки СИ постоянного тока | Установка для поверки вольтметров | В1-27 |  | 1мВ-100В | ТО | 12 | 26 400 |  | Нет |  | Да |  | Нет | 10593-86 | Нет | Нет
340519110002 | 4401 Сектор поверки СИ постоянного тока | Прибор для поверки вольтметров переменного тока (только в комплекте с блоками усиления напряжения) | В1-9 (приборы) Я1В-20; Я1В-22 (блоки) |  | от 100 мкВ до 1000 В; от 20 Гц до 100 кГц | от ± 0,01 до ± 3 % | 12 | 29 697 |  | Нет |  | Да |  | Нет | 5596-76 | Нет | Нет
340519110003 | 4401 Сектор поверки СИ постоянного тока | Установка для поверки вольтметров | В1-27 с блоком усиления напряжения |  | 100 мкВ-1000 В | ± 0,02 – 10 % | 12 | 29 697 |  | Нет |  | Да |  | Нет | 10593-86 | Нет | Нет
340519110005 | 4401 Сектор поверки СИ постоянного тока | Преобразователь напряжения измерительный | ПН1 | - | - | - | 36 | 4 233 |  | Нет |  | Нет |  | Нет | 55824-13 | Нет | Нет
340564200002 | 4401 Сектор поверки СИ постоянного тока | Вольтметр переменного тока | В3-60 | - | от 10 мкВ до 1000 В | ± (0,05 - 0,5) % | 12 | 7 679 |  | Нет |  | Да |  | Нет | 9671-84 | Нет | Нет
340574110127 | 4401 Сектор поверки СИ постоянного тока | Вольтметр | В9-38В |  |  |  |  | 2 699 |  | Нет |  | Да |  | Нет |  | Да | Нет | Только калибровка
340584102000 | 4401 Сектор поверки СИ постоянного тока | Вольтметр переменного тока | Э377 |  | 0-600В, частота 50 Гц | КТ 1,5 | 12 | 412 |  | Нет |  | Да |  | Нет | 1971-64 | Нет | Нет
340584102100 | 4401 Сектор поверки СИ постоянного тока | Вольтметр | Э378 |  | 0-600В, частота 50 Гц | КТ 1,5 | 12 | 412 |  | Нет |  | Да |  | Нет | 1972-64 | Нет | Нет
340584103000 | 4401 Сектор поверки СИ постоянного тока | Вольтметр | Э379 |  | 0-600В, частота 50 Гц | КТ 1,5 | 12 | 412 |  | Нет |  | Да |  | Нет | 2309-68 | Нет | Нет
340584104000 | 4401 Сектор поверки СИ постоянного тока | Вольтметр щитовой | Э335 |  | 0-600В, частота 50 Гц | КТ 1,5 | 12 | 412 |  | Нет |  | Да |  | Нет | 2441-69 | Нет | Нет
340584105000 | 4401 Сектор поверки СИ постоянного тока | Вольтметр щитовой показывающий | Э337 |  | 0-600В, частота 50 Гц | КТ 1,5 | 12 | 412 |  | Нет |  | Да |  | Нет | 6873-78 | Нет | Нет
340584106000 | 4401 Сектор поверки СИ постоянного тока | Вольтметр | Э350, Э351 |  | 0-600В, частота 50 Гц | КТ 1,5 | 12 | 412 |  | Нет |  | Да |  | Нет | 3922-73 | Нет | Нет
340584108000 | 4401 Сектор поверки СИ постоянного тока | Вольтметр | Э365 | Э365-1, Э365-2, Э365-3 | 0-600В, частота 50 Гц | КТ 1-1,5 | 12 | 412 |  | Нет |  | Да |  | Нет | 6736-01 | Нет | Нет
340584108001 | 4401 Сектор поверки СИ постоянного тока | Вольтметр | Э30 |  |  |  | 12 | 412 |  | Нет |  | Да |  | Нет | 528-50 | Нет | Нет
340584108002 | 4401 Сектор поверки СИ постоянного тока | Амперметр перегрузочный | Э 8022, Э 8021 |  |  |  | 12 | 412 |  | Нет |  | Да |  | Нет | 5303-76 | Нет | Нет
340584108003 | 4401 Сектор поверки СИ постоянного тока | Вольтметр аналоговый | VLM | VLM 1, VLM 2 |  |  | 12 | 412 |  | Нет |  | Да |  | Нет | 48360-11 | Нет | Нет
340584108005 | 4401 Сектор поверки СИ постоянного тока | Амперметр, вольтметр | Ц33 |  |  |  | - | 412 |  | Нет |  | Да |  | Нет | 6376-77 | Нет | Нет
340584108006 | 4401 Сектор поверки СИ постоянного тока | Амперметр щитовой | Э421, Э421М |  |  |  | - | 412 |  | Нет |  | Да |  | Нет | 571-63 | Нет | Нет
340584108007 | 4401 Сектор поверки СИ постоянного тока | Вольтметр щитовой | Э421, Э421М |  |  |  | - | 412 |  | Нет |  | Да |  | Нет | 572-63 | Нет | Нет
340584108008 | 4401 Сектор поверки СИ постоянного тока | Вольтметр | Э47 |  | 0-600В | КТ 1,5 | 24 | 412 |  | Нет |  | Да |  | Нет | 39231-11 | Нет | Нет | Изготовитель: Фирма "Zhejiang Dixsen Electrical Co., Ltd.", Китай
340584108009 | 4401 Сектор поверки СИ постоянного тока | Амперметр | Э30 |  |  | КТ 1,5 | 12 | 412 |  | Нет |  | Да |  | Нет | 527-50 | Нет | Нет
340584108010 | 4401 Сектор поверки СИ постоянного тока | Амперметр | Э30 |  |  |  | 12 | 412 |  | Нет |  | Да |  | Нет | 527-50 | Нет | Нет | Выдан до: 01.06.1993
340584108011 | 4401 Сектор поверки СИ постоянного тока | Амперметр, миллиамперметр, микроамперметр | М-358(4) |  |  | КТ 2,5 | 12 | 412 |  | Нет |  | Да |  | Нет | 1165-58 | Нет | Нет | Завод "ЗИП", г.Краснодар 350010, Зиповская ул., 5
340584108012 | 4401 Сектор поверки СИ постоянного тока | Вольтметр | Э30 |  |  |  |  | 412 |  | Нет |  | Да |  | Нет |  | Да | Нет
340584108013 | 4401 Сектор поверки СИ постоянного тока | Амперметр | Э30 |  |  | КТ 1,5 |  | 412 |  | Нет |  | Да |  | Нет |  | Да | Нет
340584108014 | 4401 Сектор поверки СИ постоянного тока | Амперметр | ЭП-2 |  |  |  | 12 | 412 |  | Нет |  | Да |  | Нет | 543-50 | Нет | Нет
340584108015 | 4401 Сектор поверки СИ постоянного тока | Амперметр щитовой | Э421 |  |  |  | 12 | 412 |  | Нет |  | Да |  | Нет | 571-50 | Нет | Нет
340584108016 | 4401 Сектор поверки СИ постоянного тока | Вольтметр щитовой | Э421 |  |  |  | - | 412 |  | Нет |  | Да |  | Нет | 572-50 | Нет | Нет
340584108017 | 4401 Сектор поверки СИ постоянного тока | Вольтметр щитовой | Э-34 | - | - | КТ 1,0 | 12 | 412 |  | Нет |  | Да |  | Нет | 1024-56 | Нет | Нет
340763303002 | 4401 Сектор поверки СИ постоянного тока | Киловольтметр щитовой | Ц33-М1.1 |  |  |  | 12 | 1 288 |  | Нет |  | Да |  | Нет |  | Да | Нет
340763303004 | 4401 Сектор поверки СИ постоянного тока | Микроамперметр, миллиамперметр и вольтметр щитовой | Ц42300, Ц42302, Ц42702, Ц42703, Ц42704 |  |  |  | 24 при 8 час., 12 при 16 час., 6 при 24 час. работе | 412 |  | Нет |  | Да |  | Нет | 37284-08 | Нет | Нет
340763303005 | 4401 Сектор поверки СИ постоянного тока | Амперметр, вольтметр | Ц33-М1 |  |  |  | 12 | 412 |  | Нет |  | Да |  | Нет | 6376-87 | Нет | Нет
340763303006 | 4401 Сектор поверки СИ постоянного тока | Амперметр, вольтметр | Э42700, Э42701, Э42702, Э42703, Э42704 |  |  | ± 1,5 %; ± 2,5 % | 6, 12, 24 | 412 |  | Нет |  | Да |  | Нет | 37283-08 | Нет | Нет
340763303009 | 4401 Сектор поверки СИ постоянного тока | Вольтметр к аппарату АИИ-70 | - |  | от 0 до 100 В | КТ 2,5 |  | 1 232 |  | Нет |  | Да |  | Нет |  | Да | Нет
340763303011 | 4401 Сектор поверки СИ постоянного тока | Амперметр | М 1611 |  |  |  | 24 | 412 |  | Нет |  | Нет |  | Нет | 7794-02 | Нет | Нет
340763303012 | 4401 Сектор поверки СИ постоянного тока | Амперметр | М 1611 |  |  |  | 24 | 412 |  | Нет |  | Нет |  | Нет | 7794-07 | Нет | Нет
340763303013 | 4401 Сектор поверки СИ постоянного тока | Амперметр | М 1611 |  |  |  | 72 | 412 |  | Нет |  | Нет |  | Нет | 7794-12 | Нет | Нет
340763303014 | 4401 Сектор поверки СИ постоянного тока | Вольтметр | Ц1611 |  |  |  | 24 | 412 |  | Нет |  | Нет |  | Нет | 7662-02 | Нет | Нет
340763303015 | 4401 Сектор поверки СИ постоянного тока | Вольтметр | Ц1611 |  |  |  | 72 | 412 |  | Нет |  | Нет |  | Нет | 7662-12 | Нет | Нет
340763303016 | 4401 Сектор поверки СИ постоянного тока | Вольтметр | Ц1611 |  |  |  | 24 | 412 |  | Нет |  | Нет |  | Нет | 7662-07 | Нет | Нет
342220101000 | 4401 Сектор поверки СИ постоянного тока | Мера электрического сопротивления однозначная | МС 3005 | - | - | 2, 3 разряд | 12 | 3 167 |  | Нет |  | Да |  | Нет | 12757-91 | Нет | Нет | Все классы точности, кроме 0,0005
342220102000 | 4401 Сектор поверки СИ постоянного тока | Мера электрического сопротивления | Р3030 |  |  | 2, 3 разряд | 12 | 3 167 |  | Нет |  | Да |  | Нет | 8238-81 | Нет | Нет
342220103000 | 4401 Сектор поверки СИ постоянного тока | Мера электрического сопротивления однозначная | МС 3050 | - | - | 2, 3 разряд | 24 | 3 167 |  | Нет |  | Да |  | Нет | 28926-05 | Нет | Нет | Все классы точности, кроме 0,0005
342220110000 | 4401 Сектор поверки СИ постоянного тока | Катушка электрического сопротивления измерительная | Р310, Р321, Р331 |  |  | 2, 3 разряд | 12 | 2 216 |  | Нет |  | Да |  | Нет | 1162-58 | Нет | Нет
342220110001 | 4401 Сектор поверки СИ постоянного тока | Мера электрического сопротивления однозначная | МС3006 |  |  | 2, 3 разряд | 12 | 3 167 |  | Нет |  | Да |  | Нет | 12758-91 | Нет | Нет
342220110002 | 4401 Сектор поверки СИ постоянного тока | Мера электрического сопротивления однозначная | МС3007 |  |  | 2, 3 разряд | 12 | 3 167 |  | Нет |  | Да |  | Нет | 12759-91 | Нет | Нет
342220110003 | 4401 Сектор поверки СИ постоянного тока | Мера однозначная электрического сопротивления | Р3031 |  |  | 2, 3 разряд | 12 | 3 167 |  | Нет |  | Да |  | Нет | 9437-84 | Нет | Нет
342220110004 | 4401 Сектор поверки СИ постоянного тока | Мера электрического сопротивления однозначная | МС 3050 |  |  |  |  | 3 167 |  | Нет |  | Да |  | Нет |  | Да | Нет
342220110005 | 4401 Сектор поверки СИ постоянного тока | Мера электрического сопротивления однозначная | МС 3006 |  |  |  |  | 3 167 |  | Нет |  | Да |  | Нет |  | Да | Нет
342220110006 | 4401 Сектор поверки СИ постоянного тока | Мера электрического сопротивления однозначная | МС 3007 |  |  |  |  | 3 167 |  | Нет |  | Да |  | Нет |  | Да | Нет
342220110008 | 4401 Сектор поверки СИ постоянного тока | Мера электрического сопротивления однозначная | МС 3050М | МС 3050М-1, МС 3050М-2, МС 3050М-3 | - | 2, 3 разряд | 24 | 3 167 |  | Нет |  | Да |  | Нет | 46843-11 | Нет | Нет | Все классы точности, кроме 0,0005
342220110010 | 4401 Сектор поверки СИ постоянного тока | Мера электрического сопротивления однозначная | Р 3030 |  |  | 2, 3 разряд | 12 | 3 167 |  | Нет |  | Да |  | Нет | 18445-99 | Нет | Нет
342220110011 | 4401 Сектор поверки СИ постоянного тока | Мера электрического сопротивления однозначная | МС 3081 |  |  | 4 разряд, СИ | 24 | 3 167 |  | Нет |  | Да |  | Нет | 61540-15 | Нет | Нет
342220110012 | 4401 Сектор поверки СИ постоянного тока | Мера электрического сопротивления однозначная | МС 3080 |  |  | 2, 3 разряд | 24 | 3 167 |  | Нет |  | Да |  | Нет | 42650-09 | Нет | Нет
342220110013 | 4401 Сектор поверки СИ постоянного тока | Мера электрического сопротивления однозначная | МС3006, МС3007, МС3050 |  |  | 2, 3 разряд | 12 - для МС3006, МС3007; 24 - для МС3050 | 3 167 |  | Нет |  | Да |  | Нет | 80958-21 | Нет | Нет
342220110014 | 4401 Сектор поверки СИ постоянного тока | Набор однозначных мер электрического сопротивления термостатированный | МС 3050Т |  |  |  | 2 года | 21 355 |  | Нет |  | Нет |  | Нет | 42649-09 | Нет | Нет
342220110015 | 4401 Сектор поверки СИ постоянного тока | Мера электрического сопротивления однозначная | Р3031/2 | - | - | 2, 3 разряд | 12 | 3 167 |  | Нет |  | Да |  | Нет | 11373-88 | Нет | Нет
342220110016 | 4401 Сектор поверки СИ постоянного тока | Мера электрического сопротивления однозначная | Р 3031/2 | - | - | 2, 3 разряд | 12 | 3 167 |  | Нет |  | Да |  | Нет | 11373-99 | Нет | Нет
342220110017 | 4401 Сектор поверки СИ постоянного тока | Мера электрического сопротивления универсальная однозначная | МС 3080М | - | - | 2, 3 разряд | 24 | 3 167 |  | Нет |  | Да |  | Нет | 61295-15 | Нет | Нет | Поверка только на постоянном токе (необходимо письмо об ограниченной поверке)
342224101000 | 4401 Сектор поверки СИ постоянного тока | Компаратор сопротивления полуавтоматической цифровой | Р3015 |  |  |  | 12 | 21 500 |  | Нет |  | Да |  | Нет | 9933-85 | Нет | Нет | Сдавать в поверку в комплекте с измерительным и соединительным кабелями
342224101001 | 4401 Сектор поверки СИ постоянного тока | Мост-компаратор | МБ 4000 |  |  |  | 12 | 22 523 |  | Нет |  | Да |  | Нет | 12728-91 | Нет | Нет
342224101002 | 4401 Сектор поверки СИ постоянного тока | Компаратор-калибратор универсальный | КМ300 | КМ300Р |  |  | 12 | 18 762 |  | Нет |  | Да |  | Нет | 54727-13 | Нет | Нет
342224101003 | 4401 Сектор поверки СИ постоянного тока | Калибратор тока и напряжения | Н4-25 |  |  |  | 1 год - с | 18 762 |  | Нет |  | Да |  | Нет | 75937-19 | Нет | Нет
342224101004 | 4401 Сектор поверки СИ постоянного тока | Преобразователь напряжения | В9-12 |  |  |  | 12 | 20 081 |  | Нет |  | Да |  | Нет | 8938-82 | Нет | Нет
342232101000 | 4401 Сектор поверки СИ постоянного тока | Магазин сопротивления | Р40101 |  |  |  | 12 | 5 735 |  | Нет |  | Да |  | Нет | 10547-86 | Нет | Нет | На постоянном токе. 3-х декадные
342232102000 | 4401 Сектор поверки СИ постоянного тока | Мера электрического сопротивления | Р-4080, Р-4081, Р-4082, Р-4083 |  |  | 3 разряд | 12 | 7 634 |  | Нет |  | Да |  | Нет | 2577-70 | Нет | Нет
342232106000 | 4401 Сектор поверки СИ постоянного тока | Магазин сопротивления | Р40103, Р40104 |  |  |  | 12 | 7 995 |  | Нет |  | Да |  | Нет | 10547-86 | Нет | Нет | 1-2х декадные
342232108000 | 4401 Сектор поверки СИ постоянного тока | Магазин сопротивления | Р40105, Р40106, Р40107 |  |  |  | 12 | 7 995 |  | Нет |  | Да |  | Нет | 9381-83 | Нет | Нет | 2-х декадные
342232111000 | 4401 Сектор поверки СИ постоянного тока | Мера-имитатор | Р40111, Р40112, Р40113, Р40114, Р40115 |  |  |  | 12 | 7 995 |  | Нет |  | Да |  | Нет | 10980-87 | Нет | Нет
342232115000 | 4401 Сектор поверки СИ постоянного тока | Магазин сопротивления измерительный постоянного тока | Р4001 |  |  |  | 12 | 5 735 |  | Нет |  | Да |  | Нет | 2508-69 | Нет | Нет | 3-х декадные
342232116000 | 4401 Сектор поверки СИ постоянного тока | Магазин сопротивлений рычажный | Р4002 |  |  |  | 12 | 7 641 |  | Нет |  | Да |  | Нет | 2224-66 | Нет | Нет | 4-х декадные
342232117000 | 4401 Сектор поверки СИ постоянного тока | Магазин сопротивления | Р40102 |  |  |  | 12 | 7 641 |  | Нет |  | Да |  | Нет | 10547-86 | Нет | Нет | 4-х декадные
342232118000 | 4401 Сектор поверки СИ постоянного тока | Магазин сопротивления | Р40108 |  |  |  | 12 | 7 641 |  | Нет |  | Да |  | Нет | 9381-83 | Нет | Нет | 4-х декадные
342232118001 | 4401 Сектор поверки СИ постоянного тока | Магазин сопротивления | Р40101 |  |  |  | 12 | 5 735 |  | Нет |  | Да |  | Нет | 10547-86 | Нет | Нет | На переменном токе. Применяется совместно с позицией прейскуранта "Магазин сопротивления Р40101 (на постоянном токе)"
342232118002 | 4401 Сектор поверки СИ постоянного тока | Магазин электрического сопротивления | МС-6 | МС-6-01/1, МС-6-01/2, МС-6-01/3, МС-6-100/1, МС-6-100/2, МС-6-100/3 |  |  | 12 | 7 278 |  | Нет |  | Да |  | Нет | 51622-12 | Нет | Нет
342232118003 | 4401 Сектор поверки СИ постоянного тока | Магазин непроволочных сопротивлений | Р-315 |  |  |  | 12 | 5 735 |  | Нет |  | Да |  | Нет | 1039-56 | Нет | Нет
342232118004 | 4401 Сектор поверки СИ постоянного тока | Магазин сопротивления | ПрофКиП Р40102, ПрофКиП Р40103, ПрофКиП Р40104, ПрофКиП Р40105, ПрофКиП Р40106, ПрофКиП Р40107, ПрофКиП Р40108 | - | - | - | 12 | 7 995 |  | Нет |  | Да |  | Нет | 80924-21 | Нет | Нет
342232118005 | 4401 Сектор поверки СИ постоянного тока | Магазин электрического сопротивления | МС-3 | МС-3-01/1, МС-3-01/2, МС-3-01/3, МС-3-100/1, МС-3-100/2, МС-3-100/3, МС-3-100k/1, МС-3-100k/2, МС-3-100k/3 | - | - | 12 | 4 653 |  | Нет |  | Нет |  | Нет | 51622-12 | Нет | Нет
342232118006 | 4401 Сектор поверки СИ постоянного тока | Магазин сопротивления | HRRS-Q-5-1M | - | - | - | 12 | 13 707 |  | Нет |  | Нет |  | Нет | 55836-13 | Нет | Нет | Данная позиция только для периодической поверки, Возможна поверка в качестве рабочего средства измерений или в качестве рабочего эталона 4 разряда
342232118007 | 4401 Сектор поверки СИ постоянного тока | Магазин сопротивлений | HRRS-Q-5-1M | - | - | - |  | 13 707 |  | Нет |  | Нет |  |  | - | Да | Нет
342232118008 | 4401 Сектор поверки СИ постоянного тока | Меры-имитаторы | Р4085-М1 | - | - | - | 12 | 5 605 |  | Нет |  | Нет |  |  | 4124-88 | Нет | Нет | РСИ, 4 разряд
342232118009 | 4401 Сектор поверки СИ постоянного тока | Устройство | Р4085 | - | - | - | 12 | 5 605 |  | Нет |  | Нет |  |  | 4124-74 | Нет | Нет | РСИ, 4 разряд
342232118010 | 4401 Сектор поверки СИ постоянного тока | Мера переходная электрического сопротивления | ПрофКиП Р40111, ПрофКиП Р40112, ПрофКиП Р40113, ПрофКиП Р40114, ПрофКиП Р40115 | - | - | - | 12 | 7 995 |  | Нет |  | Да |  | Нет | 80977-21 | Нет | Нет
342233101000 | 4401 Сектор поверки СИ постоянного тока | Катушка электрического сопротивления измерительная | Р401, Р402 |  |  | 3 разряд | 12 | 2 712 |  | Нет |  | Да |  | Нет | 1839-63 | Нет | Нет
342233102000 | 4401 Сектор поверки СИ постоянного тока | Мера электрического сопротивления | Р4013 |  |  | КТ 0,005 | 12 | 1 227 |  | Нет |  | Да |  | Нет | 5084-75 | Нет | Нет
342233102001 | 4401 Сектор поверки СИ постоянного тока | Катушка электрического сопротивления измерительная | Р4010, Р4020, Р406 | - | - | 3 разряд | 12 | 2 712 |  | Нет |  | Да |  | Нет | 2195-66 | Нет | Нет | Рабочий эталон 3 разряда
342233102002 | 4401 Сектор поверки СИ постоянного тока | Катушка электрического сопротивления | Р4011, Р4021, Р4061 | - | - | 3 разряд | 12 | 2 712 |  | Нет |  | Да |  | Нет | 2779-71 | Нет | Нет | Поверка в качестве рабочего эталона 3 разряда
342233102003 | 4401 Сектор поверки СИ постоянного тока | Катушка электрического сопротивления | Р4012, Р4022 |  |  | 3 разряд | 12 | 2 712 |  | Нет |  | Да |  | Нет | 3919-73 | Нет | Нет
342233102004 | 4401 Сектор поверки СИ постоянного тока | Катушка электрического сопротивления | Р4030 |  |  | 3 разряд | 12 | 2 712 |  | Нет |  | Да |  | Нет | 2825-72 | Нет | Нет
342233102005 | 4401 Сектор поверки СИ постоянного тока | Мера электрического сопротивления измерительная | Р4015, Р4016, Р4017, Р4018 |  |  | КТ 0,005 | 12 | 1 227 |  | Нет |  | Да |  | Нет | 7791-80 | Нет | Нет
342233102006 | 4401 Сектор поверки СИ постоянного тока | Мера электрического сопротивления | Р4023 |  |  | КТ 0,005 | 12 | 1 227 |  | Нет |  | Да |  | Нет | 5085-75 | Нет | Нет
342233102013 | 4401 Сектор поверки СИ постоянного тока | Мера электрического сопротивления | Р4033 |  |  |  | 12 | 1 227 |  | Нет |  | Да |  | Нет | 5086-75 | Нет | Нет
342233102014 | 4401 Сектор поверки СИ постоянного тока | Катушка сопротивления электрическая класса 0,05 | Р323 |  |  |  | 12 | 1 227 |  | Нет |  | Да |  | Нет | 1683-62 | Нет | Нет
342233102015 | 4401 Сектор поверки СИ постоянного тока | Мера электрического сопротивления | Р4013 |  |  | 3 разряд | 12 | 2 712 |  | Нет |  | Да |  | Нет | 5084-75 | Нет | Нет
342233102016 | 4401 Сектор поверки СИ постоянного тока | Мера электрического сопротивления | Р4013 |  |  | 2 разряд | 12 | 4 382 |  | Нет |  | Да |  | Нет | 5084-75 | Нет | Нет
342233102017 | 4401 Сектор поверки СИ постоянного тока | Мера электрического сопротивления | Р4023 |  |  | 2 разряд | 12 | 4 382 |  | Нет |  | Да |  | Нет | 5085-75 | Нет | Нет
342233102018 | 4401 Сектор поверки СИ постоянного тока | Мера электрического сопротивления | Р4033 |  |  | 2 разряд | 12 | 4 382 |  | Нет |  | Да |  | Нет | 5086-75 | Нет | Нет
342233102019 | 4401 Сектор поверки СИ постоянного тока | Катушка электрического сопротивления | Р4030 |  |  | 2 разряд | 12 | 4 382 |  | Нет |  | Да |  | Нет | 2825-72 | Нет | Нет
342233102020 | 4401 Сектор поверки СИ постоянного тока | Катушка электрического сопротивления измерительная | Р4010, Р4020, Р406 |  |  | 2 разряд | 12 | 4 382 |  | Нет |  | Да |  | Нет | 2195-66 | Нет | Нет
342233102021 | 4401 Сектор поверки СИ постоянного тока | Катушка электрического сопротивления | Р4011, Р4021, Р4061 |  |  | 2 разряд | 12 | 4 382 |  | Нет |  | Да |  | Нет | 2779-71 | Нет | Нет | На постоянном токе
342233102022 | 4401 Сектор поверки СИ постоянного тока | Мера электрического сопротивления измерительная | Р4015, Р4016, Р4017, Р4018 |  |  | 3 разряд | 12 | 2 712 |  | Нет |  | Да |  | Нет | 7791-80 | Нет | Нет
342233102023 | 4401 Сектор поверки СИ постоянного тока | Мера электрического сопротивления | Р4023 |  |  | 3 разряд | 12 | 2 712 |  | Нет |  | Да |  | Нет | 5085-75 | Нет | Нет
342233102024 | 4401 Сектор поверки СИ постоянного тока | Мера электрического сопротивления | Р4033 |  |  | 3 разряд | 12 | 2 712 |  | Нет |  | Да |  | Нет | 5086-75 | Нет | Нет
342234102000 | 4401 Сектор поверки СИ постоянного тока | Мультиметр цифровой | 7556 | 755601, 755611 | 10 мкОм - 100 кОм |  | 12 | 8 041 |  | Нет |  | Да |  | Нет | 25784-09 | Нет | Нет | Цифровые омметры Yokogawa
342234103000 | 4401 Сектор поверки СИ постоянного тока | Омметр цифровой | Щ306 | Щ 306-1, Щ 306-2 | 0,001 Ом...1 ГОм |  | 12 | 8 845 |  | Нет |  | Да |  | Нет | 10983-87 | Нет | Нет | Сдавать в поверку в комплекте с измерительным кабелем
342234103002 | 4401 Сектор поверки СИ постоянного тока | Имитатор термопреобразователей сопротивления | МК 3002 | - | согласно ОТ | - | 24 | 8 442 |  | Нет |  | Да |  | Нет | 18854-99 | Нет | Нет
342234103003 | 4401 Сектор поверки СИ постоянного тока | Микроомметр цифровой | CROPICO DO5000 |  |  |  |  | 8 845 |  | Нет |  | Да |  | Нет |  | Да | Нет | Только калибровка
342234103004 | 4401 Сектор поверки СИ постоянного тока | Омметр цифровой | 7556 | 755601, 755611 |  |  | 12 | 8 041 |  | Нет |  | Да |  | Нет | 62527-15 | Нет | Нет
342234103005 | 4401 Сектор поверки СИ постоянного тока | Омметр | 3500 | RM3542 |  |  | 24 | 8 845 |  | Нет |  | Да |  | Нет | 60687-15 | Нет | Нет
342234103006 | 4401 Сектор поверки СИ постоянного тока | Мультиметр цифровой | 7556 |  |  |  | 12 | 8 041 |  | Нет |  | Да |  | Нет | 25784-03 | Нет | Нет
342234103007 | 4401 Сектор поверки СИ постоянного тока | Микроомметр | MGR10 | MGR10, MGR10А , MGR10В, MGR10С |  |  | 12 | 8 041 |  | Нет |  | Да |  | Нет | 56311-14 | Нет | Нет
342234103008 | 4401 Сектор поверки СИ постоянного тока | Омметр цифровой | СО 3001 |  |  |  | 12 | 8 845 |  | Нет |  | Да |  | Нет | 68786-17 | Нет | Нет
342234103009 | 4401 Сектор поверки СИ постоянного тока | Омметр цифровой | TH2516 |  | 1 мкОм - 2 МОм |  |  | 8 041 |  | Нет |  | Да |  | Нет |  | Да | Нет | Только калибровка
342234103010 | 4401 Сектор поверки СИ постоянного тока | Измеритель сопротивления | АКИП-6303, АКИП-6304, АКИП-6305, АКИП-6306 | - | - | - | 12 | 8 041 |  | Нет |  | Да |  | Нет | 80928-21 | Нет | Нет
342234103011 | 4401 Сектор поверки СИ постоянного тока | Микроомметр | MGR 10 | - | - | - | 12 | 8 041 |  | Нет |  | Да |  | Нет | 25774-03 | Нет | Нет
342234103012 | 4401 Сектор поверки СИ постоянного тока | Миллиомметр | ТРОМ-1 | - | - | - | 36 | 8 845 |  | Нет |  | Нет |  | Нет | 67448-17 | Нет | Нет
342236101000 | 4401 Сектор поверки СИ постоянного тока | Катушка электрического сопротивления измерительная | Р310, Р321, Р331 |  |  | СИ | 12 | 1 187 |  | Нет |  | Да |  | Нет | 1162-58 | Нет | Нет
342262102000 | 4401 Сектор поверки СИ постоянного тока | Мера электрического сопротивления | Р3026 |  |  | 2, 3 разряд | 12 | 15 867 |  | Нет |  | Да |  | Нет | 8478-81 | Нет | Нет
342262102001 | 4401 Сектор поверки СИ постоянного тока | Магазин сопротивлений высокоомный | RCB-3 |  |  |  | 12 | 13 054 |  | Нет |  | Да |  | Нет | 24500-03 | Нет | Нет
342262102002 | 4401 Сектор поверки СИ постоянного тока | Мера электрического сопротивления постоянного тока многозначная | МС 3070 | МС 3070-1, МС 3070-2, МС 3070-3 |  | 2 разряд | 12 | 15 867 |  | Нет |  | Да |  | Нет | 50281-12 | Нет | Нет
342262102003 | 4401 Сектор поверки СИ постоянного тока | Магазин электрического сопротивления | МС-9-01/1 |  |  |  | 12 | 13 054 |  | Нет |  | Да |  | Нет | 51622-12 | Нет | Нет
342262102004 | 4401 Сектор поверки СИ постоянного тока | Комплект термостатированных ОМЭС с коммутатором | МК300 |  |  | 2 разряд | 24 | 15 109 |  | Нет |  | Да |  | Нет | 46842-17 | Нет | Нет
342262102005 | 4401 Сектор поверки СИ постоянного тока | Магазин сопротивления | ET серии HARS-х-х-х | HARS-X-6-100 |  |  | 12 | 13 707 |  | Нет |  | Да |  | Нет | 55835-13 | Нет | Нет
342262102006 | 4401 Сектор поверки СИ постоянного тока | Мера электрического сопротивления постоянного тока многозначная | Р 3026 | Р 3026-1, Р 3026-2 |  | 2, 3 разряд | 12 | 15 867 |  | Нет |  | Да |  | Нет | 8478-04 | Нет | Нет
342262102007 | 4401 Сектор поверки СИ постоянного тока | Мера электрического сопротивления постоянного тока многозначная | МС 3070М | МС 3070М-1, МС 3070М-2 |  |  | 12 | 15 867 |  | Нет |  | Да |  | Нет | 64073-16 | Нет | Нет
342262102008 | 4401 Сектор поверки СИ постоянного тока | Мера электрического сопротивления постоянного тока многозначная | Р3026 |  |  | 2, 3 разряд | 12 | 15 867 |  | Нет |  | Да |  | Нет | 8478-91 | Нет | Нет
342262102009 | 4401 Сектор поверки СИ постоянного тока | Комплект термостатированных ОМЭС с коммутатором | МК 300 |  |  |  | 12 | 15 109 |  | Нет |  | Да |  | Нет | 46842-11 | Нет | Нет
342264101000 | 4401 Сектор поверки СИ постоянного тока | Микроомметр | Ф4104-М1 |  |  |  | 12 | 2 429 |  | Нет |  | Да |  | Нет | 11742-09 | Нет | Нет
342264102001 | 4401 Сектор поверки СИ постоянного тока | Микроомметр переносной | Ф 415 |  |  |  | 12 | 2 429 |  | Нет |  | Да |  | Нет | 3399-72 | Нет | Нет
342264103001 | 4401 Сектор поверки СИ постоянного тока | Миллиомметр | Resistomat | 2304, 2305, 2316, 2320, 2323, 2329 |  |  | 12 | 5 860 |  | Нет |  | Да |  | Нет | 25725-07 | Нет | Нет
342264104001 | 4401 Сектор поверки СИ постоянного тока | Электронный миллиомметр | Е6-15 |  |  |  | 12 | 2 465 |  | Нет |  | Да |  | Нет | 4385-74 | Нет | Нет
342264106001 | 4401 Сектор поверки СИ постоянного тока | Миллиомметр | Е6-12 |  |  |  | 12 | 2 465 |  | Нет |  | Да |  | Нет | 1654-69 | Нет | Нет
342264107001 | 4401 Сектор поверки СИ постоянного тока | Микроомметр малогабаритный переносной | ИКС-5 |  |  |  | 24 | 5 702 |  | Нет |  | Да |  | Нет | 20174-11 | Нет | Нет | Сдавать в поверку в комплекте с измерительным кабелем
342264113001 | 4401 Сектор поверки СИ постоянного тока | Микроомметр | ЦС4105 |  |  |  | 12 | 5 860 |  | Нет |  | Да |  | Нет | 44225-10 | Нет | Нет
342264116001 | 4401 Сектор поверки СИ постоянного тока | Микроомметр | Ф4104 |  |  |  | 12 | 2 429 |  | Нет |  | Да |  | Нет | 9640-84 | Нет | Нет
342264116002 | 4401 Сектор поверки СИ постоянного тока | Микроомметр цифровой | М4104 |  |  |  | 12 | 2 429 |  | Нет |  | Да |  | Нет | 52692-13 | Нет | Нет
342264117001 | 4401 Сектор поверки СИ постоянного тока | Микроомметр | MI 3250 |  |  |  | 24 | 4 891 |  | Нет |  | Да |  | Нет | 48979-12 | Нет | Нет
342264118001 | 4401 Сектор поверки СИ постоянного тока | Микроомметр | РЕТ-МОМ |  |  |  | 24 | 5 860 |  | Нет |  | Да |  | Нет | 34917-07 | Нет | Нет
342264119001 | 4401 Сектор поверки СИ постоянного тока | Микроомметр энергетика | МЭН-3 |  |  |  | 12 | 6 988 |  | Нет |  | Да |  | Нет | 23586-07 | Нет | Нет
342264121001 | 4401 Сектор поверки СИ постоянного тока | Микроомметр | MMR-600, MMR-610 |  |  |  | 12 | 2 836 |  | Нет |  | Да |  | Нет | 29588-05 | Нет | Нет
342264123001 | 4401 Сектор поверки СИ постоянного тока | Микроомметр | MMR-620, MMR-630 |  |  |  | 12 | 2 708 |  | Нет |  | Да |  | Нет | 44093-10 | Нет | Нет
342264125001 | 4401 Сектор поверки СИ постоянного тока | Омметр | ВИТОК |  |  |  | 12 | 5 593 |  | Нет |  | Да |  | Нет | 35882-07 | Нет | Нет
342264125002 | 4401 Сектор поверки СИ постоянного тока | Измеритель сопротивления обмоток | ИСО-1 |  |  |  | 12 | 5 593 |  | Нет |  | Да |  | Нет | 53419-13 | Нет | Нет
342264125003 | 4401 Сектор поверки СИ постоянного тока | Микроомметр | БСЗ-010 | БСЗ-010-1, БСЗ-010-2 |  |  | 12 | 5 702 |  | Нет |  | Да |  | Нет | 17843-08 | Нет | Нет
342264126001 | 4401 Сектор поверки СИ постоянного тока | Микроомметр | МИКО-1 |  |  |  | 12 | 5 860 |  | Нет |  | Да |  | Нет | 37381-08 | Нет | Нет | Сдавать в поверку в комплекте с измерительным кабелем
342264127001 | 4401 Сектор поверки СИ постоянного тока | Измеритель электрического сопротивления | Микромилликилоомметр МИКО-2.3 |  |  |  | 12 | 5 593 |  | Нет |  | Да |  | Нет | 51888-12 | Нет | Нет | Поверяется в комплекте с датчиком температуры совместно с отделом 4600. Сдавать в поверку в комплекте с измерительным кабелем
342264128001 | 4401 Сектор поверки СИ постоянного тока | Микроомметр | МОМ200А |  |  |  | 12 | 5 702 |  | Нет |  | Да |  | Нет | 21413-01 | Нет | Нет
342264129001 | 4401 Сектор поверки СИ постоянного тока | Микроомметр цифровой | МОМ-600А |  |  |  |  | 5 702 |  | Нет |  | Да |  | Нет |  | Да | Нет
342264130000 | 4401 Сектор поверки СИ постоянного тока | Миллиомметр цифровой | GOM-802 |  |  |  | 12 | 5 702 |  | Нет |  | Да |  | Нет | 26724-04 | Нет | Нет
342264131001 | 4401 Сектор поверки СИ постоянного тока | Миллиомметр | E6-25 |  |  |  | 12 | 5 702 |  | Нет |  | Да |  | Нет | 24970-03 | Нет | Нет
342264132001 | 4401 Сектор поверки СИ постоянного тока | Миллиомметр цифровой | АМ-6000 |  |  |  | 12 | 5 860 |  | Нет |  | Да |  | Нет | 21409-01 | Нет | Нет
342264134001 | 4401 Сектор поверки СИ постоянного тока | Миллиомметр цифровой | GOM-801G |  |  |  | 12 | 3 017 |  | Нет |  | Да |  | Нет | 21181-01 | Нет | Нет
342264135001 | 4401 Сектор поверки СИ постоянного тока | Микроомметр цифровой | SEW 6237DLRO |  |  |  | 12 | 3 105 |  | Нет |  | Да |  | Нет | 31327-06 | Нет | Нет
342264136001 | 4401 Сектор поверки СИ постоянного тока | Миллиомметр цифровой | SEW 4136 mO, SEW 4137 mO |  |  |  | 12 | 3 105 |  | Нет |  | Да |  | Нет | 31328-06 | Нет | Нет
342264140001 | 4401 Сектор поверки СИ постоянного тока | Микроомметр промышленный | C.A 10 |  |  |  | 24 | 2 878 |  | Нет |  | Да |  | Нет | 28571-07 | Нет | Нет
342264141001 | 4401 Сектор поверки СИ постоянного тока | Омметр цифровой | ИТА |  |  |  |  | 2 962 |  | Нет |  | Да |  | Нет |  | Да | Нет
342264142001 | 4401 Сектор поверки СИ постоянного тока | Измеритель сопротивления жил кабеля | КИС |  |  |  | 12 | 2 957 |  | Нет |  | Да |  | Нет | 27824-10 | Нет | Нет
342264144001 | 4401 Сектор поверки СИ постоянного тока | Измеритель малых сопротивлений | ИМС-5 | ИМС-5 |  |  | 12 | 2 962 |  | Нет |  | Да |  | Нет | выпущен до 1994 г. | Нет | Нет
342264146001 | 4401 Сектор поверки СИ постоянного тока | Омметр цифровой | Щ34 |  |  |  | 12 | 2 109 |  | Нет |  | Да |  | Нет | 4274-74 | Нет | Нет
342264147001 | 4401 Сектор поверки СИ постоянного тока | Миллиомметр цифровой | ПТФ-1 |  |  |  | 12 | 2 110 |  | Нет |  | Да |  | Нет | 40520-09 | Нет | Нет
342264148001 | 4401 Сектор поверки СИ постоянного тока | Микроомметр цифровой | МКИ | МКИ-100, МКИ-200, МКИ-600 |  |  | 12 | 1 225 |  | Нет |  | Да |  | Нет | 40519-14 | Нет | Нет
342264190001 | 4401 Сектор поверки СИ постоянного тока | Измерительный компонент системы "Поликом РПН" | ПФИ24-10Р |  | 0-2000 Ом | 0,2 % | 12 | 5 592 |  | Нет |  | Да |  | Нет | 24784-03 | Нет | Нет
342264190002 | 4401 Сектор поверки СИ постоянного тока | Комплекс измерительный активного сопротивления | ИКАС |  | от 0,00001 до 1000 Ом | ± 0,1 %, ± 0,5 % | 12 | 5 592 |  | Нет |  | Да |  | Нет | 40411-09 | Нет | Нет
342264190003 | 4401 Сектор поверки СИ постоянного тока | Микроомметр промышленный | C.A 6250 |  |  |  | 12 | 5 702 |  | Нет |  | Да |  | Нет | 28571-07 | Нет | Нет
342264190005 | 4401 Сектор поверки СИ постоянного тока | Микроомметр цифровой | MOM2, MOM200A, MOM690, MJOLNER 200, MJOLNER 600 |  |  |  | 12 | 5 702 |  | Нет |  | Да |  | Нет | 47773-11 | Нет | Нет
342264190006 | 4401 Сектор поверки СИ постоянного тока | Миллиомметр цифровой | АМ-6007 | - | - | - | 12 | 5 860 |  | Нет |  | Да |  | Нет |  | Да | Нет | Только калибровка
342264190007 | 4401 Сектор поверки СИ постоянного тока | Микроомметр | MI 3242 |  |  |  | 24 | 5 860 |  | Нет |  | Да |  | Нет | 50683-12 | Нет | Нет | Сдавать в поверку в комплекте с измерительным кабелем
342264190008 | 4401 Сектор поверки СИ постоянного тока | Прибор мониторинга температуры трансформаторов | ТМТ2 | ТМТ2-40 |  |  | 48 | 1 526 |  | Нет |  | Да |  | Нет | 54481-13 | Нет | Нет
342264190009 | 4401 Сектор поверки СИ постоянного тока | Микроомметр | ТС | ТС-1, ТС-2, ТС-3, ТС-200 | - | - | 12 | 5 702 |  | Нет |  | Да |  | Нет | 54756-13 | Нет | Нет
342264190010 | 4401 Сектор поверки СИ постоянного тока | Микроомметр цифровой | DLRO, MTO |  |  |  | 24 | 5 702 |  | Нет |  | Да |  | Нет | 52738-13 | Нет | Нет
342264190016 | 4401 Сектор поверки СИ постоянного тока | Измеритель электрического сопротивления | Миллиомметр МИКО-7 |  |  |  | 12 | 5 860 |  | Нет |  | Да |  | Нет | 55004-13 | Нет | Нет | Сдавать в поверку в комплекте с измерительным кабелем
342264190017 | 4401 Сектор поверки СИ постоянного тока | Миллиомметр | МИКО-8 |  |  |  | 36 | 5 860 |  | Нет |  | Да |  | Нет | 59506-14 | Нет | Нет | Сдавать в поверку в комплекте с измерительным кабелем
342264190018 | 4401 Сектор поверки СИ постоянного тока | Микроомметр | МИКО-10 |  |  |  | 24 | 5 860 |  | Нет |  | Да |  | Нет | 64967-16 | Нет | Нет | Сдавать в поверку в комплекте с измерительным кабелем
342264190020 | 4401 Сектор поверки СИ постоянного тока | Микроомметр | MI 3252 |  |  |  | 24 | 4 891 |  | Нет |  | Да |  | Нет | 45832-10 | Нет | Нет
342264190021 | 4401 Сектор поверки СИ постоянного тока | Измеритель электрического сопротивления | Микромилликилоомметр МИКО-2.2 |  |  |  |  | 5 593 |  | Нет |  | Да |  | Нет |  | Нет | Нет | Поверяется в комплекте с датчиком температуры совместно с отделом 4600. Сдавать в поверку в комплекте с измерительным кабелем
342264190022 | 4401 Сектор поверки СИ постоянного тока | Измеритель сопротивления взрывной цепи | ХН2570П | - | от 0,5 до 19999 Ом | - | 24 | 2 707 |  | Нет |  | Да |  | Нет | 29238-05 | Нет | Нет
342264190024 | 4401 Сектор поверки СИ постоянного тока | Миллиомметр | Е6-18/1 |  |  |  |  | 5 702 |  | Нет |  | Да |  | Нет |  | Да | Нет | Только калибровка
342264190026 | 4401 Сектор поверки СИ постоянного тока | Измеритель малого сопротивления и мультиметр | DT-5302 |  |  |  |  | 4 938 |  | Нет |  | Да |  | Нет |  | Да | Нет | Только калибровка
342264190029 | 4401 Сектор поверки СИ постоянного тока | Катушка токовая | КТ-400, КТ-1000 | - | - | - |  | 5 592 |  | Нет |  | Да |  | Нет |  | Да | Нет | Только калибровка
342264190034 | 4401 Сектор поверки СИ постоянного тока | Миллиомметр | GOM-7804, GOM-7805 |  |  |  | 12 | 5 702 |  | Нет |  | Да |  | Нет | 64966-16 | Нет | Нет
342264190038 | 4401 Сектор поверки СИ постоянного тока | Микроомметр | µОмМ-01м |  | R: -0,000001…1000 Ом |  | 12 | 5 860 |  | Нет |  | Да |  | Нет | 26120-05 | Нет | Нет | Эл. параметры (поверяется совместно с отделом 4600)
342264190039 | 4401 Сектор поверки СИ постоянного тока | Мультиметр цифровой | METRAHIT | 27EX |  |  | 12 | 5 592 |  | Нет |  | Да |  | Нет | 41496-09 | Нет | Нет
342264190040 | 4401 Сектор поверки СИ постоянного тока | Миллиомметр | Е6-18 |  |  |  | 12 | 5 702 |  | Нет |  | Да |  | Нет | 7017-79 | Нет | Нет | Сдавать в поверку в комплекте с измерительным кабелем
342264190044 | 4401 Сектор поверки СИ постоянного тока | Измеритель постоянных и переменных напряжений | ИПН-2э |  |  |  | 24 | 6 151 |  | Нет |  | Да |  | Нет | 26301-14 | Нет | Нет
342264190047 | 4401 Сектор поверки СИ постоянного тока | Миллиомметр цифровой | ИАС-3 |  |  |  |  | 2 150 |  | Нет |  | Да |  | Нет |  | Да | Нет
342264190048 | 4401 Сектор поверки СИ постоянного тока | Омметр цифровой | MEGGER | DLRO |  |  | 24 | 2 957 |  | Нет |  | Да |  | Нет | 32730-06 | Нет | Нет
342264190052 | 4401 Сектор поверки СИ постоянного тока | Измеритель электрического сопротивления | Микромиллиомметр ИКС-1А |  |  |  | 36 | 5 702 |  | Нет |  | Да |  | Нет | 67447-17 | Нет | Нет
342264190055 | 4401 Сектор поверки СИ постоянного тока | Прибор мониторинга температуры трансформаторов | ТМТ2 | ТМТ2-40 |  |  | 48 | 1 526 |  | Нет |  | Да |  | Нет | 74602-19 | Нет | Нет
342264190057 | 4401 Сектор поверки СИ постоянного тока | Микроомметр цифровой | МКИ | МКИ-200, МКИ-600 |  |  | 12 | 1 225 |  | Нет |  | Да |  | Нет | 40519-09 | Нет | Нет
342264190058 | 4401 Сектор поверки СИ постоянного тока | Микроомметр малогабаритный переносной | ИКС-5 |  |  |  | 12 | 5 702 |  | Нет |  | Да |  | Нет | 20174-06 | Нет | Нет | Сдавать в поверку в комплекте с измерительным кабелем
342264190059 | 4401 Сектор поверки СИ постоянного тока | Микроомметр | Ф4104-М1 |  |  |  | 12 | 2 429 |  | Нет |  | Да |  | Нет | 11742-89 | Нет | Нет
342264190065 | 4401 Сектор поверки СИ постоянного тока | Микроомметр цифровой | М4104 |  |  |  | 12 | 2 429 |  | Нет |  | Да |  | Нет | 35333-07 | Нет | Нет
342264190077 | 4401 Сектор поверки СИ постоянного тока | Мультиметр-калибратор | АРРА 507 |  |  |  | 12 | 5 592 |  | Нет |  | Да |  | Нет | 76098-19 | Нет | Нет
342264190080 | 4401 Сектор поверки СИ постоянного тока | Микроомметр | Ф4104-М1 |  |  |  | 12 | 2 429 |  | Нет |  | Да |  | Нет | 11742-19 | Нет | Нет
342264190084 | 4401 Сектор поверки СИ постоянного тока | Миллиомметр цифровой | ПТФ-1 |  |  |  | 12 | 2 110 |  | Нет |  | Да |  | Нет | 21711-01 | Нет | Нет
342264190085 | 4401 Сектор поверки СИ постоянного тока | Омметр цифровой | RMO | RMO100M |  |  | 24 | 5 593 |  | Нет |  | Да |  | Нет | 71247-18 | Нет | Нет
342264190087 | 4401 Сектор поверки СИ постоянного тока | Измеритель сопротивления жил кабельный | КИС |  |  |  | 24 | 2 957 |  | Нет |  | Да |  | Нет | 27824-16 | Нет | Нет
342264190089 | 4401 Сектор поверки СИ постоянного тока | Микроомметр цифровой | МКИ |  |  |  | 12 | 1 225 |  | Нет |  | Да |  | Нет | 21712-01 | Нет | Нет
342264190096 | 4401 Сектор поверки СИ постоянного тока | Измеритель сопротивления взрывной цепи | ХН2570П | - | от 0,5 до 19999 Ом | - | 24 | 2 707 |  | Нет |  | Да |  | Нет | 62875-15 | Нет | Нет
342264190097 | 4401 Сектор поверки СИ постоянного тока | Микроомметр | Ф4104-М1, Ф4104-М1Т |  |  |  | 12 | 2 429 |  | Нет |  | Да |  | Нет | 11742-99 | Нет | Нет
342264190100 | 4401 Сектор поверки СИ постоянного тока | Микроомметр | БСЗ-010 | - | - | - | 12 | 5 702 |  | Нет |  | Да |  | Нет | 17843-98 | Нет | Нет | Сдавать в поверку в комплекте с измерительным кабелем
342264190103 | 4401 Сектор поверки СИ постоянного тока | Микроомметр | C.A 6240, C.A 6292 |  |  |  | 24 | 5 702 |  | Нет |  | Да |  | Нет | 51427-12 | Нет | Нет
342264190105 | 4401 Сектор поверки СИ постоянного тока | Микроомметр | MI 3250 |  |  |  | 24 | 4 891 |  | Нет |  | Да |  | Нет | 68257-17 | Нет | Нет
342264190106 | 4401 Сектор поверки СИ постоянного тока | Миллиомметр | МИКО-7М, МИКО-8М, МИКО-9 Измеритель сопротивления обмоток |  |  |  | 36 | 5 860 |  | Нет |  | Да |  | Нет | 72766-18 | Нет | Нет | Сдавать в поверку в комплекте с измерительным кабелем
342264190108 | 4401 Сектор поверки СИ постоянного тока | Омметр | ОА3201 |  |  |  | 12 | 5 702 |  | Нет |  | Да |  | Нет | 37654-08 | Нет | Нет
342264190111 | 4401 Сектор поверки СИ постоянного тока | Микроомметр энергетика | МЭН-3 |  |  |  | 12 | 6 988 |  | Нет |  | Да |  | Нет | 23586-02 | Нет | Нет
342264190114 | 4401 Сектор поверки СИ постоянного тока | Измеритель сопротивления изоляции | МГМ-1 |  |  |  | 12 | 5 316 |  | Нет |  | Нет |  | Нет | 39948-08 | Нет | Нет
342264190117 | 4401 Сектор поверки СИ постоянного тока | Миллиомметр | EXTECH | 380462, 380562, 380580, UM200 |  |  | 24 | 5 702 |  | Нет |  | Да |  | Нет | 55311-13 | Нет | Нет
342264190119 | 4401 Сектор поверки СИ постоянного тока | Микроомметр малогабаритный переносной | ИКС-5 | - | - | - | 12 | 5 702 |  | Нет |  | Да |  | Нет | 20174-00 | Нет | Нет | Сдавать в поверку в комплекте с измерительным кабелем
342264190122 | 4401 Сектор поверки СИ постоянного тока | Микроомметр | МИКО-21 | - | - | - | 36 | 5 860 |  | Нет |  | Нет |  | Нет | 63180-16 | Нет | Нет
342264190126 | 4401 Сектор поверки СИ постоянного тока | Миллиомметр энергетика | МЭН-2 | - | - | - |  | 6 988 |  | Нет |  | Да |  | Нет |  | Да | Нет
342264190127 | 4401 Сектор поверки СИ постоянного тока | Микроомметр | РЕТ-МОМ.2 | - | - | - | 48 | 5 860 |  | Нет |  | Да |  | Нет | 64293-16 | Нет | Нет
342264190128 | 4401 Сектор поверки СИ постоянного тока | Микроомметр | MOM200A, MJLNER200 и MOM690 | - | - | - | 12 | 5 702 |  | Нет |  | Да |  | Нет | 30812-05 | Нет | Нет
342264190130 | 4401 Сектор поверки СИ постоянного тока | Микроомметр | М-246 | - | - | - |  | 2 429 |  | Нет |  | Да |  | Нет |  | Да | Нет
342264190131 | 4401 Сектор поверки СИ постоянного тока | Миллиомметр | ИТА-1 | - | - | - |  | 2 110 |  | Нет |  | Да |  | Нет |  | Да | Нет
342264190132 | 4401 Сектор поверки СИ постоянного тока | Микроомметр | PROMET | - | - | - | 24 | 6 988 |  | Нет |  | Да |  | Нет | 74656-19 | Нет | Нет
342264190133 | 4401 Сектор поверки СИ постоянного тока | Миллиомметр цифровой | МЕГЕОН 13080 | - | - | - |  | 5 702 |  | Нет |  | Да |  | Нет |  | Да | Нет
342264190134 | 4401 Сектор поверки СИ постоянного тока | Измеритель сопротивления жил кабельный | КИС, КИСм | - | - | - | 24 | 2 957 |  | Нет |  | Да |  | Нет | 82215-21 | Нет | Нет
342264190135 | 4401 Сектор поверки СИ постоянного тока | Микроомметр цифровой | М4104 | - | - | - | 12 | 2 429 |  | Нет |  | Да |  | Нет | 52692-18 | Нет | Нет
342264190136 | 4401 Сектор поверки СИ постоянного тока | Микроомметр | ИКС-30А | - | - | - | 60 | 5 702 |  | Нет |  | Да |  | Нет | 78273-20 | Нет | Нет
342264201000 | 4401 Сектор поверки СИ постоянного тока | Мост | Р3009 | - | - | - | 12 | 15 772 |  | Нет |  | Да |  | Нет | 5677-76 | Нет | Нет
342264202000 | 4401 Сектор поверки СИ постоянного тока | Одинарно-двойной мост | Р-39 |  |  |  | 12 | 7 866 |  | Нет |  | Да |  | Нет | 2493-69 | Нет | Нет
342264203000 | 4401 Сектор поверки СИ постоянного тока | Мост постоянного тока | Р 4060 |  |  |  | 12 | 6 659 |  | Нет |  | Да |  | Нет | 2695-71 | Нет | Нет
342264204000 | 4401 Сектор поверки СИ постоянного тока | Одинарно-двойной мост | Р-329 |  |  |  | 12 | 6 431 |  | Нет |  | Да |  | Нет | 1215-58 | Нет | Нет
342264205000 | 4401 Сектор поверки СИ постоянного тока | Мост постоянного тока | ММВ |  |  |  | 12 | 908 |  | Нет |  | Да |  | Нет | 442-50 | Нет | Нет
342264206000 | 4401 Сектор поверки СИ постоянного тока | Мост переносной постоянного тока | Р3043 |  |  |  | 12 | 908 |  | Нет |  | Да |  | Нет | 6377-77 | Нет | Нет
342264206001 | 4401 Сектор поверки СИ постоянного тока | Мост переносной постоянного тока | МИП-78 |  |  |  | 12 | 908 |  | Нет |  | Да |  | Нет |  | Нет | Нет | Год выпуска до 1997 г.
342264207000 | 4401 Сектор поверки СИ постоянного тока | Мост постоянного тока измерительный | Р333 |  |  |  | 12 | 3 790 |  | Нет |  | Да |  | Нет | 1273-00 | Нет | Нет
342264207001 | 4401 Сектор поверки СИ постоянного тока | Мост сопротивления | Р353 |  |  |  | 12 | 3 447 |  | Нет |  | Да |  | Нет | 2790-71 | Нет | Нет
342264208000 | 4401 Сектор поверки СИ постоянного тока | Мост постоянного тока | Р-316 |  |  |  | 12 | 3 790 |  | Нет |  | Да |  | Нет | 1241-59 | Нет | Нет
342264209000 | 4401 Сектор поверки СИ постоянного тока | Мост постоянного тока | МО-62 |  |  |  | 12 | 3 447 |  | Нет |  | Да |  | Нет | 5618-76 | Нет | Нет
342264210000 | 4401 Сектор поверки СИ постоянного тока | Мост одинарный постоянного тока с автономной поверкой | Р369 |  |  |  | 12 | 15 772 |  | Нет |  | Да |  | Нет | 3687-73 | Нет | Нет
342264211000 | 4401 Сектор поверки СИ постоянного тока | Имитатор выходных сигналов тензорезисторов образцовых | ИСТ-1 |  |  |  | 12 | 16 343 |  | Нет |  | Да |  | Нет | 9768-84 | Нет | Нет
342264212000 | 4401 Сектор поверки СИ постоянного тока | Установка для поверки термопреобразователей сопротивления | АРМ ПТС |  | 10…3000 Ом |  | 12 | 24 251 |  | Нет |  | Да |  | Нет | 22190-01 | Нет | Нет
342264213000 | 4401 Сектор поверки СИ постоянного тока | Омметр-классификатор электродетонаторов | ОКЭД-1 |  |  |  | 12 | 3 788 |  | Нет |  | Да |  | Нет | 4275-74 | Нет | Нет
342264213001 | 4401 Сектор поверки СИ постоянного тока | Мост постоянного тока | Р4053 |  |  |  | 12 | 6 659 |  | Нет |  | Да |  | Нет | 3512-73 | Нет | Нет
342264213004 | 4401 Сектор поверки СИ постоянного тока | Мост постоянного тока одинарно-двойной | МОД-61 |  |  |  | 12 | 3 584 |  | Нет |  | Да |  | Нет | 3313-72 | Нет | Нет
342264213007 | 4401 Сектор поверки СИ постоянного тока | Мост одинарный постоянного тока | Р333 |  |  |  | 12 | 3 790 |  | Нет |  | Да |  | Нет | 1273-59 | Нет | Нет
342264213008 | 4401 Сектор поверки СИ постоянного тока | Мост постоянного тока измерительный | ПрофКип Р333-М1 |  |  |  | 12 | 3 790 |  | Нет |  | Да |  | Нет | 52063-12 | Нет | Нет
342280102000 | 4401 Сектор поверки СИ постоянного тока | Катушка сопротивления | Р-361 |  |  |  | 12 | 1 079 |  | Нет |  | Да |  | Нет | 371-63 | Нет | Нет
342280103000 | 4401 Сектор поверки СИ постоянного тока | Мера электрического сопротивления однозначная | МС 3005 | - | - | СИ | 12 | 2 514 |  | Нет |  | Да |  | Нет | 12757-91 | Нет | Нет | Все классы точности, кроме 0,0005
342280104000 | 4401 Сектор поверки СИ постоянного тока | Мера электрического сопротивления | Р3030 |  |  | СИ | 12 | 2 514 |  | Нет |  | Да |  | Нет | 8238-81 | Нет | Нет
342280105000 | 4401 Сектор поверки СИ постоянного тока | Мера электрического сопротивления однозначная | МС 3050 | - | - | СИ | 24 | 2 514 |  | Нет |  | Да |  | Нет | 28926-05 | Нет | Нет | Все классы точности, кроме 0,0005
342280105001 | 4401 Сектор поверки СИ постоянного тока | Мера сопротивления переменного тока | МС-100, МС-10, МС-1, МС-01 |  |  |  | 12 | 2 514 |  | Нет |  | Да |  | Нет | 51137-12 | Нет | Нет
342280105002 | 4401 Сектор поверки СИ постоянного тока | Мера электрического сопротивления однозначная | МС3006 |  |  | СИ | 12 | 3 167 |  | Нет |  | Да |  | Нет | 12758-91 | Нет | Нет
342280105003 | 4401 Сектор поверки СИ постоянного тока | Мера электрического сопротивления однозначная | МС3007 |  |  | СИ | 12 | 2 514 |  | Нет |  | Да |  | Нет | 12759-91 | Нет | Нет
342280105004 | 4401 Сектор поверки СИ постоянного тока | Мера однозначная электрического сопротивления | Р3031 |  |  | СИ | 12 | 2 514 |  | Нет |  | Да |  | Нет | 9437-84 | Нет | Нет
342280105005 | 4401 Сектор поверки СИ постоянного тока | Мера электрического сопротивления однозначная | МС 3080 |  |  | СИ | 24 | 2 514 |  | Нет |  | Да |  | Нет | 42650-09 | Нет | Нет
342280105006 | 4401 Сектор поверки СИ постоянного тока | Мера электрического сопротивления однозначная | МС 3050М | МС 3050М-1, МС 3050М-2, МС 3050М-3 | - | СИ | 24 | 2 514 |  | Нет |  | Да |  | Нет | 46843-11 | Нет | Нет | Все классы точности, кроме 0,0005
342280105007 | 4401 Сектор поверки СИ постоянного тока | Мера сопротивления переменного тока | МС-100/1, МС10/1, МС1/1, МС-01/1 |  |  |  | 12 | 2 514 |  | Нет |  | Да |  | Нет | 34165-07 | Нет | Нет
342280105008 | 4401 Сектор поверки СИ постоянного тока | Мера сопротивления переменного тока | МС-100, МС-10, МС-1, МС-01 |  |  |  | 12 - для мер МС-100, МС-10, МС-1; 3 - для меры МС-01 | 2 514 |  | Нет |  | Да |  | Нет | 28130-04 | Нет | Нет
342280105009 | 4401 Сектор поверки СИ постоянного тока | Катушка электрического сопротивления измерительная | Р4010, Р4020, Р406 | - | - | СИ | 12 | 1 227 |  | Нет |  | Нет |  | Нет | 2195-66 | Нет | Нет | Рабочее средство измерений
342280105010 | 4401 Сектор поверки СИ постоянного тока | Катушка электрического сопротивления | Р4011, Р4021, Р4061 | - | - | СИ | 12 | 1 227 |  | Нет |  | Нет |  | Нет | 2779-71 | Нет | Нет | Поверка в качестве средства измерений
342280105011 | 4401 Сектор поверки СИ постоянного тока | Катушка электрического сопротивления | Р4012, Р4022 | - | - | СИ | 12 | 1 227 |  | Нет |  | Нет |  | Нет | 3919-73 | Нет | Нет | Поверка в качестве рабочего средства измерений
342280105012 | 4401 Сектор поверки СИ постоянного тока | Катушка электрического сопротивления | Р4030 | - | - | СИ | 12 | 1 227 |  | Нет |  | Нет |  | Нет | 2825-72 | Нет | Нет | Поверка в качестве рабочего средства измерений
342280105013 | 4401 Сектор поверки СИ постоянного тока | Катушка электрического сопротивления | Р4012, Р4022 | - | - | 2 разряд | 12 | 4 382 |  | Нет |  | Нет |  | Нет | 3919-73 | Нет | Нет | Поверка в качестве рабочего эталона 2 разряда
342280280000 | 4401 Сектор поверки СИ постоянного тока | Магазин электрического сопротивления измерительный хладостойкий | Р4075, Р4076, Р4077, Р4078 |  | 10х105 Ом | КТ 0,02 | 12 | 3 432 |  | Нет |  | Да |  | Нет | 5751-76 | Нет | Нет
342280283001 | 4401 Сектор поверки СИ постоянного тока | Магазин сопротивления измерительный | Р4041 |  | 10х10^7 Ом |  | 12 | 3 432 |  | Нет |  | Да |  | Нет | 2694-71 | Нет | Нет
342280283002 | 4401 Сектор поверки СИ постоянного тока | Магазин сопротивления измерительный | Р4041М |  | 10х10^7 Ом |  | 12 | 3 432 |  | Нет |  | Да |  | Нет | 8847-82 | Нет | Нет
342280283003 | 4401 Сектор поверки СИ постоянного тока | Магазин сопротивления измерительный | Р4042 |  | 10х10^8 Ом |  | 12 | 3 432 |  | Нет |  | Да |  | Нет | 2694-71 | Нет | Нет
342280283004 | 4401 Сектор поверки СИ постоянного тока | Магазин сопротивления измерительный | Р4042М |  | 10х10^8 Ом |  | 12 | 3 432 |  | Нет |  | Да |  | Нет | 8847-82 | Нет | Нет
342280283005 | 4401 Сектор поверки СИ постоянного тока | Магазин сопротивления измерительный | Р4047 |  | 10х10^6 Ом |  | 12 | 3 432 |  | Нет |  | Да |  | Нет | 2696-71 | Нет | Нет
342280283006 | 4401 Сектор поверки СИ постоянного тока | Магазин сопротивления измерительный | Р4043 |  | 10х10^9 Ом |  | 12 | 3 432 |  | Нет |  | Да |  | Нет | 3722-73 | Нет | Нет
342282101000 | 4401 Сектор поверки СИ постоянного тока | Магазин электрического сопротивления | МСР Р4830/1, Р4830/2, Р4830/3 |  |  |  | 12 | 4 653 |  | Нет |  | Да |  | Нет | 4614-74 | Нет | Нет
342282103000 | 4401 Сектор поверки СИ постоянного тока | Магазин сопротивления | Р-400 |  |  |  | 12 | 3 432 |  | Нет |  | Да |  | Нет | 1684-62 | Нет | Нет
342282103001 | 4401 Сектор поверки СИ постоянного тока | Магазин сопротивлений | Р-326 |  |  |  | 12 | 4 653 |  | Нет |  | Да |  | Нет | 1344-60 | Нет | Нет
342282104000 | 4401 Сектор поверки СИ постоянного тока | Магазин сопротивления | Р403, Р404, Р405 |  |  |  | 12 | 3 432 |  | Нет |  | Да |  | Нет | 1347-70 | Нет | Нет
342282104001 | 4401 Сектор поверки СИ постоянного тока | Магазин сопротивления | Р4831 |  |  |  | 12 | 4 653 |  | Нет |  | Да |  | Нет | 38510-08 | Нет | Нет
342282105000 | 4401 Сектор поверки СИ постоянного тока | Магазин сопротивлений | Р58 |  |  |  | 12 | 4 653 |  | Нет |  | Да |  | Нет | 732-52 | Нет | Нет
342282106000 | 4401 Сектор поверки СИ постоянного тока | Магазин сопротивления измерительный. Магазин постоянного тока | Р 327 |  |  |  | 12 | 4 653 |  | Нет |  | Да |  | Нет | 3297-72 | Нет | Нет
342282106010 | 4401 Сектор поверки СИ постоянного тока | Магазин микропроволочных сопротивлений | МСШ-70 | МСШ-70-1, МСШ-70-2, МСШ-70-3 | - | - | 12 | 3 604 |  | Нет |  | Да |  | Нет | 1347-60 | Нет | Нет
342282107000 | 4401 Сектор поверки СИ постоянного тока | Магазин сопротивлений | МСР-60 |  |  |  | 12 | 4 653 |  | Нет |  | Да |  | Нет | 1408-60 | Нет | Нет
342282110000 | 4401 Сектор поверки СИ постоянного тока | Мера электрического сопротивления | Р3026 |  |  |  | 12 | 10 489 |  | Нет |  | Да |  | Нет | 8478-81 | Нет | Нет
342282110001 | 4401 Сектор поверки СИ постоянного тока | Магазин сопротивлений рычажный | Р4003, Р4004, Р4005 |  |  |  | 12 | 3 440 |  | Нет |  | Да |  | Нет | 2216-66 | Нет | Нет
342282110002 | 4401 Сектор поверки СИ постоянного тока | Магазин сопротивлений | МСР-63 |  |  |  | 12 | 4 653 |  | Нет |  | Да |  | Нет | 2042-65 | Нет | Нет
342282111000 | 4401 Сектор поверки СИ постоянного тока | Сопротивление добавочное | Р82/2, Р82/3 |  |  |  | 12 | 361 |  | Нет |  | Да |  | Нет | 873-53 | Нет | Нет
342282111001 | 4401 Сектор поверки СИ постоянного тока | Магазин сопротивления измерительный | МСР-60М |  |  |  | 12 | 4 653 |  | Нет |  | Да |  | Нет | 2751-71 | Нет | Нет
342282111002 | 4401 Сектор поверки СИ постоянного тока | Магазин сопротивлений | Р-517М |  |  |  | 12 | 4 653 |  | Нет |  | Да |  | Нет | 1250-59 | Нет | Нет
342282111003 | 4401 Сектор поверки СИ постоянного тока | Мера сопротивления переходная | Р-4063, Р-4064, Р-4065, Р-4066, Р-4067 |  |  |  | 12 | 5 605 |  | Нет |  | Да |  | Нет | 7450-79 | Нет | Нет
342282111004 | 4401 Сектор поверки СИ постоянного тока | Магазин сопротивлений | Р-314 |  |  |  | 12 | 4 653 |  | Нет |  | Да |  | Нет | 899-54 | Нет | Нет
342282111006 | 4401 Сектор поверки СИ постоянного тока | Магазин сопротивлений | МСВ |  |  |  | 12 | 4 642 |  | Нет |  | Да |  | Нет | 128-49 | Нет | Нет | Год выпуска до 1997 г.
342282112001 | 4401 Сектор поверки СИ постоянного тока | Магазин электрического сопротивления | Р4834 |  |  |  | 12 | 4 653 |  | Нет |  | Да |  | Нет | 11326-90 | Нет | Нет
342282114000 | 4401 Сектор поверки СИ постоянного тока | Магазин сопротивления измерительный | Р4007 |  |  |  | 12 | 3 604 |  | Нет |  | Да |  | Нет | 2696-71 | Нет | Нет
342282115000 | 4401 Сектор поверки СИ постоянного тока | Магазин сопротивления | Р4070, Р4071, Р4072, Р4073 |  |  |  | 12 | 3 440 |  | Нет |  | Да |  | Нет | 3766-73 | Нет | Нет
342282120000 | 4401 Сектор поверки СИ постоянного тока | Магазин сопротивлений | КМС-4 |  |  |  | 12 | 968 |  | Нет |  | Да |  | Нет | 203-49 | Нет | Нет
342282121000 | 4401 Сектор поверки СИ постоянного тока | Мера электрического сопротивления многозначная | КМС-6 |  |  |  | 12 | 968 |  | Нет |  | Да |  | Нет |  | Нет | Нет | Год выпуска до 1997 г.
342282122000 | 4401 Сектор поверки СИ постоянного тока | Магазин сопротивления рычажный | Р-32 |  |  |  | 12 | 1 014 |  | Нет |  | Да |  | Нет | 1320-60 | Нет | Нет
342282123000 | 4401 Сектор поверки СИ постоянного тока | Магазин сопротивления | Р33 |  |  |  | 12 | 1 014 |  | Нет |  | Да |  | Нет | 1321-60 | Нет | Нет
342282124000 | 4401 Сектор поверки СИ постоянного тока | Магазин сопротивления | Р-34 |  |  |  | 12 | 1 014 |  | Нет |  | Да |  | Нет | 1384-60 | Нет | Нет
342282124001 | 4401 Сектор поверки СИ постоянного тока | Магазин сопротивления измерительный | Р4057 |  |  |  | 12 | 3 604 |  | Нет |  | Да |  | Нет | 2696-71 | Нет | Нет
342282124002 | 4401 Сектор поверки СИ постоянного тока | Магазин сопротивления декадный | М | М-109R, М-602, М-602А, М-622 |  |  | 12 | 9 703 |  | Нет |  | Да |  | Нет | 39848-08 | Нет | Нет
342282124007 | 4401 Сектор поверки СИ постоянного тока | Магазин сопротивлений | АКИП-7502/1 |  |  |  | 12 | 9 703 |  | Нет |  | Да |  | Нет | 56598-14 | Нет | Нет
342282124008 | 4401 Сектор поверки СИ постоянного тока | Магазин электрического сопротивления | 2700 | 279303 |  |  | 12 | 9 703 |  | Нет |  | Да |  | Нет | 43562-15 | Нет | Нет
342282124009 | 4401 Сектор поверки СИ постоянного тока | Магазин сопротивления измерительный постоянного тока | Р 4001 |  |  | 3 разряд | 12 | 9 703 |  | Нет |  | Да |  | Нет | 2508-69 | Нет | Нет | На постоянном и переменном токе
342282124011 | 4401 Сектор поверки СИ постоянного тока | Мера электрического сопротивления многозначная | МС 3055 |  |  |  | 12 | 4 653 |  | Нет |  | Да |  | Нет | 42847-09 | Нет | Нет
342282124014 | 4401 Сектор поверки СИ постоянного тока | Мера многозначная электрического сопротивления | МС3057, МС3057.1 |  |  |  | 12 | 9 990 |  | Нет |  | Да |  | Нет | 69532-17 | Нет | Нет
342282124015 | 4401 Сектор поверки СИ постоянного тока | Комплект термостатированных ОМЭС с коммутатором | МК300 |  |  | 3 разряд | 24 | 10 489 |  | Нет |  | Да |  | Нет | 46842-17 | Нет | Нет
342282124016 | 4401 Сектор поверки СИ постоянного тока | Магазин сопротивления | AIC | AIC 14, AIC 17 | Количество декад, шт 5 и 6 |  | 12 | 4 607 |  | Нет |  | Да |  | Нет | 14848-95 | Нет | Нет
342282124017 | 4401 Сектор поверки СИ постоянного тока | Магазин электрического сопротивления | 1000 | 1041 |  |  | 12 | 4 653 |  | Нет |  | Да |  | Нет | 43198-09 | Нет | Нет
342282124019 | 4401 Сектор поверки СИ постоянного тока | Мера сопротивления | Н4-12МС |  |  |  | 12 | 10 466 |  | Нет |  | Да |  | Нет | 37704-08 | Нет | Нет
342282124020 | 4401 Сектор поверки СИ постоянного тока | Магазин сопротивления | Р4831 |  |  |  | 12 | 4 653 |  | Нет |  | Да |  | Нет | 6332-77 | Нет | Нет
342282124022 | 4401 Сектор поверки СИ постоянного тока | Магазин сопротивления | Р33-М1 |  |  |  | 12 | 1 014 |  | Нет |  | Да |  | Нет | 48930-12 | Нет | Нет
342282124024 | 4401 Сектор поверки СИ постоянного тока | Магазин сопротивления | ПрофКип Р4834-М1 |  |  |  | 12 | 4 653 |  | Нет |  | Да |  | Нет | 52064-12 | Нет | Нет
342282124025 | 4401 Сектор поверки СИ постоянного тока | Магазин сопротивления | Р4831-М1 |  |  |  | 12 | 4 653 |  | Нет |  | Да |  | Нет | 48930-12 | Нет | Нет
342282124026 | 4401 Сектор поверки СИ постоянного тока | Магазин сопротивлений | М | М109R, М602, М602А, М622, М630,М630А |  |  | 12 | 9 703 |  | Нет |  | Да |  | Нет | 60123-15 | Нет | Нет | Сдавать в поверку в комплекте с блоком питания
342282124027 | 4401 Сектор поверки СИ постоянного тока | Магазин мер сопротивлений петли короткого замыкания | ММС-1 |  |  |  | 12 | 4 653 |  | Нет |  | Да |  | Нет | 37541-08 | Нет | Нет
342282124030 | 4401 Сектор поверки СИ постоянного тока | Магазин электрического сопротивления | 2700 | 279303 |  |  | 12 | 9 703 |  | Нет |  | Да |  | Нет | 43562-10 | Нет | Нет
342282124031 | 4401 Сектор поверки СИ постоянного тока | Мера-имитатор | Р40116М | - | - | - | 12 | 10 489 |  | Нет |  | Да |  | Нет | 54757-13 | Нет | Нет | Может быть поверен в качестве СИ или рабочего эталона 4 разряда по результатам исследования нестабильности
342282124032 | 4401 Сектор поверки СИ постоянного тока | Магазин сопротивления | МЕГЕОН 05350 |  |  |  |  | 4 653 |  | Нет |  | Да |  | Нет |  | Да | Нет
342282124033 | 4401 Сектор поверки СИ постоянного тока | Магазин мер сопротивлений петли короткого замыкания | ММС-1 |  |  |  | 12 | 9 703 |  | Нет |  | Да |  | Нет | 37541-13 | Нет | Нет
342282124034 | 4401 Сектор поверки СИ постоянного тока | Мера электрического сопротивления многозначная | МС 3055 | - | - | - | 12 | 4 653 |  | Нет |  | Нет |  | Нет | 79562-20 | Нет | Нет
342282124035 | 4401 Сектор поверки СИ постоянного тока | Магазин сопротивлений | ПрофКИП Р33, ПрофКИП Р4831, ПрофКИП МСР, ПрофКИП МСМ, ПрофКИП Р4834 | ПрофКИП Р33, ПрофКИП Р33/1, ПрофКИП Р33/2, ПрофКИП Р4831, ПрофКИП МСР-60/1, ПрофКИП МСР-60/2, ПрофКИП МСР-63/1, ПрофКИП МСР-63/2, ПрофКИП МСР-63/3, ПрофКИП МСМ-1, ПрофКИП МСМ-2, ПрофКИП МСМ-3, ПрофКИП Р4834, ПрофКИП Р4834М | - | - | 24 | 4 653 |  | Нет |  | Да |  | Нет | 80016-20 | Нет | Нет
342282124036 | 4401 Сектор поверки СИ постоянного тока | Мера-имитатор | ПрофКиП Р40116 | - | - | - | 12 | 10 489 |  | Нет |  | Да |  | Нет | 81129-20 | Нет | Нет | Может быть поверен в качестве СИ или рабочего эталона 4 разряда по результатам исследования нестабильности
349000000001 | 4401 Сектор поверки СИ постоянного тока | Мультиметр цифровой | 7081 |  |  |  |  | 13 944 |  | Нет |  | Да |  | Нет |  | Да | Нет | Только калибровка
349000000002 | 4401 Сектор поверки СИ постоянного тока | Калибратор многофункциональный | CALIBRO 14x | CALIBRO 140, 142 | - | - | 12 | 47 283 |  | Нет |  | Да |  | Нет | 39949-08 | Нет | Нет
349000007000 | 4401 Сектор поверки СИ постоянного тока | Установка для поверки измерительных блоков вакуумметров | УСПВ-3М | УСПВ-3М |  |  | 12 | 17 583 |  | Нет |  | Да |  | Нет | 6853-78 | Нет | Нет
349000008000 | 4401 Сектор поверки СИ постоянного тока | Устройство калибрующее | Beta | 130, 135, 230, 235, 320, 325 |  |  | 12 | 15 636 |  | Нет |  | Да |  | Нет | 14752-02 | Нет | Нет
349000011000 | 4401 Сектор поверки СИ постоянного тока | Калибратор | AOIP | AOIP, мод. Calys 50R, Calys 75R, Calys 100R, Calys 150R, Calys 60R-IS, Calys 80R-IS, Calys 120R-IS, Thermys 150R | - | - | 12 | 15 636 |  | Нет |  | Да |  | Нет | 51219-12 | Нет | Нет
349000011001 | 4401 Сектор поверки СИ постоянного тока | Прибор вторичный | SM300 Signal Master |  |  | ПГ 0,04% | 12 | 12 507 |  | Нет |  | Да |  | Нет | 27131-04 | Нет | Нет
349000012000 | 4401 Сектор поверки СИ постоянного тока | Мультиметр-калибратор | АКИП-2201 |  |  |  | 12 | 13 509 |  | Нет |  | Да |  | Нет | 36520-07 | Нет | Нет
349000013000 | 4401 Сектор поверки СИ постоянного тока | Калибратор тока | mAcal-R |  | Воспр.:0…24 мА | КТ 0,05 | 12 | 6 074 |  | Нет |  | Да |  | Нет | 16526-08 | Нет | Нет
349000013001 | 4401 Сектор поверки СИ постоянного тока | Калибратор токовой цепи | Fluke 705 |  | Изм.: 0...24 мА; 0...28 В. Воспр.: 0...24 мА | ПГ± 0,02 % | 12 | 5 841 |  | Нет |  | Да |  | Нет | 29194-05 | Нет | Нет
349000013002 | 4401 Сектор поверки СИ постоянного тока | Калибратор токовой цепи | Fluke 707 |  | Изм.: 0...24 мА; 0...28 В. Воспр.: 0...24 мА | ПГ± 0,02 % | 12 | 5 841 |  | Нет |  | Да |  | Нет | 29194-05 | Нет | Нет
349000013003 | 4401 Сектор поверки СИ постоянного тока | Калибратор токовой цепи | Fluke 715 |  | Изм.: 0...24 мА; 0...100 мВ, 0...10 В. Воспр.: 0...24 мА; 0...100 мВ, 0...10 В. | ПГ± 0,02 % | 12 | 5 841 |  | Нет |  | Да |  | Нет | 29194-05 | Нет | Нет
349000014000 | 4401 Сектор поверки СИ постоянного тока | Калибратор тока | UPS-II, UPS-III, UPS-III-IS |  | Изм.,воспр.:0…20 мА | КТ 0,01 | 12 | 6 069 |  | Нет |  | Да |  | Нет | 60810-15 | Нет | Нет
349000016000 | 4401 Сектор поверки СИ постоянного тока | Калибратор давления | APC |  | Изм.: 0…24 мА | КТ 0,02 | 12 | 2 803 |  | Нет |  | Да |  | Нет | 25915-03 | Нет | Нет | Эл. сигналы
349000017000 | 4401 Сектор поверки СИ постоянного тока | Манометр цифровой | МТ | МТ110, МТ120, МТ220 | Изм.: 0…21мА, 0…±5 В. | ПГ 0,08% | 12 | 2 803 |  | Нет |  | Да |  | Нет | 18413-02 | Нет | Нет | Эл. параметры
349000020000 | 4401 Сектор поверки СИ постоянного тока | Калибратор электрических сигналов с частотным модулем FМ1 | TC 303 |  | Изм., восп.: -1,3…12 В; -5…60 мА; до 4000 Ом | ПГ 0,05% | 12 | 15 602 |  | Нет |  | Да |  | Нет | 17004-98 | Нет | Нет
349000021000 | 4401 Сектор поверки СИ постоянного тока | Калибратор электрических сигналов | TC 305 |  | Изм., восп.: -1,3…12 В; -5…60 мА; до 4000 Ом |  | 12 | 15 602 |  | Нет |  | Да |  | Нет | 14521-95 | Нет | Нет
349000022000 | 4401 Сектор поверки СИ постоянного тока | Калибратор электрических сигналов | MLC-R |  | Изм..: 0…120 В; восп.: 0…12 В; Изм.,восп.: -10…120 мВ, 0…60 мА, до 390 Ом, термопары, термосопроти |  | 12 | 15 602 |  | Нет |  | Да |  | Нет | 14440-95 | Нет | Нет
349000023000 | 4401 Сектор поверки СИ постоянного тока | Калибратор электрических сигналов малогабаритный | MIC 10 |  | Изм..: -1…50 В, -2…22 мА; восп.: -1…+12 В, 0…22 мА | ПГ 0,02% | 12 | 6 074 |  | Нет |  | Да |  | Нет | 14043-94 | Нет | Нет
349000024000 | 4401 Сектор поверки СИ постоянного тока | Калибратор-измеритель унифицированных сигналов эталонный | ИКСУ-2000 |  | Изм..: 0…120 В; восп.: 0…12 В; Изм.,восп.: -10…100 мВ, 0…25 мА, до 320 Ом, термопары, термосопротив | ПГ 0,02% | 12 | 14 320 |  | Нет |  | Да |  | Нет | 20580-06 | Нет | Нет
349000024001 | 4401 Сектор поверки СИ постоянного тока | Калибратор-измеритель унифицированных сигналов эталонный | ИКСУ-260 |  | 0…25 мА |  | 24 | 14 320 |  | Нет |  | Да |  | Нет | 35062-07 | Нет | Нет
349000025000 | 4401 Сектор поверки СИ постоянного тока | Калибратор многофункциональный | TRX-IIR |  | Изм..: 0…52 мА, 0…100 мВ | ПГ 0,02% | 12 | 15 636 |  | Нет |  | Да |  | Нет | 42789-09 | Нет | Нет
349000027001 | 4401 Сектор поверки СИ постоянного тока | Калибратор портативный регистрирующий | Fluke 740 | Fluke 741В, 743В, 744 | - | - | 12 | 7 463 |  | Нет |  | Да |  | Нет | 21017-07 | Нет | Нет
349000029000 | 4401 Сектор поверки СИ постоянного тока | Калибратор давления | DPI | DPI 320, DPI 325, DPI 330, DPI 335, DPI 515, DPI 605, DPI 610, DPI 610LP, DPI 615, DPI 615LP |  |  | 12 | 7 259 |  | Нет |  | Да |  | Нет | 16347-09 | Нет | Нет | Эл. параметры
349000034000 | 4401 Сектор поверки СИ постоянного тока | Калибратор давления | DPI | DPI 603, DPI 605, DPI 610, DPI 615, DPI 610LP, DPI 615LP | Изм.:± 50 В, ± 55 мА. | ПГ 0,15 % | 12 | 7 259 |  | Нет |  | Да |  | Нет | 16347-03 | Нет | Нет | Эл. параметры
349000042000 | 4401 Сектор поверки СИ постоянного тока | Калибратор давления | DPI | DPI 620 |  |  | 12 | 14 607 |  | Нет |  | Да |  | Нет | 16347-09 | Нет | Нет | Эл. параметры
349000043000 | 4401 Сектор поверки СИ постоянного тока | Калибратор многофункциональный | MCX-II-R |  | Изм.:0..52 мА, 0..600 мВ, 0…60 В, 0...2000 Ом | ПГ ± (0,0065…0,02)% | 12 | 15 636 |  | Нет |  | Да |  | Нет | 21591-01 | Нет | Нет
349000045000 | 4401 Сектор поверки СИ постоянного тока | Калибратор давления портативный | Метран 501-ПКД-Р |  | 0…20 мА, 0…1 В |  | 12 | 3 953 |  | Нет |  | Да |  | Нет | 22307-09 | Нет | Нет | Эл. параметры. При наличии модулей давления поверяется совместно с отделом 4600
349000046000 | 4401 Сектор поверки СИ постоянного тока | Калибратор давления портативный | ПКД-10М |  | 0…22 мА, 0…6 мА, 0…1,1 В | ПГ± (0,03...0,038)% | 12 | 2 941 |  | Нет |  | Да |  | Нет | 18469-04 | Нет | Нет | Эл. параметры. При наличии модулей давления поверяется совместно с отделом 4600
349000047000 | 4401 Сектор поверки СИ постоянного тока | Калибратор давления портативный | ПКД-10 |  | 0…5мА, 4…20 мА; 0…10 В | ПГ± 0,1 | 12 | 2 941 |  | Нет |  | Да |  | Нет | 18469-01 | Нет | Нет | Эл. параметры
349000048000 | 4401 Сектор поверки СИ постоянного тока | Калибратор многофункциональный | MCх-R | MC2-R, MC2-R-IS, MC4-R, MC5-R, MC5P-R, MC5-R-IS |  |  | 12 | 15 636 |  | Нет |  | Да |  | Нет | 22237-08 | Нет | Нет | Эл. параметры. При наличии модулей давления поверяется совместно с отделом 4600
349000049000 | 4401 Сектор поверки СИ постоянного тока | Калибратор многофункциональный | MC3-R |  | Изм.: ±500 мВ, ±50 В, ±100 мА | ПГ± (0,02...0,05)% | 12 | 15 636 |  | Нет |  | Да |  | Нет | 22237-01 | Нет | Нет | По электрическим параметрам
349000052000 | 4401 Сектор поверки СИ постоянного тока | Калибратор давления | PC106, PC106P |  | -95 кПа…100 МПа; -40 мВ…48 В; -5…60 мА. | ПГ± 0,02% | 12 | 6 913 |  | Нет |  | Да |  | Нет | 14226-99 | Нет | Нет | Эл. параметры
349000055000 | 4401 Сектор поверки СИ постоянного тока | Калибратор многофункциональный | ASC300-R, СSC200-R |  |  |  | 12 | 15 636 |  | Нет |  | Да |  | Нет | 25895-09 | Нет | Нет
349000056000 | 4401 Сектор поверки СИ постоянного тока | Калибратор многофункциональный | CSC100 |  |  |  | 12 | 6 742 |  | Нет |  | Да |  | Нет | 25895-03 | Нет | Нет
349000056001 | 4401 Сектор поверки СИ постоянного тока | Мультиметр многоканальный прецизионный | ЭЛМЕТРО-Кельвин, Метран 514-ММП |  |  |  | 12 | 21 133 |  | Нет |  | Да |  | Нет | 47848-11 | Нет | Нет
349000057000 | 4401 Сектор поверки СИ постоянного тока | Преобразователь сигналов ТС и ТП прецизионный | Теркон |  | 0,01…1000 Ом | ПГ± (0,0015...0,02)% | 12 | 20 846 |  | Нет |  | Да |  | Нет | 23245-08 | Нет | Нет
349000058000 | 4401 Сектор поверки СИ постоянного тока | Калибратор электрических сигналов | CA | СА 100, СА 51, СА 71 |  |  | 12 | 13 639 |  | Нет |  | Да |  | Нет | 19612-03 | Нет | Нет
349000061000 | 4401 Сектор поверки СИ постоянного тока | Калибратор электрических сигналов | СА51, СА71, СА150, СА450 |  |  |  | 12 | 13 639 |  | Нет |  | Да |  | Нет | 53468-13 | Нет | Нет
349000068000 | 4401 Сектор поверки СИ постоянного тока | Калибратор электрических сигналов | Метран 510-ПКМ |  |  |  | 12 | 15 636 |  | Нет |  | Да |  | Нет | 26044-07 | Нет | Нет
349000070000 | 4401 Сектор поверки СИ постоянного тока | Калибратор универсальный | Н4-11 |  | до ± 600 В, ± 50 А | ПГ± (0,5...0,06)% | 24 | 29 263 |  | Нет |  | Да |  | Нет | 25610-03 | Нет | Нет
349000071000 | 4401 Сектор поверки СИ постоянного тока | Калибратор многофункциональный | 3000 | 3010, 3041, 3050 | до ±1000 В, ± 30 А | ПГ± (1...0,0009)% | 12 | 45 032 |  | Нет |  | Да |  | Нет | 34284-07 | Нет | Нет | При наличии встроенных модулей поверки осциллографов поверяется совместно с отделом 4202
349000074000 | 4401 Сектор поверки СИ постоянного тока | Калибратор универсальный | 9100, 9100E |  | до ±1000 В, ± 20 А; ~1000 В, ~20 А | ПГ± (1...0,007)% | 12 | 46 833 |  | Нет |  | Да |  | Нет | 25985-09 | Нет | Нет | Поверяется с модулем для поверки осцилографов совместно с отделом 4202
349000076000 | 4401 Сектор поверки СИ постоянного тока | Калибратор универсальный | Н4-6 |  | до ±1000 В, ± 10 А; ~700 В, 100 кГц; 10 А, 10 кГц | ПГ± (1...0,002)% | 12 | 41 697 |  | Нет |  | Да |  | Нет | 16690-13 | Нет | Нет
349000077000 | 4401 Сектор поверки СИ постоянного тока | Калибратор универсальный | Н4-7, Н4-7/1 |  | до ±1000 В, ± 30 А; ~700 В, 1000 кГц; 30 А, 10 кГц | ПГ± (1...0,002)% | 12 | 41 278 |  | Нет |  | Да |  | Нет | 22125-01 | Нет | Нет | Поверка без преобразователя Я9-44 (отдельная позиция в прейскуранте)
349000078000 | 4401 Сектор поверки СИ постоянного тока | Калибратор с записью результатов измерений | Fluke 701, Fluke702 |  |  |  | 12 | 14 320 |  | Нет |  | Да |  | Нет | 16093-97 | Нет | Нет
349000080000 | 4401 Сектор поверки СИ постоянного тока | Калибратор-вольтметр универсальный | В1-28 |  | до ±1000 В, ± 30 А; ~1000 В, 500 кГц; 30 А, 10 кГц | ПГ 0,005% | 12 | 38 970 |  | Нет |  | Да |  | Нет | 10759-86 | Нет | Нет
349000081000 | 4401 Сектор поверки СИ постоянного тока | Источник питания постоянного тока и постоянного напряжения | GPS-6010 |  |  |  | 12 | 3 259 |  | Нет |  | Нет |  | Нет | 20415-00 | Нет | Нет
349000082000 | 4401 Сектор поверки СИ постоянного тока | Источник питания | HY 3005 |  |  |  |  | 3 259 |  | Нет |  | Да |  | Нет |  | Да | Нет | Только калибровка
349000083000 | 4401 Сектор поверки СИ постоянного тока | Блок питания | БП-120 |  |  |  | 12 | 3 104 |  | Нет |  | Да |  | Нет | 11380-88 | Нет | Нет
349000084000 | 4401 Сектор поверки СИ постоянного тока | Источник питания | Б5-24 |  |  |  | 12 | 3 259 |  | Нет |  | Нет |  | Нет |  | Нет | Нет | СИ выпущено до 1997 года
349000085000 | 4401 Сектор поверки СИ постоянного тока | Источник питания постоянного тока | Б5-44 |  |  |  | 12 | 3 259 |  | Нет |  | Нет |  | Нет | 5964-77 | Нет | Нет
349000086000 | 4401 Сектор поверки СИ постоянного тока | Источник питания постоянного тока | Б5-45 |  |  |  | 12 | 3 259 |  | Нет |  | Нет |  | Нет | 5965-77 | Нет | Нет
349000087000 | 4401 Сектор поверки СИ постоянного тока | Источник питания постоянного тока | Б5-46 |  |  |  | 12 | 3 259 |  | Нет |  | Нет |  | Нет | 5966-77 | Нет | Нет
349000089000 | 4401 Сектор поверки СИ постоянного тока | Источник питания постоянного тока | Б5-47 |  |  |  | 12 | 3 259 |  | Нет |  | Нет |  | Нет | 5967-77 | Нет | Нет
349000090000 | 4401 Сектор поверки СИ постоянного тока | Источник питания постоянного тока | Б5-48 |  |  |  | 12 | 3 259 |  | Нет |  | Нет |  | Нет | 5968-77 | Нет | Нет
349000092000 | 4401 Сектор поверки СИ постоянного тока | Источник питания | ТЕС5010 |  |  |  |  | 3 259 |  | Нет |  | Да |  | Нет |  | Да | Нет | Только калибровка
349000093000 | 4401 Сектор поверки СИ постоянного тока | Источник питания постоянного тока | Б5-49 |  |  |  | 12 | 3 259 |  | Нет |  | Нет |  | Нет | 5969-77 | Нет | Нет
349000094000 | 4401 Сектор поверки СИ постоянного тока | Источник питания постоянного тока | Б5-50 |  |  |  | 12 | 3 259 |  | Нет |  | Нет |  | Нет | 5970-77 | Нет | Нет
349000095000 | 4401 Сектор поверки СИ постоянного тока | Источник питания | Б5-70 |  |  |  | 12 | 3 259 |  | Нет |  | Да |  | Нет | 11998-01 | Нет | Нет
349000096000 | 4401 Сектор поверки СИ постоянного тока | Источник питания постоянного тока | Б5-71/1ММ |  |  |  | 12 | 3 259 |  | Нет |  | Да |  | Нет | 40961-09 | Нет | Нет
349000097000 | 4401 Сектор поверки СИ постоянного тока | Источник питания постоянного тока | Б5-78 | Б5-78, Б5-78/1, Б5-78/2, Б5-78/3, Б5-78/4, Б5-78/5, Б5-78/6, Б5-78/7 |  |  | 12 | 4 399 |  | Нет |  | Да |  | Нет | 29625-05 | Нет | Нет
349000098000 | 4401 Сектор поверки СИ постоянного тока | Источник питания | Б5-30 |  |  |  | 12 | 3 259 |  | Нет |  | Нет |  | Нет |  | Нет | Нет | СИ выпущено до 1997 года
349000099000 | 4401 Сектор поверки СИ постоянного тока | Источник питания | Б5-7 |  |  |  | 12 | 3 259 |  | Нет |  | Да |  | Нет | 6382-77 | Нет | Нет
349000099001 | 4401 Сектор поверки СИ постоянного тока | Калибратор универсальный | Н4-16 |  | до ±1000 В, ± 10 А; ~700 В, 100 кГц; 10 А, 10 кГц | ПГ± (1...0,002)% | 12 | 41 697 |  | Нет |  | Да |  | Нет | 46627-11 | Нет | Нет
349000099003 | 4401 Сектор поверки СИ постоянного тока | Источник питания постоянного тока импульсный | АКИП-1101, АКИП-1102 | - | - | - | 12 | 3 259 |  | Нет |  | Нет |  | Нет | 37469-08 | Нет | Нет
349000099004 | 4401 Сектор поверки СИ постоянного тока | Калибратор давления портативный | Метран-517 |  | Изм.,воспр.:0…24 мА; изм.:±50 В |  | 12 | 7 362 |  | Нет |  | Да |  | Нет | 39151-08 | Нет | Нет | Эл. параметры. При наличии модулей давления поверяется совместно с отделом 4600
349000099005 | 4401 Сектор поверки СИ постоянного тока | Калибратор универсальный | FLUKE 5500A |  | до ±1000 В, ± 20 А; ~1000 В, ~20 А | ПГ± (1...0,007)% | 12 | 37 430 |  | Нет |  | Да |  | Нет | 20211-06 | Нет | Нет | При наличии встроенных модулей поверки осциллографов поверяется совместно с отделом 4202
349000099007 | 4401 Сектор поверки СИ постоянного тока | Калибратор многофункциональный | Fluke 5522А, Fluke 5520A |  | до ±1000 В, ± 20 А; ~1000 В, ~20 А | ПГ± (1...0,007)% | 12 | 37 430 |  | Нет |  | Да |  | Нет | 51160-12 | Нет | Нет | Поверяется совместно с отделом 4202
349000099008 | 4401 Сектор поверки СИ постоянного тока | Компаратор-калибратор универсальный | КМ300КНТ |  | Диапазон воспроизведения напряжения 10 нВ…10 В; 10 нВ…1000 В. |  | 12 | 35 592 |  | Нет |  | Да |  | Нет | 54727-13 | Нет | Нет
349000099009 | 4401 Сектор поверки СИ постоянного тока | Калибратор процессов многофункциональный | Fluke 724, Fluke 725, Fluke 726 |  | Изм..: до 300 В; до 110 мА | ПГ 0,025% | 12 | 13 509 |  | Нет |  | Да |  | Нет | 52221-12 | Нет | Нет
349000099010 | 4401 Сектор поверки СИ постоянного тока | Калибратор многофункциональный | FLUKE 5080A |  | до ±1000 В, ± 20 А; ~1000 В, ~20 А | ПГ± (1...0,010)% | 12 | 36 390 |  | Нет |  | Да |  | Нет | 52496-13 | Нет | Нет
349000099011 | 4401 Сектор поверки СИ постоянного тока | Калибратор универсальный | Н4-17 |  | до ±1000 В, ± 10 А; ~700 В, 100 кГц; 10 А, 10 кГц | ПГ± (1...0,002)% | 12 | 47 283 |  | Нет |  | Да |  | Нет | 46628-11 | Нет | Нет
349000099012 | 4401 Сектор поверки СИ постоянного тока | Калибратор промышленных процессов универсальный | АКИП-7301 |  |  |  | 12 | 15 636 |  | Нет |  | Да |  | Нет | 36814-08 | Нет | Нет
349000099013 | 4401 Сектор поверки СИ постоянного тока | Калибратор универсальный | Н4-101 |  | до ± 1000 В, ± 50 А; ~ 750 В, 50А | ПГ± (0,06...0,5)% | 12 | 34 538 |  | Нет |  | Да |  | Нет | 53773-13 | Нет | Нет
349000099014 | 4401 Сектор поверки СИ постоянного тока | Калибратор многофункциональный | AOIP | Calys 50R, Calys 75R, Calys 100R, Calys 150R, Thermys 150R | - | - | 12 | 15 636 |  | Нет |  | Да |  | Нет | 48000-11 | Нет | Нет
349000099015 | 4401 Сектор поверки СИ постоянного тока | Калибратор давления | Fluke 717, Fluke 718, Fluke 719 |  |  |  | 12 | 2 803 |  | Нет |  | Да |  | Нет | 47783-11 | Нет | Нет | Эл. параметры. При наличии модулей давления поверяется совместно с отделом 4600
349000099016 | 4401 Сектор поверки СИ постоянного тока | Источник питания | Б5-71/1м, Б5-71/2м, Б5-71/4м | - | - | - | 12 | 3 259 |  | Нет |  | Да |  | Нет | 23580-02 | Нет | Нет
349000099017 | 4401 Сектор поверки СИ постоянного тока | Источник питания | Б5-75 |  | 0-50 В; 0-5 А |  | 12 | 3 259 |  | Нет |  | Да |  | Нет | 21569-01 | Нет | Нет
349000099019 | 4401 Сектор поверки СИ постоянного тока | Установка многофункциональная измерительная | CMC 256 plus, CMC 356 |  |  |  | 12 | 35 801 |  | Нет |  | Да |  | Нет | 26170-09 | Нет | Нет
349000099020 | 4401 Сектор поверки СИ постоянного тока | Установка многофункциональная измерительная | CMC 353 |  |  |  | 36 | 35 801 |  | Нет |  | Да |  | Нет | 46291-15 | Нет | Нет
349000099028 | 4401 Сектор поверки СИ постоянного тока | Калибратор многофункциональный | MCх-R | Только модуль E |  |  | 12 | 7 259 |  | Нет |  | Да |  | Нет | 22237-06 | Нет | Нет | Эл. параметры. При наличии модулей давления поверяется совместно с отделом 4600
349000099034 | 4401 Сектор поверки СИ постоянного тока | Калибратор давления | CPH 6000 |  |  |  | 12 | 3 082 |  | Нет |  | Да |  | Нет | 25960-05 | Нет | Нет | Эл. параметры. При наличии модулей давления поверяется совместно с отделом 4600
349000099035 | 4401 Сектор поверки СИ постоянного тока | Измеритель параметров процессов | Fluke 789 |  |  |  | 12 | 6 693 |  | Нет |  | Да |  | Нет | 51190-12 | Нет | Нет
349000099036 | 4401 Сектор поверки СИ постоянного тока | Мультиметр-калибратор | Fluke 771, Fluke 772, Fluke 773 |  |  |  | 12 | 6 074 |  | Нет |  | Да |  | Нет | 46809-11 | Нет | Нет
349000099039 | 4401 Сектор поверки СИ постоянного тока | Источник питания постоянного тока регулируемый | Б5-ПРО | Б5-1820 ПРО, Б5-3003 ПРО, Б5-3005 ПРО, Б5-3010 ПРО, Б5-6003 ПРО, Б5-6005 ПРО |  |  | 12 | 3 259 |  | Нет |  | Да |  | Нет | 37470-08 | Нет | Нет
349000099040 | 4401 Сектор поверки СИ постоянного тока | Калибратор многофункциональный | DPI 800 | DPI 880 |  |  | 12 | 15 636 |  | Нет |  | Да |  | Нет | 60402-15 | Нет | Нет | При наличии в комплекте внешних модулей давления, поверяется совместно с отделом 4600
349000099041 | 4401 Сектор поверки СИ постоянного тока | Калибратор электрических сигналов | СА11Е, СА12Е |  |  |  | 12 | 7 362 |  | Нет |  | Да |  | Нет | 53468-13 | Нет | Нет
349000099042 | 4401 Сектор поверки СИ постоянного тока | Калибратор многофункциональный | 3001 |  |  |  | 12 | 32 861 |  | Нет |  | Да |  | Нет | 32283-08 | Нет | Нет
349000099043 | 4401 Сектор поверки СИ постоянного тока | Калибратор процессов документирующий | Fluke 753, Fluke 754 |  |  |  | 12 | 14 892 |  | Нет |  | Да |  | Нет | 49876-12 | Нет | Нет
349000099044 | 4401 Сектор поверки СИ постоянного тока | Калибратор-вольтметр универсальный | 5051 Plus (5051) |  |  |  | 12 | 45 032 |  | Нет |  | Да |  | Нет | 25200-03 | Нет | Нет
349000099045 | 4401 Сектор поверки СИ постоянного тока | Калибратор многофункциональный | CE | CED7000 |  |  | 12 | 19 359 |  | Нет |  | Да |  | Нет | 57455-14 | Нет | Нет
349000099046 | 4401 Сектор поверки СИ постоянного тока | Калибратор многофункциональный | MC1200 |  |  |  | 12 | 15 636 |  | Нет |  | Да |  | Нет | 32283-08 | Нет | Нет
349000099047 | 4401 Сектор поверки СИ постоянного тока | Измеритель параметров процессов | Fluke 787 |  |  |  | 12 | 6 693 |  | Нет |  | Да |  | Нет | 52020-12 | Нет | Нет
349000099048 | 4401 Сектор поверки СИ постоянного тока | Источник постоянного тока | Б5-21 |  |  |  | 12 | 3 259 |  | Нет |  | Да |  | Нет | 5348-76 | Нет | Нет
349000099049 | 4401 Сектор поверки СИ постоянного тока | Источник питания | HY 3002 |  |  |  |  | 3 259 |  | Нет |  | Да |  | Нет |  | Да | Нет | Только калибровка
349000099052 | 4401 Сектор поверки СИ постоянного тока | Калибратор многофункциональный | ASC301-R |  |  |  | 12 | 15 636 |  | Нет |  | Да |  | Нет | 50267-12 | Нет | Нет
349000099053 | 4401 Сектор поверки СИ постоянного тока | Калибратор многофункциональный | DPI 800 | DPI 802 |  |  | 12 | 2 803 |  | Нет |  | Да |  | Нет | 60402-15 | Нет | Нет | При наличии в комплекте внешних модулей давления, поверяется совместно с отделом 4600
349000099055 | 4401 Сектор поверки СИ постоянного тока | Калибратор многофункциональный и коммуникатор | ВЕАМЕХ MC6 (-R) | - | - | - | 24 | 15 636 |  | Нет |  | Да |  | Нет | 52489-13 | Нет | Нет | По электрическим параметрам. При наличии в комплекте модулей давления поверяется совместно с отделом 4600. Изготовитель: Фирма "BEAMEX OY AB", Финляндия.
349000099056 | 4401 Сектор поверки СИ постоянного тока | Калибратор многофункциональный | Fluke 5502A и Fluke 5502E |  |  |  | 12 | 36 307 |  | Нет |  | Да |  | Нет | 55804-13 | Нет | Нет | По эл.параметрам. При наличии встроенных модулей поверки осциллографов поверяется совместно с отделом 4202.
349000099057 | 4401 Сектор поверки СИ постоянного тока | Калибратор многофункциональный | 3010R, 3041R, 3050R |  |  |  | 12 | 45 032 |  | Нет |  | Да |  | Нет | 57747-14 | Нет | Нет | При наличии встроенных модулей поверки осциллографов поверяется совместно с отделом 4202
349000099059 | 4401 Сектор поверки СИ постоянного тока | Калибратор давления (эл.сигналы) | BetaGauge | Betagauge 301, Betagauge 311, Betagauge 321, Betagauge 330, Betagauge II | Измерение: ток от 0 до 24 мА; напряжение от 0 до 30 В | ± (0,00015•ИВ+0,002) | 12 | 2 803 |  | Нет |  | Да |  | Нет | 44724-10 | Нет | Нет | Изготовитель: ЗАО "ТЕККНОУ", г.С.-Петербург
349000099061 | 4401 Сектор поверки СИ постоянного тока | Калибратор токовой цепи | Fluke 709, Fluke709H |  |  |  | 12 | 5 841 |  | Нет |  | Да |  | Нет | 60323-15 | Нет | Нет
349000099062 | 4401 Сектор поверки СИ постоянного тока | Калибратор электрических сигналов | АКИП-7303 |  |  |  |  | 15 636 |  | Нет |  | Да |  | Нет |  | Да | Нет | Только калибровка
349000099063 | 4401 Сектор поверки СИ постоянного тока | Источник калиброванных сигналов | ЭнИ-201, ЭнИ-201И |  |  |  | 12 | 6 742 |  | Нет |  | Да |  | Нет | 48840-12 | Нет | Нет
349000099064 | 4401 Сектор поверки СИ постоянного тока | Источник питания | ПрофКиП Б5-71/5 |  |  |  | 12 | 3 259 |  | Нет |  | Да |  | Нет | 58319-14 | Нет | Нет
349000099067 | 4401 Сектор поверки СИ постоянного тока | Калибратор давления портативный | ЭЛЕМЕР-ПКД-160 | ЭЛЕМЕР-ПКД-160-П |  |  | 12 | 3 953 |  | Нет |  | Да |  | Нет | 52356-13 | Нет | Нет | Эл. параметры. При наличии модулей давления поверяется совместно с отделом 4600
349000099068 | 4401 Сектор поверки СИ постоянного тока | Источник питания постоянного тока | GPS-3030DD |  |  |  |  | 3 259 |  | Нет |  | Да |  | Нет | 19808-07 | Нет | Нет
349000099069 | 4401 Сектор поверки СИ постоянного тока | Калибратор токовой петли | РЗУ-420 |  |  |  | 24 | 6 436 |  | Нет |  | Да |  | Нет | 49877-12 | Нет | Нет
349000099070 | 4401 Сектор поверки СИ постоянного тока | Калибратор давления | DPI 611, DPI 612 |  |  |  | 12 | 6 913 |  | Нет |  | Да |  | Нет | 63707-16 | Нет | Нет | Эл. параметры. Изготовитель: Фирма "Druck Limited", Великобритания
349000099071 | 4401 Сектор поверки СИ постоянного тока | Калибратор-мультиметр цифровой | 2400 |  |  |  | 12 | 15 636 |  | Нет |  | Да |  | Нет | 25789-08 | Нет | Нет
349000099072 | 4401 Сектор поверки СИ постоянного тока | Источник питания постоянного тока | Б5-71КИП |  |  |  | 12 | 3 259 |  | Нет |  | Да |  | Нет | 53172-13 | Нет | Нет
349000099073 | 4401 Сектор поверки СИ постоянного тока | Калибратор многофункциональный | ЭЛМЕТРО-Вольта (Метран-540) |  |  |  | 24 | 13 639 |  | Нет |  | Да |  | Нет | 46388-11 | Нет | Нет
349000099074 | 4401 Сектор поверки СИ постоянного тока | Источник питания универсальный | Б5-77 |  |  |  | 24 | 4 399 |  | Нет |  | Да |  | Нет | 28816-05 | Нет | Нет
349000099076 | 4401 Сектор поверки СИ постоянного тока | Стабилизатор напряжения | Б2-2 | - | - | - |  | 3 259 |  | Нет |  | Да |  | Нет |  | Да | Нет
349000099077 | 4401 Сектор поверки СИ постоянного тока | Источник питания постоянного тока | Б5-85/1 |  |  |  | 12 | 4 399 |  | Нет |  | Да |  | Нет | 35741-07 | Нет | Нет
349000099078 | 4401 Сектор поверки СИ постоянного тока | Калибратор давления | Метран-520 |  |  |  | 12 | 7 362 |  | Нет |  | Да |  | Нет | 54880-13 | Нет | Нет | Эл. параметры (поверяется совместно с отделом 4600)
349000099079 | 4401 Сектор поверки СИ постоянного тока | Генератор сигналов термопар | Xitron 2000MN |  | Воспроизведение U: 22 мВ; 220 мВ; 2,2 В; 10 В. Воспроизведение термопар: B, E, J, K, N, R, S, T |  |  | 14 189 |  | Нет |  | Да |  | Нет |  | Да | Нет | С расчетом неопределенности
349000099082 | 4401 Сектор поверки СИ постоянного тока | Калибратор давления портативный | Метран 515 |  |  |  | 12 | 7 362 |  | Нет |  | Да |  | Нет | 32813-06 | Нет | Нет | Эл. параметры. При наличии модулей давления поверяется совместно с отделом 4600
349000099083 | 4401 Сектор поверки СИ постоянного тока | Калибратор многофункциональный | Meriam | М130R, MFT4010R | - | - | 12 | 12 274 |  | Нет |  | Да |  | Нет | 47998-11 | Нет | Нет | электрические параметры
349000099087 | 4401 Сектор поверки СИ постоянного тока | Имитатор термопар | Ectron 1120A |  | Воспроизведение: ±19,9999 мВ; ±199,9999 мВ; ±1,99999 В; ±11,0000 В |  |  | 15 636 |  | Нет |  | Да |  | Нет |  | Да | Нет | С расчетом неопределенности
349000099088 | 4401 Сектор поверки СИ постоянного тока | Калибратор многофункциональный | Fluke 5730А |  |  |  | 12 | 61 236 |  | Нет |  | Да |  | Нет | 60407-15 | Нет | Нет
349000099089 | 4401 Сектор поверки СИ постоянного тока | Источник питания постоянного тока | Б5-80 |  |  |  | 24 | 4 399 |  | Нет |  | Да |  | Нет | 34010-07 | Нет | Нет
349000099090 | 4401 Сектор поверки СИ постоянного тока | Манометр цифровой | METROL 1X0 | METROL 110 |  |  | 12 | 2 803 |  | Нет |  | Да |  | Нет | 66716-17 | Нет | Нет | Эл. параметры
349000099091 | 4401 Сектор поверки СИ постоянного тока | Калибратор многофункциональный | Calog | Calog-Loop II-R |  |  | 12 | 6 742 |  | Нет |  | Да |  | Нет | 47999-11 | Нет | Нет
349000099092 | 4401 Сектор поверки СИ постоянного тока | Калибратор-измеритель унифицированных сигналов прецизионный | ЭЛЕМЕР-ИКСУ-2012 | - | - | - | 24 | 14 320 |  | Нет |  | Да |  | Нет | 56318-14 | Нет | Нет
349000099093 | 4401 Сектор поверки СИ постоянного тока | Калибратор давления портативный | ЭЛМЕТРО-Паскаль-02 |  |  |  | 24 | 7 362 |  | Нет |  | Да |  | Нет | 48184-11 | Нет | Нет | Эл. параметры. При наличии модулей давления поверяется совместно с отделом 4600
349000099094 | 4401 Сектор поверки СИ постоянного тока | Калибратор универсальный | Н4-11/1 |  |  |  | 24 | 29 263 |  | Нет |  | Да |  | Нет | 66597-17 | Нет | Нет
349000099095 | 4401 Сектор поверки СИ постоянного тока | Установка многофункциональная измерительная | CMC 430 |  |  |  | 36 | 35 801 |  | Нет |  | Да |  | Нет | 69610-17 | Нет | Нет
349000099096 | 4401 Сектор поверки СИ постоянного тока | Источник питания постоянного тока | Б5.30/3, Б5.30/10 |  |  |  | 12 | 3 259 |  | Нет |  | Да |  | Нет | 27834-04 | Нет | Нет
349000099097 | 4401 Сектор поверки СИ постоянного тока | Калибратор | КТ-20 |  |  |  | 24 | 13 500 |  | Нет |  | Да |  | Нет | 71940-18 | Нет | Нет
349000099098 | 4401 Сектор поверки СИ постоянного тока | Калибратор давления с внешними модулями давления | Crystal | HPC42-BARO |  |  | 12 | 7 259 |  | Нет |  | Да |  | Нет | 64480-16 | Нет | Нет | Эл. параметры
349000099099 | 4401 Сектор поверки СИ постоянного тока | Калибратор-измеритель унифицированных сигналов | FLUKE | 714B |  |  | 24 | 11 690 |  | Нет |  | Да |  | Нет | 60121-15 | Нет | Нет
349000099101 | 4401 Сектор поверки СИ постоянного тока | Калибратор цифровой | СА300 | СА310 |  |  | 12 | 7 362 |  | Нет |  | Да |  | Нет | 66821-17 | Нет | Нет
349000099102 | 4401 Сектор поверки СИ постоянного тока | Калибратор переменного тока многофункциональный | УИ300.2 | УИ300.2 - 3 | - | - | 12 | 45 993 |  | Нет |  | Да |  | Нет | 54376-13 | Нет | Нет
349000099103 | 4401 Сектор поверки СИ постоянного тока | Регистратор щитовой электронный многоканальный | Ф1771-АД |  |  |  | 24 | 22 088 |  | Нет |  | Да |  | Нет | 29715-08 | Нет | Нет
349000099104 | 4401 Сектор поверки СИ постоянного тока | Мультиметр-калибратор | U1401A, U1401B |  |  |  | 12 | 7 362 |  | Нет |  | Да |  | Нет | 41729-10 | Нет | Нет
349000099106 | 4401 Сектор поверки СИ постоянного тока | Компаратор-калибратор универсальный | КМ300 | КМ300КНТ |  |  | 12 | 37 371 |  | Нет |  | Да |  | Нет | 40239-08 | Нет | Нет
349000099107 | 4401 Сектор поверки СИ постоянного тока | Калибратор многофункциональный | CALIBRO 14x | 140, 142 | - | - | 12 | 47 283 |  | Нет |  | Да |  | Нет | 39949-15 | Нет | Нет
349000099108 | 4401 Сектор поверки СИ постоянного тока | Калибратор процессов | АКИП-7302, АКИП-7303 | - | - | - | 12 | 15 636 |  | Нет |  | Да |  | Нет | 74162-19 | Нет | Нет
349000099109 | 4401 Сектор поверки СИ постоянного тока | Калибратор электрических сигналов | CA | СА51, СА71, СА150 |  |  | 12 | 13 639 |  | Нет |  | Да |  | Нет | 19612-08 | Нет | Нет
349000099110 | 4401 Сектор поверки СИ постоянного тока | Калибратор универсальный | 9100, 9100E |  |  |  | 12 | 46 833 |  | Нет |  | Да |  | Нет | 25985-03 | Нет | Нет | Поверяется с модулем для поверки осцилографов совместно с отделом 4202
349000099111 | 4401 Сектор поверки СИ постоянного тока | Калибратор электрических сигналов с частотным модулем FM1 | TC305 |  |  |  | 12 | 15 602 |  | Нет |  | Да |  | Нет | 16065-99 | Нет | Нет
349000099112 | 4401 Сектор поверки СИ постоянного тока | Калибратор давления портативный | Метран-517 |  | Изм.,воспр.:0…24 мА; изм.:±50 В |  | 12 | 7 362 |  | Нет |  | Да |  | Нет | 39151-12 | Нет | Нет | Эл. параметры. При наличии модулей давления поверяется совместно с отделом 4600
349000099113 | 4401 Сектор поверки СИ постоянного тока | Калибратор тока | UPS-III |  |  |  | 12 | 6 069 |  | Нет |  | Да |  | Нет | 18089-03 | Нет | Нет
349000099114 | 4401 Сектор поверки СИ постоянного тока | Калибратор универсальный | Н4-6 |  |  |  | 12 | 41 697 |  | Нет |  | Да |  | Нет | 16690-97 | Нет | Нет
349000099116 | 4401 Сектор поверки СИ постоянного тока | Калибратор давления | DPI | DPI 510, DPI 601, DPI 602, DPI 603, DPI 605, DPI 610 |  |  | 12 | 7 259 |  | Нет |  | Да |  | Нет | 16347-97 | Нет | Нет | Эл. параметры
349000099117 | 4401 Сектор поверки СИ постоянного тока | Калибратор давления портативный | Метран 501-ПКД-Р |  |  |  | 12 | 3 953 |  | Нет |  | Да |  | Нет | 22307-04 | Нет | Нет | Эл. параметры. При наличии модулей давления поверяется совместно с отделом 4600
349000099118 | 4401 Сектор поверки СИ постоянного тока | Калибратор электрических сигналов | CA11E, CA12E |  |  |  | 12 | 7 362 |  | Нет |  | Да |  | Нет | 32822-06 | Нет | Нет
349000099119 | 4401 Сектор поверки СИ постоянного тока | Источник питания лабораторный | ПРОФКИП Б5-71/1М, ПРОФКИП Б5-71/2М, ПРОФКИП Б5-71/3М, ПРОФКИП Б5-71/4М |  |  |  | 12 | 3 259 |  | Нет |  | Да |  | Нет | 49797-12 | Нет | Нет
349000099120 | 4401 Сектор поверки СИ постоянного тока | Источник питания постоянного тока | АКИП серий 1143, 1145 | АКИП-1143-300-10, АКИП-1145/3 |  |  |  | 3 259 |  | Нет |  | Да |  | Нет |  | Да | Нет
349000099121 | 4401 Сектор поверки СИ постоянного тока | Источник питания постоянного тока | АКИП-1104A |  |  |  | 12 | 3 259 |  | Нет |  | Да |  | Нет | 71239-18 | Нет | Нет
349000099122 | 4401 Сектор поверки СИ постоянного тока | Калибратор электрических сигналов | CA11, CA12 |  |  |  | 12 | 7 362 |  | Нет |  | Да |  | Нет | 19612-00 | Нет | Нет
349000099123 | 4401 Сектор поверки СИ постоянного тока | Манометр цифровой | MT 120/MT 110 |  |  |  | 12 | 2 803 |  | Нет |  | Да |  | Нет | 18413-99 | Нет | Нет | Эл. параметры
349000099124 | 4401 Сектор поверки СИ постоянного тока | Калибратор-измеритель унифицированных сигналов эталонный | ИКСУ-2000 |  |  |  | 12 | 14 320 |  | Нет |  | Да |  | Нет | 20580-00 | Нет | Нет
349000099125 | 4401 Сектор поверки СИ постоянного тока | Калибратор многофункциональный | TRX-IIR |  |  |  | 12 | 15 636 |  | Нет |  | Да |  | Нет | 18087-99 | Нет | Нет
349000099126 | 4401 Сектор поверки СИ постоянного тока | Калибратор многофункциональный портативный | Метран 510-ПКМ |  |  |  | 12 | 15 636 |  | Нет |  | Да |  | Нет | 26044-03 | Нет | Нет
349000099127 | 4401 Сектор поверки СИ постоянного тока | Калибратор многофункциональный | DPI 800 | DPI 802 |  |  | 12 | 2 803 |  | Нет |  | Да |  | Нет | 36112-07 | Нет | Нет | При наличии в комплекте внешних модулей давления, поверяется совместно с отделом 4600
349000099128 | 4401 Сектор поверки СИ постоянного тока | Калибратор | AOIP | AOIP, мод. Calys 50R, Calys 75R, Calys 100R, Calys 150R, Calys 1000R, Calys 1200R, Calys 1500R, Calys 60R-IS, Calys 80R-IS, Calys 120R-IS, Thermys 150R | - | - | 12 | 15 636 |  | Нет |  | Да |  | Нет | 70814-18 | Нет | Нет
349000099129 | 4401 Сектор поверки СИ постоянного тока | Калибратор многофункциональный | MCx-R | MC3-R, MC5-R, MC5P-R, MC5-R-IS |  |  | 12 | 15 636 |  | Нет |  | Да |  | Нет | 22237-02 | Нет | Нет | Эл. параметры. При наличии модулей давления поверяется совместно с отделом 4600
349000099130 | 4401 Сектор поверки СИ постоянного тока | Источник переменного тока | Б2-4 |  |  |  | 12 | 3 259 |  | Нет |  | Да |  | Нет | 11387-88 | Нет | Нет
349000099131 | 4401 Сектор поверки СИ постоянного тока | Источник питания постоянного тока | U8001A, U8002A |  |  |  | 12 | 4 399 |  | Нет |  | Да |  | Нет | 43822-10 | Нет | Нет
349000099132 | 4401 Сектор поверки СИ постоянного тока | Калибратор многофункциональный | TRX-IIR |  |  |  | 12 | 15 636 |  | Нет |  | Да |  | Нет | 18087-04 | Нет | Нет | Эл. параметры. При наличии модулей давления поверяется совместно с отделом 4600
349000099133 | 4401 Сектор поверки СИ постоянного тока | Калибратор тока | mAcal-R |  |  |  | 12 | 6 074 |  | Нет |  | Да |  | Нет | 16526-97 | Нет | Нет
349000099134 | 4401 Сектор поверки СИ постоянного тока | Калибратор давления | PPC | - | - | - | 12 | 6 913 |  | Нет |  | Да |  | Нет | 14225-94 | Нет | Нет | Электрические параметры
349000099135 | 4401 Сектор поверки СИ постоянного тока | Установка многофункциональная измерительная | CMC | CMC 256 plus, CMC 356 |  |  | 36 | 35 801 |  | Нет |  | Да |  | Нет | 57750-14 | Нет | Нет | в комплекте необходимо предоставить программное обеспечение и соединительные кабели для работы с ПК
349000099136 | 4401 Сектор поверки СИ постоянного тока | Калибратор | AOIP | SN 8310R |  |  | 12 | 6 742 |  | Нет |  | Да |  | Нет | 51219-12 | Нет | Нет
349000099137 | 4401 Сектор поверки СИ постоянного тока | Калибратор многофункциональный | ASC300-R, СSC200-R |  |  |  | 12 | 15 636 |  | Нет |  | Да |  | Нет | 25895-03 | Нет | Нет | Эл. параметры. При наличии модулей давления поверяется совместно с отделом 4600 (для модификации ASC300-R)
349000099138 | 4401 Сектор поверки СИ постоянного тока | Калибратор давления | PC106 |  |  |  | 12 | 6 913 |  | Нет |  | Да |  | Нет | 14226-94 | Нет | Нет | Эл. параметры. При наличии модулей давления поверяется совместно с отделом 4600
349000099139 | 4401 Сектор поверки СИ постоянного тока | Калибратор многофункциональный | MCX-II-R |  | Изм.:0..52 мА, 0..600 мВ, 0…60 В, 0...2000 Ом | ПГ ± (0,0065…0,02)% | 12 | 15 636 |  | Нет |  | Да |  | Нет | 21591-07 | Нет | Нет
349000099140 | 4401 Сектор поверки СИ постоянного тока | Источник питания программируемый | Keithley 2260B | Keithley 2260B-30-36 |  |  | 12 | 3 259 |  | Нет |  | Да |  | Нет | 61813-15 | Нет | Нет
349000099141 | 4401 Сектор поверки СИ постоянного тока | Источник питания постоянного тока | B&K PRECISION 1600 | 1694 |  |  | 24 | 3 259 |  | Нет |  | Да |  | Нет | 53887-13 | Нет | Нет
349000099142 | 4401 Сектор поверки СИ постоянного тока | Калибратор давления | CPH6000 |  |  |  | 24 | 3 082 |  | Нет |  | Да |  | Нет | 52030-12 | Нет | Нет | Эл. параметры. При наличии модулей давления поверяется совместно с отделом 4600
349000099143 | 4401 Сектор поверки СИ постоянного тока | Калибратор тока | mAcal-R |  | Воспр.:0…24 мА | КТ 0,05 | 12 | 6 074 |  | Нет |  | Да |  | Нет | 16526-02 | Нет | Нет
349000099145 | 4401 Сектор поверки СИ постоянного тока | Калибратор давления портативный | Метран 501-ПКД-Р |  |  |  | 12 | 3 953 |  | Нет |  | Да |  | Нет | 22307-01 | Нет | Нет | Эл. параметры. При наличии модулей давления поверяется совместно с отделом 4600
349000099146 | 4401 Сектор поверки СИ постоянного тока | Источник питания постоянного тока | Б5-71ММ |  |  |  | 12 | 3 259 |  | Нет |  | Да |  | Нет | 64887-16 | Нет | Нет
349000099147 | 4401 Сектор поверки СИ постоянного тока | Калибратор многофункциональный | MCх-R | MC2-R, MC3-R, MC5-R, MC5P-R, MC5-R-IS |  |  | 12 | 15 636 |  | Нет |  | Да |  | Нет | 22237-06 | Нет | Нет | Эл. параметры. При наличии модулей давления поверяется совместно с отделом 4600
349000099148 | 4401 Сектор поверки СИ постоянного тока | Система комплексной проверки силовых трансформаторов | TESTRANO 600 |  |  |  | 36 | 41 737 |  | Нет |  | Да |  | Нет | 68101-17 | Нет | Нет | Поверка без модуля CP TDI
349000099149 | 4401 Сектор поверки СИ постоянного тока | Преобразователь сигналов ТС и ТП прецизионный | Теркон |  |  |  | 12 | 22 972 |  | Нет |  | Да |  | Нет | 23245-02 | Нет | Нет
349000099150 | 4401 Сектор поверки СИ постоянного тока | Калибратор давления малогабаритный | ЭЛЕМЕР-КДМ-020 | ЭЛЕМЕР-КДМ-020 |  |  | 24 | 3 953 |  | Нет |  | Да |  | Нет | 62812-15 | Нет | Нет | Эл. параметры. При наличии модулей давления поверяется совместно с отделом 4600
349000099151 | 4401 Сектор поверки СИ постоянного тока | Источник питания аналоговый | Б5-48М |  |  |  |  | 3 259 |  | Нет |  | Да |  | Нет | 49785-12 | Нет | Нет
349000099155 | 4401 Сектор поверки СИ постоянного тока | Калибратор процессов многофункциональный | FLUKE 726 |  |  |  | 12 | 13 509 |  | Нет |  | Да |  | Нет | 36054-07 | Нет | Нет
349000099157 | 4401 Сектор поверки СИ постоянного тока | Источник питания постоянного тока | Б5-71-ПРО (Б5-71/1-ПРО, Б5-71/2-ПРО, Б5-71/3-ПРО, Б5-71/4-ПРО) |  |  |  | 12 | 3 259 |  | Нет |  | Да |  | Нет | 42467-09 | Нет | Нет
349000099159 | 4401 Сектор поверки СИ постоянного тока | Источник питания | Б5-71 |  |  |  |  | 3 259 |  | Нет |  | Да |  | Нет | 11999-89 | Нет | Нет
349000099160 | 4401 Сектор поверки СИ постоянного тока | Калибратор процессов многофункциональный | FLUKE 724, FLUKE 725 |  |  |  | 12 | 13 509 |  | Нет |  | Да |  | Нет | 31273-06 | Нет | Нет
349000099161 | 4401 Сектор поверки СИ постоянного тока | Источник питания постоянного тока | ITC | ITC76030 |  |  | 12 | 4 399 |  | Нет |  | Да |  | Нет | 77507-20 | Нет | Нет
349000099162 | 4401 Сектор поверки СИ постоянного тока | Источник питания | PS-305D |  |  |  |  | 3 259 |  | Нет |  | Да |  | Нет |  | Да | Нет
349000099163 | 4401 Сектор поверки СИ постоянного тока | Калибратор многофункциональный портативный | ЭЛМЕТРО-ПКМ | ЭЛМЕТРО-ПКМ-А |  |  | 12 | 15 636 |  | Нет |  | Да |  | Нет | 73724-18 | Нет | Нет | Поверяется совместно с отделом 4600
349000099166 | 4401 Сектор поверки СИ постоянного тока | Калибратор многофункциональный | СSC100 |  |  |  | 12 | 6 742 |  | Нет |  | Да |  | Нет | 25895-09 | Нет | Нет
349000099167 | 4401 Сектор поверки СИ постоянного тока | Калибратор многофункциональный | Fluke 5522A |  |  |  | 12 | 42 208 |  | Нет |  | Да |  | Нет | 70345-18 | Нет | Нет | По эл.параметрам. При наличии встроенных модулей поверки осциллографов поверяется совместно с отделом 4202.
349000099168 | 4401 Сектор поверки СИ постоянного тока | Калибратор многофункциональный с усилителем | 5720A (калибратор), 5725A (усилитель) |  |  |  | 24 | 61 236 |  | Нет |  | Да |  | Нет | 30447-05 | Нет | Нет
349000099169 | 4401 Сектор поверки СИ постоянного тока | Прибор для измерений параметров жидких металлов | Celox-Lab E |  |  |  | 12 | 10 810 |  | Нет |  | Да |  | Нет | 52701-13 | Нет | Нет | поверка на месте эксплуатации
349000099170 | 4401 Сектор поверки СИ постоянного тока | Прибор для измерения температуры жидких металлов и э.д.с. датчиков активности кислородных зондов | Multi-Lab III Celox |  |  |  | 12 | 10 810 |  | Нет |  | Да |  | Нет | 29752-05 | Нет | Нет | поверка на месте эксплуатации
349000099171 | 4401 Сектор поверки СИ постоянного тока | Прибор для измерения температуры жидких металлов | Digitemp |  |  |  | 12 | 10 810 |  | Нет |  | Да |  | Нет | 23418-02 | Нет | Нет | поверка на месте эксплуатации
349000099172 | 4401 Сектор поверки СИ постоянного тока | Прибор для измерения температуры жидких металлов и э.д.с. датчиков активности кислорода кислородных | Multi-Lab |  |  |  | 12 | 10 810 |  | Нет |  | Да |  | Нет | 23417-02 | Нет | Нет | поверка на месте эксплуатации
349000099173 | 4401 Сектор поверки СИ постоянного тока | Прибор вторичный | iM2 Sensor Lab |  |  |  | 12 | 10 810 |  | Нет |  | Да |  | Нет | 79344-20 | Нет | Нет | поверка на месте эксплуатации
349000099175 | 4401 Сектор поверки СИ постоянного тока | Калибратор электрических сигналов | CA | СА11, СА12 |  |  | 12 | 7 362 |  | Нет |  | Да |  | Нет | 19612-03 | Нет | Нет
349000099177 | 4401 Сектор поверки СИ постоянного тока | Источник постоянного тока | Б5-71 |  |  |  | 24 | 3 259 |  | Нет |  | Да |  | Нет | 11999-12 | Нет | Нет
349000099178 | 4401 Сектор поверки СИ постоянного тока | Калибратор-измеритель унифицированных сигналов | ИКСУ-200Ex |  |  |  | 24 | 14 320 |  | Нет |  | Да |  | Нет | 24430-03 | Нет | Нет
349000099179 | 4401 Сектор поверки СИ постоянного тока | Калибратор давления портативный | ПКД-10, ПКД-10М |  |  |  | 12 | 2 941 |  | Нет |  | Да |  | Нет | 18469-02 | Нет | Нет | Эл. параметры. При наличии модулей давления поверяется совместно с отделом 4600
349000099180 | 4401 Сектор поверки СИ постоянного тока | Источник постоянного тока | Б5-71 |  |  |  | 12 | 3 259 |  | Нет |  | Да |  | Нет | 11999-06 | Нет | Нет
349000099181 | 4401 Сектор поверки СИ постоянного тока | Калибратор универсальный | Н4-101 |  |  |  | 12 | 34 538 |  | Нет |  | Да |  | Нет | 75260-19 | Нет | Нет
349000099182 | 4401 Сектор поверки СИ постоянного тока | Источник постоянного стабилизированного напряжения | KXN-3030D |  |  |  |  | 3 259 |  | Нет |  | Да |  | Нет |  | Да | Нет
349000099183 | 4401 Сектор поверки СИ постоянного тока | Калибратор давления портативный | ПКД-10 |  |  |  | 12 | 2 941 |  | Нет |  | Да |  | Нет | 18469-99 | Нет | Нет | Эл. параметры. При наличии модулей давления поверяется совместно с отделом 4600
349000099188 | 4401 Сектор поверки СИ постоянного тока | Источник питания постоянного тока | Б5-85/2 |  |  |  | 12 | 4 399 |  | Нет |  | Да |  | Нет | 61495-15 | Нет | Нет
349000099189 | 4401 Сектор поверки СИ постоянного тока | Источник питания | RXN | 305, 305D |  |  |  | 3 259 |  | Нет |  | Да |  | Нет |  | Да | Нет
349000099190 | 4401 Сектор поверки СИ постоянного тока | Источник питания | ATH | 1037 |  |  |  | 3 259 |  | Нет |  | Да |  | Нет |  | Да | Нет
349000099191 | 4401 Сектор поверки СИ постоянного тока | Источник питания | DC POWER SUPPLY 3020 |  |  |  |  | 3 259 |  | Нет |  | Да |  | Нет |  | Да | Нет
349000099192 | 4401 Сектор поверки СИ постоянного тока | Калибратор универсальный | Н4-201 |  |  |  | 12 | 35 592 |  | Нет |  | Да |  | Нет | 61007-15 | Нет | Нет
349000099193 | 4401 Сектор поверки СИ постоянного тока | Калибратор | UPS-II |  | от 0 до 20 мА | ± 0,05 % от диапазона | 12 | 6 069 |  | Нет |  | Да |  | Нет | 18089-99 | Нет | Нет
349000099194 | 4401 Сектор поверки СИ постоянного тока | Калибратор многофункциональный | DPI 620 | DPI620G-FF |  |  | 12 | 14 607 |  | Нет |  | Да |  | Нет | 60401-15 | Нет | Нет | Эл. параметры. При наличии модулей давления поверяется совместно с отделом 4600
349000099195 | 4401 Сектор поверки СИ постоянного тока | Мультиметр-калибратор токовой петли | FLUKE 787, FLUKE 789 |  |  |  | 12 | 6 693 |  | Нет |  | Да |  | Нет | 35233-07 | Нет | Нет
349000099196 | 4401 Сектор поверки СИ постоянного тока | Мультиметр-калибратор | АКИП-2202 |  |  |  | 12 | 13 639 |  | Нет |  | Да |  | Нет | 75117-19 | Нет | Нет
349000099199 | 4401 Сектор поверки СИ постоянного тока | Источник питания | Б5-80 |  |  |  | 12 | 4 399 |  | Нет |  | Да |  | Нет | 35382-12 | Нет | Нет
349000099201 | 4401 Сектор поверки СИ постоянного тока | Калибратор многофункциональный | ЭЛМЕТРО-Паскаль-03 | - | - | - | 12 | 7 362 |  | Нет |  | Да |  | Нет | 73828-19 | Нет | Нет
349000099202 | 4401 Сектор поверки СИ постоянного тока | Калибратор давления | CPH6000 | - | - | - | 24 | 3 082 |  | Нет |  | Нет |  | Нет | 72192-18 | Нет | Нет | Эл. параметры. При наличии модулей давления поверяется совместно с отделом 4600
349000099203 | 4401 Сектор поверки СИ постоянного тока | Манометр цифровой | МТ | МТ220 | - | - | 24 | 2 803 |  | Нет |  | Да |  | Нет | 72213-18 | Нет | Нет | Эл. параметры
349000099204 | 4401 Сектор поверки СИ постоянного тока | Калибратор-измеритель температуры прецизионный | КИТ-1 | - | - | - | 24 | 14 320 |  | Нет |  | Да |  | Нет | 75739-19 | Нет | Нет
349000099206 | 4401 Сектор поверки СИ постоянного тока | Калибратор многофункциональный | DPI 720 | - | - | - | 12 | 14 607 |  | Нет |  | Да |  | Нет | 23705-02 | Нет | Нет
349000099208 | 4401 Сектор поверки СИ постоянного тока | Источник напряжения постоянного тока | Б7-88 | - | - | - | - | 4 399 |  | Нет |  | Да |  | Нет | - | Да | Нет
349000099209 | 4401 Сектор поверки СИ постоянного тока | Калибратор многофункциональный | CALIBRO 14x | CALIBRO 140i, 141, 142i | - | - | 12 | 29 820 |  | Нет |  | Да |  | Нет | 39949-08 | Нет | Нет
349000099210 | 4401 Сектор поверки СИ постоянного тока | Калибратор многофункциональный портативный | Метран 510-ПКМ, исп. Метран 510-ПКМ-А, Метран 510-ПКМ-Б | - | - | - | 12 | 15 636 |  | Нет |  | Да |  | Нет | 78205-20 | Нет | Нет | При наличии в комплекте кабеля-адаптера КТП поверяется совместно с отделом 4600 (отдельная позиция в прейскуранте)
349000099211 | 4401 Сектор поверки СИ постоянного тока | Калибратор многофункциональный | CALIBRO 14x | CALIBRO 141, 140i, 142i, 143 | - | - | 12 | 29 820 |  | Нет |  | Да |  | Нет | 39949-15 | Нет | Нет
349000099213 | 4401 Сектор поверки СИ постоянного тока | Калибратор-вольтметр универсальный | Н4-12 | - | - | - | 12 | 72 969 |  | Нет |  | Нет |  | Нет | 37463-08 | Нет | Нет | в составе с Н4-17БУ, Н4-12БН, Н4-12МН
349000100000 | 4401 Сектор поверки СИ постоянного тока | Источник питания | Б5-8 |  |  |  | 12 | 3 259 |  | Нет |  | Да |  | Нет | 6383-77 | Нет | Нет
349000101000 | 4401 Сектор поверки СИ постоянного тока | Источник напряжения и тока стабилизированный | Б3-700 | БЗ-701, Б3-703, БЗ-704, БЗ-706, БЗ-711, БЗ-713, БЗ-714, БЗ-716, БЗ-791.4 | - | - | 12 | 5 713 |  | Нет |  | Нет |  | Нет | 24114-10 | Нет | Нет
349000102000 | 4401 Сектор поверки СИ постоянного тока | Источник напряжения и тока стабилизированный | Б3-700 | 721, 723, 726, 731 … 736, 740 … 766, 770 … 779, 781 … 787 |  |  | 12 | 5 713 |  | Нет |  | Нет |  | Нет | 24114-02 | Нет | Нет
349000103000 | 4401 Сектор поверки СИ постоянного тока | Источник питания постоянного тока регулируемый | GPS-2303, GPS-3303, GPS-4303 | - | - | - | 12 | 5 941 |  | Нет |  | Нет |  | Нет | 30166-05 | Нет | Нет
349000103001 | 4401 Сектор поверки СИ постоянного тока | Источник питания | HY-3030E |  |  |  |  | 5 941 |  | Нет |  | Да |  | Нет |  | Да | Нет
349000104000 | 4401 Сектор поверки СИ постоянного тока | Источник питания | PS-2403D |  |  |  |  | 5 941 |  | Нет |  | Да |  | Нет |  | Да | Нет | Только калибровка
349000109000 | 4401 Сектор поверки СИ постоянного тока | Источник питания | АТН-1031, АТН-2031 |  |  |  | 12 | 5 941 |  | Нет |  | Да |  | Нет | 23310-02 | Нет | Нет
349000110000 | 4401 Сектор поверки СИ постоянного тока | Источник питания постоянного тока | PSP-603, PSP-405, PSP-2010 |  |  |  | 12 | 5 941 |  | Нет |  | Да |  | Нет | 25347-11 | Нет | Нет
349000111001 | 4401 Сектор поверки СИ постоянного тока | Источник питания | MPS-3020 |  |  |  |  | 5 941 |  | Нет |  | Да |  | Нет |  | Да | Нет
349000112000 | 4401 Сектор поверки СИ постоянного тока | Источник питания постоянного тока программируемый | PSH-3610 |  |  |  | 12 | 5 941 |  | Нет |  | Да |  | Нет | 31067-06 | Нет | Нет
349000113000 | 4401 Сектор поверки СИ постоянного тока | Источник питания постоянного тока | GPR-1820HD, GPR-6030D, GPR-7550D, GPR-30H10D |  |  |  | 12 | 5 941 |  | Нет |  | Нет |  | Нет | 20188-07 | Нет | Нет
349000115000 | 4401 Сектор поверки СИ постоянного тока | Источник питания | MPS |  |  |  | 12 | 5 941 |  | Нет |  | Да |  | Нет | 32050-06 | Нет | Нет
349000118000 | 4401 Сектор поверки СИ постоянного тока | Прибор контроля сопротивления и потенциала опор контактной сети | ПК-1М |  |  |  | 12 | 7 096 |  | Нет |  | Да |  | Нет |  | Да | Нет | Только калибровка
349000120000 | 4401 Сектор поверки СИ постоянного тока | Мультиметр | В7-61 |  |  |  | 36 | 8 209 |  | Нет |  | Да |  | Нет | 14539-95 | Нет | Нет
349000121000 | 4401 Сектор поверки СИ постоянного тока | Прибор комбинированный цифровой | Щ300 |  |  |  | 12 | 7 858 |  | Нет |  | Да |  | Нет | 7011-79 | Нет | Нет
349000121002 | 4401 Сектор поверки СИ постоянного тока | Прибор контроля опор контактной сети железных дорог | ПК-2 |  |  |  |  | 7 429 |  | Нет |  | Да |  | Нет |  | Да | Нет
349000121003 | 4401 Сектор поверки СИ постоянного тока | Прибор измерительный комбинированный | МК4700 |  |  |  | 12 | 6 803 |  | Нет |  | Да |  | Нет | 12876-91 | Нет | Нет
349000126000 | 4401 Сектор поверки СИ постоянного тока | Мультиметр цифровой | PC500, PC500a, PC510, PC510a, PC520M, PC5000, PC5000a |  |  |  | 12 | 3 224 |  | Нет |  | Да |  | Нет | 44403-10 | Нет | Нет
349000133000 | 4401 Сектор поверки СИ постоянного тока | Вольтметр универсальный цифровой | GDM-8135, GDM-8145, GDM-8245, GDM-8246 |  |  |  | 12 | 8 209 |  | Нет |  | Да |  | Нет | 34295-07 | Нет | Нет
349000137000 | 4401 Сектор поверки СИ постоянного тока | Мультиметр цифровой портативный | 80-III | 83, 85, 87 |  |  | 12 | 3 224 |  | Нет |  | Да |  | Нет | 21019-01 | Нет | Нет | Фирма "Fluke Corporation"
349000139000 | 4401 Сектор поверки СИ постоянного тока | Мультиметр цифровой | Fluke 83V, Fluke 87V |  |  |  | 24 | 3 224 |  | Нет |  | Да |  | Нет | 33404-12 | Нет | Нет
349000140000 | 4401 Сектор поверки СИ постоянного тока | Мультиметр цифровой портативный | 80-IV | 187, 189 |  |  | 12 | 3 224 |  | Нет |  | Да |  | Нет | 21019-01 | Нет | Нет | Фирма "Fluke Corporation"
349000142000 | 4401 Сектор поверки СИ постоянного тока | Мультиметр цифровой | Fluke 175, Fluke 177, Fluke 179 |  |  |  | 12 | 3 224 |  | Нет |  | Да |  | Нет | 27489-11 | Нет | Нет
349000142001 | 4401 Сектор поверки СИ постоянного тока | Мультиметр цифровой | Fluke 110, Fluke 111, Fluke 112 |  |  |  | 12 | 3 224 |  | Нет |  | Да |  | Нет | 26858-04 | Нет | Нет
349000145000 | 4401 Сектор поверки СИ постоянного тока | Мультиметр цифровой | APPA-17, APPA-17A, APPA-63N, APPA-67, APPA-69, APPA-97R, APPA-99II, APPA-201N, APPA-203, APPA-205, APPA-207 |  |  |  | 12 | 3 224 |  | Нет |  | Да |  | Нет | 21179-07 | Нет | Нет
349000156000 | 4401 Сектор поверки СИ постоянного тока | Мультиметр цифровой | APPA-101, APPA-103, APPA-105, APPA-105R |  |  |  | 12 | 3 224 |  | Нет |  | Да |  | Нет | 20087-05 | Нет | Нет
349000157000 | 4401 Сектор поверки СИ постоянного тока | Мультиметр цифровой | APPA-103N, APPA-105N, APPA-106 |  |  |  | 12 | 3 224 |  | Нет |  | Да |  | Нет | 21501-07 | Нет | Нет
349000162000 | 4401 Сектор поверки СИ постоянного тока | Мультиметр цифровой | APPA-107, APPA-107N, APPA-109, APPA-109N |  |  |  | 12 | 3 224 |  | Нет |  | Да |  | Нет | 20085-11 | Нет | Нет
349000164001 | 4401 Сектор поверки СИ постоянного тока | Мультиметр цифровой | AM-1016, AM-1018, AM-1019, AM-1038, AM-1118 |  |  |  | 12 | 3 224 |  | Нет |  | Да |  | Нет | 40299-08 | Нет | Нет
349000164002 | 4401 Сектор поверки СИ постоянного тока | Мультиметр цифровой | U1241A, U1242A, U1241B, U1242B |  |  |  | 12 | 3 224 |  | Нет |  | Да |  | Нет | 41432-10 | Нет | Нет
349000166000 | 4401 Сектор поверки СИ постоянного тока | Мультиметр цифровой | APPA-61, APPA-62, APPA-62R, APPA-62T, APPA-97II, APPA-98II, APPA-98III, APPA-99III, APPA-91, APPA-93N, APPA-95, APPA-97 |  |  |  | 12 | 3 224 |  | Нет |  | Да |  | Нет | 51214-12 | Нет | Нет
349000169000 | 4401 Сектор поверки СИ постоянного тока | Мультиметр цифровой | APPA-71, APPA-72, APPA-73, APPA-75, APPA-77, APPA-79 |  |  |  | 12 | 3 224 |  | Нет |  | Да |  | Нет | 25440-11 | Нет | Нет
349000175000 | 4401 Сектор поверки СИ постоянного тока | Мультиметр цифровой | APPA-80, APPA-82, APPA-82R, APPA-80H, APPA-82H, APPA-82RH |  |  |  | 12 | 3 224 |  | Нет |  | Да |  | Нет | 22450-08 | Нет | Нет
349000187000 | 4401 Сектор поверки СИ постоянного тока | Мультиметр цифровой | APPA-301, APPA-303, APPA-305 |  |  |  | 12 | 3 224 |  | Нет |  | Да |  | Нет | 20088-05 | Нет | Нет
349000189000 | 4401 Сектор поверки СИ постоянного тока | Мультиметр цифровой | RD700, RD701, CD731a, CD770, CD771, CD772 |  |  |  | 12 | 3 224 |  | Нет |  | Да |  | Нет | 44402-10 | Нет | Нет
349000196000 | 4401 Сектор поверки СИ постоянного тока | Мультиметр | Fluke 45 |  |  |  | 12 | 3 224 |  | Нет |  | Да |  | Нет | 19114-99 | Нет | Нет
349000197000 | 4401 Сектор поверки СИ постоянного тока | Мультиметр цифровой | Fluke 287, Fluke 289 |  |  |  | 12 | 3 545 |  | Нет |  | Да |  | Нет | 56476-14 | Нет | Нет
349000199000 | 4401 Сектор поверки СИ постоянного тока | Мультиметр графический | Fluke 867B |  |  |  | 12 | 8 209 |  | Нет |  | Да |  | Нет | 25258-03 | Нет | Нет
349000199001 | 4401 Сектор поверки СИ постоянного тока | Прибор мониторинга температуры трансформаторов | ТМТ2 | ТМТ2-30, ТМТ2-32 |  |  | 48 | 3 410 |  | Нет |  | Да |  | Нет | 54481-13 | Нет | Нет
349000199002 | 4401 Сектор поверки СИ постоянного тока | Мультиметр | AM-1006, AM-1068, AM-1069, AM-1089, AM-1095, AM-1097, AM-1041 |  |  |  | 12 | 3 224 |  | Нет |  | Да |  | Нет | 27587-04 | Нет | Нет
349000199003 | 4401 Сектор поверки СИ постоянного тока | Мультиметр цифровой | FLUKE 15B, FLUKE 17B |  |  |  | 12 | 3 224 |  | Нет |  | Да |  | Нет | 45248-10 | Нет | Нет
349000199004 | 4401 Сектор поверки СИ постоянного тока | Мультиметр цифровой | Escort 179 |  |  |  | 12 | 3 224 |  | Нет |  | Да |  | Нет |  | Да | Нет | Только калибровка
349000199005 | 4401 Сектор поверки СИ постоянного тока | Мультиметр цифровой | EDM-169S |  |  |  | 12 | 3 224 |  | Нет |  | Да |  | Нет |  | Да | Нет | Только калибровка
349000199006 | 4401 Сектор поверки СИ постоянного тока | Мультиметр цифровой | FLUKE17B |  |  |  | 12 | 3 224 |  | Нет |  | Да |  | Нет | 27822-04 | Нет | Нет
349000199007 | 4401 Сектор поверки СИ постоянного тока | Мультиметр цифровой | Fluke 27 II, Fluke 28 II |  |  |  | 12 | 3 224 |  | Нет |  | Да |  | Нет | 46801-11 | Нет | Нет
349000199008 | 4401 Сектор поверки СИ постоянного тока | Мультиметр цифровой | FLUKE 87V |  |  |  | 12 | 3 224 |  | Нет |  | Да |  | Нет | 33404-12 | Нет | Нет
349000199010 | 4401 Сектор поверки СИ постоянного тока | Источник питания | APS-1503, APS-1602, APS-1721, APS-3103, APS-3310, APS-3320, APS-3605 | - | - | - | 12 | 5 941 |  | Нет |  | Да |  | Нет | 52853-13 | Нет | Нет
349000199011 | 4401 Сектор поверки СИ постоянного тока | Источник питания постоянного тока | GPC, GPR, GPS, PSM | GPS-72803, GPR-730H10D, GPR-76030D, GPR-76060D, GPS-73030DD, GPS-72303, GPS-73303 | - | - | 12 | 5 941 |  | Нет |  | Да |  | Нет | 55898-13 | Нет | Нет | для модификации GPR-76060D проводится только периодическая поверка
349000199012 | 4401 Сектор поверки СИ постоянного тока | Источник питания | АТН-1335 |  |  |  | 12 | 4 399 |  | Нет |  | Да |  | Нет | 42466-09 | Нет | Нет
349000199013 | 4401 Сектор поверки СИ постоянного тока | Вольтметр универсальный цифровой | GDM-78341, GDM-78342 |  |  |  | 12 | 8 209 |  | Нет |  | Да |  | Нет | 57773-14 | Нет | Нет
349000199014 | 4401 Сектор поверки СИ постоянного тока | Мультиметр цифровой | AM-1060, AM-1061, AM-1092, AM-1180, AM-1193 |  |  |  | 12 | 3 224 |  | Нет |  | Да |  | Нет | 36481-07 | Нет | Нет
349000199015 | 4401 Сектор поверки СИ постоянного тока | Мультиметр цифровой | CMM-10 |  |  |  | 12 | 3 224 |  | Нет |  | Да |  | Нет | 49569-12 | Нет | Нет
349000199016 | 4401 Сектор поверки СИ постоянного тока | Мультиметр цифровой | CMM-40 |  |  |  | 12 | 3 224 |  | Нет |  | Да |  | Нет | 44990-10 | Нет | Нет
349000199017 | 4401 Сектор поверки СИ постоянного тока | Мультиметр цифровой портативный | 113, 114, 115, 116, 117 |  |  |  | 12 | 3 224 |  | Нет |  | Да |  | Нет | 42446-09 | Нет | Нет | Фирма "Fluke Corporation"
349000199018 | 4401 Сектор поверки СИ постоянного тока | Мультиметр цифровой | ОММЕГА 110 (ОММЕГА 111, ОММЕГА 113, ОММЕГА 115) |  |  |  | 12 | 3 224 |  | Нет |  | Да |  | Нет | 38862-09 | Нет | Нет
349000199019 | 4401 Сектор поверки СИ постоянного тока | Мультиметр цифровой | Fluke 28 II EX |  |  |  | 24 | 3 224 |  | Нет |  | Да |  | Нет | 51110-12 | Нет | Нет
349000199020 | 4401 Сектор поверки СИ постоянного тока | Мультиметр цифровой | APPA 503, APPA 505 |  |  |  | 12 | 3 224 |  | Нет |  | Да |  | Нет | 49266-12 | Нет | Нет
349000199021 | 4401 Сектор поверки СИ постоянного тока | Мультиметр цифровой | Fluke 15B+, Fluke 17B+ |  |  |  | 12 | 3 224 |  | Нет |  | Да |  | Нет | 59778-15 | Нет | Нет
349000199022 | 4401 Сектор поверки СИ постоянного тока | Мультиметр цифровой | TY700 | TY710, TY720 |  |  | 12 | 3 224 |  | Нет |  | Да |  | Нет | 43561-10 | Нет | Нет
349000199023 | 4401 Сектор поверки СИ постоянного тока | Источник питания постоянного тока | PSH, SPD | PSH-72018, PSH-73610, PSH-73620, PSH-73630, SPD-73606 |  |  | 12 | 5 941 |  | Нет |  | Да |  | Нет | 55897-13 | Нет | Нет
349000199024 | 4401 Сектор поверки СИ постоянного тока | Источник питания постоянного тока регулируемый | Б5-ПРО | Б5-3003/3 ПРО |  |  | 12 | 5 941 |  | Нет |  | Да |  | Нет | 37470-08 | Нет | Нет
349000199025 | 4401 Сектор поверки СИ постоянного тока | Мультиметр цифровой | EDM 89S |  |  |  |  | 3 224 |  | Нет |  | Да |  | Нет |  | Да | Нет | Только калибровка
349000199026 | 4401 Сектор поверки СИ постоянного тока | Мультиметр цифровой | M9101 |  |  |  |  | 3 224 |  | Нет |  | Да |  | Нет |  | Да | Нет | Только калибровка
349000199027 | 4401 Сектор поверки СИ постоянного тока | Мультиметр цифровой | Victor 88A |  |  |  |  | 3 224 |  | Нет |  | Да |  | Нет |  | Да | Нет | Только калибровка
349000199028 | 4401 Сектор поверки СИ постоянного тока | Мультиметр цифровой | Victor 88E |  |  |  |  | 3 224 |  | Нет |  | Да |  | Нет |  | Да | Нет | Только калибровка
349000199029 | 4401 Сектор поверки СИ постоянного тока | Мультиметр цифровой | Fluke 233 |  |  |  | 12 | 3 224 |  | Нет |  | Да |  | Нет | 46811-11 | Нет | Нет
349000199030 | 4401 Сектор поверки СИ постоянного тока | Мультиметр цифровой | APPA iMeter 5 |  |  |  |  | 3 224 |  | Нет |  | Да |  | Нет |  | Да | Нет | Только калибровка
349000199031 | 4401 Сектор поверки СИ постоянного тока | Источник питания | АТН | АТН-1535 |  |  | 12 | 4 399 |  | Нет |  | Да |  | Нет | 26738-04 | Нет | Нет
349000199032 | 4401 Сектор поверки СИ постоянного тока | Мультиметр цифровой | Fluke 18B |  |  |  | 12 | 3 224 |  | Нет |  | Да |  | Нет | 46810-11 | Нет | Нет
349000199033 | 4401 Сектор поверки СИ постоянного тока | Мера напряжения и тока | E3645A, E3643A, E3649A |  |  |  | 12 | 6 845 |  | Нет |  | Да |  | Нет | 26951-04 | Нет | Нет | Только периодическая поверка
349000199034 | 4401 Сектор поверки СИ постоянного тока | Мультиметр цифровой | VC9808+ |  |  |  |  | 3 224 |  | Нет |  | Да |  | Нет |  | Да | Нет | Только калибровка
349000199035 | 4401 Сектор поверки СИ постоянного тока | Мультиметр цифровой | AM | АМ-1083 |  |  | 12 | 3 224 |  | Нет |  | Да |  | Нет | 47619-11 | Нет | Нет
349000199036 | 4401 Сектор поверки СИ постоянного тока | Мультиметр цифровой | Testo 760 | Testo 760-1, Testo 760-2, Testo 760-3 |  |  | 12 | 3 224 |  | Нет |  | Да |  | Нет | 65373-16 | Нет | Нет
349000199037 | 4401 Сектор поверки СИ постоянного тока | Источник питания | АКИП-1147/2 |  |  |  |  | 5 941 |  | Нет |  | Да |  | Нет |  | Да | Нет | Только калибровка
349000199038 | 4401 Сектор поверки СИ постоянного тока | Прибор кросса | ПК-60 |  |  |  | 12 | 3 898 |  | Нет |  | Да |  | Нет | 31205-06 | Нет | Нет | Сдавать в поверку в комплекте с измерительным кабелем
349000199039 | 4401 Сектор поверки СИ постоянного тока | Источник питания | PS 2403 PRO |  |  |  |  | 5 941 |  | Нет |  | Да |  | Нет |  | Да | Нет | Только калибровка
349000199040 | 4401 Сектор поверки СИ постоянного тока | Источник питания постоянного тока импульсный | АКИП-1103, АКИП-1104, АКИП-1105 | - | - | - | 12 | 5 442 |  | Нет |  | Да |  | Нет | 37469-08 | Нет | Нет
349000199042 | 4401 Сектор поверки СИ постоянного тока | Источник питания | ATH-1236, ATH-2231, ATH-2243 | - | - | - | 12 | 5 941 |  | Нет |  | Да |  | Нет | 35639-07 | Нет | Нет
349000199043 | 4401 Сектор поверки СИ постоянного тока | Тестер-пробник | Fluke T90 |  |  |  | 12 | 3 224 |  | Нет |  | Да |  | Нет | 60324-15 | Нет | Нет
349000199044 | 4401 Сектор поверки СИ постоянного тока | Источник питания | HY5005E-2 |  |  |  |  | 5 941 |  | Нет |  | Да |  | Нет |  | Да | Нет | Только калибровка
349000199045 | 4401 Сектор поверки СИ постоянного тока | Мультиметр цифровой специализированный | 43313 |  |  |  | 12 | 3 224 |  | Нет |  | Да |  | Нет | 22028-01 | Нет | Нет
349000199046 | 4401 Сектор поверки СИ постоянного тока | Источник питания постоянного тока | PST-3202 |  |  |  | 12 | 5 941 |  | Нет |  | Да |  | Нет | 28428-04 | Нет | Нет | Поверка осуществляется только для организаций, подведомственных Минобороны. Для остальных - возможна калибровка.
349000199047 | 4401 Сектор поверки СИ постоянного тока | Мультиметр цифровой | DM | DM-510А |  |  | 12 | 3 224 |  | Нет |  | Да |  | Нет | 35059-13 | Нет | Нет
349000199048 | 4401 Сектор поверки СИ постоянного тока | Измеритель цифровой комбинированный | Е 051 |  |  |  | 12 | 8 209 |  | Нет |  | Да |  | Нет | 28622-12 | Нет | Нет
349000199050 | 4401 Сектор поверки СИ постоянного тока | Мультиметр | UTB | UTB 133A (Palm Size Digital Multimeter), UTB 133D (Palm Size Digital Multimeter), UTB 139B (Modern Digital Multimeter) |  |  | 12 | 3 224 |  | Нет |  | Да |  | Нет | 56475-14 | Нет | Нет
349000199051 | 4401 Сектор поверки СИ постоянного тока | Мультиметр цифровой | UT70A |  |  |  |  | 3 224 |  | Нет |  | Да |  | Нет |  | Да | Нет
349000199052 | 4401 Сектор поверки СИ постоянного тока | Мультиметр цифровой | HIOKI | DT4282 |  |  | 24 | 3 224 |  | Нет |  | Да |  | Нет | 52141-12 | Нет | Нет
349000199053 | 4401 Сектор поверки СИ постоянного тока | Источник питания постоянного тока программируемый | DP832 |  |  |  | 24 | 5 941 |  | Нет |  | Да |  | Нет | 55491-13 | Нет | Нет
349000199054 | 4401 Сектор поверки СИ постоянного тока | Блок питания и преобразования сигналов | МИДА-БПП-102-Ex |  |  |  | 24 | 6 224 |  | Нет |  | Да |  | Нет | 15530-01 | Нет | Нет
349000199055 | 4401 Сектор поверки СИ постоянного тока | Амперметр и вольтметр цифровой | 3010 | СА3010/1-000, СА3010/1-232, СА3010/1-485, СА3010/2-000, СА3010/2-232, СА3010/2-485, СА3010/3-000, СА3010/3-232, СА3010/3-485, СВ3010/1-000, СВ3010/1-232, СВ3010/1-485, СВ3010/2-000, СВ3010/2-232, СВ3010/2-485 |  |  | 24 | 7 144 |  | Нет |  | Да |  | Нет | 27219-04 | Нет | Нет
349000199056 | 4401 Сектор поверки СИ постоянного тока | Мультиметр | Duwi 07975 |  |  |  |  | 3 224 |  | Нет |  | Да |  | Нет |  | Да | Нет
349000199057 | 4401 Сектор поверки СИ постоянного тока | Мультиметр | 97 | 971A, 972A, 973A, 974A |  |  | 24 | 3 224 |  | Нет |  | Да |  | Нет | 16758-97 | Нет | Нет
349000199058 | 4401 Сектор поверки СИ постоянного тока | Источник питания постоянного тока программируемый | PSM-2010 |  |  |  | 12 | 5 658 |  | Нет |  | Да |  | Нет | 31068-06 | Нет | Нет
349000199059 | 4401 Сектор поверки СИ постоянного тока | Источник питания постоянного тока | ТЕКО-5000 | ТЕКО-5215 |  |  | 12 | 5 658 |  | Нет |  | Да |  | Нет | 57583-14 | Нет | Нет
349000199060 | 4401 Сектор поверки СИ постоянного тока | Источник питания постоянного тока | SPS-1230, SPS-1820, SPS-3610, SPS-606 |  |  |  | 12 | 5 885 |  | Нет |  | Нет |  | Нет | 20189-07 | Нет | Нет
349000199061 | 4401 Сектор поверки СИ постоянного тока | Мультиметр цифровой | MM 500 |  |  |  |  | 3 224 |  | Нет |  | Да |  | Нет |  | Да | Нет
349000199062 | 4401 Сектор поверки СИ постоянного тока | Мультиметр цифровой | APPA 208, APPA 208B, APPA 506, APPA 506B |  |  |  | 12 | 3 224 |  | Нет |  | Да |  | Нет | 69540-17 | Нет | Нет
349000199063 | 4401 Сектор поверки СИ постоянного тока | Мультиметр цифровой | APPA 63N, APPA 67, APPA 66R, APPA 66RT, APPA 80, APPA 82, APPA 82R, APPA 97R, APPA 99II, APPA 97IV, APPA 98IV, APPA 99IV, APPA 501, APPA 502 | - | - | - | 12 | 3 224 |  | Нет |  | Да |  | Нет | 71236-18 | Нет | Нет
349000199064 | 4401 Сектор поверки СИ постоянного тока | Мультиметр цифровой | TY500, TY700 |  |  |  | 12 | 3 224 |  | Нет |  | Да |  | Нет | 61830-15 | Нет | Нет
349000199065 | 4401 Сектор поверки СИ постоянного тока | Измеритель температуры цифровой прецизионный | PHP 601R |  |  |  | 12 | 8 209 |  | Нет |  | Да |  | Нет | 54085-13 | Нет | Нет
349000199066 | 4401 Сектор поверки СИ постоянного тока | Мультиметр цифровой | Fluke | 287/289 |  |  | 12 | 3 224 |  | Нет |  | Да |  | Нет | 38207-08 | Нет | Нет
349000199067 | 4401 Сектор поверки СИ постоянного тока | Мультиметр | UNI-T | UT58D |  |  |  | 3 224 |  | Нет |  | Да |  | Нет |  | Да | Нет
349000199068 | 4401 Сектор поверки СИ постоянного тока | Источник питания повышенной мощности | Б5-3030М, Б5-3050М |  |  |  | 12 | 5 941 |  | Нет |  | Да |  | Нет | 49796-12 | Нет | Нет
349000199069 | 4401 Сектор поверки СИ постоянного тока | Мультиметр цифровой | APPA-107, APPA-107N, APPA-109, APPA-109N |  |  |  | 12 | 3 224 |  | Нет |  | Да |  | Нет | 20085-05 | Нет | Нет
349000199070 | 4401 Сектор поверки СИ постоянного тока | Мультиметр цифровой | APPA 17, 17A, 63N, 67, 69, 97R, 99II, 201, 203, 205, 207 |  |  |  | 12 | 3 224 |  | Нет |  | Да |  | Нет | 21179-01 | Нет | Нет
349000199071 | 4401 Сектор поверки СИ постоянного тока | Мультиметр цифровой | HIOKI серии DT42XX | DT4253 |  |  | 24 | 3 224 |  | Нет |  | Да |  | Нет | 56774-14 | Нет | Нет
349000199072 | 4401 Сектор поверки СИ постоянного тока | Мультиметр цифровой | PC5000 |  |  |  | 12 | 3 224 |  | Нет |  | Да |  | Нет | 27321-04 | Нет | Нет
349000199073 | 4401 Сектор поверки СИ постоянного тока | Мультиметр цифровой | APPA-91, APPA-93N, APPA-95, APPA-97 |  |  |  | 12 | 3 224 |  | Нет |  | Да |  | Нет | 20086-05 | Нет | Нет
349000199074 | 4401 Сектор поверки СИ постоянного тока | Мультиметр цифровой | APPA-80, APPA-82, APPA-82R |  |  |  | 12 | 3 224 |  | Нет |  | Да |  | Нет | 22450-02 | Нет | Нет
349000199075 | 4401 Сектор поверки СИ постоянного тока | Источник питания постоянного тока | PST-3201, PST-3202 |  |  |  | 12 | 5 941 |  | Нет |  | Да |  | Нет | 46658-11 | Нет | Нет
349000199076 | 4401 Сектор поверки СИ постоянного тока | Мультиметр цифровой | APPA-71, APPA-72, APPA-73, APPA-75, APPA-77, APPA-79 |  |  |  | 12 | 3 224 |  | Нет |  | Да |  | Нет | 25440-05 | Нет | Нет
349000199077 | 4401 Сектор поверки СИ постоянного тока | Мультиметр цифровой | APPA 103N, APPA 105N, APPA 106 |  |  |  | 12 | 3 224 |  | Нет |  | Да |  | Нет | 21501-01 | Нет | Нет
349000199078 | 4401 Сектор поверки СИ постоянного тока | Прибор мониторинга температуры трансформаторов | ТМТ2 | ТМТ2-30, ТМТ2-32 |  |  | 48 | 3 410 |  | Нет |  | Да |  | Нет | 74602-19 | Нет | Нет
349000199079 | 4401 Сектор поверки СИ постоянного тока | Вольтметр | GDM-8145 |  |  |  | 12 | 8 209 |  | Нет |  | Да |  | Нет | 21184-01 | Нет | Нет
349000199080 | 4401 Сектор поверки СИ постоянного тока | Мультиметр цифровой | Fluke 175, Fluke 177, Fluke 179 |  |  |  | 12 | 3 224 |  | Нет |  | Да |  | Нет | 27489-04 | Нет | Нет
349000199081 | 4401 Сектор поверки СИ постоянного тока | Мультиметр цифровой | MD | MD 9010 |  |  | 24 | 3 224 |  | Нет |  | Да |  | Нет | 59626-15 | Нет | Нет
349000199082 | 4401 Сектор поверки СИ постоянного тока | Блок питания и преобразования сигналов | МИДА-БПП-102-Ex, МИДА-БПП-102K-Ex |  |  |  | 24 | 6 224 |  | Нет |  | Да |  | Нет | 15530-06 | Нет | Нет
349000199083 | 4401 Сектор поверки СИ постоянного тока | Мультиметр цифровой | APPA M1, APPA M2, APPA M3, APPA P1, APPA P2, APPA P3 |  |  |  | 12 | 3 224 |  | Нет |  | Да |  | Нет | 76427-19 | Нет | Нет
349000199084 | 4401 Сектор поверки СИ постоянного тока | Мультиметр цифровой | APPA-301, APPA-303, APPA-305 |  |  |  | 12 | 3 224 |  | Нет |  | Да |  | Нет | 20088-00 | Нет | Нет
349000199085 | 4401 Сектор поверки СИ постоянного тока | Мультиметр цифровой | APPA-61, APPA-62, APPA-62T |  |  |  | 12 | 3 224 |  | Нет |  | Да |  | Нет | 31477-06 | Нет | Нет
349000199086 | 4401 Сектор поверки СИ постоянного тока | Источник напряжения и силы переменного тока эталонный | 2558A |  |  |  | 12 | 6 845 |  | Нет |  | Да |  | Нет | 66560-17 | Нет | Нет
349000199087 | 4401 Сектор поверки СИ постоянного тока | Источник напряжения и силы постоянного тока эталонный | 2560A |  |  |  | 12 | 6 845 |  | Нет |  | Да |  | Нет | 66921-17 | Нет | Нет
349000199088 | 4401 Сектор поверки СИ постоянного тока | Мультиметр цифровой | APPA-91, APPA-93N, APPA-95, APPA-97 |  |  |  | 12 | 3 224 |  | Нет |  | Да |  | Нет | 20086-00 | Нет | Нет
349000199089 | 4401 Сектор поверки СИ постоянного тока | Мультиметр цифровой | RD700, RD701 |  |  |  | 12 | 3 224 |  | Нет |  | Да |  | Нет | 27649-04 | Нет | Нет
349000199090 | 4401 Сектор поверки СИ постоянного тока | Источник питания постоянного тока | E36300A | E36311A, E36312A, E36313A |  |  | 24 | 5 941 |  | Нет |  | Да |  | Нет | 69454-17 | Нет | Нет
349000199091 | 4401 Сектор поверки СИ постоянного тока | Источник напряжения и тока стабилизированный | Б3-700 | Б3-714.4, Б3-726.4 | - | - | 12 | 5 713 |  | Нет |  | Да |  | Нет | 70969-18 | Нет | Нет
349000199092 | 4401 Сектор поверки СИ постоянного тока | Мультиметр | В7-63/1, В7-63/2 |  |  |  | 24 | 8 209 |  | Нет |  | Да |  | Нет | 36977-08 | Нет | Нет
349000199093 | 4401 Сектор поверки СИ постоянного тока | Источник питания постоянного тока | GPC-1850D, GPC-3060D, GPC-6030D |  |  |  | 12 | 5 941 |  | Нет |  | Да |  | Нет | 20190-07 | Нет | Нет
349000199094 | 4401 Сектор поверки СИ постоянного тока | Источник питания постоянного тока регулируемый | GPR-100H05D |  |  |  | 12 | 5 941 |  | Нет |  | Да |  | Нет | 30165-05 | Нет | Нет
349000199095 | 4401 Сектор поверки СИ постоянного тока | Вольтметр универсальный цифровой | GDM-8246 |  |  |  | 12 | 8 209 |  | Нет |  | Да |  | Нет | 26195-03 | Нет | Нет
349000199096 | 4401 Сектор поверки СИ постоянного тока | Мультиметр | PC-7000 |  |  |  |  | 3 224 |  | Нет |  | Да |  | Нет |  | Да | Нет
349000199097 | 4401 Сектор поверки СИ постоянного тока | Тестер-пробник | Fluke T90/T110/T130/T150 |  |  |  | 12 | 3 224 |  | Нет |  | Да |  | Нет | 60324-15 | Нет | Нет
349000199098 | 4401 Сектор поверки СИ постоянного тока | Тестер батарей | Fluke BT508, BT510 | BT508, BT510 | - | - | 12 | 3 224 |  | Нет |  | Да |  | Нет | 60138-15 | Нет | Нет | Модификации BT510 по данной позиции поверяется по всем параметрам, кроме импульсного напряжения. Для импульсного напряжения отдельная позиция в прейскуранте.
349000199099 | 4401 Сектор поверки СИ постоянного тока | Источник питания постоянного тока линейный | HMP4030, HMP4040 | - | - | - | 24 | 5 941 |  | Нет |  | Да |  | Нет | 52852-13 | Нет | Нет
349000199100 | 4401 Сектор поверки СИ постоянного тока | Источник питания постоянного тока линейный | NGE102 |  |  |  | 12 | 5 941 |  | Нет |  | Да |  | Нет | 72340-18 | Нет | Нет
349000199101 | 4401 Сектор поверки СИ постоянного тока | Источник питания постоянного тока и постоянного напряжения | GPC-3060D, GPC-1850D,, GPC-6030D |  |  |  | 12 | 5 941 |  | Нет |  | Да |  | Нет | 20190-00 | Нет | Нет
349000199102 | 4401 Сектор поверки СИ постоянного тока | Источник питания | GPS-7х303A | GPS-72303A |  |  | 12 | 5 941 |  | Нет |  | Да |  | Нет | 68671-17 | Нет | Нет
349000199103 | 4401 Сектор поверки СИ постоянного тока | Источник питания | ЕА-PS 9360-15 |  |  |  |  | 5 941 |  | Нет |  | Да |  | Нет |  | Да | Нет
349000199104 | 4401 Сектор поверки СИ постоянного тока | Источник питания | MPS-7163 |  |  |  |  | 5 941 |  | Нет |  | Да |  | Нет |  | Да | Нет
349000199105 | 4401 Сектор поверки СИ постоянного тока | Источник питания | MPS-6003D |  |  |  |  | 5 941 |  | Нет |  | Да |  | Нет |  | Да | Нет
349000199106 | 4401 Сектор поверки СИ постоянного тока | Источник питания | UT6003C |  |  |  |  | 5 941 |  | Нет |  | Да |  | Нет |  | Да | Нет
349000199107 | 4401 Сектор поверки СИ постоянного тока | Источник питания | HY5003-2 |  |  |  |  | 5 941 |  | Нет |  | Да |  | Нет |  | Да | Нет
349000199108 | 4401 Сектор поверки СИ постоянного тока | Источник питания | QJ5003C |  |  |  |  | 5 941 |  | Нет |  | Да |  | Нет |  | Да | Нет
349000199109 | 4401 Сектор поверки СИ постоянного тока | Мультиметр цифровой | U1251A, U1252A, U1253A, U1251B, U1252B, U1253B |  |  |  | 12 | 3 224 |  | Нет |  | Да |  | Нет | 41501-10 | Нет | Нет
349000199110 | 4401 Сектор поверки СИ постоянного тока | Мультиметр | UT33A |  |  |  |  | 3 224 |  | Нет |  | Да |  | Нет |  | Да | Нет
349000199111 | 4401 Сектор поверки СИ постоянного тока | Источник питания | MS605D |  |  |  |  | 5 941 |  | Нет |  | Да |  | Нет |  | Да | Нет
349000199112 | 4401 Сектор поверки СИ постоянного тока | Источник питания | UT3000-6000ED/EP | UT5003ED |  |  | 24 | 5 941 |  | Нет |  | Да |  | Нет | 54631-13 | Нет | Нет
349000199113 | 4401 Сектор поверки СИ постоянного тока | Источник питания постоянного тока программируемый | PSP-603, PSP-405, PSP-2010 |  |  |  | 12 | 5 941 |  | Нет |  | Да |  | Нет | 25347-03 | Нет | Нет
349000199114 | 4401 Сектор поверки СИ постоянного тока | Мультиметр цифровой | PC500, PC510, PC520M |  |  |  | 12 | 3 224 |  | Нет |  | Да |  | Нет | 27650-04 | Нет | Нет
349000199115 | 4401 Сектор поверки СИ постоянного тока | Источник питания программируемый | EA-PS 5000 A | EA-PS 5200-10 А |  |  | 24 | 5 941 |  | Нет |  | Да |  | Нет | 70947-18 | Нет | Нет
349000199116 | 4401 Сектор поверки СИ постоянного тока | Источник питания постоянного тока | ITC | ITC73303 |  |  | 12 | 5 941 |  | Нет |  | Да |  | Нет | 77507-20 | Нет | Нет
349000199117 | 4401 Сектор поверки СИ постоянного тока | Мультиметр | Fluke 87V Ex |  |  |  | 24 | 3 224 |  | Нет |  | Да |  | Нет | 40990-09 | Нет | Нет
349000199118 | 4401 Сектор поверки СИ постоянного тока | Блок питания и реле | PSM-36-24 |  |  |  |  | 6 224 |  | Нет |  | Да |  | Нет |  | Да | Нет
349000199119 | 4401 Сектор поверки СИ постоянного тока | Источник питания постоянного тока | АКИП | АКИП-1133-150-5 |  |  |  | 5 442 |  | Нет |  | Да |  | Нет |  | Да | Нет
349000199120 | 4401 Сектор поверки СИ постоянного тока | Мультиметр цифровой | Fluke 83V, Fluke 87V |  |  |  | 12 | 3 224 |  | Нет |  | Да |  | Нет | 33404-06 | Нет | Нет
349000199121 | 4401 Сектор поверки СИ постоянного тока | Мультиметр цифровой | APPA-97II, APPA-98II |  |  |  | 12 | 3 224 |  | Нет |  | Да |  | Нет | 20089-05 | Нет | Нет
349000199122 | 4401 Сектор поверки СИ постоянного тока | Источник питания постоянного тока | АКИП-1141 |  |  |  | 12 | 5 442 |  | Нет |  | Да |  | Нет | 62887-15 | Нет | Нет
349000199123 | 4401 Сектор поверки СИ постоянного тока | Источник питания постоянного тока программируемый | PST-3201, PST-3202 |  |  |  | 12 | 5 941 |  | Нет |  | Да |  | Нет | 28326-04 | Нет | Нет
349000199125 | 4401 Сектор поверки СИ постоянного тока | Мультиметр цифровой | RGK DM | RGK DM-10, RGK DM-12, RGK DM-20, RGK DM-30, RGK DM-40 | - | - | 24 | 3 224 |  | Нет |  | Да |  | Нет | 81409-21 | Нет | Нет
349000199126 | 4401 Сектор поверки СИ постоянного тока | Источник питания | APS-5305 |  |  |  | 12 | 4 399 |  | Нет |  | Да |  | Нет | 52900-13 | Нет | Нет
349000199127 | 4401 Сектор поверки СИ постоянного тока | Мультиметр цифровой | U1241C, U1242C, U1281A, U1282A | - | - | - | 24 | 3 224 |  | Нет |  | Да |  | Нет | 64740-16 | Нет | Нет
349000199128 | 4401 Сектор поверки СИ постоянного тока | Источник питания | APS | APS-2234, APS-2236, APS-3333, APS-3335 | - | - | 24 | 5 941 |  | Нет |  | Нет |  | Нет | 84180-21 | Нет | Нет
349000201000 | 4401 Сектор поверки СИ постоянного тока | Мультиметр цифровой | GDM-354A, GDM-393A, GDM-450T |  |  |  | 12 | 8 619 |  | Нет |  | Да |  | Нет | 28983-05 | Нет | Нет
349000203000 | 4401 Сектор поверки СИ постоянного тока | Мультиметр цифровой | GDM-450A |  |  |  | 12 | 8 619 |  | Нет |  | Да |  | Нет | 20090-00 | Нет | Нет
349000205000 | 4401 Сектор поверки СИ постоянного тока | Вольтметр универсальный цифровой | GDM-78251A, GDM-78255A |  |  |  | 12 | 8 619 |  | Нет |  | Да |  | Нет | 38428-08 | Нет | Нет
349000211001 | 4401 Сектор поверки СИ постоянного тока | Мультиметр цифровой | VA16, VA17A, VA17B, VA19, VA38 |  |  |  | 12 | 6 652 |  | Нет |  | Да |  | Нет | 36817-08 | Нет | Нет
349000212000 | 4401 Сектор поверки СИ постоянного тока | Вольтметр | В7-16 |  |  |  | 12 | 8 619 |  | Нет |  | Да |  | Нет | 6458-78 | Нет | Нет | Без ВЧ пробника
349000212001 | 4401 Сектор поверки СИ постоянного тока | Вольтметр | В7-16А |  |  |  | 12 | 8 619 |  | Нет |  | Да |  | Нет | 6458-79 | Нет | Нет | Без ВЧ пробника
349000214000 | 4401 Сектор поверки СИ постоянного тока | Калибратор-измерители стандартных сигналов | КИСС-02 |  |  |  | 12 | 7 822 |  | Нет |  | Да |  | Нет | 16022-97 | Нет | Нет | Поверяется в комплекте с датчиком температуры совместно с отделом 4600
349000215000 | 4401 Сектор поверки СИ постоянного тока | Калибратор-измерители стандартных сигналов | КИСС-03 |  |  |  | 12 | 6 990 |  | Нет |  | Да |  | Нет | 20641-11 | Нет | Нет | Поверяется в комплекте с датчиком температуры совместно с отделом 4600
349000215001 | 4401 Сектор поверки СИ постоянного тока | Мультиметр | AM-7010, AM-7030 |  |  |  | 12 | 8 619 |  | Нет |  | Да |  | Нет | 27587-04 | Нет | Нет
349000218000 | 4401 Сектор поверки СИ постоянного тока | Вольтметр универсальный | В7-46 |  |  |  | 12 | 8 619 |  | Нет |  | Да |  | Нет | 11204-88 | Нет | Нет
349000220000 | 4401 Сектор поверки СИ постоянного тока | Вольтметр универсальный | В7-77 |  |  |  | 12 | 8 619 |  | Нет |  | Да |  | Нет | 24227-03 | Нет | Нет
349000221000 | 4401 Сектор поверки СИ постоянного тока | Вольтметр универсальный с блоками | В7-23 |  |  |  | 12 | 8 209 |  | Нет |  | Да |  | Нет | 4835-75 | Нет | Нет
349000222000 | 4401 Сектор поверки СИ постоянного тока | Вольтметр универсальный | Щ 68003 |  |  |  | 12 | 8 619 |  | Нет |  | Да |  | Нет | 5676-76 | Нет | Нет
349000224000 | 4401 Сектор поверки СИ постоянного тока | Вольтметр универсальный | В7-21А |  |  |  | 12 | 8 619 |  | Нет |  | Да |  | Нет | 9516-88 | Нет | Нет
349000225000 | 4401 Сектор поверки СИ постоянного тока | Вольтметр универсальный | В7-40, В7-40/1, В7-40/2, В7-40/3, В7-40/4, В7-40/5 |  | до ± 1000 В, ~ 1000 В, 100 кГц |  | 12 | 8 619 |  | Нет |  | Да |  | Нет | 9985-03 | Нет | Нет | Поверка без делителя ДНВ. При необходимости поверки с делителем ДНВ - в счет добавляется отдельная позиция "Делитель напряжения высоковольтный ДНВ" (При сдаче в поверку без шунта и ВЧ-пробника необходимо письмо об ограниченной поверке)
349000231000 | 4401 Сектор поверки СИ постоянного тока | Вольтметр универсальный | В7-58, В7-58/1, В7-58/2 |  |  |  | 12 | 8 619 |  | Нет |  | Да |  | Нет | 15249-01 | Нет | Нет
349000234000 | 4401 Сектор поверки СИ постоянного тока | Вольтметр универсальный цифровой | В7-35 |  |  |  | 12 | 8 619 |  | Нет |  | Да |  | Нет | 7030-79 | Нет | Нет
349000235000 | 4401 Сектор поверки СИ постоянного тока | Вольтметр универсальный цифровой | В7-37 |  |  |  | 12 | 8 619 |  | Нет |  | Нет |  | Нет | 8507-89 | Нет | Нет
349000236000 | 4401 Сектор поверки СИ постоянного тока | Вольтметр универсальный цифровой | В7-38 | - | - | - | 12 | 8 619 |  | Нет |  | Да |  | Нет | 8730-82 | Нет | Нет | В случае отсутствия в комплекте шунта, необходимо предоставить письмо об ограниченной поверке с указанием поверить прибор ограниченно, без измерений силы постоянного и переменного тока
349000237000 | 4401 Сектор поверки СИ постоянного тока | Вольтметр универсальный цифровой | В7-53, В7-53/1 |  |  |  | 12 | 8 619 |  | Нет |  | Да |  | Нет | 12821-91 | Нет | Нет
349000239000 | 4401 Сектор поверки СИ постоянного тока | Вольтметр универсальный цифровой | В7-39 |  |  |  | 12 | 8 619 |  | Нет |  | Да |  | Нет | 9542-84 | Нет | Нет
349000240000 | 4401 Сектор поверки СИ постоянного тока | Вольтметр универсальный | В7-65 | В7-65/1, В7-65/2, В7-65/3, В7-65/4, В7-65/5 |  |  | 12 | 8 619 |  | Нет |  | Да |  | Нет | 20250-00 | Нет | Нет
349000240001 | 4401 Сектор поверки СИ постоянного тока | Вольтметр универсальный | В7-68, В7-68/1 |  |  |  | 12 | 8 619 |  | Нет |  | Да |  | Нет | 21718-01 | Нет | Нет
349000240003 | 4401 Сектор поверки СИ постоянного тока | Мультиметр | AM-1109 |  |  |  | 12 | 3 378 |  | Нет |  | Да |  | Нет | 36640-07 | Нет | Нет
349000240004 | 4401 Сектор поверки СИ постоянного тока | Вольтметр универсальный | В7-73 | В7-73/1, В7-73/2 |  |  | 12 | 8 619 |  | Нет |  | Да |  | Нет | 24699-03 | Нет | Нет
349000240005 | 4401 Сектор поверки СИ постоянного тока | Вольтметр цифровой универсальный | В7-358 | В7-358.241, В7-358.242, В7-358.243 |  |  | 12 | 8 619 |  | Нет |  | Да |  | Нет | 41170-09 | Нет | Нет
349000240010 | 4401 Сектор поверки СИ постоянного тока | Мультиметр | В7-80 | В7-80 |  |  | 12 | 8 619 |  | Нет |  | Да |  | Нет | 28335-04 | Нет | Нет
349000246000 | 4401 Сектор поверки СИ постоянного тока | Мультиметр | В7-62 |  |  |  | 12 | 8 619 |  | Нет |  | Да |  | Нет | 14593-95 | Нет | Нет
349000248000 | 4401 Сектор поверки СИ постоянного тока | Вольтметр универсальный | В7-28 |  |  |  | 12 | 8 619 |  | Нет |  | Да |  | Нет | 6457-78 | Нет | Нет
349000249000 | 4401 Сектор поверки СИ постоянного тока | Прибор комбинированный цифровой | Щ 301 | Щ301-1; Щ301-2, Щ301-3 |  |  | 12 | 8 619 |  | Нет |  | Да |  | Нет | 8638-00 | Нет | Нет
349000252000 | 4401 Сектор поверки СИ постоянного тока | Вольтметр универсальный цифровой | В7-34, В7-34/1, В7-34А | - | - | - | 6 | 8 619 |  | Нет |  | Да |  | Нет | 7982-80 | Нет | Нет
349000254000 | 4401 Сектор поверки СИ постоянного тока | Вольтметр универсальный цифровой | В7-22 |  |  |  | 12 | 8 619 |  | Нет |  | Да |  | Нет | 3598-73 | Нет | Нет
349000255000 | 4401 Сектор поверки СИ постоянного тока | Вольтметр универсальный цифровой | В7-22А |  |  |  | 12 | 8 619 |  | Нет |  | Да |  | Нет | 5595-76 | Нет | Нет
349000256000 | 4401 Сектор поверки СИ постоянного тока | Мультиметр | ABM-4306 |  |  |  | 12 | 9 481 |  | Нет |  | Да |  | Нет | 27587-04 | Нет | Нет
349000257000 | 4401 Сектор поверки СИ постоянного тока | Мультиметр | PROTEK | PROTEK 505 |  |  | 12 | 3 224 |  | Нет |  | Да |  | Нет |  | Да | Нет | Только калибровка
349000258000 | 4401 Сектор поверки СИ постоянного тока | Мультиметр | PROTEK | PROTEK 506 |  |  | 12 | 3 224 |  | Нет |  | Да |  | Нет |  | Да | Нет | Только калибровка
349000259000 | 4401 Сектор поверки СИ постоянного тока | Микромультиметр цифровой | Электроника ММЦ-01 |  |  |  | 12 | 3 224 |  | Нет |  | Да |  | Нет | 11319-88 | Нет | Нет
349000260000 | 4401 Сектор поверки СИ постоянного тока | Мультиметр цифровой | DT9208A |  |  |  |  | 3 224 |  | Нет |  | Да |  | Нет |  | Да | Нет
349000261000 | 4401 Сектор поверки СИ постоянного тока | Мультиметр цифровой | MAS838 |  |  |  |  | 2 601 |  | Нет |  | Да |  | Нет |  | Да | Нет
349000262000 | 4401 Сектор поверки СИ постоянного тока | Мультиметр цифровой | MAS380 |  |  |  |  | 2 601 |  | Нет |  | Да |  | Нет |  | Да | Нет
349000263000 | 4401 Сектор поверки СИ постоянного тока | Мультиметр цифровой | MY64 |  |  |  | 12 | 2 601 |  | Нет |  | Да |  | Нет | 31772-06 | Нет | Нет
349000264000 | 4401 Сектор поверки СИ постоянного тока | Мультиметр цифровой | MY60 |  |  |  |  | 2 601 |  | Нет |  | Да |  | Нет |  | Да | Нет
349000265000 | 4401 Сектор поверки СИ постоянного тока | Мультиметр цифровой | MY62 |  |  |  |  | 2 601 |  | Нет |  | Да |  | Нет |  | Да | Нет
349000265001 | 4401 Сектор поверки СИ постоянного тока | Мультиметр | MY 63 |  |  |  |  | 2 601 |  | Нет |  | Да |  | Нет |  | Да | Нет
349000265002 | 4401 Сектор поверки СИ постоянного тока | Мультиметр | М 832 |  |  |  |  | 2 601 |  | Нет |  | Да |  | Нет |  | Да | Нет
349000265003 | 4401 Сектор поверки СИ постоянного тока | Мультиметр цифровой | M890G |  |  |  | 12 | 2 601 |  | Нет |  | Да |  | Нет | 16245-97 | Нет | Нет
349000265004 | 4401 Сектор поверки СИ постоянного тока | Мультиметр цифровой | М4580Ц, М4580/1Ц, М4581Ц, М4583/1Ц, М4583/2Ц |  |  |  | 12 | 2 601 |  | Нет |  | Да |  | Нет | 20478-06 | Нет | Нет
349000266000 | 4401 Сектор поверки СИ постоянного тока | Мультиметр цифровой | MY65 |  |  |  |  | 2 601 |  | Нет |  | Да |  | Нет |  | Да | Нет
349000267000 | 4401 Сектор поверки СИ постоянного тока | Мультиметр цифровой | MY67 |  |  |  |  | 2 601 |  | Нет |  | Да |  | Нет |  | Да | Нет
349000268000 | 4401 Сектор поверки СИ постоянного тока | Мультиметр цифровой | MY68 |  |  |  |  | 2 601 |  | Нет |  | Да |  | Нет |  | Да | Нет
349000279000 | 4401 Сектор поверки СИ постоянного тока | Вольтамперметр многопредельный переносной | М1107 |  |  |  | 12 | 6 812 |  | Нет |  | Да |  | Нет | 1522-61 | Нет | Нет
349000280000 | 4401 Сектор поверки СИ постоянного тока | Милливольтмиллиамперметр | М1109 |  |  |  | 12 | 4 857 |  | Нет |  | Да |  | Нет | 1524-61 | Нет | Нет
349000281000 | 4401 Сектор поверки СИ постоянного тока | Вольтамперметр | М2015 |  |  |  | 12 | 4 857 |  | Нет |  | Да |  | Нет | 4589-74 | Нет | Нет
349000281001 | 4401 Сектор поверки СИ постоянного тока | Вольтметр и микроамперметр | М-243 |  |  |  | 12 | 4 857 |  | Нет |  | Да |  | Нет | 2373-68 | Нет | Нет
349000281002 | 4401 Сектор поверки СИ постоянного тока | Амперметр многопредельный | М-104, М-104/1 |  |  |  | 12 | 4 857 |  | Нет |  | Да |  | Нет | 972-55 | Нет | Нет
349000281003 | 4401 Сектор поверки СИ постоянного тока | Милливольтметр | М105 |  |  |  | 12 | 4 857 |  | Нет |  | Да |  | Нет | 973-55 | Нет | Нет
349000281004 | 4401 Сектор поверки СИ постоянного тока | Амперметр | М45М |  |  |  | 12 | 4 857 |  | Нет |  | Да |  | Нет | 529-59 | Нет | Нет
349000282000 | 4401 Сектор поверки СИ постоянного тока | Вольтамперметр | ЭВ2234 | - | - | - | 12 | 4 717 |  | Нет |  | Да |  | Нет | 11082-87 | Нет | Нет
349000284000 | 4401 Сектор поверки СИ постоянного тока | Вольтамперметр многопредельный переносной | М1108 |  |  |  | 12 | 4 857 |  | Нет |  | Да |  | Нет | 1523-61 | Нет | Нет
349000285000 | 4401 Сектор поверки СИ постоянного тока | Милливольтамперметр | М254 |  |  |  | 12 | 4 857 |  | Нет |  | Да |  | Нет | 2372-68 | Нет | Нет
349000286000 | 4401 Сектор поверки СИ постоянного тока | Вольтамперметр | М253 |  |  |  | 12 | 6 812 |  | Нет |  | Да |  | Нет | 2372-68 | Нет | Нет
349000287000 | 4401 Сектор поверки СИ постоянного тока | Прибор электроизмерительный лабораторный переносный аналоговый | М2042, М2044, М2051 |  |  |  | 12 | 6 812 |  | Нет |  | Да |  | Нет | 10077-85 | Нет | Нет
349000288000 | 4401 Сектор поверки СИ постоянного тока | Вольтамперметр многопредельный | М2007 |  |  |  | 12 | 6 812 |  | Нет |  | Да |  | Нет | 2556-70 | Нет | Нет
349000292000 | 4401 Сектор поверки СИ постоянного тока | Вольтамперметр | М2038, М2018 |  |  |  | 12 | 6 812 |  | Нет |  | Да |  | Нет | 5368-76 | Нет | Нет
349000293000 | 4401 Сектор поверки СИ постоянного тока | Милливольтмиллиамперметр | М2020 |  |  |  | 12 | 4 857 |  | Нет |  | Да |  | Нет | 4168-74 | Нет | Нет
349000294000 | 4401 Сектор поверки СИ постоянного тока | Ампервольтметр многопредельный переносной | М1104 |  |  |  | 12 | 4 857 |  | Нет |  | Да |  | Нет | 1519-61 | Нет | Нет
349000295000 | 4401 Сектор поверки СИ постоянного тока | Вольтметр многопредельный | М1106 |  |  |  | 12 | 4 857 |  | Нет |  | Да |  | Нет | 1521-61 | Нет | Нет
349000296000 | 4401 Сектор поверки СИ постоянного тока | Вольтамперметр, милливольтметр | М2017, М2016 |  |  |  | 12 | 4 857 |  | Нет |  | Да |  | Нет | 4577-74 | Нет | Нет
349000297000 | 4401 Сектор поверки СИ постоянного тока | Прибор переносной постоянного тока | М1200, М1201, М1202 |  |  |  | 12 | 4 857 |  | Нет |  | Да |  | Нет | 2495-69 | Нет | Нет
349000298000 | 4401 Сектор поверки СИ постоянного тока | Система поверки термопреобразователей автоматизированная | АСПТ |  |  |  | 12 | 23 699 |  | Нет |  | Да |  | Нет | 19973-06 | Нет | Нет | Электрические параметры. Необходимо письмо о поверке только по электрическим параметрам.
349000298001 | 4401 Сектор поверки СИ постоянного тока | Стенд | СКС6 |  |  |  | 12 | 17 468 |  | Нет |  | Да |  | Нет | 17567-09 | Нет | Нет
349000299001 | 4401 Сектор поверки СИ постоянного тока | Ампервольтомметр переносной комбинированный | Ц20 |  |  |  | 12 | 2 055 |  | Нет |  | Да |  | Нет | 4169-74 | Нет | Нет
349000299002 | 4401 Сектор поверки СИ постоянного тока | Калибратор | АМ | АМ-7111 |  |  | 12 | 8 209 |  | Нет |  | Да |  | Нет | 47242-11 | Нет | Нет
349000299003 | 4401 Сектор поверки СИ постоянного тока | Калибратор | K3607 | К3607 |  |  | 12 | 21 736 |  | Нет |  | Да |  | Нет | 41526-09 | Нет | Нет
349000299004 | 4401 Сектор поверки СИ постоянного тока | Анализатор спектра | ZET 017 | ZET 017-U8, ZET 017-T8 |  |  | 12 | 13 376 |  | Нет |  | Да |  | Нет | 39236-08 | Нет | Нет | 8 каналов
349000299005 | 4401 Сектор поверки СИ постоянного тока | Калибратор постоянных напряжений и токов | КМ300С-1, КМ300С-2 |  |  | Погрешность ±0,5 % | 24 | 8 209 |  | Нет |  | Да |  | Нет | 48841-12 | Нет | Нет
349000299006 | 4401 Сектор поверки СИ постоянного тока | Мультиметр | В7-82 |  |  |  | 12 | 8 619 |  | Нет |  | Да |  | Нет | 41189-09 | Нет | Нет
349000299007 | 4401 Сектор поверки СИ постоянного тока | Прибор для измерения электрических характеристик установок защиты подземных металлических сооружени | ПКИ-02, ПКИ-02М |  |  |  | 24 | 10 428 |  | Нет |  | Да |  | Нет | 20178-08 | Нет | Нет
349000299013 | 4401 Сектор поверки СИ постоянного тока | Вольтметр универсальный | В7-20 |  |  |  | 12 | 8 619 |  | Нет |  | Да |  | Нет | 3631-73 | Нет | Нет
349000299014 | 4401 Сектор поверки СИ постоянного тока | Вольтметр универсальный | В7-21 |  |  |  | 12 | 8 619 |  | Нет |  | Да |  | Нет | 4019-74 | Нет | Нет
349000299015 | 4401 Сектор поверки СИ постоянного тока | Мультиметр цифровой | Fluke 106, Fluke 107 |  |  |  | 12 | 2 601 |  | Нет |  | Да |  | Нет | 57587-14 | Нет | Нет
349000299016 | 4401 Сектор поверки СИ постоянного тока | Мультиметр | MAS830L |  |  |  |  | 2 601 |  | Нет |  | Да |  | Нет |  | Да | Нет | Только калибровка
349000299017 | 4401 Сектор поверки СИ постоянного тока | Измеритель напряжения | P-2 | - | - | - | 12 | 2 896 |  | Нет |  | Да |  | Нет | 40152-08 | Нет | Нет
349000299018 | 4401 Сектор поверки СИ постоянного тока | Мультиметр цифровой | DT | DT-932N, DT-9908, DT-9915, DT-9918T, DT-9926, DT-9928T, DT-9929, DT-9939, DT-9959, DT-9963, DT-9969, DT-9979 |  |  | 12 | 2 601 |  | Нет |  | Да |  | Нет | 58550-14 | Нет | Нет
349000299019 | 4401 Сектор поверки СИ постоянного тока | Мультиметр цифровой | MS8221A |  |  |  |  | 2 601 |  | Нет |  | Да |  | Нет |  | Да | Нет | Только калибровка
349000299020 | 4401 Сектор поверки СИ постоянного тока | Мультиметр | DT832 |  |  |  |  | 2 601 |  | Нет |  | Да |  | Нет |  | Да | Нет | Только калибровка
349000299021 | 4401 Сектор поверки СИ постоянного тока | Мультиметр цифровой | M890D |  |  |  |  | 2 601 |  | Нет |  | Да |  | Нет |  | Да | Нет | Только калибровка
349000299023 | 4401 Сектор поверки СИ постоянного тока | Мультиметр | DT838 |  |  |  |  | 2 601 |  | Нет |  | Да |  | Нет |  | Да | Нет | Только калибровка
349000299024 | 4401 Сектор поверки СИ постоянного тока | Калибратор | VKG A 755 |  |  |  |  | 2 945 |  | Нет |  | Да |  | Нет |  | Да | Нет | Только калибровка
349000299026 | 4401 Сектор поверки СИ постоянного тока | Тестер для специальной обуви и антистатического браслета | VKG А-750 |  |  |  |  | 2 945 |  | Нет |  | Да |  | Нет |  | Да | Нет | Только калибровка
349000299027 | 4401 Сектор поверки СИ постоянного тока | Преобразователь напряжение - ток | Я9-44 |  |  |  | 12 | 7 109 |  | Нет |  | Да |  | Нет | 22126-01 | Нет | Нет
349000299028 | 4401 Сектор поверки СИ постоянного тока | Мультиметр цифровой | AM-1198, AM-1199, AM-7189 |  |  |  | 12 | 3 378 |  | Нет |  | Да |  | Нет | 36641-07 | Нет | Нет
349000299030 | 4401 Сектор поверки СИ постоянного тока | Мультиметр | DT-61 |  |  |  |  | 2 601 |  | Нет |  | Да |  | Нет |  | Да | Нет
349000299031 | 4401 Сектор поверки СИ постоянного тока | Мультиметр цифровой | AMM | АММ-1008, АММ-1009 |  |  | 12 | 3 378 |  | Нет |  | Да |  | Нет | 50279-12 | Нет | Нет
349000299032 | 4401 Сектор поверки СИ постоянного тока | Мультиметр цифровой | АВМ-4403 |  |  |  |  | 8 619 |  | Нет |  | Да |  | Нет |  | Да | Нет | Только калибровка
349000299033 | 4401 Сектор поверки СИ постоянного тока | Мультиметр | CEM SMD-100 |  |  |  |  | 2 601 |  | Нет |  | Да |  | Нет |  | Да | Нет | Только калибровка
349000299034 | 4401 Сектор поверки СИ постоянного тока | Калибратор процессов прецизионный | Fluke 7526A |  |  |  | 12 | 13 723 |  | Нет |  | Да |  | Нет | 54934-13 | Нет | Нет
349000299035 | 4401 Сектор поверки СИ постоянного тока | Калибратор | K148 |  |  |  | 12 | 21 736 |  | Нет |  | Да |  | Нет | 41772-09 | Нет | Нет
349000299037 | 4401 Сектор поверки СИ постоянного тока | Комплекс поверочный | Взлет КПИ |  |  |  | 24 | 23 699 |  | Нет |  | Да |  | Нет | 14510-02 | Нет | Нет | Сдавать в поверку в комплекте с измерительным кабелем
349000299039 | 4401 Сектор поверки СИ постоянного тока | Мультиметр цифровой | MS8222Н |  |  |  |  | 2 601 |  | Нет |  | Да |  | Нет |  | Да | Нет
349000299040 | 4401 Сектор поверки СИ постоянного тока | Мультиметр цифровой | MS8229 |  |  |  |  | 2 601 |  | Нет |  | Да |  | Нет |  | Да | Нет
349000299041 | 4401 Сектор поверки СИ постоянного тока | Комплекс оперативного контроля | Эксперт-Д | - | - | - | 12 | 25 741 |  | Нет |  | Да |  | Нет | 66124-16 | Нет | Нет | модификация прибора с 4 каналами для измерения напряжения
349000299042 | 4401 Сектор поверки СИ постоянного тока | Прибор цифровой (милливольтметр) | Ф266 |  |  |  | 12 | 2 861 |  | Нет |  | Да |  | Нет | 8390-81 | Нет | Нет
349000299043 | 4401 Сектор поверки СИ постоянного тока | Ампервольтомметр цифровой | Р386 |  |  |  | 12 | 8 209 |  | Нет |  | Да |  | Нет | 3295-72 | Нет | Нет
349000299044 | 4401 Сектор поверки СИ постоянного тока | Мультиметр | MAS 345 |  |  |  |  | 3 224 |  | Нет |  | Да |  | Нет |  | Да | Нет
349000299045 | 4401 Сектор поверки СИ постоянного тока | Мультиметр | MAS830B |  |  |  |  | 2 601 |  | Нет |  | Да |  | Нет |  | Да | Нет | Только калибровка
349000299046 | 4401 Сектор поверки СИ постоянного тока | Ампервольтметр | М-231 |  |  |  | 12 | 4 857 |  | Нет |  | Да |  | Нет | 1435-61 | Нет | Нет
349000299047 | 4401 Сектор поверки СИ постоянного тока | Мультиметр цифровой/источник питания | U3606B |  |  |  | 24 | 15 845 |  | Нет |  | Да |  | Нет | 69456-17 | Нет | Нет
349000299048 | 4401 Сектор поверки СИ постоянного тока | Мультиметр цифровой | VA2 | VA-MM20/VA-MM20B/VA-MM20C |  |  | 12 | 3 512 |  | Нет |  | Да |  | Нет | 60455-15 | Нет | Нет
349000299049 | 4401 Сектор поверки СИ постоянного тока | Преобразователь измерительный ввода-вывода | ACT | ACT20X-2HAI-2SAO-S |  |  | 60 | 2 779 |  | Нет |  | Да |  | Нет | 69025-17 | Нет | Нет
349000299050 | 4401 Сектор поверки СИ постоянного тока | Мультиметр цифровой | DT9205 |  |  |  |  | 2 601 |  | Нет |  | Да |  | Нет |  | Да | Нет
349000299051 | 4401 Сектор поверки СИ постоянного тока | Вольтамперметр | М82, М81 |  |  |  | 12 | 4 594 |  | Нет |  | Да |  | Нет | 749-52 | Нет | Нет
349000299053 | 4401 Сектор поверки СИ постоянного тока | Вольтметр универсальный цифровой | РВ7-22А |  |  |  | 6 | 8 209 |  | Нет |  | Да |  | Нет |  | Нет | Нет | Год выпуска до 1994 г.
349000299055 | 4401 Сектор поверки СИ постоянного тока | Мультиметр цифровой | U3402A |  |  |  | 12 | 9 481 |  | Нет |  | Да |  | Нет | 43801-10 | Нет | Нет
349000299056 | 4401 Сектор поверки СИ постоянного тока | Ручной цифровой запоминающий осциллограф-мультиметр | HDS-1022 M-N |  | U: 400В; I: 20А; R: 40 МОм; С: 51,2 мкФ | δU=1%; δ I=5%; δR=1,5%; δС=3% |  | 2 861 |  | Нет |  | Нет |  | Нет |  | Да | Нет | Калибровка в режиме работы "мультиметр"
349000299057 | 4401 Сектор поверки СИ постоянного тока | Преобразователь измерительный | ИПМ 0104 | ИП 0104/П |  |  | 24 | 2 779 |  | Нет |  | Да |  | Нет | 29258-05 | Нет | Нет
349000299058 | 4401 Сектор поверки СИ постоянного тока | Датчик тока | L | - | - | - | 48 | 7 819 |  | Нет |  | Да |  | Нет | 57086-14 | Нет | Нет | Исполнения датчиков Т (со встроенной шиной) с номинальным первичным током более 20 А, а также исполнения S (с отверстием под первичный проводник) c номинальным первичным током более 400 А поверяются ограниченно, только по переменному току (необходимо письмо об ограничении). Для уточнения информации можно связаться руководителем отдела обеспечения единства электрических измерений.
349000299060 | 4401 Сектор поверки СИ постоянного тока | Калибратор-измеритель стандартных сигналов | КИСС-03 |  |  |  | 12 | 6 990 |  | Нет |  | Да |  | Нет | 20641-00 | Нет | Нет | Поверяется в комплекте с датчиком температуры совместно с отделом 4600
349000299061 | 4401 Сектор поверки СИ постоянного тока | Коммутатор измерительный | ASM-R | ASM-801B |  |  | 12 | 27 642 |  | Нет |  | Да |  | Нет | 31915-12 | Нет | Нет
349000299062 | 4401 Сектор поверки СИ постоянного тока | Стенд | СКС6 |  |  |  | 12 | 17 468 |  | Нет |  | Да |  | Нет | 17567-98 | Нет | Нет
349000299063 | 4401 Сектор поверки СИ постоянного тока | Калибратор-измеритель стандартных сигналов | КИСС-03 |  |  |  | 12 | 6 990 |  | Нет |  | Да |  | Нет | 20641-06 | Нет | Нет | Поверяется в комплекте с датчиком температуры совместно с отделом 4600
349000299064 | 4401 Сектор поверки СИ постоянного тока | Преобразователь напряжения измерительный (поверка одного канала) | E14 | - | - | - | 12 | 8 619 |  | Нет |  | Да |  | Нет | 43195-09 | Нет | Нет | Поверка только по одному каналу (необходимо письмо об ограниченной поверке)
349000299065 | 4401 Сектор поверки СИ постоянного тока | Стенд | СКС6 |  |  |  | 12 | 17 468 |  | Нет |  | Да |  | Нет | 17567-04 | Нет | Нет
349000299066 | 4401 Сектор поверки СИ постоянного тока | Вольтметр универсальный | В7-65 | В7-65/1, В7-65/2 |  |  | 12 | 8 619 |  | Нет |  | Да |  | Нет | 20250-06 | Нет | Нет
349000299067 | 4401 Сектор поверки СИ постоянного тока | Система поверки термопреобразователей автоматизированная | АСПТ |  |  |  | 12 | 23 699 |  | Нет |  | Да |  | Нет | 19973-00 | Нет | Нет | Электрические параметры. Необходимо письмо о поверке только по электрическим параметрам.
349000299068 | 4401 Сектор поверки СИ постоянного тока | Прибор комбинированный цифровой | Щ 301 |  |  |  | 12 | 8 619 |  | Нет |  | Да |  | Нет | 8638-82 | Нет | Нет
349000299069 | 4401 Сектор поверки СИ постоянного тока | Вольтметр универсальный цифровой | В7-40 (В7-40/1, В7-40/2, В7-40/3, В7-40/4, В7-40/5) |  |  |  | 12 | 8 619 |  | Нет |  | Да |  | Нет | 9985-89 | Нет | Нет | Поверка без делителя ДНВ. При необходимости поверки с делителем ДНВ - в счет добавляется отдельная позиция "Делитель напряжения высоковольтный ДНВ" (При сдаче в поверку без шунта и ВЧ-пробника необходимо письмо об ограниченной поверке)
349000299070 | 4401 Сектор поверки СИ постоянного тока | Мультиметр цифровой | АКИП-2203, АКИП-2203/1 | - | - | - | 12 | 3 378 |  | Нет |  | Да |  | Нет | 77699-20 | Нет | Нет
349000299072 | 4401 Сектор поверки СИ постоянного тока | Преобразователь искробезопасный (барьер искрозащиты) | SL | SL-RTD3 |  |  | 24 | 2 779 |  | Нет |  | Да |  | Нет | 77497-20 | Нет | Нет
349000299074 | 4401 Сектор поверки СИ постоянного тока | Вольтметр универсальный | В7-73 | В7-73/1, В7-73/2 |  |  | 12 | 8 619 |  | Нет |  | Да |  | Нет | 44776-10 | Нет | Нет
349000299075 | 4401 Сектор поверки СИ постоянного тока | Модуль ввода/вывода аналоговых сигналов | Seneca Z-SG |  |  |  | 24 | 10 428 |  | Нет |  | Да |  | Нет | 63933-16 | Нет | Нет
349000299076 | 4401 Сектор поверки СИ постоянного тока | Калибратор | K3607 |  |  |  | 12 | 21 736 |  | Нет |  | Да |  | Нет | 41526-15 | Нет | Нет
349000299077 | 4401 Сектор поверки СИ постоянного тока | Портативный осциллограф | DSO-1062B |  | U: 400В; I: 20А; R: 40 МОм; С: 51,2 мкФ | δU=1%; δ I=5%; δR=1,5%; δС=3% |  | 2 861 |  | Нет |  | Да |  | Нет |  | Да | Нет | Калибровка в режиме работы "мультиметр". При необходимости калибровку в режиме работы "осциллограф" осуществляет отд.4202.
349000299078 | 4401 Сектор поверки СИ постоянного тока | Мультиметр цифровой | М4580Ц, М4581Ц, М4583/1Ц, М4583/2Ц |  |  |  | 12 | 2 601 |  | Нет |  | Да |  | Нет | 20478-00 | Нет | Нет
349000299079 | 4401 Сектор поверки СИ постоянного тока | Вольтметр универсальный цифровой | В7-40 |  |  |  | 12 | 8 619 |  | Нет |  | Да |  | Нет | 9985-85 | Нет | Нет | Поверка без ВЧ-пробника и делителя ДНВ. При необходимости поверки с делителем ДНВ - в счет добавляется отдельная позиция "Делитель напряжения высоковольтный ДНВ" (При сдаче в поверку без шунта и ВЧ-пробника необходимо письмо об ограниченной поверке)
349000299080 | 4401 Сектор поверки СИ постоянного тока | Вольтметр универсальный | В7-58 (В7-58/1) |  |  |  | 12 | 8 619 |  | Нет |  | Да |  | Нет | 15249-96 | Нет | Нет
349000299081 | 4401 Сектор поверки СИ постоянного тока | Вольтметр универсальный | В7-77М |  |  |  | 12 | 8 619 |  | Нет |  | Да |  | Нет | 52899-13 | Нет | Нет
349000299082 | 4401 Сектор поверки СИ постоянного тока | Калибратор процессов | АКИП-7304 |  |  |  | 12 | 8 209 |  | Нет |  | Да |  | Нет | 74162-19 | Нет | Нет
349000299084 | 4401 Сектор поверки СИ постоянного тока | Калибратор портативный регистрирующий | Fluke 740 | Fluke 741В, 743В, 744 |  |  | 12 | 7 463 |  | Нет |  | Да |  | Нет | 21017-01 | Нет | Нет
349000299085 | 4401 Сектор поверки СИ постоянного тока | Вольтметр универсальный | В7-73 | В7-73/1 и В7-73/2 |  |  | 12 | 8 619 |  | Нет |  | Да |  | Нет | 44776-19 | Нет | Нет
349000299086 | 4401 Сектор поверки СИ постоянного тока | Преобразователь силы тока измерительный | ПИТ | ПИТ-300-У-Б30 |  |  | 24 | 7 819 |  | Нет |  | Да |  | Нет | 74910-19 | Нет | Нет
349000299087 | 4401 Сектор поверки СИ постоянного тока | Комплекс поверочный | Взлет КПИ | КПИВ-010, КПИВ-032 |  |  | 24 | 23 699 |  | Нет |  | Да |  | Нет | 14510-12 | Нет | Нет | Сдавать в поверку в комплекте с измерительным кабелем
349000299091 | 4401 Сектор поверки СИ постоянного тока | Вольтметр постоянного тока дифференциальный цифровой | В2-34 |  |  |  | 6 | 8 619 |  | Нет |  | Да |  | Нет | 6055-77 | Нет | Нет
349000299092 | 4401 Сектор поверки СИ постоянного тока | Преобразователь измерительный | MACX | MACX MCR(-EX)-SL-RPSSI-I(-SP), MACX MCR(-EX)-SL-RPSSI-I(-UP)(-SP) |  |  | 96 | 2 779 |  | Нет |  | Да |  | Нет | 68653-17 | Нет | Нет
349000299093 | 4401 Сектор поверки СИ постоянного тока | Преобразователь силы тока | HAT-200-S |  |  |  |  | 7 819 |  | Нет |  | Да |  | Нет |  | Да | Нет
349000299094 | 4401 Сектор поверки СИ постоянного тока | Датчик напряжения | CV3 |  |  |  | 48 | 7 819 |  | Нет |  | Да |  | Нет | 57088-14 | Нет | Нет
349000299096 | 4401 Сектор поверки СИ постоянного тока | Калибратор постоянных напряжений и токов | КМ300С-1 |  |  |  | 24 | 8 209 |  | Нет |  | Да |  | Нет | 48841-18 | Нет | Нет
349000299097 | 4401 Сектор поверки СИ постоянного тока | Калибратор | VKG A 756 |  |  |  |  | 2 945 |  | Нет |  | Да |  | Нет |  | Да | Нет
349000299098 | 4401 Сектор поверки СИ постоянного тока | Тестер для специальной обуви и антистатического браслета | VKG А-751 |  |  |  |  | 2 945 |  | Нет |  | Да |  | Нет |  | Да | Нет
349000299100 | 4401 Сектор поверки СИ постоянного тока | Мультиметр | Greenlee DM-830A |  |  |  |  | 2 601 |  | Нет |  | Нет |  | Нет |  | Да | Нет
349000299101 | 4401 Сектор поверки СИ постоянного тока | Преобразователь напряжения измерительный | AP6300 |  |  |  | 12 | 8 619 |  | Нет |  | Да |  | Нет | 71631-18 | Нет | Нет | заказчиком предоставляются программное обеспечение, необходимые комплектующие, проводится конфигурирование прибора для проведения измерений
349000299103 | 4401 Сектор поверки СИ постоянного тока | Контроллер сбора данных многоканальный | ZET 05X | ZET 028, ZET 038, ZET 058 | - | - | 12 | 13 376 |  | Нет |  | Да |  | Нет | 74502-19 | Нет | Нет | 8 каналов
349000299104 | 4401 Сектор поверки СИ постоянного тока | Контроллер | CTM-ZK2.91 | - | - | - | 36 | 6 812 |  | Нет |  | Да |  | Нет | 60709-15 | Нет | Нет | Первичная поверка при выпуске из производства
349000299106 | 4401 Сектор поверки СИ постоянного тока | Преобразователь напряжения измерительный (поверка одного канала) | L-CARD | Е14-440 | - | - | 12 | 8 619 |  | Нет |  | Да |  | Нет | 70108-17 | Нет | Нет | Поверка одного канала (необходимо письмо об ограниченной поверке, если поверка прибора проводится не в полном объеме)
349000299107 | 4401 Сектор поверки СИ постоянного тока | Преобразователь напряжения измерительный (стоимость поверки каждого канала, свыше одного) | L-CARD | Е14-440 | - | - | 12 | 1 184 |  | Нет |  | Нет |  | Нет | 70108-17 | Нет | Нет | Стоимость поверки каждого канала, свыше одного (необходимо письмо об ограниченной поверке, если поверка прибора проводится не в полном объеме)
349000300000 | 4401 Сектор поверки СИ постоянного тока | Ампервольтомметр | Ц315 |  |  |  | 12 | 1 961 |  | Нет |  | Да |  | Нет | 1101-57 | Нет | Нет
349000301001 | 4401 Сектор поверки СИ постоянного тока | Прибор электроизмерительный многофункциональный (ампервольтомметр) | 4306 |  |  |  | 12 | 1 961 |  | Нет |  | Да |  | Нет | 24028-02 | Нет | Нет
349000302000 | 4401 Сектор поверки СИ постоянного тока | Прибор многофункциональный электроизмерительный | 43101 |  |  |  | 12 | 2 148 |  | Нет |  | Да |  | Нет | 9047-83 | Нет | Нет
349000302001 | 4401 Сектор поверки СИ постоянного тока | Прибор комбинированный электроизмерительный | Ф4313 |  |  |  | 12 | 1 961 |  | Нет |  | Да |  | Нет | 3398-72 | Нет | Нет
349000304000 | 4401 Сектор поверки СИ постоянного тока | Прибор комбинированный электроизмерительный | 43103, 43103/1, 43103/2 |  |  |  | 12 | 1 961 |  | Нет |  | Да |  | Нет | 10073-85 | Нет | Нет
349000305000 | 4401 Сектор поверки СИ постоянного тока | Прибор электроизмерительный многофункциональный | 43104 |  |  |  | 24 | 1 961 |  | Нет |  | Да |  | Нет | 11174-00 | Нет | Нет
349000306000 | 4401 Сектор поверки СИ постоянного тока | Прибор комбинированный | Ц4312 |  |  |  | 12 | 1 961 |  | Нет |  | Да |  | Нет | 2845-72 | Нет | Нет
349000307000 | 4401 Сектор поверки СИ постоянного тока | Прибор комбинированный | Ц4313 |  |  |  | 12 | 1 961 |  | Нет |  | Да |  | Нет | 2846-72 | Нет | Нет
349000308000 | 4401 Сектор поверки СИ постоянного тока | Прибор комбинированный | Ц4315 |  |  |  | 12 | 1 961 |  | Нет |  | Да |  | Нет | 2848-72 | Нет | Нет
349000309000 | 4401 Сектор поверки СИ постоянного тока | Прибор комбинированный | Ц4317 |  |  |  | 12 | 1 961 |  | Нет |  | Да |  | Нет | 2718-71 | Нет | Нет
349000310000 | 4401 Сектор поверки СИ постоянного тока | Прибор многофункциональный электроизмерительный | Ц4317М |  |  |  | 24 | 1 961 |  | Нет |  | Да |  | Нет | 10783-87 | Нет | Нет
349000311000 | 4401 Сектор поверки СИ постоянного тока | Прибор комбинированный | Ц4324 |  |  |  | 12 | 1 961 |  | Нет |  | Да |  | Нет | 2719-71 | Нет | Нет
349000312000 | 4401 Сектор поверки СИ постоянного тока | Прибор электроизмерительный комбинированный переносной | Ц4340 |  |  |  | 12 | 1 961 |  | Нет |  | Да |  | Нет | 3897-73 | Нет | Нет
349000313000 | 4401 Сектор поверки СИ постоянного тока | Прибор комбинированный | Ц4341 |  |  |  | 12 | 1 961 |  | Нет |  | Да |  | Нет | 2630-70 | Нет | Нет
349000314000 | 4401 Сектор поверки СИ постоянного тока | Прибор комбинированный | Ц4342 |  |  |  | 12 | 1 961 |  | Нет |  | Да |  | Нет | 6265-77 | Нет | Нет
349000315000 | 4401 Сектор поверки СИ постоянного тока | Прибор многофункциональный электроизмерительный | Ц4342-М1 |  |  |  | 24 | 1 961 |  | Нет |  | Да |  | Нет | 6265-89 | Нет | Нет
349000316000 | 4401 Сектор поверки СИ постоянного тока | Прибор комбинированный | Ц4352 |  |  |  | 12 | 1 961 |  | Нет |  | Да |  | Нет | 5912-77 | Нет | Нет
349000317000 | 4401 Сектор поверки СИ постоянного тока | Прибор электроизмерительный многофункциональный | Ц4352-М1 |  |  |  | 24 | 1 961 |  | Нет |  | Да |  | Нет | 5912-00 | Нет | Нет
349000318000 | 4401 Сектор поверки СИ постоянного тока | Прибор электроизмерительный многофункциональный | Ц4353 |  |  |  | 24 | 1 961 |  | Нет |  | Да |  | Нет | 5913-77 | Нет | Нет
349000319000 | 4401 Сектор поверки СИ постоянного тока | Прибор комбинированный | Ц4354-М1 |  |  |  | 12 | 1 961 |  | Нет |  | Да |  | Нет | 6625-86 | Нет | Нет
349000320000 | 4401 Сектор поверки СИ постоянного тока | Прибор электроизмерительный | Ц4360 |  |  |  | 12 | 1 961 |  | Нет |  | Да |  | Нет | 3898-73 | Нет | Нет
349000321000 | 4401 Сектор поверки СИ постоянного тока | Прибор комбинированный переносной электроизмерительный | Ц4380 |  |  |  | 12 | 1 961 |  | Нет |  | Да |  | Нет | 3896-73 | Нет | Нет
349000322000 | 4401 Сектор поверки СИ постоянного тока | Прибор электроизмерительный многофункциональный | Ц4380М |  |  |  | 24 | 1 961 |  | Нет |  | Да |  | Нет | 3896-00 | Нет | Нет
349000323001 | 4401 Сектор поверки СИ постоянного тока | Прибор комбинированный цифровой многопредельный лабораторный | ЦК00 |  |  |  | 12 | 6 919 |  | Нет |  | Да |  | Нет | 26970-04 | Нет | Нет
349000324000 | 4401 Сектор поверки СИ постоянного тока | Прибор комбинированный цифровой | Щ4313 |  |  |  | 12 | 6 919 |  | Нет |  | Да |  | Нет | 7038-79 | Нет | Нет
349000328000 | 4401 Сектор поверки СИ постоянного тока | Мультиметр цифровой | Ф4800 |  |  |  | 12 | 6 919 |  | Нет |  | Да |  | Нет | 4241-74 | Нет | Нет
349000329000 | 4401 Сектор поверки СИ постоянного тока | Вольтметр цифровой постоянного тока | Ф4830 |  |  |  | 12 | 6 919 |  | Нет |  | Да |  | Нет | 4240-74 | Нет | Нет
349000330000 | 4401 Сектор поверки СИ постоянного тока | Вольтметр универсальный цифровой | РВ7-32 |  |  |  | 12 | 6 919 |  | Нет |  | Да |  | Нет | 20092-00 | Нет | Нет
349000331000 | 4401 Сектор поверки СИ постоянного тока | Мультиметр цифровой | 34401A, 34460A, 34461A |  |  |  | 12 | 11 501 |  | Нет |  | Да |  | Нет | 54848-13 | Нет | Нет
349000332000 | 4401 Сектор поверки СИ постоянного тока | Мультиметр цифровой | Agilent 34410A, Agilent 34411A |  |  |  | 12 | 11 501 |  | Нет |  | Да |  | Нет | 33921-07 | Нет | Нет
349000334000 | 4401 Сектор поверки СИ постоянного тока | Мультиметр | В7-64, В7-64/1 |  |  |  | 12 | 11 501 |  | Нет |  | Да |  | Нет | 16688-97 | Нет | Нет
349000336000 | 4401 Сектор поверки СИ постоянного тока | Мультиметр | В7-64/2 |  |  |  | 12 | 11 501 |  | Нет |  | Да |  | Нет | 39050-08 | Нет | Нет
349000337000 | 4401 Сектор поверки СИ постоянного тока | Мультиметр | В7-64/3 |  |  |  | 12 | 11 501 |  | Нет |  | Да |  | Нет | 38359-08 | Нет | Нет
349000338000 | 4401 Сектор поверки СИ постоянного тока | Мультиметр цифровой | Fluke 8845A, Fluke 8846A |  |  |  | 12 | 12 169 |  | Нет |  | Да |  | Нет | 57943-14 | Нет | Нет
349000340000 | 4401 Сектор поверки СИ постоянного тока | Мультиметр | В7-84 |  |  |  | 12 | 11 501 |  | Нет |  | Да |  | Нет | 38358-08 | Нет | Нет
349000341000 | 4401 Сектор поверки СИ постоянного тока | Мультиметр цифровой | DMM4040, DMM4050 |  |  |  | 12 | 12 169 |  | Нет |  | Да |  | Нет | 43826-10 | Нет | Нет
349000343000 | 4401 Сектор поверки СИ постоянного тока | Вольтметр универсальный | В7-72 |  |  |  | 12 | 11 501 |  | Нет |  | Да |  | Нет | 26425-09 | Нет | Нет
349000344000 | 4401 Сектор поверки СИ постоянного тока | Вольтметр универсальный | В7-78 |  |  |  | 12 | 11 501 |  | Нет |  | Да |  | Нет | 25232-03 | Нет | Нет
349000344001 | 4401 Сектор поверки СИ постоянного тока | Вольтметр универсальный | В7-78/1, В7-78/2, В7-78/3 |  |  |  | 12 | 11 501 |  | Нет |  | Да |  | Нет | 52147-12 | Нет | Нет
349000345000 | 4401 Сектор поверки СИ постоянного тока | Вольтметр универсальный | В7-54 |  |  |  | 12 | 9 602 |  | Нет |  | Да |  | Нет | 15250-96 | Нет | Нет
349000346000 | 4401 Сектор поверки СИ постоянного тока | Вольтметр универсальный | В7-54/1, В7-54/2, В7-54/3 |  |  |  | 12 | 9 602 |  | Нет |  | Да |  | Нет | 15250-96 | Нет | Нет
349000349000 | 4401 Сектор поверки СИ постоянного тока | Вольтметр универсальный | Щ31 |  |  |  | 12 | 8 939 |  | Нет |  | Да |  | Нет | 6027-01 | Нет | Нет
349000349001 | 4401 Сектор поверки СИ постоянного тока | Мультиметр цифровой | Fluke 8808A |  |  |  | 12 | 9 602 |  | Нет |  | Да |  | Нет | 40994-09 | Нет | Нет
349000350000 | 4401 Сектор поверки СИ постоянного тока | Вольтамперметр цифровой постоянного тока | Щ1518 |  |  |  | 18 | 8 265 |  | Нет |  | Да |  | Нет | 10540-86 | Нет | Нет
349000352000 | 4401 Сектор поверки СИ постоянного тока | Вольтметр цифровой универсальный | M3500A |  |  |  | 12 | 8 265 |  | Нет |  | Да |  | Нет | 32135-06 | Нет | Нет
349000353000 | 4401 Сектор поверки СИ постоянного тока | Мультиметр | 3458А |  |  |  | 12 | 23 454 |  | Нет |  | Да |  | Нет | 25900-03 | Нет | Нет
349000353001 | 4401 Сектор поверки СИ постоянного тока | Вольтметр - калибратор | В2-43 |  |  |  | 12 | 28 247 |  | Нет |  | Да |  | Нет | 30362-10 | Нет | Нет
349000353002 | 4401 Сектор поверки СИ постоянного тока | Вольтметр-калибратор с преобразователем ПНТ-04 "напряжение - ток" | В2-43 |  |  |  | 12 | 33 736 |  | Нет |  | Да |  | Нет | 30362-10 | Нет | Нет
349000354000 | 4401 Сектор поверки СИ постоянного тока | Установка измерительная | У358 |  |  |  | 12 | 10 817 |  | Нет |  | Да |  | Нет | 8866-97 | Нет | Нет
349000355000 | 4401 Сектор поверки СИ постоянного тока | Ваттметр цифровой | GPM 8212 | - | - | - | 12 | 8 855 |  | Нет |  | Да |  | Нет | 22451-08 | Нет | Нет
349000355102 | 4401 Сектор поверки СИ постоянного тока | Измеритель универсальный прецизионный | В7-99 | В7-99 |  |  | 12 | 8 939 |  | Нет |  | Да |  | Нет | 37935-08 | Нет | Нет
349000355103 | 4401 Сектор поверки СИ постоянного тока | Мультиметр цифровой прецизионный | 8000-R | 8071-R |  |  | 12 | 26 025 |  | Нет |  | Да |  | Нет | 46795-11 | Нет | Нет
349000355104 | 4401 Сектор поверки СИ постоянного тока | Нановольтметр и микроомметр | HP 34420A |  |  |  | 12 | 12 075 |  | Нет |  | Да |  | Нет | 20240-00 | Нет | Нет
349000355107 | 4401 Сектор поверки СИ постоянного тока | Мультиметр | EXTECH Industrial серии EX | ЕХ510, ЕХ520, ЕХ530, ЕХ540, ЕХ570 | - | - | 12 | 6 652 |  | Нет |  | Да |  | Нет | 46702-11 | Нет | Нет
349000355108 | 4401 Сектор поверки СИ постоянного тока | Пикоамперметр | 6487 |  |  |  | 12 | 12 075 |  | Нет |  | Да |  | Нет | 49337-12 | Нет | Нет
349000355109 | 4401 Сектор поверки СИ постоянного тока | Калибратор расхода | ЭнИ-251 |  |  |  | 24 | 10 245 |  | Нет |  | Да |  | Нет | 48878-12 | Нет | Нет
349000355112 | 4401 Сектор поверки СИ постоянного тока | Компаратор-калибратор универсальный | КМ300 | КМ300КН, КМ300КТ |  |  | 12 | 30 346 |  | Нет |  | Да |  | Нет | 54727-13 | Нет | Нет
349000355113 | 4401 Сектор поверки СИ постоянного тока | Прибор вторичный цифровой показывающий | КЗхххх | КЗНВ-S, КЗНВ-R | согласно описанию типа | согласно описанию типа | 24 | 6 339 |  | Нет |  | Да |  | Нет | 45863-10 | Нет | Нет
349000355114 | 4401 Сектор поверки СИ постоянного тока | Мультиметр цифровой | Agilent 34405A |  |  |  | 12 | 11 501 |  | Нет |  | Да |  | Нет | 33922-07 | Нет | Нет
349000355115 | 4401 Сектор поверки СИ постоянного тока | Вольтметр универсальный цифровой | GDM-78261 |  |  |  | 12 | 11 501 |  | Нет |  | Да |  | Нет | 52669-13 | Нет | Нет
349000355117 | 4401 Сектор поверки СИ постоянного тока | Усилитель напряжения постоянного тока электрометрический | У5-11 |  |  |  |  | 6 919 |  | Нет |  | Да |  | Нет |  | Да | Нет | Калибровка только по напряжению
349000355121 | 4401 Сектор поверки СИ постоянного тока | Мультиметр цифровой | 2000 |  |  |  | 12 | 11 501 |  | Нет |  | Да |  | Нет | 25787-08 | Нет | Нет
349000355122 | 4401 Сектор поверки СИ постоянного тока | Мультиметр цифровой | 34450A |  |  |  | 12 | 11 501 |  | Нет |  | Да |  | Нет | 55261-13 | Нет | Нет
349000355123 | 4401 Сектор поверки СИ постоянного тока | Устройство поверочное | АМ012 |  |  |  | 12 | 15 937 |  | Нет |  | Да |  | Нет | 43351-09 | Нет | Нет
349000355124 | 4401 Сектор поверки СИ постоянного тока | Измеритель цифровой универсальный | PF-M-1, PF-M-2 | PF-M-1-x1x2-x3x4, PF-M-2-x1x2-x3 |  |  | 12 | 5 154 |  | Нет |  | Да |  | Нет | 29261-05 | Нет | Нет
349000355127 | 4401 Сектор поверки СИ постоянного тока | Мультиметр цифровой | 34465А, 34470А |  |  |  | 12 | 11 501 |  | Нет |  | Да |  | Нет | 63371-16 | Нет | Нет
349000355128 | 4401 Сектор поверки СИ постоянного тока | Вольтметр универсальный | В7-53М |  |  |  | 12 | 8 939 |  | Нет |  | Да |  | Нет | 50972-12 | Нет | Нет
349000355129 | 4401 Сектор поверки СИ постоянного тока | Прибор электроизмерительный многофункциональный | 43109 |  |  |  | 24 | 2 148 |  | Нет |  | Да |  | Нет | 10307-00 | Нет | Нет
349000355130 | 4401 Сектор поверки СИ постоянного тока | Мультиметр с системой сбора данных и коммутации | 34970A |  |  |  | 12 | 11 501 |  | Нет |  | Да |  | Нет | 25899-03 | Нет | Нет
349000355132 | 4401 Сектор поверки СИ постоянного тока | Прибор для поверки измерителей параметров движения электропоездов | HVC-100 |  |  |  |  | 15 937 |  | Нет |  | Да |  | Нет |  | Да | Нет
349000355134 | 4401 Сектор поверки СИ постоянного тока | Мультиметр цифровой прецизионный | 8508A |  |  |  | 12 | 27 937 |  | Нет |  | Да |  | Нет | 25984-03 | Нет | Нет
349000355135 | 4401 Сектор поверки СИ постоянного тока | Мультиметр цифровой | 34401А |  |  |  |  | 3 175 |  | Нет |  | Да |  | Нет |  | Да | Нет | Применяется только совместно с позициями прейскуранта калибровка "Мультиметр цифровой (6,5 разр., с расчетом неопределенности)" или "Мультиметр цифровой (6,5 разр., без расчета неопределенности)" с учетом количества точек в соответствии с заявкой
349000355136 | 4401 Сектор поверки СИ постоянного тока | Мультиметр цифровой (6,5 разр., без расчета неопределенности, за 1 точку калибровки) | [5 empty] | 142 |  | Нет |  | Да |  | Нет |  | Да | Нет | За 1 точку калибровки. Применяется совместно с позициями прейскуранта калибровка "Мультиметр цифровой (модификация, тип)".
349000355137 | 4401 Сектор поверки СИ постоянного тока | Мультиметр цифровой (6,5 разр., с расчетом неопределенности, за 1 точку калибровки) | [5 empty] | 273 |  | Нет |  | Да |  | Нет |  | Да | Нет | За 1 точку калибровки. Применяется совместно с позициями прейскуранта - калибровка "Мультиметр цифровой (модификация, тип)".
349000355140 | 4401 Сектор поверки СИ постоянного тока | Мультиметр цифровой прецизионный | 5075 |  |  |  | 12 | 26 621 |  | Нет |  | Да |  | Нет | 24900-09 | Нет | Нет
349000355142 | 4401 Сектор поверки СИ постоянного тока | Имитатор | 8714 |  |  |  | 24 | 8 871 |  | Нет |  | Да |  | Нет | 55334-13 | Нет | Нет
349000355143 | 4401 Сектор поверки СИ постоянного тока | Измерительная система (базовая стоимость, в рамках области аккредитации по калибровке СИ) | [5 empty] | 14 177 |  | Нет |  | Да |  | Нет |  | Да | Нет | Применяется только совместно с позициями прейскуранта калибровка "Измерительная система (стоимость за точку калибровки, в рамках области аккредитации по калибровке СИ)"с учетом количества калибруемых точек в соответствии с заявкой
349000355144 | 4401 Сектор поверки СИ постоянного тока | Измерительная система (стоимость за точку калибровки, в рамках области аккредитации по калибровке СИ | [5 empty] | 292 |  | Нет |  | Да |  | Нет |  | Да | Нет | Применяется только совместно с позициями прейскуранта калибровка "Измерительная система (базовая стоимость, в рамках области аккредитации по калибровке СИ)"с учетом количества калибруемых точек в соответствии с заявкой
349000355145 | 4401 Сектор поверки СИ постоянного тока | Мультиметр цифровой | 2002 |  |  |  | 12 | 26 621 |  | Нет |  | Да |  | Нет | 25787-08 | Нет | Нет
349000355148 | 4401 Сектор поверки СИ постоянного тока | Вольтметр универсальный | В7-78/1 |  |  |  | 12 | 11 501 |  | Нет |  | Да |  | Нет | 31773-06 | Нет | Нет
349000355149 | 4401 Сектор поверки СИ постоянного тока | Мультиметр | 34401A |  |  |  | 12 | 11 501 |  | Нет |  | Да |  | Нет | 16500-97 | Нет | Нет
349000355150 | 4401 Сектор поверки СИ постоянного тока | Мультиметр цифровой прецизионный | Fluke 8508А, 8508А/01 |  |  |  | 12 | 27 937 |  | Нет |  | Да |  | Нет | 25984-14 | Нет | Нет
349000355151 | 4401 Сектор поверки СИ постоянного тока | Мультиметр цифровой | 34410А, 34411А |  |  |  | 12 | 11 501 |  | Нет |  | Да |  | Нет | 47717-11 | Нет | Нет
349000355152 | 4401 Сектор поверки СИ постоянного тока | Мультиметр цифровой | Fluke 8845A и 8846A |  |  |  | 12 | 13 385 |  | Нет |  | Да |  | Нет | 36395-07 | Нет | Нет
349000355153 | 4401 Сектор поверки СИ постоянного тока | Нановольтметр/микроомметр | 34420А |  |  |  | 12 | 12 075 |  | Нет |  | Да |  | Нет | 47886-11 | Нет | Нет
349000355155 | 4401 Сектор поверки СИ постоянного тока | Компаратор-калибратор универсальный | КМ300 | КМ300КН, КМ300КТ |  |  | 12 | 30 346 |  | Нет |  | Да |  | Нет | 40239-08 | Нет | Нет
349000355156 | 4401 Сектор поверки СИ постоянного тока | Вольтметр универсальный | Щ31 |  |  |  | 12 | 8 939 |  | Нет |  | Да |  | Нет | 6027-77 | Нет | Нет
349000355157 | 4401 Сектор поверки СИ постоянного тока | Установка измерительная | У358 |  |  |  | 12 | 10 817 |  | Нет |  | Да |  | Нет | 8866-82 | Нет | Нет | На месте эксплуатации
349000355158 | 4401 Сектор поверки СИ постоянного тока | Вольтметр универсальный | B7-78/1, B7-78/2, B7-78/3 |  |  |  | 12 | 11 501 |  | Нет |  | Да |  | Нет | 69742-17 | Нет | Нет
349000355159 | 4401 Сектор поверки СИ постоянного тока | Мультиметр цифровой прецизионный | 8000-R | 8081-R |  |  | 12 | 29 614 |  | Нет |  | Да |  | Нет | 46795-11 | Нет | Нет
349000355160 | 4401 Сектор поверки СИ постоянного тока | Вольтметр универсальный | В7-54/2, В7-54/3 |  |  |  | 12 | 9 602 |  | Нет |  | Да |  | Нет | 15250-12 | Нет | Нет
349000355161 | 4401 Сектор поверки СИ постоянного тока | Мультиметр | 3458А | - | - | - | 12 | 27 137 |  | Нет |  | Да |  | Нет | 77012-19 | Нет | Нет | Периодическая поверка в ограниченном режиме: измерение переменного напряжения в диапазоне частот до 1 МГц. Необходимо письмо об ограниченной поверке.Первичную поверку по указанному ГРСИ не проводим
349000355163 | 4401 Сектор поверки СИ постоянного тока | Мультиметр цифровой | DM3068 |  |  |  | 12 | 12 169 |  | Нет |  | Да |  | Нет | 55023-13 | Нет | Нет
349000355164 | 4401 Сектор поверки СИ постоянного тока | Мультиметр цифровой | 34460A, 34461A |  |  |  | 12 | 11 501 |  | Нет |  | Да |  | Нет | 72879-18 | Нет | Нет
349000355165 | 4401 Сектор поверки СИ постоянного тока | Вольтметр универсальный | В7-72 |  |  |  | 12 | 11 501 |  | Нет |  | Да |  | Нет | 26425-19 | Нет | Нет
349000355166 | 4401 Сектор поверки СИ постоянного тока | Вольтметр универсальный | АКИП-2101 | АКИП-2101, АКИП-2101/1 |  |  | 12 | 9 602 |  | Нет |  | Да |  | Нет | 70837-18 | Нет | Нет
349000355167 | 4401 Сектор поверки СИ постоянного тока | Микроомметр | MR8050 |  |  |  |  | 12 075 |  | Нет |  | Да |  | Нет |  | Да | Нет
349000355169 | 4401 Сектор поверки СИ постоянного тока | Нановольтметр/микроомметр | 34420А |  |  |  | 12 | 12 075 |  | Нет |  | Да |  | Нет | 35908-07 | Нет | Нет | Сдавать в поверку в комплекте с измерительным кабелем
349000355170 | 4401 Сектор поверки СИ постоянного тока | Прибор электроизмерительный комбинированный | Ц435 |  |  |  | 12 | 1 961 |  | Нет |  | Да |  | Нет | 2151-66 | Нет | Нет
349000355171 | 4401 Сектор поверки СИ постоянного тока | Вольтметр универсальный | В7-72 |  |  |  | 12 | 11 501 |  | Нет |  | Да |  | Нет | 26425-04 | Нет | Нет
349000355173 | 4401 Сектор поверки СИ постоянного тока | Имитатор расхода | ЭМИС-Имитатор 500 |  |  |  | 12 | 8 871 |  | Нет |  | Да |  | Нет | 76278-19 | Нет | Нет
349000355174 | 4401 Сектор поверки СИ постоянного тока | Мультиметр цифровой | DMM4020 |  |  |  | 12 | 9 602 |  | Нет |  | Да |  | Нет | 43819-10 | Нет | Нет
349000355175 | 4401 Сектор поверки СИ постоянного тока | Зарядное устройство/анализатор | Charger/Analyzer DC-CA 605 ED |  |  |  |  | 10 817 |  | Нет |  | Да |  | Нет |  | Да | Нет
349000355176 | 4401 Сектор поверки СИ постоянного тока | Прибор электроизмерительный многофункциональный | Ц-43208 |  |  |  |  | 1 961 |  | Нет |  | Нет |  | Нет |  | Да | Нет
349000355177 | 4401 Сектор поверки СИ постоянного тока | Имитатор | 8785 |  |  |  | 24 | 8 871 |  | Нет |  | Да |  | Нет | 82508-21 | Нет | Нет
349000355178 | 4401 Сектор поверки СИ постоянного тока | Ваттметр | GPM-8212 | - | - | - | 12 | 8 855 |  | Нет |  | Да |  | Нет | 22451-02 | Нет | Нет
349000355180 | 4401 Сектор поверки СИ постоянного тока | Прибор электроизмерительный комбинированный | Ц4352-М1 | Ц4352-М1 | 300 мВ...1200 В; 0 мА...6 А; 300 Ом...5 МОм | ПГ 1,5 % | 24 | 1 961 |  | Нет |  | Да |  | Нет | 5912-89 | Нет | Нет
349000355181 | 4401 Сектор поверки СИ постоянного тока | Вольтметр универсальный | GDM-79060, GDM-79061 | - | - | - | 12 | 12 169 |  | Нет |  | Да |  | Нет | 76322-19 | Нет | Нет | Ограниченная поверка в режиме измерения напряжения переменного тока в диапазоне частот до 100 кГц на пределах 100 В и 750 В (необходимо письмо с просьбой об ограничении)
349000355182 | 4401 Сектор поверки СИ постоянного тока | Вольтметр универсальный цифровой | В7-41 | - | - | - | 24 | 6 919 |  | Нет |  | Нет |  | Нет | 9760-84 | Нет | Нет
349000599051 | 4401 Сектор поверки СИ постоянного тока | Устройство поверки измерительных трансформаторов тока и напряжения | ПСТ-1 |  |  |  | 12 | 25 247 |  | Нет |  | Да |  | Нет | 26825-04 | Нет | Нет
349000599059 | 4401 Сектор поверки СИ постоянного тока | Прибор измерительный | АВЭМ-3 | АВЭМ-3-01, АВЭМ-3-02 |  |  | 12 | 5 154 |  | Нет |  | Да |  | Нет | 56871-14 | Нет | Нет
349000599086 | 4401 Сектор поверки СИ постоянного тока | Блок контроля насосных станций | БКНС-3 | - | - | - | 12 | 8 936 |  | Нет |  | Да |  | Нет | 32663-12 | Нет | Нет | При выпуске из производства
349000599090 | 4401 Сектор поверки СИ постоянного тока | Пояс токоизмерительный | Fluke i3000s Flex-36 |  |  |  | 12 | 5 699 |  | Нет |  | Да |  | Нет | 61223-15 | Нет | Нет
349000599142 | 4401 Сектор поверки СИ постоянного тока | Вольтметр постоянного тока | ВК2-16 |  |  |  | 12 | 4 552 |  | Нет |  | Да |  | Нет | 4219-74 | Нет | Нет
349000599143 | 4401 Сектор поверки СИ постоянного тока | Измеритель электрической мощности | GPM-78213 |  |  |  | 12 | 11 812 |  | Нет |  | Да |  | Нет | 72372-18 | Нет | Нет
349000599144 | 4401 Сектор поверки СИ постоянного тока | Контроллер сбора данных многоканальный | ZET 02X, ZET 03X | ZET 024, ZET 034 | - | - | 12 | 10 579 |  | Нет |  | Да |  | Нет | 74502-19 | Нет | Нет
349000599157 | 4401 Сектор поверки СИ постоянного тока | Анализатор спектра | ZET 017 | ZET 017-U4, ZET 017-T4 |  |  | 12 | 10 579 |  | Нет |  | Да |  | Нет | 39236-08 | Нет | Нет | 4 канала
349000599164 | 4401 Сектор поверки СИ постоянного тока | Тестер измерительный электронный | Testo 755 | Testo 755-1, Testo 755-2 |  |  | 12 | 2 770 |  | Нет |  | Да |  | Нет | 65372-16 | Нет | Нет
349000599167 | 4401 Сектор поверки СИ постоянного тока | Мультиметр | МЕГЕОН 12700 |  |  |  |  | 2 770 |  | Нет |  | Да |  | Нет |  | Да | Нет
349000599193 | 4401 Сектор поверки СИ постоянного тока | Тестер батарей | Fluke BT521 | BT521 | - | - | 12 | 7 082 |  | Нет |  | Да |  | Нет | 60138-15 | Нет | Нет | поверка проводится совместно с отделом 4600, без режима измерения импульсного напряжения (необходимо письмо об ограниченной поверке)
349000630000 | 4401 Сектор поверки СИ постоянного тока | Прибор комбинированный | Ф4330 |  |  |  | 12 | 5 853 |  | Нет |  | Да |  | Нет | 8178-81 | Нет | Нет
349000699015 | 4401 Сектор поверки СИ постоянного тока | Контроллер программируемый | MiCOM C264, MiCOM C264C |  |  |  | 12 | 17 510 |  | Нет |  | Да |  | Нет | 49502-12 | Нет | Нет | Cortec № C264MB1D6950013084000000110N10 (только одна плата TMU220)
349000699034 | 4401 Сектор поверки СИ постоянного тока | Датчик линейных перемещений | DT | DTH-A-10, DT-50A, DT-100A, DTJ-A-200 | - | - | 12 | 6 638 |  | Нет |  | Да |  | Нет | 59914-15 | Нет | Нет | на 33 шт. с зав.№ GF1580001 … GF1580010, FN6750007 … FN6750014, FP3140004 … FP3140010, FP3140012 … FP3140016, FP6520001 … FP6520003
349000699056 | 4401 Сектор поверки СИ постоянного тока | Преобразователь напряжение-сопротивление для контроля электрических медицинских изделий | ПНС-ГФ |  |  |  | 12 | 15 324 |  | Нет |  | Да |  | Нет | 23213-02 | Нет | Нет
349000699085 | 4401 Сектор поверки СИ постоянного тока | Терминал микропроцессорный | Бреслер-0107 |  |  |  | 48 | 15 738 |  | Нет |  | Да |  | Нет | 48301-11 | Нет | Нет
349000699096 | 4401 Сектор поверки СИ постоянного тока | Измеритель удельного электрического сопротивления углеграфитовых изделий | ИУС-4 |  |  |  | 24 | 15 024 |  | Нет |  | Да |  | Нет | 49279-12 | Нет | Нет
349000699105 | 4401 Сектор поверки СИ постоянного тока | Устройство для поверки вторичной измерительной аппаратуры узлов учета нефти и нефтепродуктов | УПВА-Т |  |  |  | 12 | 15 024 |  | Нет |  | Да |  | Нет | 39214-08 | Нет | Нет
349000699125 | 4401 Сектор поверки СИ постоянного тока | Прибор щитовой цифровой электроизмерительный | ЩК120 |  |  |  | 36 | 5 410 |  | Нет |  | Да |  | Нет | 42450-11 | Нет | Нет
349000699134 | 4401 Сектор поверки СИ постоянного тока | Преобразователь силы тока измерительный | ДТХ | ДТХ-100-У |  |  | 24 | 3 894 |  | Нет |  | Да |  | Нет | 61699-15 | Нет | Нет
349000699146 | 4401 Сектор поверки СИ постоянного тока | Датчик линейных перемещений тросовый | RX | RX50 |  |  | 12 | 6 035 |  | Нет |  | Да |  | Нет | 56084-13 | Нет | Нет | поверка проводится совместно с отделом 4303 (отдельная позиция в прейскуранте). Только для датчиков с аналоговым выходным сигналом. Для датчиков с инкрементальным выходом необходимо предоставить в комплекте отсчетное устройство
349000699242 | 4401 Сектор поверки СИ постоянного тока | Преобразователь переменного тока измерительный | MCR-SL | MCR-SL-S-200-I-LP |  |  | 60 | 3 894 |  | Нет |  | Да |  | Нет | 39163-08 | Нет | Нет
349000699257 | 4401 Сектор поверки СИ постоянного тока | Преобразователь измерительный | Взлет АС |  |  |  | 48 | 3 818 |  | Нет |  | Да |  | Нет | 26778-09 | Нет | Нет
349000699267 | 4401 Сектор поверки СИ постоянного тока | Комплекс измерительный вычислительный | Стенд проверки параметров реле СЦБ ИВК СППР СЦБ |  |  |  | 24 | 15 024 |  | Нет |  | Да |  | Нет | 48099-11 | Нет | Нет | первичная поверка при выпуске из производства
349000699285 | 4401 Сектор поверки СИ постоянного тока | Стенд испытания межсекционных соединений | НФРЕ.442232.002 | - | - | - |  | 14 070 |  | Нет |  | Нет |  | Нет |  | Нет | Да
349000699286 | 4401 Сектор поверки СИ постоянного тока | Стенд проверки и настройки электронно-блочной аппаратуры | ДАМВ.441461.003.02 | - | - | - |  | 14 070 |  | Нет |  | Нет |  | Нет |  | Нет | Да
349000699287 | 4401 Сектор поверки СИ постоянного тока | Комплекс испытания силовых полупроводников | НФРЕ.441329.002-04 | - | - | - |  | 25 422 |  | Нет |  | Нет |  | Нет |  | Нет | Да
349000699288 | 4401 Сектор поверки СИ постоянного тока | Устройство комплексной проверки автоматической локомотивной сигнализации | ДАМВ.441461.001 | - | - | - |  | 23 517 |  | Нет |  | Нет |  | Нет |  | Нет | Да
349000699289 | 4401 Сектор поверки СИ постоянного тока | Устройство передвижное зарядно-разрядное | 55ДК.434311.001-01 | - | - | - |  | 23 517 |  | Нет |  | Нет |  | Нет |  | Нет | Да
349000699290 | 4401 Сектор поверки СИ постоянного тока | Установка испытательная высоковольтная | НФРЕ.441322.001-08 | - | - | - |  | 25 422 |  | Нет |  | Нет |  | Нет |  | Нет | Да
349000699291 | 4401 Сектор поверки СИ постоянного тока | Модуль проверки автоматических выключателей | НФРЕ.441329.018 | - | - | - |  | 25 422 |  | Нет |  | Нет |  | Нет |  | Нет | Да
349000699294 | 4401 Сектор поверки СИ постоянного тока | Датчик линейных перемещений тензометрический | SDS/R | - | - | - | 24 | 6 638 |  | Нет |  | Да |  | Нет | 56085-13 | Нет | Нет | поверяется совместно с отделом 4303 (отдельная позиция в прейскуранте)
349000799009 | 4401 Сектор поверки СИ постоянного тока | Прибор для измерения коррозионной агрессивности проб грунта | ПИКАП |  |  |  |  | 10 882 |  | Нет |  | Да |  | Нет |  | Да | Нет | Только калибровка
349000799041 | 4401 Сектор поверки СИ постоянного тока | Комплекс измерительный для определения импульсного сопротивления контуров заземления | ИК-1 |  |  |  | 12 | 8 468 |  | Нет |  | Да |  | Нет | 18765-04 | Нет | Нет
349000799076 | 4401 Сектор поверки СИ постоянного тока | Анализатор спектра | ZET 017 | ZET 017-U2, ZET 017-T2 |  |  | 12 | 8 763 |  | Нет |  | Да |  | Нет | 39236-08 | Нет | Нет | для поверки необходима согласованная нагрузка 50 Ом, измерительный кабель
349100000001 | 4401 Сектор поверки СИ постоянного тока | Источник питания аналоговый с цифровой индикацией | Б5-70М | - | - | - | 12 | 4 399 |  | Нет |  | Да |  | Нет | 49788-12 | Нет | Нет
349100000002 | 4401 Сектор поверки СИ постоянного тока | Источник питания постоянного тока | АКИП-1160 | АКИП-1160/1, АКИП-1160/2, АКИП-1160/3, АКИП-1160/4, АКИП-1160/5, АКИП-1160/6 | - | - | 24 | 4 399 |  | Нет |  | Да |  | Нет | 85200-22 | Нет | Нет
349100000003 | 4401 Сектор поверки СИ постоянного тока | Источник питания постоянного тока | АКИП-1112, АКИП-1113, АКИП-1114, АКИП-1119, АКИП-1120, АКИП-1121, АКИП-1122, АКИП-1123, АКИП-1124, АКИП-1125, АКИП-1157/3, АКИП-1157/4 | - | - | - | 12 | 5 442 |  | Нет |  | Да |  | Нет | 75676-19 | Нет | Нет
349100000004 | 4401 Сектор поверки СИ постоянного тока | Источник питания постоянного тока | АКИП-1112, АКИП-1113, АКИП-1114, АКИП-1119, АКИП-1120, АКИП-1121, АКИП-1122, АКИП-1123, АКИП-1124, АКИП-1125 | - | - | - | 12 | 5 442 |  | Нет |  | Да |  | Нет | 39934-08 | Нет | Нет
349100000005 | 4401 Сектор поверки СИ постоянного тока | Источник питания постоянного тока и постоянного напряжения | GPS-3030D, GPS-1850D, GPS-1830D, GPS-3030DD | - | - | - | 12 | 4 399 |  | Нет |  | Нет |  | Нет | 19808-00 | Нет | Нет
349100000006 | 4401 Сектор поверки СИ постоянного тока | Источник питания постоянного тока | GPP | GPP-73323 | - | - | 12 | 5 941 |  | Нет |  | Да |  | Нет | 75131-19 | Нет | Нет
349100000007 | 4401 Сектор поверки СИ постоянного тока | Источник питания постоянного тока и постоянного напряжения | GPR-6030D, GPR-0830HD, GPR-1820HD, GPR-3510HD, GPR-6060D, GPR-11H30D, GPR-30H10D, GPR-1810HD, GPR-3060D | - | - | - | 12 | 5 941 |  | Нет |  | Нет |  | Нет | 20188-00 | Нет | Нет
349100000008 | 4401 Сектор поверки СИ постоянного тока | Источник питания | APS | APS-1333, APS-1335 | - | - | 24 | 4 399 |  | Нет |  | Да |  | Нет | 84180-21 | Нет | Нет
349100000009 | 4401 Сектор поверки СИ постоянного тока | Источник питания | GPD-7хххх | GPD-72303S, GPD-73303D, GPD-73303S, GPD-74303S | - | - | 12 | 5 941 |  | Нет |  | Да |  | Нет | 49221-12 | Нет | Нет
349100000010 | 4401 Сектор поверки СИ постоянного тока | Источник питания линейный | ПрофКиП Б5 | ПрофКиП Б5-71 | - | - | 12 | 5 941 |  | Нет |  | Да |  | Нет | 84430-22 | Нет | Нет
349100000011 | 4401 Сектор поверки СИ постоянного тока | Источник питания | TechnoPlate Power Pack 15-20-115/230 | - | - | - |  | 3 259 |  | Нет |  | Да |  | Нет |  | Да | Нет | Только калибровка
349100000012 | 4401 Сектор поверки СИ постоянного тока | Источник питания | APS-1200, APS-2200, APS-3200, APS-4200 | APS-2235 | - | - | 24 | 5 941 |  | Нет |  | Нет |  | Нет | 75436-19 | Нет | Нет
349100000013 | 4401 Сектор поверки СИ постоянного тока | Источник питания | APS | APS-3203, APS-3205, APS-7203, APS-7203L, APS-7205, APS-7205L | - | - | 12 | 5 941 |  | Нет |  | Нет |  | Нет | 51134-12 | Нет | Нет
349100000014 | 4401 Сектор поверки СИ постоянного тока | Источник питания | APS | APS-1303, APS-1305, APS-7303, APS-7303L, APS-7305, APS-7305L | - | - | 12 | 3 259 |  | Нет |  | Нет |  | Нет | 51134-12 | Нет | Нет
349100000016 | 4401 Сектор поверки СИ постоянного тока | Источник питания | EA-PS 8360 | - | - | - |  | 3 259 |  | Нет |  | Да |  | Нет |  | Да | Нет
349200000002 | 4401 Сектор поверки СИ постоянного тока | Потенциостат-гальваностат | Р-45Х | - | - | - | 24 | 8 209 |  | Нет |  | Нет |  | Нет | 70702-18 | Нет | Нет
349200000010 | 4401 Сектор поверки СИ постоянного тока | Вольтметр универсальный | АКИП-2101 | АКИП-2101/2 | - | - | 12 | 12 169 |  | Нет |  | Да |  | Нет | 70837-18 | Нет | Нет
349200000014 | 4401 Сектор поверки СИ постоянного тока | Модуль ввода/вывода | WAGO-I/O-SYSTEM серии 750, 753 | WAGO 750-466 | - | - | 36 | 14 177 |  | Нет |  | Да |  | Нет | 77569-20 | Нет | Нет | Поверка на месте эксплуатации/ Применяется только совместно с позицией прейскуранта "Модуль ввода/вывода" (1 канал по 1 диапазону); заказчиком предоставляются программное обеспечение, необходимые комплектующие и проводится конфигурирование прибора для проведения измерений
349200000016 | 4401 Сектор поверки СИ постоянного тока | Вольтметр универсальный | В7-54/2, В7-54/3 | - | - | - | 12 | 9 602 |  | Нет |  | Да |  | Нет | 87136-22 | Нет | Нет
349200000019 | 4401 Сектор поверки СИ постоянного тока | Омметр | ПрофКиП Щ306М | - | - | - | 12 | 5 702 |  | Нет |  | Нет |  | Нет | 71688-18 | Нет | Нет | Сдавать в поверку в комплекте с измерительным кабелем
349200000024 | 4401 Сектор поверки СИ постоянного тока | Осциллограф-мультиметр | Metex DG-Scope | - | - | - |  | 2 861 |  | Нет |  | Нет |  | Нет |  | Да | Нет | Эл. параметры
349200000025 | 4401 Сектор поверки СИ постоянного тока | Станция телемеханики кустовая | СТК-Z181 | - | - | - | 36 | 4 268 |  | Нет |  | Да |  | Нет | 56686-14 | Нет | Нет | Первичная поверка при выпуске из производства. Базовая стоимость поверки системы. Применяется только совместно с позицией прейскуранта "Станции телемеханики кустовые" (1 канал по 1 диапазону); заказчиком предоставляются программное обеспечение, необходимые комплектующие и проводится конфигурирование прибора для проведения измерений
349200000026 | 4401 Сектор поверки СИ постоянного тока | Станция телемеханики кустовая (1 канал по 1 диапазону) | СТК-Z181 | - | - | - | 36 | 309 |  | Нет |  | Да |  | Нет | 56686-14 | Нет | Нет | Первичная поверка при выпуске из производства. Стоимость поверки 1 канала по 1 диапазону. Применяется только совместно с позицией прейскуранта "Станции телемеханики кустовые".
349200000028 | 4401 Сектор поверки СИ постоянного тока | Микроамперметр и миллиамперметр | М1360 и М1400 | - | - | - | 24 | 412 |  | Нет |  | Да |  | Нет | 18547-05 | Нет | Нет
349200000030 | 4401 Сектор поверки СИ постоянного тока | Калибратор многофункциональный | AOIP | SN 8310R | - | - | 12 | 6 742 |  | Нет |  | Да |  | Нет | 70814-18 | Нет | Нет
349200000031 | 4401 Сектор поверки СИ постоянного тока | Модуль измерительный цифровой | ZET 7121 | - | - | - | 24 | 10 579 |  | Нет |  | Да |  | Нет | 52802-13 | Нет | Нет
349200000035 | 4401 Сектор поверки СИ постоянного тока | Измерительное устройство для контроля тока проводимости ОПН | УКТ-03 | - | - | - |  | 7 163 |  | Нет |  | Да |  | Нет |  | Да | Нет | калибровка только совместно с датчиком ДТУ-03
349200000036 | 4401 Сектор поверки СИ постоянного тока | Мультиметр | Keithley DMM6500, Keithley DAQ6510 | - | - | - | 12 | 13 385 |  | Нет |  | Да |  | Нет | 74286-19 | Нет | Нет
349200000037 | 4401 Сектор поверки СИ постоянного тока | Калибратор процессов | АМ | АМ-7025 | - | - | 12 | 15 636 |  | Нет |  | Да |  | Нет | 47242-11 | Нет | Нет
349200000038 | 4401 Сектор поверки СИ постоянного тока | Стенд малогабаритный | СПА-2 | - | - | - |  | 18 931 |  | Нет |  | Да |  | Нет |  | Да | Нет
349200000039 | 4401 Сектор поверки СИ постоянного тока | Преобразователь линейных перемещений | BTL5, BTL6, BTL7 | - | от 0 до 500 мм | ± (30 ... 200) мкм | 24 | 6 035 |  | Нет |  | Да |  | Нет | 46638-11 | Нет | Нет | поверка проводится совместно с отделом 4303 (отдельная позиция в прейскуранте). Только для датчиков с аналоговым выходным сигналом
349200000040 | 4401 Сектор поверки СИ постоянного тока | Вольтметр универсальный цифровой | В7-40, В7-40/1, В7-40/2, В7-40/3, В7-40/4, В7-40/5 | - | - | - | 12 | 8 619 |  | Нет |  | Да |  | Нет | 39075-08 | Нет | Нет | Поверка без делителя ДНВ. При необходимости поверки с делителем ДНВ - в счет добавляется отдельная позиция "Делитель напряжения высоковольтный ДНВ" (При сдаче в поверку без шунта и ВЧ-пробника необходимо письмо об ограниченной поверке)
349200000041 | 4401 Сектор поверки СИ постоянного тока | Мультиметр | UT-53 | - | - | - |  | 2 601 |  | Нет |  | Да |  | Нет |  | Да | Нет
349200000044 | 4401 Сектор поверки СИ постоянного тока | Прибор контроля устройств РПН трансформаторов | ПКР-2 и их мод. ПКР-2М | - | - | - | 36 | 7 168 |  | Нет |  | Да |  | Нет | 59602-15 | Нет | Нет | Позиция для поверки по электрическим параметрам. Совокупно - поверка проводится совместно с отделами 4303 и 4202 (отдельные позиции прейскуранта).
349200000046 | 4401 Сектор поверки СИ постоянного тока | Калибратор универсальный | Н4-56 | - | - | - | 12 | 45 032 |  | Нет |  | Нет |  | Нет | 77236-20 | Нет | Нет
349200000049 | 4401 Сектор поверки СИ постоянного тока | Мультиметр | YX-360ТR | - | - | - |  | 2 601 |  | Нет |  | Да |  | Нет |  | Да | Нет
349200000050 | 4401 Сектор поверки СИ постоянного тока | Блок питания и преобразования сигналов | МИДА-БПП-102-Ex, МИДА-БПП-102К-Ex | МИДА-БПП-102-Ех-2к-01; МИДА-БПП-102-Ех-2к-02; МИДА-БПП-102-Ех-2к-03; МИДА-БПП-102-Ех-1к-01; МИДА-БПП-102-Ех-1к-02; МИДА-БПП-102-Ех-1к-03; МИДА-БПП-102К-Ех-2к-01; МИДА-БПП-102К-Ех-2к-02; МИДА-БПП-102К-Ех-2к-03; МИДА-БПП-102К-Ех-1к-01; МИДА-БПП-102К-Ех-1к-02; МИДА-БПП-102К-Ех-1к-03 | 0-20 мА | ПГ ±0,1 % | 24 | 6 224 |  | Нет |  | Да |  | Нет | 47018-11 | Нет | Нет
349200000052 | 4401 Сектор поверки СИ постоянного тока | Вольтметр универсальный | ПрофКиП В7-61 | - | - | - | 12 | 8 209 |  | Нет |  | Да |  | Нет | 81246-21 | Нет | Нет
349200000053 | 4401 Сектор поверки СИ постоянного тока | Комплекс производственный автоматизированных реостатных испытаний | "Кипарис-5" | 2ТЭ116 | - | - | - | 17 801 |  | Нет |  | Нет |  | Нет | - | Да | Нет | Калибровка только в части электрических параметров (калибровка в части давления и геометрических параметров - отдельные позиции прейскуранта)
349200000054 | 4401 Сектор поверки СИ постоянного тока | Мультиметр цифровой | АКИП-2205 | АКИП-2205, АКИП-2205/1 | - | - | 12 | 3 378 |  | Нет |  | Да |  | Нет | 87860-22 | Нет | Нет
349200000056 | 4401 Сектор поверки СИ постоянного тока | Барьер искробезопасности | БИПМ | БИПМ-24K-A-IIAB-2-020-005 | - | - | 24 | 5 912 |  | Нет |  | Нет |  | Нет | 87066-22 | Нет | Нет | 2-канальный
349200000059 | 4401 Сектор поверки СИ постоянного тока | Измеритель удельного электрического сопротивления углеграфитовых изделий | ИУС-4п, ИУС-4с | - | - | - | 48 | 15 024 |  | Нет |  | Да |  | Нет | 78272-20 | Нет | Нет
349200000062 | 4401 Сектор поверки СИ постоянного тока | Устройство поверки вторичной аппаратуры | УПВА-М1, УПВА-М2 | - | - | - | 12 | 27 272 |  | Нет |  | Да |  | Нет | 81436-21 | Нет | Нет
349200000064 | 4401 Сектор поверки СИ постоянного тока | Преобразователь измерительный постоянного тока | ПТН-Е2Н | - | - | - | 12 | 8 619 |  | Нет |  | Да |  | Нет | 42693-15 | Нет | Нет
349200000065 | 4401 Сектор поверки СИ постоянного тока | Комплекс измерительно-вычислительный | MIC | MIC-200 | - | - | 12 | 4 268 |  | Нет |  | Да |  | Нет | 20859-09 | Нет | Нет | Применяется только совместно с позицией прейскуранта "Комплекс измерительно-вычислительный (1 канал по 1 диапазону)"; заказчиком предоставляются программное обеспечение, необходимые комплектующие и проводится конфигурирование прибора для проведения измерений
349200000066 | 4401 Сектор поверки СИ постоянного тока | Комплекс измерительно-вычислительный (1 канал по одному диапазону) | MIC | MIC-200 | - | - | 12 | 309 |  | Нет |  | Нет |  | Нет | 20859-09 | Нет | Нет | Применяется только совместно с позицией прейскуранта "Комплекс измерительно-вычислительный"
349200000068 | 4401 Сектор поверки СИ постоянного тока | Блок питания и корнеизвлечения | БПКМ (Метран-611) | - | - | - | 24 | 846 |  | Нет |  | Да |  | Нет | 44662-10 | Нет | Нет
349200000069 | 4401 Сектор поверки СИ постоянного тока | Измеритель-регулятор многофункциональный | МИР-7200 (Метран-950) | - | - | - | 24 | 6 990 |  | Нет |  | Да |  | Нет | 42793-09 | Нет | Нет
349200000070 | 4401 Сектор поверки СИ постоянного тока | Регистратор многоканальный (поверка одного канала) | ЭнИ-702 (РТ-702) | - | - | - | 48 | 8 619 |  | Нет |  | Да |  | Нет | 66507-17 | Нет | Нет | Поверка одного канала
349200000071 | 4401 Сектор поверки СИ постоянного тока | Преобразователь измерительный многоканальный (поверка одного канала) | ЭнИ-802 (Метран-950МК) | ЭнИ-802М (Метран-950МК-М) | - | - | 24 | 4 268 |  | Нет |  | Нет |  | Нет | 39117-14 | Нет | Нет | Стоимость поверки одного канала
349200000072 | 4401 Сектор поверки СИ постоянного тока | Регистратор многоканальный (стоимость поверки каждого канала, свыше одного) | ЭнИ-702 (РТ-702) | - | - | - | 48 | 1 184 |  | Нет |  | Нет |  | Нет | 66507-17 | Нет | Нет | Стоимость поверки каждого канала, свыше одного
349200000073 | 4401 Сектор поверки СИ постоянного тока | Преобразователь измерительный многоканальный (стоимость поверки каждого канала, свыше одного) | ЭнИ-802 (Метран-950МК) | ЭнИ-802М (Метран-950МК-М) | - | - | 24 | 1 184 |  | Нет |  | Нет |  | Нет | 39117-14 | Нет | Нет | Стоимость поверки каждого канала, свыше одного
349200000074 | 4401 Сектор поверки СИ постоянного тока | Вольтметр универсальный | В7-61М | - | - | - | 12 | 3 378 |  | Нет |  | Да |  | Нет | 50974-12 | Нет | Нет
349200000075 | 4401 Сектор поверки СИ постоянного тока | Мультиметр цифровой | DM3000 | DM3051 | - | - | 12 | 11 501 |  | Нет |  | Да |  | Нет | 36286-08 | Нет | Нет
349200000077 | 4401 Сектор поверки СИ постоянного тока | Измеритель технологический цифровой | ИТЦ 420 | ИТЦ 420/М4-1, ИТЦ 420/М4-2 | - | - | 24 | 3 818 |  | Нет |  | Да |  | Нет | 67944-17 | Нет | Нет
349200000080 | 4401 Сектор поверки СИ постоянного тока | Устройство измерительное | ЦП8501 | ЦП8501/1-6 | - | - | 48 | 2 436 |  | Нет |  | Да |  | Нет | 32287-16 | Нет | Нет
349200000083 | 4401 Сектор поверки СИ постоянного тока | Мультиметр | В7-86, В7-86/1, В7-86/2 | - | - | - | 36 | 8 209 |  | Нет |  | Да |  | Нет | 72504-18 | Нет | Нет
349200000084 | 4401 Сектор поверки СИ постоянного тока | Мультиметр цифровой | АКИП-2204 | - | - | - | 12 | 3 378 |  | Нет |  | Да |  | Нет | 87951-23 | Нет | Нет
349200000085 | 4401 Сектор поверки СИ постоянного тока | Калибратор многофункциональный | MicroCal 20 DPC | - | - | - | 12 | 11 690 |  | Нет |  | Да |  | Нет | 56319-14 | Нет | Нет
349200000093 | 4401 Сектор поверки СИ постоянного тока | Мультиметр цифровой | BENNING MM | BENNING MM P3 | - | - | 24 | 3 224 |  | Нет |  | Да |  | Нет | 76765-19 | Нет | Нет
349200000094 | 4401 Сектор поверки СИ постоянного тока | Мультиметр-калибратор | Fluke 773 | - | - | - | 24 | 6 074 |  | Нет |  | Да |  | Нет | 66627-17 | Нет | Нет
349200000095 | 4401 Сектор поверки СИ постоянного тока | Прибор регистрирующий измерительный | LOGOSCREEN cf | - | - | - | 24 | 5 679 |  | Нет |  | Да |  | Нет | 28973-05 | Нет | Нет | Поверка только по 6 каналам в режиме измерения силы постоянного тока (необходимо письмо об ограниченной поверке)
349200000104 | 4401 Сектор поверки СИ постоянного тока | Шунт измерительный стационарный взаимозаменяемый | 75.ШИСВ | - | до 150 А | - | 24 | 2 871 |  | Нет |  | Да |  | Нет | 78710-20 | Нет | Нет | Только модификации до 150 А
349200000107 | 4401 Сектор поверки СИ постоянного тока | Тестер аккумуляторных батарей | MIDTRONICS серий Celltron и ConBat | Celltron SCP 6/12 | - | - | 12 | 3 224 |  | Нет |  | Да |  | Нет | 56065-13 | Нет | Нет | Ограниченная поверка - только в режиме измерения напряжения постоянного тока
349200000108 | 4401 Сектор поверки СИ постоянного тока | Вольтметр универсальный цифровой быстродействующий | В7-43 | - | - | - | 24 | 4 431 |  | Нет |  | Да |  | Нет | 10283-85 | Нет | Нет
349200000109 | 4401 Сектор поверки СИ постоянного тока | Прибор для измерения линейного перемещения | ВК-306 | только модификации с аналоговыми сигналами | ± 2 мм; ± 5 мм | ± (0,1 ... 0,3) мм | 12 | 6 035 |  | Нет |  | Да |  | Нет | 56322-14 | Нет | Нет | поверка проводится совместно с отделом 4303 (отдельная позиция в прейскуранте). Только для модификаций с аналоговым выходным сигналом
349200000110 | 4401 Сектор поверки СИ постоянного тока | Преобразователь-измеритель уклона | ВК-610 | только модификации с аналоговыми сигналами | ± 1031'' | ± 3,0% | 12 | 3 818 |  | Нет |  | Да |  | Нет | 84179-21 | Нет | Нет | поверка проводится совместно с отделом 4303 (отдельная позиция в прейскуранте). Только для модификаций с аналоговым выходным сигналом
349200000112 | 4401 Сектор поверки СИ постоянного тока | Мультиметр | EXTECH Industrial серии EX | ЕХ310, ЕХ320, ЕХ330, ЕХ410, ЕХ411, ЕХ420, ЕХ430, ЕХ450, ЕХ470, ЕХ503, ЕХ505 | - | - | 12 | 3 224 |  | Нет |  | Да |  | Нет | 46702-11 | Нет | Нет
349200000116 | 4401 Сектор поверки СИ постоянного тока | Калибратор универсальный | Н4-14 | - | - | - | 12 | 45 032 |  | Нет |  | Нет |  | Нет | 72066-18 | Нет | Нет
349200000120 | 4401 Сектор поверки СИ постоянного тока | Мультиметр со встроенной тепловизионной камерой | DT | DT-898, DT-9889 | - | - | 12 | 3 224 |  | Нет |  | Да |  | Нет | 85030-22 | Нет | Нет | Эл. параметры. Режим измерения температуры поверяется в отделе 4602
349200000122 | 4401 Сектор поверки СИ постоянного тока | Система измерительная | ЭС-000-002 | - | - | - | 12 | 28 366 |  | Нет |  | Да |  | Нет | 89452-23 | Нет | Нет | описание типа на зав. № 23.04.013, первичные измерительные преобразователи должны быть поверены на момент поверки системы
349200000124 | 4401 Сектор поверки СИ постоянного тока | Сопротивление добавочное | Р4201 | - | - | СИ | 12 | 1 227 |  | Нет |  | Нет |  | Нет | 76529-19 | Нет | Нет
349200000130 | 4401 Сектор поверки СИ постоянного тока | Мультиметр | Keithley 2002 | - | - | - | 12 | 26 621 |  | Нет |  | Да |  | Нет | 75241-19 | Нет | Нет
349200000133 | 4401 Сектор поверки СИ постоянного тока | Датчик линейных перемещений тензометрический | CDP-[B], CDP-[B]M, CDP-[B]B, CDP-[B]D, CDP-[B]T, SDP-[B]E, SDP-[B]ET, DDP-[B]A, DP-[B]G, DP-[B]E | SDP-[B]E, DP-[B]E | - | - | 12 | 6 638 |  | Нет |  | Да |  | Нет | 89248-23 | Нет | Нет | электрические измерения
349200000138 | 4401 Сектор поверки СИ постоянного тока | Мультиметр цифровой | 34400А | 34465А и 344470А | - | - | 12 | 13 385 |  | Нет |  | Да |  | Нет | 84166-21 | Нет | Нет
349200000139 | 4401 Сектор поверки СИ постоянного тока | Преобразователь напряжения измерительный (стоимость поверки каждого канала, свыше одного) | E14 | - | - | - | 12 | 1 184 |  | Нет |  | Нет |  | Нет | 43195-09 | Нет | Нет | Стоимость поверки каждого канала, свыше одного (необходимо письмо об ограниченной поверке, если поверка прибора проводится не в полном объеме)
349200000144 | 4401 Сектор поверки СИ постоянного тока | Калибратор универсальный | Н4-57 | - | - | - | 12 | 41 697 |  | Нет |  | Нет |  | Нет | 85250-22 | Нет | Нет | при наличии в комплекте катушки токовой КТИ-1000/34, поверку выполняем ограниченно, без катушки токовой КТИ-1000/34
349200000145 | 4401 Сектор поверки СИ постоянного тока | Мультиметр цифровой | 34450A | - | - | - | 12 | 11 501 |  | Нет |  | Да |  | Нет | 72880-18 | Нет | Нет
349200000147 | 4401 Сектор поверки СИ постоянного тока | Мультиметр цифровой | Rigol DM3068 | - | - | - | 12 | 12 169 |  | Нет |  | Да |  | Нет | 89592-23 | Нет | Нет
349200000148 | 4401 Сектор поверки СИ постоянного тока | Установка для поверки мер электрического сопротивления и электродвижущей силы | У309М | - | - | - | 12 | 25 741 |  | Нет |  | Да |  | Нет | 43671-10 | Нет | Нет | первичная поверка при выпуске из производства
349200000150 | 4401 Сектор поверки СИ постоянного тока | Устройство для поверки вторичной измерительной аппаратуры узлов учета нефти и нефтепродуктов | УПВА-Т | - | - | - | 12 | 15 024 |  | Нет |  | Да |  | Нет | 74892-19 | Нет | Нет
349200000151 | 4401 Сектор поверки СИ постоянного тока | Калибратор процессов многофункциональный | Fluke 725Ex | - | - | - | 12 | 13 509 |  | Нет |  | Да |  | Нет | 57798-14 | Нет | Нет
349200000152 | 4401 Сектор поверки СИ постоянного тока | Система контроля и диагностки | ДОКТОР-030м | - | - | - | - | 23 699 |  | Нет |  | Да |  | Нет | - | Нет | Нет | Позиция для калибровки только модуля URL
349200000153 | 4401 Сектор поверки СИ постоянного тока | Модуль аналоговый (базовая стоимость) | ET-7000 | ET-7026 | - | - | 24 | 4 268 |  | Нет |  | Да |  | Нет | 70883-18 | Нет | Нет | Применяется только совместно с позицией прейскуранта "Модуль аналоговый (1 канал по 1 диапазону)"
349200000154 | 4401 Сектор поверки СИ постоянного тока | Модуль аналоговый (1 канал по 1 диапазону) | ET-7000 | ET-7026 | - | - | 24 | 309 |  | Нет |  | Да |  | Нет | 70883-18 | Нет | Нет | Применяется только совместно с позицией прейскуранта "Модуль аналоговый (базовая стоимость)"
349200000155 | 4401 Сектор поверки СИ постоянного тока | Тестер и анализатор для подводных локационных устройств | ULYSER | - | - | - |  | 12 328 |  | Нет |  | Да |  | Нет |  | Да | Нет
349200000156 | 4401 Сектор поверки СИ постоянного тока | Мультиметр цифровой | TY500 | TY520, TY530 | - | - | 12 | 3 224 |  | Нет |  | Да |  | Нет | 43578-10 | Нет | Нет
349200000157 | 4401 Сектор поверки СИ постоянного тока | Мультиметр цифровой | АКИП-2206 | - | - | - | 12 | 3 378 |  | Нет |  | Да |  | Нет | 87574-22 | Нет | Нет
349200000158 | 4401 Сектор поверки СИ постоянного тока | Тестер напряжения | RGK VT-12 | - | - | - | 24 | 3 224 |  | Нет |  | Да |  | Нет | 81405-21 | Нет | Нет
349200000159 | 4401 Сектор поверки СИ постоянного тока | Мультиметр цифровой | АКИП-2208 | АКИП-2208/1, АКИП-2208/2, АКИП-2208/3, АКИП-2208/4 | - | - | 12 | 3 378 |  | Нет |  | Да |  | Нет | 90487-23 | Нет | Нет
349200000161 | 4401 Сектор поверки СИ постоянного тока | Калибратор многофункциональный | АКИП-7307 | - | - | - | 12 | 11 690 |  | Нет |  | Да |  | Нет | 91622-24 | Нет | Нет
349200000162 | 4401 Сектор поверки СИ постоянного тока | Комплекс программных и технических средств (базовая стоимость) | ПИЛОН | - | - | - | 24 | 14 177 |  | Нет |  | Да |  | Нет | 41882-09 | Нет | Нет | Применяется только совместно с позицией прейскуранта "Комплекс программных и технических средств ПИЛОН" (стоимость поверки каждого канала); заказчиком предоставляются программное обеспечение, необходимые комплектующие и проводится конфигурирование прибора для проведения измерений
349200000163 | 4401 Сектор поверки СИ постоянного тока | Комплекс программных и технических средств (стоимость поверки каждого канала) | ПИЛОН | - | - | - | 24 | 1 516 |  | Нет |  | Нет |  | Нет | 41882-09 | Нет | Нет | Применяется только совместно с позицией прейскуранта "Комплекс программных и технических средств ПИЛОН" (базовая стоимость); заказчиком предоставляются программное обеспечение, необходимые комплектующие и проводится конфигурирование прибора для проведения измерений
349200000166 | 4401 Сектор поверки СИ постоянного тока | Устройство измерительное | ЦП8501 | ЦП8501/2, ЦП8501/4 | - | - | - | 2 436 |  | Нет |  | Да |  | Нет | - | Да | Нет
349200000167 | 4401 Сектор поверки СИ постоянного тока | Мультиметр цифровой | VA1 | VA-MM38, VA-MM42, VA-MM42R, VA-MM42RP, VA-MM55, VA-MM15, VA-MM16, VA-MM17 | - | - | 12 | 3 512 |  | Нет |  | Да |  | Нет | 60456-15 | Нет | Нет
349200000168 | 4401 Сектор поверки СИ постоянного тока | Стенд контроля универсальный модернизированный | СКУ-М | - | - | - | 24 | 23 699 |  | Нет |  | Да |  | Нет | 79843-20 | Нет | Нет | Сдавать в поверку в комплекте с разъемами на передней панели, необходимыми для подключения эталонного оборудования при проведении измерений
349200000171 | 4401 Сектор поверки СИ постоянного тока | Контроллер программируемый логический | SystemePLC S250 | SM252MESC, SM253CE10 | - | - | 48 | 14 177 |  | Нет |  | Да |  | Нет | 91160-24 | Нет | Нет | Поверка на месте эксплуатации. Применяется только совместно с позицией прейскуранта "Контроллер программируемый логический" (1 канал по 1 диапазону) рег. № 91160-24. Заказчик предоставляет программное обеспечение, необходимые комплектующие и проводит конфигурирование прибора для проведения измерений
349200000172 | 4401 Сектор поверки СИ постоянного тока | Контроллер программируемый логический (1 канал по 1 диапазону) | SystemePLC S250 | SM252MESC, SM253CE10 | - | - | 48 | 309 |  | Нет |  | Да |  | Нет | 91160-24 | Нет | Нет | Применяется только совместно с позицией прейскуранта "Контроллер программируемый логический", рег. № 91160-24
349200000176 | 4401 Сектор поверки СИ постоянного тока | Мультиметр цифровой | АКИП-2209 | АКИП-2209/2, АКИП-2209/3, АКИП-2209/4 | - | - | 12 | 3 545 |  | Нет |  | Да |  | Нет | 90690-23 | Нет | Нет
349200000178 | 4401 Сектор поверки СИ постоянного тока | Вольтметр универсальный | АКИП-2103 | АКИП-2103, АКИП-2103/1, АКИП-2103/2 | - | - | 12 | 12 169 |  | Нет |  | Да |  | Нет | 87807-22 | Нет | Нет
349200000182 | 4401 Сектор поверки СИ постоянного тока | Мультиметр цифровой | АКИП-2207 | АКИП-2207, АКИП-2207/1 | - | - | 12 | 3 378 |  | Нет |  | Да |  | Нет | 90486-23 | Нет | Нет
349200000183 | 4401 Сектор поверки СИ постоянного тока | Калибратор давления пневматический | ЭЛЕМЕР-ПКД-260 | мод. ЭЛЕМЕР-ПКД-260-РБ, ЭЛЕМЕР-ПКД-260Ех-РБ, ЭЛЕМЕР-ПКД-260-РП, ЭЛЕМЕР-ПКД-260Ех-РП | - | - | 12 | 3 953 |  | Нет |  | Да |  | Нет | 70755-18 | Нет | Нет | Эл. параметры. При наличии модулей давления поверяется совместно с отделом 4600
349200000185 | 4401 Сектор поверки СИ постоянного тока | Мультиметр цифровой | HIOKI | 3237, 3237-01, 3238, 3238-01, 3239, 3239-01 | - | - | 24 | 6 919 |  | Нет |  | Да |  | Нет | 52141-12 | Нет | Нет
349200000186 | 4401 Сектор поверки СИ постоянного тока | Мультиметр цифровой | Rigol DM3058 | Rigol DM3058 и Rigol DM3058E | - | - | 12 | 12 169 |  | Нет |  | Да |  | Нет | 89593-23 | Нет | Нет
440026121026 | 4401 Сектор поверки СИ постоянного тока | Прибор измерительный регистрирующий многоканальный серии 8000 | 8000 | 8807-01, 8807-51, 8808-01, 8808-51, 8826, 8835,¶8841, 8842, 8855 |  |  | 12 | 8 938 |  | Нет |  | Нет |  | Нет | 31121-06 | Нет | Нет | До 4 каналов, свыше 4 каналов: за каждый канал дополнительно 0,5 чел/часа
440026121040 | 4401 Сектор поверки СИ постоянного тока | Преобразователь измерительный | Ш932 |  |  |  | 24 | 6 454 |  | Нет |  | Да |  | Нет | 46439-16 | Нет | Нет | До 4 каналов, свыше 4 каналов: за каждый канал дополнительно 0,5 чел/часа
440077101001 | 4401 Сектор поверки СИ постоянного тока | Блок размножения сигналов | 2000РС |  | от 0 до 5 мА, от 0 до 20 мА, от 4 до 20 мА | ± 0,2 % | 12 | 846 |  | Нет |  | Да |  | Нет | 39234-08 | Нет | Нет
440077101005 | 4401 Сектор поверки СИ постоянного тока | Блок извлечения корня | БИК-1М |  | от 4 до 20 мА, от 0 до 5 мА, от 0 до 20 мА | ± 1 % | 12 | 846 |  | Нет |  | Да |  | Нет | 14477-95 | Нет | Нет
440077101006 | 4401 Сектор поверки СИ постоянного тока | Блок питания, преобразования и корнеизвлечения | БПК-40М, исп. БПК-40М -111, БПК-40М-112, БПК-40М -121, БПК-40М -122 |  |  |  | 24 | 846 |  | Нет |  | Да |  | Нет | 27749-04 | Нет | Нет
440080306001 | 4401 Сектор поверки СИ постоянного тока | Милливольтметр специальный | ЭВ 0630 |  | от 0 до 14 мВ | КТ 1,5; 2,5 | 12; 24 | 412 |  | Нет |  | Да |  | Нет | 13246-92 | Нет | Нет
440080420070 | 4401 Сектор поверки СИ постоянного тока | Прибор показывающий | КП1М |  |  |  | 24 | 4 305 |  | Нет |  | Да |  | Нет | 38080-08 | Нет | Нет | Предоставление паспорта обязательно
340153104003 | 4402 Сектор поверки СИ переменного тока | Прибор электроизмерительный цифровой (амперметр) | ИТС-Ф1 |  |  |  | 60 | 2 588 |  | Нет |  | Да |  | Нет | 49680-12 | Нет | Нет
340172129034 | 4402 Сектор поверки СИ переменного тока | Амперметр | ЭА0302 |  |  |  | 12 | 412 |  | Нет |  | Да |  | Нет | 28650-05 | Нет | Нет
340172129112 | 4402 Сектор поверки СИ переменного тока | Делитель напряжения высоковольтный ДНВ | ДНВ | - | - | - | 12 | 6 845 |  | Нет |  | Да |  | Нет | 39123-08 | Нет | Нет | Поверка проводится совместно с поз. 340172129111
340172129119 | 4402 Сектор поверки СИ переменного тока | Вольтметр автотрансформатора регулируемого однофазного | TDGC2-3-B | - | от 0 до 250 В | - |  | 1 232 |  | Нет |  | Да |  | Нет |  | Да | Нет
340259010001 | 4402 Сектор поверки СИ переменного тока | Измеритель коэффициента трансформации | DTR 8510 |  |  |  | 24 | 10 355 |  | Нет |  | Да |  | Нет | 53872-13 | Нет | Нет | Ограниченная поверка только в режиме измерения коэффициента трансформации для трансформаторов тока
340293206006 | 4402 Сектор поверки СИ переменного тока | Амперметр и вольтметр цифровой щитовой | 3020 | СА3020-1, СА3020-2, СА3020-5, СВ3020-100, СВ3020-250 |  |  | 48 | 2 588 |  | Нет |  | Да |  | Нет | 32358-11 | Нет | Нет
340293206009 | 4402 Сектор поверки СИ переменного тока | Преобразователь измерительный частоты переменного тока | Е858А, Е858В, Е858С |  | Диапазон измерения частоты, Гц 49…51 (Е858А1), 48…52 (Е858А2), 45…55 (Е858В1), 59…61 (Е858В2), 58…62 | Погрешность ±0,02 %. | 12 | 2 600 |  | Нет |  | Да |  | Нет | 18536-99 | Нет | Нет | Изготовитель: ООО "Фирма "Алекто-Электрик", г.Омск
340293206011 | 4402 Сектор поверки СИ переменного тока | Преобразователь измерительный напряжения переменного тока | Е855-М1 | Е855/1-М1, Е855/2-М1, Е855/3-М1 | Диапазоны измерений преобразуемого входного напряжения, В 0…125; 0…250; 0…400; 0…500. | Погрешность ±0,5 %. | 12 | 2 600 |  | Нет |  | Да |  | Нет | 13215-92 | Нет | Нет | Изготовитель: ОАО "Витебский завод электроизмерительных приборов" (ВЗЭП), Беларусь, г.Витебск
340293206012 | 4402 Сектор поверки СИ переменного тока | Преобразователь измерительный напряжения переменного тока | Е855ЭС | Е855/1ЭС, Е855/2ЭС, Е855/3ЭС, Е855/4ЭС, Е855/5ЭС, Е855/6ЭС, Е855/7ЭС, Е855/8ЭС | Диапазон измерений преобразуемых входных сигналов, В 0…125; 0…250; 0…400; 0…500; 75…125. |  | 12 | 2 600 |  | Нет |  | Да |  | Нет | 24221-03 | Нет | Нет | Изготовитель: ООО "Энерго-Союз", Беларусь, г.Витебск
340293206018 | 4402 Сектор поверки СИ переменного тока | Устройство измерительное | ЦП8501 |  |  |  | 12 | 2 436 |  | Нет |  | Да |  | Нет | 32287-06 | Нет | Нет
340293206020 | 4402 Сектор поверки СИ переменного тока | Преобразователь измерительный | Е855А |  |  |  | 12 | 2 943 |  | Нет |  | Да |  | Нет | 22144-12 | Нет | Нет
340293206021 | 4402 Сектор поверки СИ переменного тока | Преобразователь измерительный переменного тока | Е842А, Е842С |  |  |  | 12 | 2 600 |  | Нет |  | Да |  | Нет | 22145-12 | Нет | Нет
340293206023 | 4402 Сектор поверки СИ переменного тока | Прибор электроизмерительный цифровой | OMIX |  |  |  | 48 | 2 556 |  | Нет |  | Да |  | Нет | 42735-09 | Нет | Нет | Только вольтметры и амперметры
340293206039 | 4402 Сектор поверки СИ переменного тока | Прибор щитовой цифровой электроизмерительный | ЦП | ЦП-АВЧ |  |  | 48 | 2 436 |  | Нет |  | Да |  | Нет | 50636-12 | Нет | Нет
340293206044 | 4402 Сектор поверки СИ переменного тока | Преобразователь измерительный частоты переменного тока | Е858/7 |  |  |  |  | 2 943 |  | Нет |  | Да |  | Нет |  | Да | Нет
340293206045 | 4402 Сектор поверки СИ переменного тока | Преобразователь измерительный | Е855В |  |  |  | 12 | 2 943 |  | Нет |  | Да |  | Нет | 22144-06 | Нет | Нет
340293206046 | 4402 Сектор поверки СИ переменного тока | Преобразователь измерительный частоты переменного тока | Е858А, Е858В, Е858С |  | Диапазон измерения частоты, Гц 49…51 (Е858А1), 48…52 (Е858А2), 45…55 (Е858В1), 59…61 (Е858В2), 58…62 | Погрешность ±0,02 % | 24 | 2 600 |  | Нет |  | Да |  | Нет | 18536-04 | Нет | Нет
340293206057 | 4402 Сектор поверки СИ переменного тока | Амперметр и вольтметр цифровой щитовой | 3020 | СА3020-1, СА3020-2, СА3020-5, СВ3020-100, СВ3020-250 |  |  | 24 | 2 588 |  | Нет |  | Да |  | Нет | 32358-06 | Нет | Нет
340293206059 | 4402 Сектор поверки СИ переменного тока | Преобразователь измерительный переменного тока и напряжения переменного тока | ЭП8527 | ЭП8527/1, ЭП8527/2, ЭП8527/12, ЭП8527/16, ЭП8527/17, ЭП8527/4-ЭП8527/11, ЭП8527/14, ЭП8527/15, ЭП8527/18, ЭП8527/19, ЭП8527/3, ЭП8527/13 |  |  | 12 | 2 600 |  | Нет |  | Да |  | Нет | 40953-09 | Нет | Нет
340293206067 | 4402 Сектор поверки СИ переменного тока | Контроллер программируемый | SIMATIC S7-1200 |  |  |  | 24 | 14 177 |  | Нет |  | Да |  | Нет | 45217-10 | Нет | Нет | Поверка на месте эксплуатации/ Применяется только совместно с позицией прейскуранта "Контроллер программируемый" (1 канал по 1 диапазону) - SIMATIC S7-1200, г.р.45217-10; заказчиком предоставляются программное обеспечение, необходимые комплектующие и проводится конфигурирование прибора для проведения измерений. Настройку проводит заказчик
340293206069 | 4402 Сектор поверки СИ переменного тока | Контроллер программируемый | SIMATIC S7-200 |  |  |  | 24 | 14 177 |  | Нет |  | Нет |  | Нет | 15771-10 | Нет | Нет | Поверка на месте эксплуатации/ Применяется только совместно с позицией прейскуранта "Контроллер программируемый" (1 канал по 1 диапазону) - SIMATIC S7-1200, г.р.15771-10; заказчиком предоставляются программное обеспечение, необходимые комплектующие и проводится конфигурирование прибора для проведения измерений. Настройку проводит заказчик
340430101000 | 4402 Сектор поверки СИ переменного тока | Амперметр | Д5017 |  | 0-20А | КТ 0,2 | 12 | 3 298 |  | Нет |  | Да |  | Нет | 5924-77 | Нет | Нет
340430102000 | 4402 Сектор поверки СИ переменного тока | Амперметр | Д5090 |  | 0-20А | КТ 0,2 | 12 | 3 298 |  | Нет |  | Да |  | Нет | 10195-85 | Нет | Нет
340430103000 | 4402 Сектор поверки СИ переменного тока | Амперметр переносной | Д533 |  | 0-50А | КТ 0,2 | 12 | 3 298 |  | Нет |  | Да |  | Нет | 1301-59 | Нет | Нет
340430104000 | 4402 Сектор поверки СИ переменного тока | Амперметр | Д553 | - | 0-50А | КТ 0,2 | 24 | 3 298 |  | Нет |  | Да |  | Нет | 1622-62 | Нет | Нет | Поверка в качестве СИ
340430105000 | 4402 Сектор поверки СИ переменного тока | Амперметр | Д5017 |  |  | КТ 0,2 | 12 | 5 143 |  | Нет |  | Да |  | Нет | 5924-77 | Нет | Нет | переменного тока, 2 разряд
340430106000 | 4402 Сектор поверки СИ переменного тока | Амперметр | Д5090 |  |  | КТ 0,2 | 12 | 5 143 |  | Нет |  | Да |  | Нет | 10195-85 | Нет | Нет | На переменном токе, 2 разряд
340430107000 | 4402 Сектор поверки СИ переменного тока | Амперметр | Д553 | - | 0.1-50 А | КТ 0,2 | 24 | 5 143 |  | Нет |  | Да |  | Нет | 1622-62 | Нет | Нет | переменного тока, 2 разряд
340430108000 | 4402 Сектор поверки СИ переменного тока | Амперметр переносной | Д533 |  |  | КТ 0,2 | 12 | 5 143 |  | Нет |  | Да |  | Нет | 1301-59 | Нет | Нет | На переменном токе, 2 разряд
340430108001 | 4402 Сектор поверки СИ переменного тока | Амперметр переменного тока | ЦА8500 | ЦА8500/1, ЦА8500/2 | 0-50 А |  | 12 | 5 308 |  | Нет |  | Да |  | Нет | 37459-08 | Нет | Нет
340430108002 | 4402 Сектор поверки СИ переменного тока | Вольтметр переносной | Д57 |  |  |  | 12 | 5 072 |  | Нет |  | Да |  | Нет | 963-63 | Нет | Нет
340430108003 | 4402 Сектор поверки СИ переменного тока | Вольтметр переносной | Д533 |  |  |  | 12 | 3 298 |  | Нет |  | Да |  | Нет | 1302-59 | Нет | Нет
340460101000 | 4402 Сектор поверки СИ переменного тока | Амперметр | Э514 |  | 0-10А | КТ 0,5 | 12 | 2 707 |  | Нет |  | Да |  | Нет | 3937-73 | Нет | Нет | На переменном токе
340460102000 | 4402 Сектор поверки СИ переменного тока | Миллиамперметр | Э523, Э524 |  | 0-10А | КТ 0,5 | 12 | 2 707 |  | Нет |  | Да |  | Нет | 3936-78 | Нет | Нет | На переменном токе
340460104000 | 4402 Сектор поверки СИ переменного тока | Амперметр | Э525 |  | 0-10А | КТ 0,5 | 12 | 2 707 |  | Нет |  | Да |  | Нет |  | Нет | Нет | На переменном токе. Год выпуска до 1997 г.
340460105000 | 4402 Сектор поверки СИ переменного тока | Амперметр | Э526 |  | 0-10А | КТ 0,5 | 12 | 2 707 |  | Нет |  | Да |  | Нет |  | Нет | Нет | На переменном токе. Год выпуска до 1997 г.
340460106000 | 4402 Сектор поверки СИ переменного тока | Амперметр | Э527 |  | 0-10А | КТ 0,5 | 12 | 2 707 |  | Нет |  | Да |  | Нет | 3937-78 | Нет | Нет | Ограниченная поверка. Только на переменном токе.
340460112000 | 4402 Сектор поверки СИ переменного тока | Амперметр | Э59 |  | 0-10А | КТ 0,5 | 12 | 2 707 |  | Нет |  | Да |  | Нет |  | Нет | Нет | На переменном токе. Год выпуска до 1997 г.
340460112003 | 4402 Сектор поверки СИ переменного тока | Амперметр переносной | Д570 |  |  |  | 12 | 2 707 |  | Нет |  | Да |  | Нет | 2011-64 | Нет | Нет
340460112005 | 4402 Сектор поверки СИ переменного тока | Амперметр лабораторный | Э535М, Э536М, Э537М, Э538М, Э539М |  | 10/20 мА; 100/200 мА; 0,5/1 А; 2,5/5 А; 5/10 А. | КТ 0,5 | 12 | 2 707 |  | Нет |  | Да |  | Нет | 49149-12 | Нет | Нет
340470106000 | 4402 Сектор поверки СИ переменного тока | Амперметр | Э337 |  | непосредственное включение: 0-100 А; через измерительный трансформатор: вторичный ток 1А и 5А | КТ 1,5 | 12 | 412 |  | Нет |  | Да |  | Нет | 6873-78 | Нет | Нет
340472101000 | 4402 Сектор поверки СИ переменного тока | Клещи электроизмерительные | APPA 39, APPA 39R, APPA 39AC, APPA 39AR, APPA 39MR |  | 0-1000 А |  | 12 | 2 943 |  | Нет |  | Да |  | Нет | 20081-05 | Нет | Нет
340472102000 | 4402 Сектор поверки СИ переменного тока | Клещи электроизмерительные | Ц-90 |  | 0-600 А | КТ 4,0 | 12 | 2 825 |  | Нет |  | Да |  | Нет | 1819-63 | Нет | Нет
340472103000 | 4402 Сектор поверки СИ переменного тока | Клещи электроизмерительные переменного тока высоковольтные | Ц4502 |  | 0-600 А | КТ 4,0 | 12 | 2 825 |  | Нет |  | Да |  | Нет | 7221-79 | Нет | Нет
340472104000 | 4402 Сектор поверки СИ переменного тока | Клещи электроизмерительные | Ц4505 |  |  |  | 12 | 2 825 |  | Нет |  | Да |  | Нет | 9840-85 | Нет | Нет
340472106000 | 4402 Сектор поверки СИ переменного тока | Клещи электроизмерительные аналоговые | К4575А, К4577А |  |  |  | 12 | 2 943 |  | Нет |  | Да |  | Нет | 20474-06 | Нет | Нет
340472107000 | 4402 Сектор поверки СИ переменного тока | Клещи электроизмерительные аналоговые | К4575/1А |  | 0-1000 А 0-600 В |  | 12 | 2 943 |  | Нет |  | Да |  | Нет | 36282-07 | Нет | Нет
340472108000 | 4402 Сектор поверки СИ переменного тока | Клещи электроизмерительные аналоговые | Ц30 |  |  |  | 12 | 2 943 |  | Нет |  | Да |  | Нет | 928-54 | Нет | Нет
340472108001 | 4402 Сектор поверки СИ переменного тока | Клещи электроизмерительные аналоговые | К4575А, К4575/1А, К4577А | К4575А, К4575/1А, К4577А |  |  | 12 | 2 943 |  | Нет |  | Да |  | Нет | 20474-03 | Нет | Нет
340472108003 | 4402 Сектор поверки СИ переменного тока | Клещи электроизмерительные | APPA-39, APPA-39AC, APPA-39R, APPA-39MR |  |  |  | 12 | 2 943 |  | Нет |  | Да |  | Нет | 20081-00 | Нет | Нет
340472108004 | 4402 Сектор поверки СИ переменного тока | Клещи электроизмерительные | КЭ-44 |  |  |  |  | 2 825 |  | Нет |  | Да |  | Нет |  | Да | Нет
340574101000 | 4402 Сектор поверки СИ переменного тока | Вольтметр | Э515/4 |  | 0-600В | КТ 0,5 | 12 | 2 707 |  | Нет |  | Да |  | Нет | 3998-73 | Нет | Нет | На переменнтом токе
340574102000 | 4402 Сектор поверки СИ переменного тока | Вольтметр | С502 | С502/1 - С502/7 | 0-1000 В | КТ 0,5 | 12 | 2 707 |  | Нет |  | Да |  | Нет | 4551-74 | Нет | Нет | На переменном или постоянном токе
340574103000 | 4402 Сектор поверки СИ переменного тока | Вольтметр | Э531, Э532, Э533, Э534 | - | 0-600В | КТ 0,5 | 12 | 2 707 |  | Нет |  | Да |  | Нет | 3937-78 | Нет | Нет | На переменном токе
340574108000 | 4402 Сектор поверки СИ переменного тока | Вольтметр | Э59/102, Э59/103, Э59/104 |  | 0-600В | КТ 0,5 | 12 | 2 707 |  | Нет |  | Да |  | Нет | 1213-61 | Нет | Нет | На переменнтом токе
340574110000 | 4402 Сектор поверки СИ переменного тока | Амперметр и вольтметр переносной | Э316 |  | 0-600В | КТ 0,5 | 12 | 2 707 |  | Нет |  | Да |  | Нет | 2082-65 | Нет | Нет | На переменнтом токе
340574110123 | 4402 Сектор поверки СИ переменного тока | Вольтметр | ЭВ2265-02 |  |  | КТ 0,5 |  | 2 707 |  | Нет |  | Да |  | Нет |  | Да | Нет | На переменном токе. Только калибровка
340574110124 | 4402 Сектор поверки СИ переменного тока | Вольтметр | ЭВ2265-1 |  |  |  |  | 2 707 |  | Нет |  | Да |  | Нет |  | Да | Нет
340574110125 | 4402 Сектор поверки СИ переменного тока | Вольтметр | С503, С504, С505, С506, С507, С508, С509 |  |  | КТ 0,5 | 12 | 2 707 |  | Нет |  | Да |  | Нет | 10194-85 | Нет | Нет | На переменнтом токе
340574110126 | 4402 Сектор поверки СИ переменного тока | Амперметр и вольтметр переносной | Э381 |  |  |  | 12 | 2 707 |  | Нет |  | Да |  | Нет | 1444-61 | Нет | Нет
340753301000 | 4402 Сектор поверки СИ переменного тока | Фазометр | Д578 |  |  |  | 12 | 5 545 |  | Нет |  | Да |  | Нет | 1926-64 | Нет | Нет
340753301010 | 4402 Сектор поверки СИ переменного тока | Фазометр однофазный | Д5000 |  |  | 2 разряд | 12 | 7 555 |  | Нет |  | Да |  | Нет | 2459-69 | Нет | Нет
340753301021 | 4402 Сектор поверки СИ переменного тока | Фазометр | Д586 |  |  |  | 12 | 5 545 |  | Нет |  | Да |  | Нет | 2028-64 | Нет | Нет
340757221000 | 4402 Сектор поверки СИ переменного тока | Ваттметр | Д5016 | - | - | - | 12 | 6 372 |  | Нет |  | Да |  | Нет | 5894-77 | Нет | Нет | Поверка в качестве СИ, либо как эталон на частоте 50 Гц
340757222000 | 4402 Сектор поверки СИ переменного тока | Ваттметр | Д5104, Д5105, Д5106, Д5107 |  |  | КТ 0,1-0,2 | 12 | 6 372 |  | Нет |  | Да |  | Нет | 10218-85 | Нет | Нет | средство измерений
340757223000 | 4402 Сектор поверки СИ переменного тока | Ваттметр | Д5085, Д5086, Д5087, Д5088, Д5089 |  |  | КТ 0,1-0,2 | 12 | 6 372 |  | Нет |  | Да |  | Нет | 10199-85 | Нет | Нет
340757224000 | 4402 Сектор поверки СИ переменного тока | Ваттметр | Д5061, Д5062, Д5063, Д5064, Д5065, Д5066, Д5067 |  |  | КТ 0,1-0,2 | 12 | 6 372 |  | Нет |  | Да |  | Нет | 10193-85 | Нет | Нет
340757226223 | 4402 Сектор поверки СИ переменного тока | Ваттметр однофазный | Ц42303/1 |  |  | КТ 1-4 | 12 | 2 115 |  | Нет |  | Да |  | Нет | 26296-04 | Нет | Нет
340757227001 | 4402 Сектор поверки СИ переменного тока | Ваттметр КТ 0,5 | Д5068, Д5069, Д5070, Д5071 |  |  | КТ 0,5 | 12 | 4 552 |  | Нет |  | Да |  | Нет | 10192-85 | Нет | Нет
340757227002 | 4402 Сектор поверки СИ переменного тока | Ваттметр малокосинусный | Д5092, Д5093, Д5094, Д5095 |  |  |  | 12 | 4 552 |  | Нет |  | Да |  | Нет | 10196-85 | Нет | Нет
340757227003 | 4402 Сектор поверки СИ переменного тока | Ваттметр и варметр | Д335, Д335/1 |  |  |  | 12 | 3 132 |  | Нет |  | Да |  | Нет | 2393-69 | Нет | Нет
340757227004 | 4402 Сектор поверки СИ переменного тока | Ваттметр | Д341, Д341/1, Д342/2 |  |  |  | 12 | 3 132 |  | Нет |  | Да |  | Нет | 1208-58 | Нет | Нет
340757227006 | 4402 Сектор поверки СИ переменного тока | Ваттметр переносной | Д539 |  |  |  | 12 | 4 552 |  | Нет |  | Да |  | Нет | 1256-59 | Нет | Нет
340757227007 | 4402 Сектор поверки СИ переменного тока | Ваттметр переносной | Д566 |  |  |  | 12 | 4 552 |  | Нет |  | Да |  | Нет | 1568-61 | Нет | Нет
340757227008 | 4402 Сектор поверки СИ переменного тока | Ваттметр | Д5004 | Д50042 | 2,5 - 5 А; 30 - 600 В | КТ 0,5 | 12 | 6 372 |  | Нет |  | Да |  | Нет | 4224-74 | Нет | Нет
340757227009 | 4402 Сектор поверки СИ переменного тока | Ваттварметр щитовой | Д309 | - | - | - | 12 | 3 340 |  | Нет |  | Да |  | Нет | 2336-68 | Нет | Нет
340757227010 | 4402 Сектор поверки СИ переменного тока | Ваттварметр переносной двухэлементный | Д581 |  |  |  | 12 | 3 132 |  | Нет |  | Да |  | Нет | 2093-65 | Нет | Нет
340757227011 | 4402 Сектор поверки СИ переменного тока | Ваттметр малокосинусный переносной | Д542 |  |  |  | 12 | 3 132 |  | Нет |  | Да |  | Нет | 1311-60 | Нет | Нет
340757227012 | 4402 Сектор поверки СИ переменного тока | Ваттметр | Ц42303 |  |  | КТ 1,5 | 12 | 2 115 |  | Нет |  | Да |  | Нет | 24987-03 | Нет | Нет
340757227013 | 4402 Сектор поверки СИ переменного тока | Ваттметр | Ц301 |  |  | КТ 1-4 | 12 | 2 843 |  | Нет |  | Да |  | Нет | 9730-84 | Нет | Нет
340757227014 | 4402 Сектор поверки СИ переменного тока | Ваттметр | Д365 | - | - | - | - | 3 132 |  | Нет |  | Нет |  | Нет | - | Да | Нет
340757227015 | 4402 Сектор поверки СИ переменного тока | Ваттметр и варметр щитовой узкопрофильный | Д390 | Д390, Д390К | 1-3 кВт | 1,5% | 12 | 3 132 |  | Нет |  | Да |  | Нет | 3917-73 | Нет | Нет | Принимается только с добавочным сопротивлением Р390
340757227016 | 4402 Сектор поверки СИ переменного тока | Ваттметр и варметр щитовой | Д366 | - | - | КТ 1,5 | 1 | 2 115 |  | Нет |  | Нет |  | Нет | 5121-75 | Нет | Нет
340757227017 | 4402 Сектор поверки СИ переменного тока | Ваттметр | Ц42303 | - | - | КТ 1,5 | 36 | 2 115 |  | Нет |  | Да |  | Нет | 24987-18 | Нет | Нет
340757227018 | 4402 Сектор поверки СИ переменного тока | Ваттметр | Д527 | - | - | - | 12 | 4 552 |  | Нет |  | Да |  | Нет | 970-55 | Нет | Нет
340757227019 | 4402 Сектор поверки СИ переменного тока | Ваттметр малокосинусный | Д5020 | - | - | - | 12 | 4 552 |  | Нет |  | Да |  | Нет | 6308-77 | Нет | Нет
340757227020 | 4402 Сектор поверки СИ переменного тока | Ваттметр | - | Д5061, Д5062, Д5063, Д5064, Д5065, Д5066, Д5067, ВТ 05 1, ВТ 05 2, Д50165, Д50164, Д50163, Д50162, Д50161, Д5085, Д5086, Д5087, Д5088, Д5089, ВТ 02 1, ВТ 02 2, Д5104, Д5105, Д5106, Д5107, ВТ 01 1, ВТ 01 2 | - | КТ 0,1-0,5 | 12 | 6 372 |  | Нет |  | Да |  | Нет | 83054-21 | Нет | Нет
340763301000 | 4402 Сектор поверки СИ переменного тока | Фазометр | Д301 |  |  |  | 12 | 1 288 |  | Нет |  | Да |  | Нет | 2276-67 | Нет | Нет
340763301100 | 4402 Сектор поверки СИ переменного тока | Фазометр | С302М |  |  | КТ 1,5 | 12 | 1 288 |  | Нет |  | Да |  | Нет |  | Нет | Нет | Год выпуска до 1997 г.
340763302000 | 4402 Сектор поверки СИ переменного тока | Фазометр | Д362 |  |  |  | 12 | 1 288 |  | Нет |  | Да |  | Нет | 3966-73 | Нет | Нет
340763303001 | 4402 Сектор поверки СИ переменного тока | Фазометр однофазный щитовой | Д31 |  |  |  | 12 | 1 288 |  | Нет |  | Да |  | Нет | 2084-65 | Нет | Нет
340763303003 | 4402 Сектор поверки СИ переменного тока | Фазометр | Ц302-М1 |  |  |  | 12 | 1 288 |  | Нет |  | Да |  | Нет | 9260-91 | Нет | Нет
340763303007 | 4402 Сектор поверки СИ переменного тока | Измеритель коэффициента мощности | Ц42305 |  |  | КТ 2,5 | 12/24 | 1 288 |  | Нет |  | Да |  | Нет | 26297-04 | Нет | Нет
340763303008 | 4402 Сектор поверки СИ переменного тока | Фазометр щитовой однофазный показывающий электродинамической системы | Д39 |  |  |  | 12 | 1 288 |  | Нет |  | Да |  | Нет | 5895-77 | Нет | Нет
340763303010 | 4402 Сектор поверки СИ переменного тока | Фазометр | Ц302/1 |  |  |  | 12 | 1 288 |  | Нет |  | Да |  | Нет | 10026-85 | Нет | Нет
340767227000 | 4402 Сектор поверки СИ переменного тока | Ваттметр и варметр | Ц301/1 |  |  | КТ 1-4 | 12 | 2 115 |  | Нет |  | Нет |  | Нет | 10027-90 | Нет | Нет | На воспроизводимость
340767232000 | 4402 Сектор поверки СИ переменного тока | Ваттметр, 2 разряд | Д5061, Д5062, Д5063. Д5064, Д5065, Д5066, Д5067 |  | 2.5-10 А | КТ 0,2 | 12 | 6 372 |  | Нет |  | Да |  | Нет | 10193-85 | Нет | Нет
340767234001 | 4402 Сектор поверки СИ переменного тока | Ваттметр | Д37 | - | - | - | 12 | 2 115 |  | Нет |  | Да |  | Нет | 6740-78 | Нет | Нет | Только приборы с частотой 50 Гц
340767234002 | 4402 Сектор поверки СИ переменного тока | Ваттметр | Д341, Д341/1, Д341/2, Д341М, Д343, Д344 |  |  |  | 12 | 2 115 |  | Нет |  | Да |  | Нет | 882-54 | Нет | Нет
340767234003 | 4402 Сектор поверки СИ переменного тока | Ваттметр | Д5104, Д5105, Д5106, Д5107 |  |  | КТ 0.1-0,2 | 12 | 6 598 |  | Нет |  | Да |  | Нет | 10218-85 | Нет | Нет | 2 разряд
340767234004 | 4402 Сектор поверки СИ переменного тока | Ваттметр переносной | АСТД |  |  |  | 12 | 6 372 |  | Нет |  | Да |  | Нет | 206-49 | Нет | Нет
340767234005 | 4402 Сектор поверки СИ переменного тока | Ваттметр щитовой однофазный | Д-30 | - | - | - | 12 | 2 115 |  | Нет |  | Да |  | Нет | 2083-65 | Нет | Нет | Поверка/калибровка возможна только для СИ с частотой 50 Гц.
340767234006 | 4402 Сектор поверки СИ переменного тока | Ваттметр | Д50166 | - | - | - | 12 | 6 372 |  | Нет |  | Да |  | Нет | 9880-85 | Нет | Нет | Поверка только как СИ
340823103333 | 4402 Сектор поверки СИ переменного тока | Мост переменного тока | Р-595 |  |  |  | 12 | 6 080 |  | Нет |  | Да |  | Нет | 2489-69 | Нет | Нет | При отсутствии оборудования у заказчика поверка проводится на оборудовании ОАО Свердловэлектроремонт.Стоимость их услуг 5838,00 руб. без НДС
340850214329 | 4402 Сектор поверки СИ переменного тока | Делитель напряжения | WMC 200/700 |  |  |  |  | 12 403 |  | Нет |  | Да |  | Нет |  | Да | Нет | на месте эксплуатации
340851111123 | 4402 Сектор поверки СИ переменного тока | Киловольтметр спектральный цифровой | КВЦ-120А | КВЦ-120А-0,5 и КВЦ-120А-1,0 | Диапазон измерения среднеквадратических значений напряжения переменного тока частотой 50 Гц, кВ 4…120. | - | 12 | 19 538 |  | Нет |  | Нет |  | Нет | 59205-14 | Нет | Нет
340861201127 | 4402 Сектор поверки СИ переменного тока | Делитель напряжения высоковольтный | ВДН | ВДН-50кВ, ВДН-100кВ | - | - | 24 | 9 920 |  | Нет |  | Да |  | Нет | 77714-20 | Нет | Нет
340861201128 | 4402 Сектор поверки СИ переменного тока | Делитель напряжения | ДН-250Е | - | 25-230 кВ | ± 1 % |  | 99 820 |  | Нет |  | Нет |  | Нет |  | Да | Нет | Калибровка по переменному напряжению в диапазоне до 230 кВ, 50 Гц, (при необходимости 150 Гц) в составе установки УИВ (с соответствующим источником напряжения)
340984200110 | 4402 Сектор поверки СИ переменного тока | Измеритель тока короткого замыкания | 1824 LP, 1825 LP, 1826 NA, 2811 LP, 2726 NA, 4126 NA |  |  |  | 12 | 6 490 |  | Нет |  | Да |  | Нет | 21506-07 | Нет | Нет
340984201000 | 4402 Сектор поверки СИ переменного тока | Измеритель тока короткого замыкания цифровой | Щ41160 |  |  |  | 12 | 7 082 |  | Нет |  | Нет |  | Нет | 9444-84 | Нет | Нет
340984202000 | 4402 Сектор поверки СИ переменного тока | Измеритель параметров электрических сетей | 1824 LP, 1825 LP, 1826 NA, 2811 LP, 2726 NA, 4126 NA |  |  |  | 12 | 6 490 |  | Нет |  | Да |  | Нет | 56408-14 | Нет | Нет
340984208336 | 4402 Сектор поверки СИ переменного тока | Измеритель тока короткого замыкания | 1824 LP, 1825 LP, 1826 NA, 2811 LP |  |  |  | 12 | 6 490 |  | Нет |  | Да |  | Нет | 21506-01 | Нет | Нет
341013601000 | 4402 Сектор поверки СИ переменного тока | Ваттметр-счетчик эталонный трехфазный | ЦЭ6802 |  |  | КТ 0,05 | 12 | 18 907 |  | Нет |  | Да |  | Нет | 13548-05 | Нет | Нет | 2 разряд
341013601001 | 4402 Сектор поверки СИ переменного тока | Ваттметр-счетчик эталонный трехфазный | ЦЭ6802 |  |  | КТ 0,05 | 12 | 18 907 |  | Нет |  | Да |  | Нет | 13548-93 | Нет | Нет | 2 разряд
341019111230 | 4402 Сектор поверки СИ переменного тока | Установка для поверки счетчиков электрической энергии | ЦУ6804 |  |  |  | 12 | 26 592 |  | Нет |  | Да |  | Нет | 56872-14 | Нет | Нет
341019111231 | 4402 Сектор поверки СИ переменного тока | Установка для поверки счетчиков электрической энергии автоматизированная | УАПС-1 | УАПС-1, УАПС-1М, УАПС-1МГ, УАПС-1/Р, УАПС-1М/Р | 0-400 В ; 0-10 А | 0,1 % | 12 | 26 592 |  | Нет |  | Да |  | Нет | 23832-07 | Нет | Нет
341019111232 | 4402 Сектор поверки СИ переменного тока | Установка для поверки измерительных преобразователей | КРОНА-705 |  |  |  | 12 | 29 442 |  | Нет |  | Да |  | Нет | 25455-08 | Нет | Нет
341019111233 | 4402 Сектор поверки СИ переменного тока | Установка для поверки счетчиков электрической энергии | ЦУ6804 | ЦУ6804, ЦУ6804С, ЦУ6804М, ЦУ6804МС |  |  | 12 | 26 592 |  | Нет |  | Да |  | Нет | 18289-03 | Нет | Нет
341019111234 | 4402 Сектор поверки СИ переменного тока | Установка для поверки счетчиков электрической энергии | ЦУ6804 |  |  | ±2,0 % | 12 | 26 592 |  | Нет |  | Нет |  | Нет | 18289-99 | Нет | Нет
341023603000 | 4402 Сектор поверки СИ переменного тока | Счетчик трехфазный | ЦЭ6806 | ЦЭ6806-01, ЦЭ6806-02, ЦЭ6806П-01, ЦЭ6806П-02, ЦЭ6806П-01-05К2, ЦЭ6806П-01-05К3, ЦЭ6806П-01-10К2, ЦЭ6 |  | КТ 0,1; 0,2; 0,5; 1,0 | 12 | 15 240 |  | Нет |  | Да |  | Нет | 14447-03 | Нет | Нет
341023609000 | 4402 Сектор поверки СИ переменного тока | Счетчик многофункциональный эталонный | ЦЭ6815 |  |  | КТ 0,1 | 12 | 15 240 |  | Нет |  | Да |  | Нет | 17654-08 | Нет | Нет
341023609001 | 4402 Сектор поверки СИ переменного тока | Счетчик электрической энергии трехфазный | Джоуль-01 |  |  | Погрешность от 0,1 до 0,25 % | 12 | 15 240 |  | Нет |  | Да |  | Нет | 15357-96 | Нет | Нет
341023609002 | 4402 Сектор поверки СИ переменного тока | Счетчик | ЦЭ6806 | ЦЭ6806-01, ЦЭ6806П-01, ЦЭ6806П-02 |  |  | 12 | 15 240 |  | Нет |  | Да |  | Нет | 14447-95 | Нет | Нет
341023609003 | 4402 Сектор поверки СИ переменного тока | Счетчик образцовый трехфазный | ЦЭ 6806 |  |  |  | 12 | 15 240 |  | Нет |  | Да |  | Нет | 13117-91 | Нет | Нет
341023609004 | 4402 Сектор поверки СИ переменного тока | Счетчик трехфазный | ЦЭ6806 | ЦЭ6806-01; ЦЭ6806-02; ЦЭ6806П-01; ЦЭ6806П-02 |  |  | 12 | 15 240 |  | Нет |  | Да |  | Нет | 14447-00 | Нет | Нет
341023609005 | 4402 Сектор поверки СИ переменного тока | Счетчик многофункциональный эталонный | ЦЭ6815 | ЦЭ6815-0101Т, ЦЭ6815-0105Т, ЦЭ6815-0101, ЦЭ6815-0105, ЦЭ6815-0101Т-Э, ЦЭ6815-0101-Э, ЦЭ6815-0205Т, ЦЭ6815-0205 |  |  | 12 | 15 240 |  | Нет |  | Да |  | Нет | 17654-98 | Нет | Нет
341023609006 | 4402 Сектор поверки СИ переменного тока | Счетчик трехфазный | ЦЭ6806 | ЦЭ6806-01 |  |  | 12 | 15 240 |  | Нет |  | Да |  | Нет | 14447-11 | Нет | Нет
341053620700 | 4402 Сектор поверки СИ переменного тока | Счетчик электрической энергии многофункциональный | СЭТ-4ТМ.03 |  |  |  | 120 | 3 535 |  | Нет |  | Да |  | Нет | 27524-04 | Нет | Нет
341053621000 | 4402 Сектор поверки СИ переменного тока | Счетчик электрической энергии многофункциональный | СЭТ-4ТМ.03М, СЭТ-4ТМ.02М |  |  |  | 144 | 3 535 |  | Нет |  | Да |  | Нет | 36697-12 | Нет | Нет
341053621602 | 4402 Сектор поверки СИ переменного тока | Счетчик электрической энергии многофункциональный | ION | ION 6200; ION 7300, 7330, 7350; ION 7550, 7650; ION 8600 исп. А, В, С; ION 8800 исп. А, В, С |  | 0,5S; 0,2S | 120 | 3 848 |  | Нет |  | Да |  | Нет | 22898-07 | Нет | Нет
341053621603 | 4402 Сектор поверки СИ переменного тока | Преобразователь измерительный цифровой | ПЦ6806-03М |  |  | 0,2S, 0,5S, 0,5, 1,0 | 96 | 3 848 |  | Нет |  | Да |  | Нет | 23833-09 | Нет | Нет
341053621604 | 4402 Сектор поверки СИ переменного тока | Счетчик электрической энергии трехфазный электронный | МИР С-01 |  |  |  | 192 | 3 848 |  | Нет |  | Да |  | Нет | 32142-12 | Нет | Нет
341053621605 | 4402 Сектор поверки СИ переменного тока | Счетчик электрической энергии многофункциональный | СЭТ-4ТМ.03М, СЭТ-4ТМ.02М |  |  |  | 144 | 3 535 |  | Нет |  | Да |  | Нет | 36697-08 | Нет | Нет
341053621606 | 4402 Сектор поверки СИ переменного тока | Счетчик электрической энергии трехфазный электронный | Альфа А1140 |  |  |  | 192 | 3 848 |  | Нет |  | Да |  | Нет | 33786-07 | Нет | Нет
341053621607 | 4402 Сектор поверки СИ переменного тока | Счетчик электрической энергии многофункциональный | СЭТ-4ТМ.03М, СЭТ-4ТМ.02М |  |  |  | 192 | 3 535 |  | Нет |  | Да |  | Нет | 36697-17 | Нет | Нет
341053621608 | 4402 Сектор поверки СИ переменного тока | Преобразователь измерительный цифровой | ПЦ6806 | 15 исполнений | - | - | 36 | 3 848 |  | Нет |  | Да |  | Нет | 23833-04 | Нет | Нет
341053621609 | 4402 Сектор поверки СИ переменного тока | Счетчик электрической энергии статический трехфазный | "Меркурий 236 Mercury 236" | 01, 02, 03 | - | 0,5S/1; 1/2 | 120 | 3 848 |  | Нет |  | Да |  | Нет | 80589-20 | Нет | Нет
341061603600 | 4402 Сектор поверки СИ переменного тока | Счетчик однофазный однотарифный активной электроэнергии | СЕ 101 |  |  | КТ 1,0 | 192 | 1 288 |  | Нет |  | Да |  | Нет | 30939-13 | Нет | Нет | Поверка "На оборудовании УРАЛТЕСТ" производится в Малышевском филиале Уралтест.
341061604000 | 4402 Сектор поверки СИ переменного тока | Счетчик электрической энергии однофазный электронный | СОЭБ-1 |  |  | КТ 1,0; 2,0 | 192 | 1 288 |  | Нет |  | Да |  | Нет | 22827-12 | Нет | Нет | Поверка "На оборудовании УРАЛТЕСТ" производится в Малышевском филиале Уралтест.
341061617000 | 4402 Сектор поверки СИ переменного тока | Счетчик электрической энергии однофазный электронный | СОЭБ-Н-65 |  |  | КТ 1,0; 2,0 | 192 | 1 288 |  | Нет |  | Да |  | Нет | 30635-05 | Нет | Нет | Поверка "На оборудовании УРАЛТЕСТ" производится в Малышевском филиале Уралтест.
341061617300 | 4402 Сектор поверки СИ переменного тока | Счетчик электрической энергии однофазный электронный | СОЭБ-Н |  |  |  | 192 | 1 288 |  | Нет |  | Да |  | Нет | 26722-04 | Нет | Нет | Поверка "На оборудовании УРАЛТЕСТ" производится в Малышевском филиале Уралтест.
341061619100 | 4402 Сектор поверки СИ переменного тока | Счетчик однофазный статический | СОЭ-52 |  |  |  | 192 | 1 288 |  | Нет |  | Да |  | Нет | 17301-13 | Нет | Нет | Поверка "На оборудовании УРАЛТЕСТ" производится в Малышевском филиале Уралтест.
341061629100 | 4402 Сектор поверки СИ переменного тока | Счетчик ватт-часов активной энергии переменного тока статический | Меркурий 200 |  |  | КТ 1,0 | 192 | 1 288 |  | Нет |  | Да |  | Нет | 20177-00 | Нет | Нет | Поверка "На оборудовании УРАЛТЕСТ" производится в Малышевском филиале Уралтест.
341061629200 | 4402 Сектор поверки СИ переменного тока | Счетчик электрической энергии статический однофазный | Меркурий 206 |  |  | КТ 1,0; 2,0 | 192 | 1 288 |  | Нет |  | Да |  | Нет | 46746-11 | Нет | Нет | Поверка "На оборудовании УРАЛТЕСТ" производится в Малышевском филиале Уралтест.
341061629300 | 4402 Сектор поверки СИ переменного тока | Счетчик электрической энергии | Энергомера ЦЭ6807П |  |  | КТ 1,0; 2,0 | 192 | 1 288 |  | Нет |  | Да |  | Нет | 25473-07 | Нет | Нет | Поверка "На оборудовании УРАЛТЕСТ" производится в Малышевском филиале Уралтест.
341061629400 | 4402 Сектор поверки СИ переменного тока | Счетчик электрической энергии | ЦЭ6807Б |  |  | КТ 1,0; 2,0 | 192 | 1 288 |  | Нет |  | Да |  | Нет | 13119-06 | Нет | Нет | Поверка "На оборудовании УРАЛТЕСТ" производится в Малышевском филиале Уралтест.
341061629500 | 4402 Сектор поверки СИ переменного тока | Счетчик электрической энергии | ЦЭ6827 |  |  | КТ 2,0 | 96 | 2 825 |  | Нет |  | Да |  | Нет | 18263-05 | Нет | Нет | Поверка "На оборудовании УРАЛТЕСТ" производится в Малышевском филиале Уралтест.
341061629600 | 4402 Сектор поверки СИ переменного тока | Счетчик электрической энергии | ЦЭ6827М |  |  | КТ 1,0; 2,0 | 96 | 2 825 |  | Нет |  | Да |  | Нет | 28846-05 | Нет | Нет | Поверка "На оборудовании УРАЛТЕСТ" производится в Малышевском филиале Уралтест.
341061629800 | 4402 Сектор поверки СИ переменного тока | Счетчик однофазный статический | СОЭ-55 |  |  | КТ 1,0 | 192 | 1 288 |  | Нет |  | Да |  | Нет | 28267-13 | Нет | Нет | Поверка "На оборудовании УРАЛТЕСТ" производится в Малышевском филиале Уралтест.
341061629900 | 4402 Сектор поверки СИ переменного тока | Счетчик однофазный статический | СОЭ-5 |  |  | КТ 1,0 | 192 | 1 288 |  | Нет |  | Да |  | Нет | 18731-03 | Нет | Нет | Поверка "На оборудовании УРАЛТЕСТ" производится в Малышевском филиале Уралтест.
341061630000 | 4402 Сектор поверки СИ переменного тока | Счетчик электрической энергии статический | СЭО-1.09 | СЭО-1.09.502 (КТ1 и КТ2), СЭО-502А (КТ1 и КТ2), КТ2, СЭО-1.09.302/1 (КТ1 и КТ2), СЭО-1.09.302А/1 (КТ |  | КТ 1,0; 2,0 | 192 | 1 288 |  | Нет |  | Да |  | Нет | 25615-03 | Нет | Нет | Поверка "На оборудовании УРАЛТЕСТ" производится в Малышевском филиале Уралтест.
341061631200 | 4402 Сектор поверки СИ переменного тока | Счетчик ватт-часов активной энергии переменного тока статический | СЭБ-2А.05, СЭБ-2АК.05 |  |  | КТ 1,0 | 120 | 1 288 |  | Нет |  | Да |  | Нет | 22156-07 | Нет | Нет | Поверка "На оборудовании УРАЛТЕСТ" производится в Малышевском филиале Уралтест.
341061631400 | 4402 Сектор поверки СИ переменного тока | Счетчик электрической энергии однофазный электронный | ЦЭ2726 | ЦЭ2726-11, ЦЭ2726-21, ЦЭ2726-12, ЦЭ2726-22, ЦЭ2726-11Б, ЦЭ2726-21Б, ЦЭ2726-12Б, ЦЭ2726-22Б, ЦЭ2726-1 |  | КТ 1,0; 2,0 | 192 | 1 288 |  | Нет |  | Да |  | Нет | 48576-11 | Нет | Нет | Поверка "На оборудовании УРАЛТЕСТ" производится в Малышевском филиале Уралтест.
341061631600 | 4402 Сектор поверки СИ переменного тока | Счетчик электрической энергии однофазный статический многотарифный | СОЭБ-2П-65, СОЭБ-2П-100 |  |  | КТ 1,0 | 120 | 1 288 |  | Нет |  | Да |  | Нет | 37699-09 | Нет | Нет | Поверка "На оборудовании УРАЛТЕСТ" производится в Малышевском филиале Уралтест.
341061631800 | 4402 Сектор поверки СИ переменного тока | Счетчик электрической энергии однофазный электронный | ЦЭ 2705 |  |  | КТ 1,0; 2,0 | 192 | 1 288 |  | Нет |  | Да |  | Нет | 15238-03 | Нет | Нет | Поверка "На оборудовании УРАЛТЕСТ" производится в Малышевском филиалеУралтест.
341061631900 | 4402 Сектор поверки СИ переменного тока | Счетчик электрической энергии однофазный электронный | ЦЭ 2736 |  |  | КТ 1,0; 2,0 | 192 | 1 288 |  | Нет |  | Да |  | Нет | 22465-02 | Нет | Нет | Поверка "На оборудовании УРАЛТЕСТ" производится в Малышевском филиале Уралтест.
341061632200 | 4402 Сектор поверки СИ переменного тока | Счетчик электрической энергии однофазный электронный | ЦЭ2746 | ЦЭ 2746-11-Ш, ЦЭ2746-11-Т, ЦЭ 2746-20-Ш, ЦЭ 2746-20-Т, ЦЭ 2746-21 -Ш, ЦЭ 2746-21-Т, ЦЭ 2746-40-Ш, ЦЭ |  | КТ 1,0 | 120 | 1 288 |  | Нет |  | Да |  | Нет | 27258-07 | Нет | Нет | Поверка "На оборудовании УРАЛТЕСТ" производится в Малышевском филиале Уралтест.
341061632700 | 4402 Сектор поверки СИ переменного тока | Счетчик электрической энергии однофазный электронный классов точности 1,0 и 2,0 | СО-Э4491М |  |  | КТ 1,0; 2,0 | 192 | 1 288 |  | Нет |  | Да |  | Нет | 26958-09 | Нет | Нет | Поверка "На оборудовании УРАЛТЕСТ" производится в Малышевском филиалеУралтест.
341061632701 | 4402 Сектор поверки СИ переменного тока | Счетчик активной электрической энергии статический | СКАТ |  |  | КТ 1,0; 2,0 | 192 | 1 205 |  | Нет |  | Да |  | Нет | 37406-08 | Нет | Нет | Поверка "На оборудовании УРАЛТЕСТ" производится в Малышевском филиале Уралтест.
341061632702 | 4402 Сектор поверки СИ переменного тока | Счетчик однофазный статический | АГАТ 2 | - | КТ 1,0 | - | 192 | 1 266 |  | Нет |  | Да |  | Нет | 63524-16 | Нет | Нет | Поверка "На оборудовании УРАЛТЕСТ" производится в Малышевском филиале и Нижнетагильском филиале 4107. Уралтест.
341061632703 | 4402 Сектор поверки СИ переменного тока | Счетчик электрической энергии однофазный электронный | СЭТ1-4А |  |  | КТ 1,0; 2,0 | 120 | 1 288 |  | Нет |  | Да |  | Нет | 18364-06 | Нет | Нет | Поверка "На оборудовании УРАЛТЕСТ" производится в Асбестовском секторе Уралтест.
341061632704 | 4402 Сектор поверки СИ переменного тока | Счетчик однофазный статический | СОЭ-55 |  |  | КТ 1,0; 2,0 | 192 | 1 288 |  | Нет |  | Да |  | Нет | 28267-08 | Нет | Нет | ОАО "МЗЭП", г.Москва. На оборудовании АО Комэнерго
341061632705 | 4402 Сектор поверки СИ переменного тока | Счетчик однофазный статический | СОЭ-55 |  |  | КТ 1,0; 2,0 | 192 | 1 288 |  | Нет |  | Да |  | Нет | 28267-04 | Нет | Нет | ОАО "МЗЭП", г.Москва. На оборудовании АО Комэнерго
341061632706 | 4402 Сектор поверки СИ переменного тока | Счетчик однофазный статический | СОЭ-52 |  |  | КТ 1,0; 2,0 | 192 | 1 288 |  | Нет |  | Да |  | Нет | 17301-03 | Нет | Нет | Поверка "На оборудовании АО Комэнерго" производится в 4108
341061632707 | 4402 Сектор поверки СИ переменного тока | Счетчик электрической энергии | Энергомера ЦЭ6807П |  |  | КТ 1,0; 2,0 | 192 | 1 288 |  | Нет |  | Да |  | Нет | 25473-04 | Нет | Нет | Поверка "На оборудовании АО Комэнерго" производится в 4108
341061632708 | 4402 Сектор поверки СИ переменного тока | Счетчик электрической энергии статический | СЭБ-2А.07Д | СЭБ-2А.07Д.212, СЭБ-2А.07Д.212.1, СЭБ-2А.07Д.222, СЭБ-2А.07Д.222.1, СЭБ-2А.07Д.232, СЭБ-2А.07Д.232.1 |  | КТ 1,0 | 192 | 1 288 |  | Нет |  | Да |  | Нет | 38396-08 | Нет | Нет | ФГУП "Нижегородский завод им.М.В.Фрунзе" (НЗиФ), г.Нижний Новгород. Поверка производится в Краснотурьинском филиале Уралтест на оборудовании АО Комэнерго.
341061632709 | 4402 Сектор поверки СИ переменного тока | Счетчик однофазный статический | АГАТ 1 | - | - | КТ 1,0 | 192 | 1 266 |  | Нет |  | Да |  | Нет | 63501-16 | Нет | Нет | Поверка "На оборудовании УРАЛТЕСТ" производится в Малышевском филиале и Нижнетагильском филиале 4107. Уралтест.
341061632710 | 4402 Сектор поверки СИ переменного тока | Счетчик электрической энергии однофазный электронный | СОЛО |  |  | Класс точности (по ГОСТ 52322-2005) 1; 2 | 192 | 1 288 |  | Нет |  | Да |  | Нет | 48577-11 | Нет | Нет | ЗАО "ЛЭМЗ", г.С.-Петербург 198206. Поверка производится в Краснотурьинском филиале Уралтест на оборудовании АО Комэнерго.
341061632711 | 4402 Сектор поверки СИ переменного тока | Счетчик электрической энергии однофазный электронный | СОЛО |  |  | КТ 1; 2 | 192 | 1 288 |  | Нет |  | Да |  | Нет | 23926-05 | Нет | Нет | ООО "ЛЭМЗ-Электроника", г.С.-Петербург 198206. Поверка производится в Краснотурьинском филиале Уралтест на оборудовании АО Комэнерго.
341061632712 | 4402 Сектор поверки СИ переменного тока | Счетчик электрической энергии однофазный многофункциональный | МИРТЕК-1-РУ | - | 220В; 5/10А | КТ 1,0; 2,0 | 192 | 1 288 |  | Нет |  | Да |  | Нет | 53474-13 | Нет | Нет | Поверка "На оборудовании АО Комэнерго" производится в 4108
341061632713 | 4402 Сектор поверки СИ переменного тока | Счетчик статический активной электрической энергии | Лейне Электро-01 | - | 5/60А ; 220 В; 50 Гц | КТ 1,0; 2,0 | 192 | 1 288 |  | Нет |  | Да |  | Нет | 34987-08 | Нет | Нет | Поверка "На оборудовании заказчика" проводится филиалом 4108 на оборудовании АО Комэнерго". "На оборудовании УРАЛТЕСТ" производится в Асбестовском секторе и 4107.
341061632714 | 4402 Сектор поверки СИ переменного тока | Счетчик электрической энергии | СЭА11М1Т | СЭА11М1Т1, СЭА11М1ТШ, СЭА11М1ТШ1, СЭА11М1И, СЭА11М1И1, СЭА11М1И-2, СЭА11М1И-21, СЭА11М1И-2 12В, СЭА11М1И-2 12В1, СЭА11М1ИШ, СЭА11М1ИШ1 | - | КТ 1; 2 | 192 | 1 288 |  | Нет |  | Да |  | Нет | 22986-06 | Нет | Нет | Поверка "На оборудовании УРАЛТЕСТ" производится в Малышевском филиале и Нижнетагильском филиале 4107. Уралтест. Поверка у Заказчика "На оборудовании заказчика" проводится филиалом 4108 в АО Комэнерго г. Североуральск, ул. Ленина , дом 7
341061632715 | 4402 Сектор поверки СИ переменного тока | Счетчик электрической энергии однофазный электронный | ЦЭ2726 | ЦЭ2726-11, ЦЭ2726-21, ЦЭ2726-12, ЦЭ2726-22, ЦЭ2726-11М, ЦЭ2726-21М, ЦЭ2726-12М, ЦЭ2726-22М | - | КТ 1,0; 2,0 | 192 | 1 288 |  | Нет |  | Да |  | Нет | 17226-98 | Нет | Нет | Поверка "На оборудовании УРАЛТЕСТ" производится в Нижнетагильском филиале Уралтест (4107).
341061632716 | 4402 Сектор поверки СИ переменного тока | Счетчик ватт-часов активной энергии переменного тока статический | Меркурий 200 | Меркурий 200.02, Меркурий 200.04, Меркурий 200.05 | - | КТ 1; 2 | 192 | 1 288 |  | Нет |  | Да |  | Нет | 24410-07 | Нет | Нет
341063601000 | 4402 Сектор поверки СИ переменного тока | Прибор энергетика многофункциональный портативный | ЭНЕРГОМЕРА СЕ602 | ЭНЕРГОМЕРА СЕ602-100К, ЭНЕРГОМЕРА СЕ602-200К, ЭНЕРГОМЕРА СЕ602-300К, ЭНЕРГОМЕРА СЕ602-400К, ЭНЕРГОМЕ |  |  | 24 | 13 585 |  | Нет |  | Да |  | Нет | 29773-10 | Нет | Нет
341063602000 | 4402 Сектор поверки СИ переменного тока | Счетчик портативный однофазный эталонный | Энергомера СЕ601 | Энергомера СЕ601-03, Энергомера СЕ601-05 | 0-250В 100А | КТ 0,5 | 24 | 13 585 |  | Нет |  | Да |  | Нет | 25446-12 | Нет | Нет
341063610100 | 4402 Сектор поверки СИ переменного тока | Счетчик электрической энергии трехфазный статический | Меркурий 230 | Меркурий 230А, Меркурий 230AR, Меркурий 230ART, Меркурий 230ART2 | - | КТ 0,5; 1,0 | 120 | 3 848 |  | Нет |  | Да |  | Нет | 23345-07 | Нет | Нет | Обратить внимание, что счетчики данного типа, выпущенные в период с 01.07.2012 г по 08.05.2013 г не являются средствами измерений утвержденного типа.
341063611900 | 4402 Сектор поверки СИ переменного тока | Счетчик активной и реактивной электрической энергии трехфазный | СЕ 302 |  |  | КТ 0,5 | 192 | 3 535 |  | Нет |  | Да |  | Нет | 31923-06 | Нет | Нет
341063619500 | 4402 Сектор поверки СИ переменного тока | Счетчик активной и реактивной энергии переменного тока статический многофункциональный | СЭТ-1М.01 | СЭТ-1М.01, СЭТ-1М.01.01, СЭТ-1М.01.02, СЭТ-1М.01.03, СЭТ-1М.01.04, СЭТ-1М.01.05 |  | КТ 0,5 | 120 | 3 535 |  | Нет |  | Да |  | Нет | 27566-04 | Нет | Нет
341063621300 | 4402 Сектор поверки СИ переменного тока | Счетчик активной и реактивной энергии переменного тока статический многофункциональный | СЭТ-4ТМ.02 | СЭТ-4ТМ.02.0, СЭТ-4ТМ.02.2 |  |  | 120 | 3 535 |  | Нет |  | Да |  | Нет | 20175-01 | Нет | Нет
341063621700 | 4402 Сектор поверки СИ переменного тока | Счетчик электрической энергии трехфазный статический | ПСЧ-4АР.05.2М | ПСЧ-4АР.05.2М.301.2, ПСЧ-4А.05.2М. 301.2, ПСЧ-4А.05.2М. 302.2, ПСЧ-4АР.05.2М.122.2, ПСЧ-4АР.05.2М.30 |  | КТ 0,5; 1,0 | 192 | 2 825 |  | Нет |  | Да |  | Нет | 40960-09 | Нет | Нет
341063623300 | 4402 Сектор поверки СИ переменного тока | Счетчик электрической энергии многофункциональный | ПСЧ-4ТМ.05М |  |  | КТ 0,5 | 144 | 3 535 |  | Нет |  | Да |  | Нет | 36355-07 | Нет | Нет
341063623400 | 4402 Сектор поверки СИ переменного тока | Счетчик электрической энергии многофункциональный | ПСЧ-3ТМ.05М |  |  | КТ 0,5 | 144 | 3 535 |  | Нет |  | Да |  | Нет | 36354-07 | Нет | Нет
341063623500 | 4402 Сектор поверки СИ переменного тока | Счетчик электрической энергии многофункциональный | ПСЧ-4ТМ.05 | ПСЧ-4ТМ.05.01 … ПСЧ-4ТМ.05.19 | - | КТ 0,5 | 120 | 3 535 |  | Нет |  | Да |  | Нет | 27779-04 | Нет | Нет
341063637000 | 4402 Сектор поверки СИ переменного тока | Счетчик электрической энергии трехфазный статический | ПСЧ-3АР.05 |  |  | КТ 1,0; 2,0 | 120 | 3 535 |  | Нет |  | Да |  | Нет | 23769-02 | Нет | Нет
341063637300 | 4402 Сектор поверки СИ переменного тока | Счетчик электрической энергии трехфазный статический | ПСЧ-4АП.05.2 |  |  | КТ 0,5 | 96 | 3 535 |  | Нет |  | Да |  | Нет | 24351-03 | Нет | Нет
341063637400 | 4402 Сектор поверки СИ переменного тока | Счетчик электрической энергии трехфазный статический | ПСЧ-4АР.05 |  |  | КТ 0,5; 1,0; 2,0 | 192 | 3 535 |  | Нет |  | Да |  | Нет | 23770-02 | Нет | Нет
341063637600 | 4402 Сектор поверки СИ переменного тока | Счетчик электрической энергии трехфазный статический | ПСЧ-4РП.05.2 |  |  | КТ 0,5; 1,0 | 96 | 3 535 |  | Нет |  | Да |  | Нет | 24350-03 | Нет | Нет
341063639000 | 4402 Сектор поверки СИ переменного тока | Счетчик электрической энергии многофункциональный | ЕвроАльфа |  |  | КТ 0,2; 0,2S; 0,5; 0,5S; 1 | 96 | 3 535 |  | Нет |  | Да |  | Нет | 16666-07 | Нет | Нет
341063639101 | 4402 Сектор поверки СИ переменного тока | Счетчик активной и реактивной энергии переменного тока статический многофункциональный | СЭТ-4ТМ.02 | СЭТ-4ТМ.02.0, СЭТ-4ТМ.02.2 | - | - | 120 | 7 318 |  | Нет |  | Да |  | Нет | 20175-01 | Нет | Нет | Поверка на месте эксплуатации. Отсоединение (перед поверкой) с последующим присоединением (после поверки) электропроводки счетчиков производится силами Заказчика. В случае отутствия возможности у Заказчика выполнение указанных работ проводится исполнителем за отдельную плату по соответствующей позиции прейскуранта.
341063639102 | 4402 Сектор поверки СИ переменного тока | Счетчик электрической энергии трехфазный статический | МИЛУР 305 |  |  |  | 192 | 115 |  | Нет |  | Нет |  | Нет | 58444-14 | Нет | Нет | Поверка при выпуске из производства на оборудовании и площадях заказчика
341063639104 | 4402 Сектор поверки СИ переменного тока | Счетчик статический трехфазный переменного тока активной и реактивной энергии многофункциональный | MT85 |  |  | 0.5; 1,0; 2,0 | 96 | 3 535 |  | Нет |  | Да |  | Нет | 27724-04 | Нет | Нет
341063639105 | 4402 Сектор поверки СИ переменного тока | Счетчик электрической энергии трехфазный статический | МАЯК 301АРТД |  |  | Класс точности: по ГОСТ 31819.21-2012 или ГОСТ 31819.22-2012 при измерении активной энергии 1 или 0, | 192 | 3 848 |  | Нет |  | Да |  | Нет | 58854-14 | Нет | Нет
341063639106 | 4402 Сектор поверки СИ переменного тока | Счетчик электрической энергии трехфазный многофункциональный | Альфа А1800 | - | - | Классы точности: активная 0,1S; 0,2S; 0,5S; 1; реактивная 0,2; 0,5; 1; 2 | 144 | 3 848 |  | Нет |  | Да |  | Нет | 31857-11 | Нет | Нет
341063639107 | 4402 Сектор поверки СИ переменного тока | Счетчик электрической энергии однофазный | NP71 |  |  | Класс точности: по активной энергии ГОСТ Р 52322 1; по реактивной энергии ГОСТ Р 52425 2 | 192 | 3 848 |  | Нет |  | Да |  | Нет | 48362-11 | Нет | Нет
341063639108 | 4402 Сектор поверки СИ переменного тока | Счетчик электрической энергии многофункциональный | ПСЧ-4ТМ.05 | ПСЧ-4ТМ.05.04 | - | - | 120 | 7 318 |  | Нет |  | Да |  | Нет | 27779-04 | Нет | Нет | Поверка на месте эксплуатации. Отсоединение (перед поверкой) с последующим присоединением (после поверки) электропроводки счетчиков производится силами Заказчика. В случае отутствия возможности у Заказчика выполнение указанных работ проводится исполнителем за отдельную плату по соответствующей позиции прейскуранта.
341063639109 | 4402 Сектор поверки СИ переменного тока | Счетчик электрической энергии статический | МИЛУР 307 |  |  |  | 192 | 115 |  | Нет |  | Нет |  | Нет | 66824-17 | Нет | Нет | Поверка при выпуске из производства на оборудовании и площадях заказчика
341063639110 | 4402 Сектор поверки СИ переменного тока | Комплекс измерительный | MC600 | МС640 / МС646 |  |  | 60 | 4 480 |  | Нет |  | Да |  | Нет | 40358-09 | Нет | Нет
341063639111 | 4402 Сектор поверки СИ переменного тока | Измеритель электрической энергии и мощности многофункциональный | SHARK 100 |  |  |  | 120 | 4 552 |  | Нет |  | Да |  | Нет | 54189-13 | Нет | Нет
341063639112 | 4402 Сектор поверки СИ переменного тока | Счетчик электрической энергии трехфазный электронный многофункциональный | Хитон |  |  |  | 96 | 3 848 |  | Нет |  | Да |  | Нет | 15697-09 | Нет | Нет
341063639114 | 4402 Сектор поверки СИ переменного тока | Счетчик статический трехфазный переменного тока активной и реактивной энергии | MT 851 |  |  |  | 96 | 3 848 |  | Нет |  | Да |  | Нет | 23306-02 | Нет | Нет
341063639115 | 4402 Сектор поверки СИ переменного тока | Счетчик электрической энергии трехфазный статический | Меркурий 236 | 01, 02, 03 |  |  | 192 | 3 848 |  | Нет |  | Да |  | Нет | 47560-11 | Нет | Нет
341063639117 | 4402 Сектор поверки СИ переменного тока | Счетчик электрической энергии статический | Милур 307 |  |  |  | 192 | 115 |  | Нет |  | Нет |  | Нет | 76140-19 | Нет | Нет | Поверка при выпуске из производства на оборудовании и площадях заказчика
341063639118 | 4402 Сектор поверки СИ переменного тока | Счетчик электрической энергии многофункциональный | ПСЧ-4ТМ.05МК |  |  |  | 144 | 3 535 |  | Нет |  | Да |  | Нет | 46634-11 | Нет | Нет
341063639119 | 4402 Сектор поверки СИ переменного тока | Счетчик электроэнергии многофункциональный | ЕвроАЛЬФА | ЕА02, ЕА05, ЕА10, ЕА20 |  | КТ 0,2S; 0,5S; 1,0; 2,0 | 96 | 3 535 |  | Нет |  | Да |  | Нет | 16666-97 | Нет | Нет
341063639120 | 4402 Сектор поверки СИ переменного тока | Счетчик электрической энергии трехфазный | СЭТ4 |  |  |  | 192 | 3 535 |  | Нет |  | Да |  | Нет | 33787-07 | Нет | Нет
341063639121 | 4402 Сектор поверки СИ переменного тока | Счетчик электрической энергии трехфазный многофункциональный | Альфа А2 |  |  |  | 144 | 3 535 |  | Нет |  | Да |  | Нет | 27428-04 | Нет | Нет
341063639122 | 4402 Сектор поверки СИ переменного тока | Прибор энергетика многофункциональный портативный | ЭНЕРГОМЕРА СЕ602 | ЭНЕРГОМЕРА СЕ602-100К, ЭНЕРГОМЕРА СЕ602-300К, ЭНЕРГОМЕРА СЕ602-400К, ЭНЕРГОМЕРА СЕ602-1200К; ЭНЕРГОМЕРА СЕ602-100К-7,5Н, ЭНЕРГОМЕРА СЕ602-300К-7,5Н, ЭНЕРГОМЕРА СЕ602-400К-7,5Н, ЭНЕРГОМЕРА СЕ602-1200К-7,5Н, ЭНЕРГОМЕРА СЕ602-100К-60Н |  |  | 24 | 13 585 |  | Нет |  | Да |  | Нет | 29773-05 | Нет | Нет
341063639123 | 4402 Сектор поверки СИ переменного тока | Счетчик портативный однофазный эталонный | Энергомера СЕ601 |  |  |  | 24 | 12 994 |  | Нет |  | Да |  | Нет | 25446-03 | Нет | Нет
341063639124 | 4402 Сектор поверки СИ переменного тока | Счетчик электрической энергии многофункциональный | ЕвроАльфа | - | - | - | 96 | 7 318 |  | Нет |  | Да |  | Нет | 16666-07 | Нет | Нет | Поверка на месте эксплуатации. Отсоединение (перед поверкой) с последующим присоединением (после поверки) электропроводки счетчиков производится силами Заказчика. В случае отутствия возможности у Заказчика выполнение указанных работ проводится исполнителем за отдельную плату по соответствующей позиции прейскуранта.
341063639125 | 4402 Сектор поверки СИ переменного тока | Счетчик электрической энергии трехфазный многофункциональный | Альфа А1800 | - | - | - | 120 | 7 318 |  | Нет |  | Да |  | Нет | 31857-06 | Нет | Нет | Поверка на месте эксплуатации. Отсоединение (перед поверкой) с последующим присоединением (после поверки) электропроводки счетчиков производится силами Заказчика. В случае отутствия возможности у Заказчика выполнение указанных работ проводится исполнителем за отдельную плату по соответствующей позиции прейскуранта.
341063639126 | 4402 Сектор поверки СИ переменного тока | Счетчик электроэнергии многофункциональный | ЕвроАЛЬФА | ЕА20, ЕА10, ЕА05, ЕА02 | - | - | 96 | 7 318 |  | Нет |  | Да |  | Нет | 16666-97 | Нет | Нет | Поверка на месте эксплуатации. Отсоединение (перед поверкой) с последующим присоединением (после поверки) электропроводки счетчиков производится силами Заказчика. В случае отутствия возможности у Заказчика выполнение указанных работ проводится исполнителем за отдельную плату по соответствующей позиции прейскуранта.
341063639128 | 4402 Сектор поверки СИ переменного тока | Счетчик электрической энергии трехфазный статический | Меркурий 231 |  |  |  | 120 | 3 848 |  | Нет |  | Да |  | Нет | 29144-07 | Нет | Нет
341063639129 | 4402 Сектор поверки СИ переменного тока | Счетчик электрической энергии многофункциональный | ПСЧ-4ТМ.05МК |  |  |  | 144 | 3 535 |  | Нет |  | Да |  | Нет | 50460-12 | Нет | Нет
341063639130 | 4402 Сектор поверки СИ переменного тока | Прибор энергетика многофункциональный портативный | СЕ602М | СЕ602М-100К, СЕ602М-100К-10Н, СЕ602М-100К-120Н, СЕ602М-100К-3000Р, СЕ602М-100К-3000Р-10Н, СЕ602М-100К-3000Р-120Н, СЕ602М-120СК, СЕ602М-120ПК, СЕ602М-120СК-10Н, СЕ602М-120ПК-10Н, СЕ602М-120СК-120Н, СЕ602М-120ПК-120Н, СЕ602М-120СК-3000Р, СЕ602М-120ПК-3000Р, СЕ602М-120СК-3000Р-10Н, СЕ602М-120ПК-3000Р-10Н, СЕ602М-120СК-3000Р-120Н, СЕ602М-120ПК-3000Р-120Н, СЕ602М-200К, СЕ602М-200К-10Н, СЕ602М-200К-120Н, СЕ602М-200К-3000Р, СЕ602М-200К-3000Р-10Н, СЕ602М-200К-3000Р-120Н, СЕ602М-400К, СЕ602М | - | - | 24 | 12 994 |  | Нет |  | Да |  | Нет | 52426-13 | Нет | Нет
341063639132 | 4402 Сектор поверки СИ переменного тока | Счетчик электрической энергии трехфазный многофункциональный | Альфа А1800 | - | - | Классы точности: активная 0,1S; 0,2S; 0,5S; 1; реактивная 0,2; 0,5; 1; 2 | 144 | 3 848 |  | Нет |  | Да |  | Нет | 31857-06 | Нет | Нет
341063639136 | 4402 Сектор поверки СИ переменного тока | Счетчик электрической энергии трехфазный | Альфа А1700 | Альфа А1700 | - | Класс точности: по активной энергии ГОСТ Р 52323-2005 0,5S; ГОСТ Р 52322-2005 1; по реактивной энерг | 144 | 3 535 |  | Нет |  | Нет |  | Нет | 25416-08 | Нет | Нет
341063639137 | 4402 Сектор поверки СИ переменного тока | Счетчик электрической энергии трехфазный статический | ПСЧ-3АР.05.2М | ПСЧ-ЗА.05.2М.301, ПСЧ-ЗА.05.2М.301.1, ПСЧ-ЗА.05.2М.301.1/Б, ПСЧ-ЗА.05.2М.301/Б, ПСЧ-ЗАР.05.2М.121, ПСЧ-ЗАР.05.2М.121.1, ПСЧ-ЗАР.05.2М.121.1/Б, ПСЧ-ЗАР.05.2М.121/Б, ПСЧ-ЗАР.05.2М.301, ПСЧ-ЗАР.05.2М.301.1, ПСЧ-ЗАР.05.2М.301.1/Б, ПСЧ-ЗАР.05.2М.301/Б | 5(60); 5(100) | КТ 1 | 192 | 3 535 |  | Нет |  | Да |  | Нет | 40485-09 | Нет | Нет | Поверка "На оборудовании заказчика" проводится филиалом 4108 на оборудовании АО Комэнерго"
341063639138 | 4402 Сектор поверки СИ переменного тока | Счетчик электрической энергии | ЦЭ6805 | 56 исполнений | Максимальный ток 7,5А | Класс точности 0,5. | 96 для счетчиков ЦЭ6805В и 72 для остальных | 7 318 |  | Нет |  | Нет |  | Нет | 13547-02 | Нет | Нет | Поверка на месте эксплуатации. Отсоединение (перед поверкой) с последующим присоединением (после поверки) электропроводки счетчиков производится силами Заказчика. В случае отутствия возможности у Заказчика выполнение указанных работ проводится исполнителем за отдельную плату по соответствующей позиции прейскуранта.
341063639139 | 4402 Сектор поверки СИ переменного тока | Счетчик активной и реактивной энергии | ЦЭ6812 | без модификации | Максимальный ток 7,5А | 0,5; 1,0; 2,0 | 96 | 7 318 |  | Нет |  | Нет |  | Нет | 21190-03 | Нет | Нет | Поверка на месте эксплуатации. Максимальный ток 7,5А. Отсоединение (перед поверкой) с последующим присоединением (после поверки) электропроводки счетчиков производится силами Заказчика. В случае отутствия возможности у Заказчика выполнение указанных работ проводится исполнителем за отдельную плату по соответствующей позиции прейскуранта.
341063639140 | 4402 Сектор поверки СИ переменного тока | Счетчик электрической энергии | ЦЭ6805 | ЦЭ6805А, ЦЭ6805М, ЦЭ6805МА, ЦЭ6805В, ЦЭ6805ВС, | 1А, 1,5А, 5А, 7,5А | Класс точности 0,5 S. | 96 - для счетчиков ЦЭ6805В, ЦЭ6805ВС и 72 - для остальных | 7 318 |  | Нет |  | Нет |  | Нет | 13547-05 | Нет | Нет | Поверка на месте эксплуатации. Отсоединение (перед поверкой) с последующим присоединением (после поверки) электропроводки счетчиков производится силами Заказчика. В случае отутствия возможности у Заказчика выполнение указанных работ проводится исполнителем за отдельную плату по соответствующей позиции прейскуранта.
341063639141 | 4402 Сектор поверки СИ переменного тока | Счетчик электрической энергии трехфазный многофункциональный | СЕ307 | - | - | Классы точности по активной энергии: по ГОСТ 31819.22-2012: 0,5S, 0,5; по ГОСТ 31819.21-2012: 1 | 192 | 3 535 |  | Нет |  | Да |  | Нет | 66691-17 | Нет | Нет | Поверка у Заказчика "На оборудовании заказчика" проводится филиалом 4108 в АО Комэнерго г. Североуральск, ул. Ленина , дом 7
341063639142 | 4402 Сектор поверки СИ переменного тока | Счетчик электрической энергии трехфазный статический | "Меркурий 230 Mercury 230" | - | - | - | 120 | 3 848 |  | Нет |  | Да |  | Нет | 80590-20 | Нет | Нет
341063639144 | 4402 Сектор поверки СИ переменного тока | Счетчик активной и реактивной энергии переменного тока статический многофункциональный | СЭТ-4ТМ.02 | СЭТ-4ТМ.02.0, СЭТ-4ТМ.02.2 | - | - | 72 | 3 535 |  | Нет |  | Да |  | Нет | 20175-00 | Нет | Нет
341071304500 | 4402 Сектор поверки СИ переменного тока | Счетчик электрической энергии однофазный | СОИ-449ЭМ |  |  | КТ 2,0 | 192 | 1 288 |  | Нет |  | Да |  | Нет | 32864-06 | Нет | Нет | Поверка "На оборудовании УРАЛТЕСТ" производится в Малышевском филиале Уралтест.
341071323600 | 4402 Сектор поверки СИ переменного тока | Счетчик электрической энергии однофазный индукционный | СО-И449М1, СО-И449М2 (ЗАО "Вымпелэнерго" только СО-И449М2) |  |  | КТ 2,0 | 192 | 1 288 |  | Нет |  | Да |  | Нет | 12260-90 | Нет | Нет | Поверка "На оборудовании УРАЛТЕСТ" производится в Малышевском филиале Уралтест.
341071323800 | 4402 Сектор поверки СИ переменного тока | Счетчик электрический однофазный | СО-505, СО-505Т |  |  | КТ 1,0 | 192 | 1 288 |  | Нет |  | Да |  | Нет | 17905-00 | Нет | Нет | Поверка "На оборудовании УРАЛТЕСТ" производится в Малышевском филиале Уралтест.
341071324100 | 4402 Сектор поверки СИ переменного тока | Счетчик электрической активной энергии однофазный индукционный | СО-И6106 |  |  | КТ 2,0 | 192 | 1 288 |  | Нет |  | Да |  | Нет | 18123-08 | Нет | Нет | Поверка "На оборудовании УРАЛТЕСТ" производится в Малышевском филиале Уралтест.
341071324200 | 4402 Сектор поверки СИ переменного тока | Счетчик электрической энергии однофазный | СО-ИП2 |  |  | КТ 2,0 | 192 | 1 288 |  | Нет |  | Да |  | Нет | 29697-05 | Нет | Нет | Поверка "На оборудовании УРАЛТЕСТ" производится в Малышевском филиале Уралтест.
341071324600 | 4402 Сектор поверки СИ переменного тока | Счетчик электрической энергии однофазный индукционный | СО-51ПК |  |  | КТ 2,0 | 192 | 1 288 |  | Нет |  | Да |  | Нет | 35565-07 | Нет | Нет | Поверка "На оборудовании УРАЛТЕСТ" производится в Малышевском филиале Уралтест.
341071324700 | 4402 Сектор поверки СИ переменного тока | Счетчик электрической энергии однофазный индукционный | СО-И61 |  |  | КТ 2,0 | 192 | 1 288 |  | Нет |  | Да |  | Нет | 31403-06 | Нет | Нет | Поверка "На оборудовании УРАЛТЕСТ" производится в Малышевском филиале Уралтест.
341071324800 | 4402 Сектор поверки СИ переменного тока | Счетчик электрической энергии однофазный индукционный | СОИ-Е73 | СОИ-Е-73СБ, СОИ-Е73F, СОИ-Е73D, СОИ-Е73CD2, СОИ-Е73C-5 |  | КТ 2,0 | 192 | 1 288 |  | Нет |  | Да |  | Нет | 14220-94 | Нет | Нет | Поверка "На оборудовании УРАЛТЕСТ" производится в Малышевском филиале Уралтест.
341071325000 | 4402 Сектор поверки СИ переменного тока | Счетчик электрической энергии однофазный индукционный | СО-ИЭ2 |  |  | КТ 2,0 | 96 | 1 288 |  | Нет |  | Да |  | Нет | 22985-02 | Нет | Нет | Поверка "На оборудовании УРАЛТЕСТ" производится в Малышевском филиале Уралтест.
341071325600 | 4402 Сектор поверки СИ переменного тока | Счетчик электрической энергии однофазный индукционный | СО-ЭЭ6705 |  |  | КТ 2,0 | 192 | 1 288 |  | Нет |  | Да |  | Нет | 13233-05 | Нет | Нет | Поверка "На оборудовании УРАЛТЕСТ" производится в Малышевском филиале Уралтест.
341071325700 | 4402 Сектор поверки СИ переменного тока | Счетчик электрической энергии однофазный индукционный | СО-ЭЭ6706 |  |  | КТ 2,0 | 192 | 1 288 |  | Нет |  | Да |  | Нет | 37724-08 | Нет | Нет | Поверка "На оборудовании УРАЛТЕСТ" производится в Малышевском филиале Уралтест.
341071325800 | 4402 Сектор поверки СИ переменного тока | Счетчик электрической энергии однофазный индукционный бытовой | СО-ИБ |  |  | КТ 2,0 | 192 | 1 288 |  | Нет |  | Да |  | Нет | 13885-94 | Нет | Нет | Поверка "На оборудовании УРАЛТЕСТ" производится в Малышевском филиале Уралтест.
341071325801 | 4402 Сектор поверки СИ переменного тока | Счетчик электрической энергии однофазный индукционный | СО-51ПК | отсутствует | Номинальный ток 10А | КТ 2,0 | 192 | 1 288 |  | Нет |  | Да |  | Нет | 23830-02 | Нет | Нет | Поверка "На оборудовании УРАЛТЕСТ" производится в Малышевском филиале Уралтест.
341071325802 | 4402 Сектор поверки СИ переменного тока | Счетчик электрической энергии однофазный индукционный (электромеханический) | СО-И4491М | исп. СО-И4491М1-1, СО-И4491М1-2, СО-И4491М1-3, СО-И4491М1-4, СО-И4491М1-5, СО-И4491М2-1, СО-И4491М2-2, СО-И4491М2-3, СО-И4491М2-4, СО-И4491М2-5, СО-И4491М3-1, СО-И4491М3-2, СО-И4491М3-3, СО-И4491М3-4, СО-И4491М3-5 | 230В; 40А | КТ 2,0 | 192 | 1 288 |  | Нет |  | Да |  | Нет | 22729-02 | Нет | Нет | Поверка "На оборудовании УРАЛТЕСТ" производится в Асбсетовском секторе Уралтест.
341071325803 | 4402 Сектор поверки СИ переменного тока | Счетчик электрической энергии | ЦЭ 6803В | - | - | КТ 0,5; 1,0; 2,0 | 192 | 2 825 |  | Нет |  | Да |  | Нет | 12673-13 | Нет | Нет
341071601100 | 4402 Сектор поверки СИ переменного тока | Счетчик электрической энергии однофазный электронный | ЦЭ6807Б1М, ЦЭ6807Б1МД, ЦЭ6807Б1МА, ЦЭ6807Б1МДА, ЦЭ6807Б1МК, ЦЭ6807Б2М |  |  |  | 192 | 1 288 |  | Нет |  | Да |  | Нет | 33785-07 | Нет | Нет | Поверка "На оборудовании УРАЛТЕСТ" производится в Малышевском филиале Уралтест.
341071602000 | 4402 Сектор поверки СИ переменного тока | Счетчик электрической энергии однофазный статический | СОЭБ-НП-М | СОЭБ-Н/1П-1, СОЭБ-Н/2П-1, СОЭБ-Н/1П-1-Р, СОЭБ-Н/2П-1-Р, СОЭБ-Н/1П-1-К, СОЭБ-Н/2П-1-К, СОЭБ-Н/1П-2, С |  | КТ 1,0; 2,0 | 192 | 1 288 |  | Нет |  | Да |  | Нет | 32898-06 | Нет | Нет | Поверка "На оборудовании УРАЛТЕСТ" производится в Малышевском филиале Уралтест.
341071605600 | 4402 Сектор поверки СИ переменного тока | Счетчик активной энергии статический однофазный | Меркурий-203 | Меркурий 203.1, Меркурий 203.2 |  | КТ 1,0; 2,0 | 120 | 1 288 |  | Нет |  | Да |  | Нет | 31826-10 | Нет | Нет | Поверка "На оборудовании УРАЛТЕСТ" производится в Малышевском филиале Уралтест.
341071605900 | 4402 Сектор поверки СИ переменного тока | Счетчик ватт-часов активной энергии переменного тока электронный | Меркурий 202 | Меркурий 202.1, Меркурий 202.2, Меркурий 202.2Т, Меркурий 202.22, Меркурий 202.22Т, Меркурий 202.3, |  | КТ 1,0; 2,0 | 192 | 1 288 |  | Нет |  | Да |  | Нет | 26593-07 | Нет | Нет | Поверка "На оборудовании УРАЛТЕСТ" производится в Малышевском филиале Уралтест.
341071608400 | 4402 Сектор поверки СИ переменного тока | Счетчик ватт-часов активной энергии переменного тока электронный | Меркурий 201 | - | - | КТ 1,0; 2,0 | 192 | 1 288 |  | Нет |  | Да |  | Нет | 24411-12 | Нет | Нет | Поверка "На оборудовании УРАЛТЕСТ" производится в Асбестовском секторе Каменск-Уральского межрайонного филиала ФБУ "УРАЛТЕСТ" 4106 и Нижнетагильском филиале ФБУ "УРАЛТЕСТ" 4107
341071611300 | 4402 Сектор поверки СИ переменного тока | Счетчик активной электрической энергии однофазный | СЕ 201 |  |  | КТ 0,5 | 192 | 1 288 |  | Нет |  | Да |  | Нет | 34829-13 | Нет | Нет | Поверка "На оборудовании УРАЛТЕСТ" производится в Малышевском филиале Уралтест.
341071611700 | 4402 Сектор поверки СИ переменного тока | Счетчик активной электрической энергии однофазный многотарифный | СЕ 102 |  |  | КТ 1,0; 2,0 | 192 | 1 288 |  | Нет |  | Да |  | Нет | 33820-07 | Нет | Нет | Поверка "На оборудовании УРАЛТЕСТ" производится в Малышевском филиале Уралтест.
341071612400 | 4402 Сектор поверки СИ переменного тока | Счетчик электрической энергии электронный | НЕВА |  |  | КТ 1,0; 2,0 | 192 | 1 288 |  | Нет |  | Да |  | Нет | 33334-09 | Нет | Нет | Поверка "На оборудовании УРАЛТЕСТ" производится в Малышевском филиале Уралтест.
341071612600 | 4402 Сектор поверки СИ переменного тока | Счетчик ватт-часов активной энергии переменного тока статический | СТЭ-1 | СТЭ-1, СТЭ-1-Д |  | КТ 1,0 | 192 | 2 825 |  | Нет |  | Да |  | Нет | 20411-07 | Нет | Нет | Поверка "На оборудовании УРАЛТЕСТ" производится в Малышевском филиале Уралтест.
341071612900 | 4402 Сектор поверки СИ переменного тока | Счетчик электрической энергии однофазный электронный | ЦЭ2706 | ЦЭ2706-11, ЦЭ2706-21, ЦЭ2706-12, ЦЭ2706-22, ЦЭ270614, ЦЭ2706-24, ЦЭ2706-16, ЦЭ2706-26 |  | КТ 1,0; 2,0 | 120 | 1 288 |  | Нет |  | Да |  | Нет | 16636-98 | Нет | Нет | Поверка "На оборудовании УРАЛТЕСТ" производится в Малышевском филиале Уралтест.
341071618800 | 4402 Сектор поверки СИ переменного тока | Счетчик статический активной электрической энергии переменного тока однофазный многотарифный | СЭО6005 |  |  | КТ 1,0 | 96 | 1 288 |  | Нет |  | Да |  | Нет | 36041-07 | Нет | Нет | Поверка "На оборудовании УРАЛТЕСТ" производится в Малышевском филиале Уралтест.
341071619200 | 4402 Сектор поверки СИ переменного тока | Счетчик однофазный статический | СОЭ-53 |  |  | КТ 1,0; 2,0 | 192 | 1 288 |  | Нет |  | Да |  | Нет | 40914-09 | Нет | Нет | Поверка "На оборудовании УРАЛТЕСТ" производится в Малышевском филиале Уралтест.
341071619201 | 4402 Сектор поверки СИ переменного тока | Счетчик электрической энергии статический | МИЛУР 105 |  |  |  | 192 | 62 |  | Нет |  | Нет |  | Нет | 59964-15 | Нет | Нет | Поверка при выпуске из производства на оборудовании и площадях заказчика
341071619203 | 4402 Сектор поверки СИ переменного тока | Счетчик электрической энергии статический | МИЛУР 107 |  |  |  | 192 | 62 |  | Нет |  | Нет |  | Нет | 66226-16 | Нет | Нет | Поверка при выпуске из производства на оборудовании и площадях заказчика
341071619204 | 4402 Сектор поверки СИ переменного тока | Счетчик электрической энергии статический | МИЛУР 107 |  |  | КТ 1,0 | 192 | 1 288 |  | Нет |  | Да |  | Нет | 66226-16 | Нет | Нет | Поверка "На оборудовании УРАЛТЕСТ" производится в Малышевском филиале Уралтест.
341071619205 | 4402 Сектор поверки СИ переменного тока | Счетчик электрической энергии статический | Милур 107 |  |  |  | 192 | 62 |  | Нет |  | Нет |  | Нет | 76141-19 | Нет | Нет | Поверка при выпуске из производства на оборудовании и площадях заказчика
341071619206 | 4402 Сектор поверки СИ переменного тока | Счетчик электрической энергии многофункциональный однофазный | М2М-1 и М2М-1S |  |  |  | 192 | 1 288 |  | Нет |  | Да |  | Нет | 79474-20 | Нет | Нет
341071619207 | 4402 Сектор поверки СИ переменного тока | Счетчик электрической энергии однофазный многотарифный | НЕВА МТ 1 |  |  | КТ 1,0; 2,0 | 192 | 1 288 |  | Нет |  | Да |  | Нет | 40300-08 | Нет | Нет | Поверка "На оборудовании АО Комэнерго" производится в 4108
341071619208 | 4402 Сектор поверки СИ переменного тока | Счетчик ватт-часов активной энергии переменного тока электронный | Меркурий 201 | "Меркурий-201.1", "Меркурий-201.2", "Меркурий-201.22", "Меркурий-201.3", "Меркурий-201.4", "Меркурий-201.42", "Меркурий-201.5" и "Меркурий-201.6" | 220В; (50 ± 2,5)Гц; 5/50А или 10/80А | КТ 1,0; 2,0 | 192 | 1 288 |  | Нет |  | Да |  | Нет | 24411-04 | Нет | Нет | Поверка "На оборудовании АО Комэнерго" производится в 4108
341071619209 | 4402 Сектор поверки СИ переменного тока | Счетчик активной электрической энергии однофазный многотарифный | СЕ102М | CE102M R5, CE102M S7, CE102M R5.1 | 230 В ;5 А или 10 А; 60 А или 100 А | КТ 1; 2 | 120 - для исп. СЕ 102М R5; 192 - для исп. СЕ 102М S7 | 1 288 |  | Нет |  | Да |  | Нет | 46788-11 | Нет | Нет | Поверка "На оборудовании заказчика" проводится филиалом 4108 на оборудовании АО Комэнерго"
341071619210 | 4402 Сектор поверки СИ переменного тока | Счетчик ватт-часов активной энергии переменного тока статический | Гранит-1 | - | - | КТ 1,0; 2,0 | 96 | 1 288 |  | Нет |  | Да |  | Нет | 27431-04 | Нет | Нет | Поверка "На оборудовании УРАЛТЕСТ" производится в Малышевском филиале и Нижнетагильском филиале 4107. Уралтест. Поверка у Заказчика "На оборудовании заказчика" проводится филиалом 4108 в АО Комэнерго г. Североуральск, ул. Ленина , дом 7
341071619211 | 4402 Сектор поверки СИ переменного тока | Счетчик электрической энергии однофазный многотарифный | НЕВА МТ 1 | НЕВА МТ113 AS, НЕВА МТ114 AS, НЕВА МТ114 AST, НЕВА МТ114 ARS, НЕВА МТ114 2AS, НЕВА МТ123 ASW, НЕВА МТ124 AS | 230В; 5 (40, 60, 80, 100)А; 1 (100) А | КТ 1,0 | 192 | 1 288 |  | Нет |  | Да |  | Нет | 56832-14 | Нет | Нет
341071619212 | 4402 Сектор поверки СИ переменного тока | Счетчик ватт-часов активной энергии переменного тока статический | ПУМА-103 | ПУМА-103.1, ПУМА-103.1Я, ПУМА-103.2, ПУМА-103.2Я и ПУМА-10З.3 и ПУМА-103.4 | - | КТ 1,0; 2,5 | 192 | 1 288 |  | Нет |  | Да |  | Нет | 28722-06 | Нет | Нет | Поверка "На оборудовании УРАЛТЕСТ" производится в Малышевском филиале и Нижнетагильском филиале 4107. Уралтест. Поверка у Заказчика "На оборудовании заказчика" проводится филиалом 4108 в АО Комэнерго г. Североуральск, ул. Ленина , дом 7
341071619213 | 4402 Сектор поверки СИ переменного тока | Счетчик электрической энергии | ЦЭ6807 | ЦЭ6807Б, ЦЭ6807БК, ЦЭ6807В, ЦЭ6807ВК х, где х=1Т 220 5-50АМ; 1Т 220 5-50АЭ; ЦЭ6807В х, где х=1Т 100 5-7,5АМ; 1Т 100 1-1,5АМ; 1Т 220 5-50АМ; 2Т~220 5-50АМ; 2Т~100 5-7,5АМ; 2Т~100 1-1,5АМ; 2Т 220 5-50АМ; 2Т 100 5-7,5АМ; 1Т 100 1-7,5АМ; 1Т 100 5-7,5АЭ; 1Т 100 1-1,5АЭ; 2Т~220 5-50АЭ; 2Т~100 5-7,5АЭ; 2Т~100 1-1,5АЭ; 2Т 200 5-50АЭ; 2Т 100 5-7,5АЭ; 2Т 100 1-1,5АЭ | - | Класс точности 1,0; 2,0. | 192 | 1 288 |  | Нет |  | Нет |  | Нет | 13119-03 | Нет | Нет
341071619214 | 4402 Сектор поверки СИ переменного тока | Счетчик электрической энергии многофункциональный | СЭБ-1ТМ.03Т | СЭБ-1ТМ.03Т.00 | I(мак.) 5(80) А; Uном 220, 230 В | КТ 1; 2 | 192 | 1 288 |  | Нет |  | Да |  | Нет | 75679-19 | Нет | Нет | Работы выполняются в филиалах г. Асбест, г. Нижний Тагил
341071619215 | 4402 Сектор поверки СИ переменного тока | Счетчик ватт-часов активной энергии переменного тока электронный | Меркурий 201 | - | - | КТ 1,0; 2,0 | 192 | 1 288 |  | Нет |  | Да |  | Нет | 24411-18 | Нет | Нет | Поверка "На оборудовании УРАЛТЕСТ" производится в Асбестовском секторе Каменск-Уральского межрайонного филиала ФБУ "УРАЛТЕСТ" 4106 и Нижнетагильском филиале ФБУ "УРАЛТЕСТ" 4107
341073304600 | 4402 Сектор поверки СИ переменного тока | Счетчик электрический активной энергии трехфазный индукционный | СА4-И672М, СА4У-И672М, СА4-И672, СА4У-И672 |  |  | КТ 2,0 | 72 | 1 525 |  | Нет |  | Да |  | Нет | 1090-62 | Нет | Нет | Поверка "На оборудовании УРАЛТЕСТ" производится в Малышевском филиале Уралтест.
341073326000 | 4402 Сектор поверки СИ переменного тока | Счетчик активной энергии трехфазный четырехпроводной | СА4-ИБ60 |  |  | КТ 1,0 | 96 | 1 525 |  | Нет |  | Да |  | Нет | 14627-95 | Нет | Нет | Поверка "На оборудовании УРАЛТЕСТ" производится в Малышевском филиале Уралтест.
341073326200 | 4402 Сектор поверки СИ переменного тока | Счетчик активной энергии трехфазный четырехпроводной | СА4-ИБМ | СА4-ИБМ1, СА4-ИБМ2, СА4-ИБМ3 |  | КТ 1,0 | 96 | 1 525 |  | Нет |  | Да |  | Нет | 24904-03 | Нет | Нет | Поверка "На оборудовании УРАЛТЕСТ" производится в Малышевском филиале Уралтест.
341073326300 | 4402 Сектор поверки СИ переменного тока | Счетчик активной энергии трехфазный четырехпроводной | СА4У-ИТ12 |  |  | КТ 1,0 | 96 | 1 525 |  | Нет |  | Да |  | Нет | 15239-96 | Нет | Нет | Поверка "На оборудовании УРАЛТЕСТ" производится в Малышевском филиале Уралтест.
341073326400 | 4402 Сектор поверки СИ переменного тока | Счетчик электрический активной энергии трехфазный индукционный | СА4-514, СА4-514Т |  |  | КТ 1,0 | 96 | 1 525 |  | Нет |  | Да |  | Нет | 18473-99 | Нет | Нет | Поверка "На оборудовании УРАЛТЕСТ" производится в Малышевском филиале Уралтест.
341073326600 | 4402 Сектор поверки СИ переменного тока | Счетчик электрический активной энергии трехфазный индукционный | СА4-И6104 |  |  | КТ 1,0 | 72 | 1 525 |  | Нет |  | Да |  | Нет | 20731-00 | Нет | Нет | Поверка "На оборудовании УРАЛТЕСТ" производится в Малышевском филиале Уралтест.
341073326700 | 4402 Сектор поверки СИ переменного тока | Счетчик электрический активной энергии трехфазный индукционный | СА4-И672Д, СА4У-И672Д | СА4-И672Д1, СА4И672Д2 |  | КТ 1,0 | 72 | 1 525 |  | Нет |  | Да |  | Нет | 2219-97 | Нет | Нет | Поверка "На оборудовании УРАЛТЕСТ" производится в Малышевском филиале Уралтест.
341073327000 | 4402 Сектор поверки СИ переменного тока | Счетчик электрический активной энергии трехфазный индукционный | СА4-И678, СА4У-И678 |  |  | КТ 1,0 | 72 | 1 525 |  | Нет |  | Да |  | Нет | 2208-66 | Нет | Нет | Поверка "На оборудовании УРАЛТЕСТ" производится в Малышевском филиале Уралтест.
341073327200 | 4402 Сектор поверки СИ переменного тока | Счетчик электрический реактивной энергии трехфазный индукционный | СР4-И673Д, СР4У-И673Д |  |  | КТ 1,0 | 72 | 1 525 |  | Нет |  | Да |  | Нет | 2220-66 | Нет | Нет | Поверка "На оборудовании УРАЛТЕСТ" производится в Малышевском филиале Уралтест.
341073327400 | 4402 Сектор поверки СИ переменного тока | Счетчик электрический реактивной энергии трехфазный индукционный | СР4-И673М, СР4У-И673М |  |  | КТ 2,0; 3,0 | 72 | 1 525 |  | Нет |  | Да |  | Нет | 1091-05 | Нет | Нет | Поверка "На оборудовании УРАЛТЕСТ" производится в Малышевском филиале Уралтест.
341073328000 | 4402 Сектор поверки СИ переменного тока | Счетчик электрический трехфазный | СА4У-510 |  |  | КТ 2,0 | 96 | 1 525 |  | Нет |  | Да |  | Нет | 17496-98 | Нет | Нет | Поверка "На оборудовании УРАЛТЕСТ" производится в Малышевском филиале Уралтест.
341073328400 | 4402 Сектор поверки СИ переменного тока | Счетчик электрической энергии трехфазный | СА4-ИТ2 |  |  | КТ 2,0 | 96 | 1 525 |  | Нет |  | Да |  | Нет | 25728-03 | Нет | Нет | Поверка "На оборудовании УРАЛТЕСТ" производится в Малышевском филиале Уралтест.
341073328600 | 4402 Сектор поверки СИ переменного тока | Счетчик электрической энергии трехфазный индукционный | СА4-И60 |  |  | КТ 1,0 | 72 | 1 525 |  | Нет |  | Да |  | Нет | 14760-95 | Нет | Нет | Поверка "На оборудовании УРАЛТЕСТ" производится в Малышевском филиале Уралтест.
341073328601 | 4402 Сектор поверки СИ переменного тока | Счетчик электрический активной энергии трехфазный индукционный | СА3-И670Д, СА3У-И670Д |  |  | КТ 2,0 | 72 | 1 288 |  | Нет |  | Да |  | Нет | 2218-66 | Нет | Нет
341073328602 | 4402 Сектор поверки СИ переменного тока | Счетчик электрический активной энергии трехфазный индукционный | СА4-И678, СА4У-И678 | - | 5, 10 А; 220, 380 В; 50 Гц | КТ 2,0 | 72 | 1 525 |  | Нет |  | Да |  | Нет | 2208-05 | Нет | Нет | Поверка "На оборудовании УРАЛТЕСТ" производится в Асбестовском секторе (4106)
341073328603 | 4402 Сектор поверки СИ переменного тока | Счетчик электрический активной энергии трехфазный индукционный | СА4-И672М, СА4У-И672М | - | 5,10 А; 220, 380 В; 50 Гц | КТ 2,0 | 72 | 1 525 |  | Нет |  | Да |  | Нет | 1090-05 | Нет | Нет | Поверка "На оборудовании УРАЛТЕСТ" производится в Асбестовском секторе (4106)
341073605000 | 4402 Сектор поверки СИ переменного тока | Счетчик электрической энергии статический трехфазный | Меркурий 233 | Меркурий 233ART-00, Меркурий 233ART2-00, Меркурий 233ART-01, Меркурий 233ART-02, Меркурий 233ART-03 |  |  | 120 | 4 023 |  | Нет |  | Да |  | Нет | 34196-10 | Нет | Нет | Поверка "На оборудовании УРАЛТЕСТ" производится в Малышевском филиале Уралтест.
341073612200 | 4402 Сектор поверки СИ переменного тока | Счетчик активной электрической энергии трехфазный | СЕ 300 |  |  | КТ 1,0 | 192 | 2 825 |  | Нет |  | Да |  | Нет | 31720-06 | Нет | Нет | Поверка "На оборудовании УРАЛТЕСТ" производится в Малышевском филиале Уралтест.
341073612500 | 4402 Сектор поверки СИ переменного тока | Счетчик электрической энергии трехфазный электронный | СТЭ-01 |  |  | КТ 1,0 | 192 | 2 825 |  | Нет |  | Да |  | Нет | 46381-11 | Нет | Нет | Поверка "На оборудовании УРАЛТЕСТ" производится в Малышевском филиале Уралтест.
341073633600 | 4402 Сектор поверки СИ переменного тока | Счетчик электрической энергии трехфазный статический | Меркурий 230АМ | Меркурий 230АМ-00, Меркурий 230АМ-01, Меркурий 230АМ-02, Меркурий 230АМ-03 |  | КТ 0,5; 1,0 | 120 | 2 825 |  | Нет |  | Да |  | Нет | 25617-07 | Нет | Нет
341073633800 | 4402 Сектор поверки СИ переменного тока | Счетчик активной электрической энергии трехфазный | СЕ 301 |  |  | КТ 0,5; 1,0 | 192 | 2 825 |  | Нет |  | Да |  | Нет | 34048-08 | Нет | Нет
341073633900 | 4402 Сектор поверки СИ переменного тока | Счетчик активной электрической энергии трехфазный | СЕ 301М |  |  | КТ 0,5 | 192 | 2 825 |  | Нет |  | Да |  | Нет | 42750-09 | Нет | Нет
341073634000 | 4402 Сектор поверки СИ переменного тока | Счетчик активной и реактивной электрической энергии трехфазный | СЕ 303 |  |  | КТ 0,5 | 192 | 2 825 |  | Нет |  | Да |  | Нет | 33446-08 | Нет | Нет
341073634100 | 4402 Сектор поверки СИ переменного тока | Счетчик активной и реактивной электрической энергии трехфазный | СЕ 304 |  |  | КТ 0,5 | 96 | 2 825 |  | Нет |  | Да |  | Нет | 31424-07 | Нет | Нет
341073634200 | 4402 Сектор поверки СИ переменного тока | Счетчик электрической энергии | ЦЭ6803В |  |  | КТ 1,0; 2,0 | 192 | 2 825 |  | Нет |  | Да |  | Нет | 12673-06 | Нет | Нет
341073634300 | 4402 Сектор поверки СИ переменного тока | Счетчик электрической энергии трехфазный | ЦЭ6803ВМ |  |  | КТ 1,0 | 192 | 2 825 |  | Нет |  | Да |  | Нет | 37762-08 | Нет | Нет
341073634400 | 4402 Сектор поверки СИ переменного тока | Счетчик электрической энергии трехфазный | ЦЭ6803ВШ |  |  | КТ 1,0 | 192 | 2 825 |  | Нет |  | Да |  | Нет | 41109-09 | Нет | Нет
341073634500 | 4402 Сектор поверки СИ переменного тока | Счетчик электрической энергии | ЦЭ6804 |  |  | КТ 1,0; 2,0 | 192 | 2 825 |  | Нет |  | Да |  | Нет | 22987-06 | Нет | Нет
341073634600 | 4402 Сектор поверки СИ переменного тока | Счетчик электрической энергии | ЦЭ6850, ЦЭ6850М |  |  | КТ 0,5 | 192 | 3 848 |  | Нет |  | Да |  | Нет | 20176-06 | Нет | Нет
341073634800 | 4402 Сектор поверки СИ переменного тока | Счетчик электрической энергии | ЦЭ6823, ЦЭ6823М |  |  | КТ 0,5 | 96 | 2 825 |  | Нет |  | Да |  | Нет | 16812-05 | Нет | Нет
341073635000 | 4402 Сектор поверки СИ переменного тока | Счетчик электрической энергии | ЦЭ6828 |  |  | КТ 2,0 | 96 | 2 825 |  | Нет |  | Да |  | Нет | 18262-99 | Нет | Нет
341073635100 | 4402 Сектор поверки СИ переменного тока | Счетчик электрической энергии | ЦЭ6805 | 1-1,5А; 1-1,5АЭ; 1-1,5АТЗ; 5-7,5А; 5-7,5АЭ; 5-7,5АТЗ; А1-1,5А; А1-1,5АЭ; А1-1,5АТЗ; А5-7,5А; А5-7,5А | - | КТ 0,5 | 96 | 2 825 |  | Нет |  | Да |  | Нет | 13547-05 | Нет | Нет
341073635200 | 4402 Сектор поверки СИ переменного тока | Счетчик электрической энергии | ЦЭ6808 | ЦЭ6808 1А, ЦЭ6808 1АЭ, ЦЭ6808 1АТЗ, ЦЭ6808 5А, ЦЭ6808 5АЭ, ЦЭ6808 5АТЗ, ЦЭ6808В 5-6АМ, ЦЭ6808В 1-1,2 |  | КТ 0,2 | 96 | 2 825 |  | Нет |  | Да |  | Нет | 13884-97 | Нет | Нет
341073635300 | 4402 Сектор поверки СИ переменного тока | Счетчик электрической энергии | ЦЭ6811 |  |  | КТ 1,0 | 72 | 2 825 |  | Нет |  | Да |  | Нет | 13886-94 | Нет | Нет
341073635400 | 4402 Сектор поверки СИ переменного тока | Счетчик активной и реактивной энергии | ЦЭ6812 | _ | _ | КТ 0,5 | 96 | 2 825 |  | Нет |  | Да |  | Нет | 21190-03 | Нет | Нет
341073635500 | 4402 Сектор поверки СИ переменного тока | Счетчик электрической энергии | ЦЭ6822 |  |  | КТ 1,0; 2,0 | 96 | 2 825 |  | Нет |  | Да |  | Нет | 16811-07 | Нет | Нет
341073635600 | 4402 Сектор поверки СИ переменного тока | Счетчик электрической энергии | ЦЭ6827 |  |  | КТ 2,0 | 96 | 2 825 |  | Нет |  | Да |  | Нет | 18263-05 | Нет | Нет
341073635700 | 4402 Сектор поверки СИ переменного тока | Счетчик электрической энергии | ЦЭ6827И |  |  | КТ 1,0; 2,0 | 96 | 2 825 |  | Нет |  | Да |  | Нет | 28848-05 | Нет | Нет
341073635800 | 4402 Сектор поверки СИ переменного тока | Счетчик электрической энергии | ЦЭ6827М |  |  | КТ 1,0; 2,0 | 96 | 2 825 |  | Нет |  | Да |  | Нет | 28846-05 | Нет | Нет
341073635900 | 4402 Сектор поверки СИ переменного тока | Счетчик электрической энергии | ЦЭ6827М1 |  |  | КТ 1,0; 2,0 | 96 | 2 825 |  | Нет |  | Да |  | Нет | 28847-05 | Нет | Нет
341073636000 | 4402 Сектор поверки СИ переменного тока | Счетчик электрической энергии трехфазный электронный | СТЭБ-Н | СТЭБ-04Н/1-50, СТЭБ-04Н/1-50-Р, СТЭБ-04Н/1-50-К, СТЭБ-04Н/1-7,5, СТЭБ-04Н/1-7,5-Р, СТЭБ-04Н/1-7,5-К, |  | КТ 0,5; 1,0 | 120 | 2 825 |  | Нет |  | Да |  | Нет | 29240-05 | Нет | Нет
341073636200 | 4402 Сектор поверки СИ переменного тока | Счетчик электрической энергии трехфазный статический | СТЭБ-04Н-3ДР | СТЭБ-04Н/1-3ДР, СТЭБ-04Н/2-3ДР |  | КТ 1,0; 2,0 | 120 | 2 825 |  | Нет |  | Да |  | Нет | 33826-07 | Нет | Нет
341073636500 | 4402 Сектор поверки СИ переменного тока | Счетчик электрической энергии трехфазный статический | СТЭБ-04Н-С, СТЭБ-04Н-3С |  |  | КТ 1,0; 2,0 | 120 | 2 825 |  | Нет |  | Да |  | Нет | 37700-09 | Нет | Нет
341073636700 | 4402 Сектор поверки СИ переменного тока | Счетчик статический трехфазный | СТЭ560 |  |  | КТ1,0 | 120 | 2 825 |  | Нет |  | Да |  | Нет | 22883-02 | Нет | Нет
341073636800 | 4402 Сектор поверки СИ переменного тока | Счетчик трехфазный статический | СТЭ561 |  |  | КТ 1,0 | 120 | 2 824 |  | Нет |  | Да |  | Нет | 27328-09 | Нет | Нет
341073637700 | 4402 Сектор поверки СИ переменного тока | Счетчик электрической энергии трехфазный статический | ПСЧ-3АРТ.07Д | ПСЧ-ЗАРТ.07Д.132/В, ПСЧ-ЗАРТ.07Д.132.1/В, ПСЧ-ЗАРТ.07Д.132.3/В, ПСЧ-ЗАРТ.07Д.132.4/В |  | КТ 0,5; 1,0; 2,0 | 120 | 2 825 |  | Нет |  | Да |  | Нет | 41136-09 | Нет | Нет
341073638100 | 4402 Сектор поверки СИ переменного тока | Счетчик электрической энергии трехфазный электронный | ЦЭ2727 |  |  | КТ 1,0 | 96 | 2 825 |  | Нет |  | Да |  | Нет | 37723-08 | Нет | Нет
341073638200 | 4402 Сектор поверки СИ переменного тока | Счетчик электрической энергии трехфазный | СЭТ4-1М, СЭТ4-1МА, СЭТ4-2М, СЭТ4-2МА, СЭТ4-1/1М, СЭТ4-1/1МА, СЭТ4-2/1М, СЭТ4-2/1МА, СЭТ4-1/2М, СЭТ4- |  |  | КТ 0,5 | 192 | 2 825 |  | Нет |  | Да |  | Нет | 25794-05 | Нет | Нет
341073638700 | 4402 Сектор поверки СИ переменного тока | Счетчик электрической энергии трехфазный | СЭТАМ |  |  |  | 72 | 2 825 |  | Нет |  | Да |  | Нет | 17499-03 | Нет | Нет
341073638800 | 4402 Сектор поверки СИ переменного тока | Счетчик электрической энергии трехфазный | СЭТАМ-М |  |  | КТ 1,0; 2,0 | 120 | 2 825 |  | Нет |  | Да |  | Нет | 27432-04 | Нет | Нет
341073638801 | 4402 Сектор поверки СИ переменного тока | Счетчик электрической энергии трехфазный электронный | СЭТ3 | СЭТ3(а, р)-(01, 02, 03)-(П, Т, В)-(1 … 7)-(1 … 6)- … |  | 0,2s; 0,5s; 1,0; 2.0. | 192 | 2 825 |  | Нет |  | Да |  | Нет | 14206-04 | Нет | Нет
341073638802 | 4402 Сектор поверки СИ переменного тока | Счетчик ватт-часов активной энергии переменного тока статический | ПСЧ-3ТА.07 | ПСЧ-3ТА.07.111, ПСЧ-3ТА.07.111.1, ПСЧ-3ТА.07.112, ПСЧ-3ТА.07.112.1, ПСЧ-3ТА.07.121, ПСЧ-3ТА.07.122, ПСЧ-3ТА.07.312, ПСЧ-3ТА.07.312.1, ПСЧ-3ТА.07.221, ПСЧ-3ТА.07.322, ПСЧ-3ТА.07.512, ПСЧ-3ТА.07.512.1, ПСЧ-3ТА.07.612 и ПСЧ-3ТА.07.612.1 |  | КТ 1,0 | 120 | 2 825 |  | Нет |  | Да |  | Нет | 28336-04 | Нет | Нет
341073638803 | 4402 Сектор поверки СИ переменного тока | Счетчик активной электрической энергии трехфазный | СЕ 306 |  |  |  | 192 | 2 825 |  | Нет |  | Да |  | Нет | 40023-08 | Нет | Нет
341073638804 | 4402 Сектор поверки СИ переменного тока | Счетчик трехфазный статический | Агат 3 | - | КТ 1,0; 2,0 | - | 120 | 2 637 |  | Нет |  | Да |  | Нет | 63256-16 | Нет | Нет
341073638805 | 4402 Сектор поверки СИ переменного тока | Счетчик электрической энергии | ЦЭ6805 | 56 исполнений | - | КТ 0,5 | 96 - для счетчиков ЦЭ6805В и 72 - для остальных | 2 825 |  | Нет |  | Да |  | Нет | 13547-02 | Нет | Нет
341073638806 | 4402 Сектор поверки СИ переменного тока | Счетчик электрической энергии многофункциональный трехфазный | М2М-3 и М2М-3S |  |  |  | 192 | 2 825 |  | Нет |  | Да |  | Нет | 79481-20 | Нет | Нет
341073638807 | 4402 Сектор поверки СИ переменного тока | Счетчик трехфазный статический | СТЭ561 |  |  |  | 120 | 2 825 |  | Нет |  | Да |  | Нет | 27328-04 | Нет | Нет
341073638808 | 4402 Сектор поверки СИ переменного тока | Счетчик электрической энергии трехфазный электронный | А44 | Золото; Платина |  | КТ 1, 0,5S; 1/2, 0,5S/2. | 192 | 2 825 |  | Нет |  | Да |  | Нет | 69003-17 | Нет | Нет
341073638809 | 4402 Сектор поверки СИ переменного тока | Счетчик электрической энергии трехфазный электронный | ТРИО |  |  | КТ 1,0 | 96 | 2 824 |  | Нет |  | Да |  | Нет | 24573-07 | Нет | Нет
341073638810 | 4402 Сектор поверки СИ переменного тока | Счетчик электрической энергии трехфазный электронный | СЭТ3 |  |  | 0,2s; 0,5s; 1,0; 2.0. | 192 | 2 825 |  | Нет |  | Да |  | Нет | 14206-99 | Нет | Нет
341073638811 | 4402 Сектор поверки СИ переменного тока | Счетчик электрической энергии | ЦЭ6805 |  |  | КТ 0,5 | 72 | 2 825 |  | Нет |  | Да |  | Нет | 13547-97 | Нет | Нет
341073638812 | 4402 Сектор поверки СИ переменного тока | Счетчик электрической энергии | Ф68700 |  |  |  | 96 | 2 825 |  | Нет |  | Да |  | Нет | 11169-97 | Нет | Нет
341073638813 | 4402 Сектор поверки СИ переменного тока | Счетчик электрической энергии трехфазный статический | ПСЧ-3АРТ.07 | ПСЧ-3АРТ.07.632, ПСЧ-3АРТ.07.632.1, ПСЧ-3АРТ.07.132, ПСЧ-3АРТ.07.132.1, ПСЧ-3АРТ.07.132.2, ПСЧ-3АРТ.07.132.3, ПСЧ-3АРТ.07.132.4 |  | КТ 1, 0,5S, 2 | 120 | 2 825 |  | Нет |  | Да |  | Нет | 36698-08 | Нет | Нет | ФГУП "Нижегородский завод им.М.В.Фрунзе" (НЗиФ). На оборудовании АО Комэнерго
341073638814 | 4402 Сектор поверки СИ переменного тока | Счетчик электрической энергии | ЦЭ6805 |  |  | КТ 0,5 | 72 | 2 825 |  | Нет |  | Да |  | Нет | 13547-93 | Нет | Нет
341073638815 | 4402 Сектор поверки СИ переменного тока | Счетчик электрической энергии трехфазный многотарифный | НЕВА МТ3 |  |  | КТ 0,5S; 1,0; 2,0 | 144 | 2 825 |  | Нет |  | Да |  | Нет | 47430-11 | Нет | Нет
341073638816 | 4402 Сектор поверки СИ переменного тока | Счетчик электрической энергии трехфазный многотарифный | НЕВА МТ3 | НЕВА МТ 324 |  | КТ 1,0 | 192 | 2 825 |  | Нет |  | Да |  | Нет | 64506-16 | Нет | Нет | ООО "Тайпит-Измерительные Приборы" (Тайпит-ИП), г.С.-Петербург
341073638817 | 4402 Сектор поверки СИ переменного тока | Счетчик ватт-часов активной энергии переменного тока статический | ПСЧ-3ТА.07 | ПСЧ-3ТА.07.111, ПСЧ-3ТА.07.111.1, ПСЧ-3ТА.07.112, ПСЧ-3ТА.07.112.1, ПСЧ-3ТА.07.121, ПСЧ-3ТА.07.122, ПСЧ-3ТА.07.312, ПСЧ-3ТА.07.312.1, ПСЧ-3ТА.07.221, ПСЧ-3ТА.07.322, ПСЧ-3ТА.07.512, ПСЧ-3ТА.07.512.1, ПСЧ-3ТА.07.612 и ПСЧ-3ТА.07.612.1 |  | КТ 1,0 | 120 | 2 825 |  | Нет |  | Да |  | Нет | 28336-09 | Нет | Нет
341073638818 | 4402 Сектор поверки СИ переменного тока | Счетчик электрической энергии трехфазный статический | Меркурий 230АМ | Меркурий 230АМ-00, Меркурий 230АМ-01, Меркурий 230АМ-02, Меркурий 230АМ-03 | 5(7,5)/ 5(60)/10(100)А ; 57,7/230 В | КТ 0,5; 1,0 | 120 | 2 825 |  | Нет |  | Да |  | Нет | 25617-18 | Нет | Нет | Поверка "На оборудовании заказчика" проводится филиалом 4108 на оборудовании АО Комэнерго"
341073638820 | 4402 Сектор поверки СИ переменного тока | Счетчик электрической энергии электронный трехфазный | НЕВА 3 | - | - | КТ 0,5S (по ГОСТ 31819.22-2012); 1,0 (по ГОСТ 31819.21-2012) | 192 | 2 825 |  | Нет |  | Да |  | Нет | 58382-14 | Нет | Нет | Поверка у Заказчика "На оборудовании заказчика" проводится филиалом 4108 в АО Комэнерго г. Североуральск, ул. Ленина , дом 7
341073638821 | 4402 Сектор поверки СИ переменного тока | Счетчик электрической энергии | ЦЭ6803 | - | - | КТ 2,0 | 192 | 2 825 |  | Нет |  | Да |  | Нет | 12673-97 | Нет | Нет
341073638822 | 4402 Сектор поверки СИ переменного тока | Счетчик электрической энергии многофункциональный | СЕ 308 | - | - | КТ 0,5; 1,0 | 120 | 2 825 |  | Нет |  | Да |  | Нет | 59520-14 | Нет | Нет
341073638823 | 4402 Сектор поверки СИ переменного тока | Счетчик электрической энергии трехфазный статический | ПСЧ-3АР.06Т | ПСЧ-3А.06.302, ПСЧ-3А.06.302.1, ПСЧ-3АР.06.302, ПСЧ-3АР.06.302.1, ПСЧ-3А.06.302.2, ПСЧ-3АР.06.302.2, ПСЧ-3А.06Т.112, ПСЧ-3А.06Т.112.1 и др. | - | КТ 1, 0,5S, 2 | 120 для КТ0,5S, 192 для КТ1 | 2 825 |  | Нет |  | Да |  | Нет | 47121-11 | Нет | Нет | производитель ФГУП "Нижегородский завод им.М.В.Фрунзе" (НЗиФ) г.в. до 05.07.2016
341073638824 | 4402 Сектор поверки СИ переменного тока | Счетчик трехфазный статический | Агат 3 | - | КТ 1,0; 2,0 | - | 192 | 2 637 |  | Нет |  | Да |  | Нет | 83910-21 | Нет | Нет
341081601700 | 4402 Сектор поверки СИ переменного тока | Счетчик электрической энергии однофазный электронный | СОЭ-04 |  |  | КТ 1,0 | 192 | 1 288 |  | Нет |  | Да |  | Нет | 46382-11 | Нет | Нет | Поверка "На оборудовании УРАЛТЕСТ" производится в Малышевском филиале Уралтест.
341081619301 | 4402 Сектор поверки СИ переменного тока | Счетчик электронный бытовой однофазный | EMPS D 210 S4, EMPS D 210 S1, EMPS D 210R, EMPS D 210, EMPS D 210 M1, EMPS D 210 M2 | - | - | КТ 1,0; 2,0 | 96 | 1 288 |  | Нет |  | Да |  | Нет | 28266-04 | Нет | Нет | Поверка "На оборудовании УРАЛТЕСТ" производится в Малышевском филиале и Нижнетагильском филиале 4107. Уралтест. Поверка у Заказчика "На оборудовании заказчика" проводится филиалом 4108 в АО Комэнерго г. Североуральск, ул. Ленина , дом 7
341561117013 | 4402 Сектор поверки СИ переменного тока | Преобразователь переменного тока измерительный | MACX MCR-SL | MACX MCR-SL-CAC-5-I, MACX MCR-SL-CAC-5-I-UP |  |  | 60 | 1 963 |  | Нет |  | Да |  | Нет | 39163-08 | Нет | Нет
342264100130 | 4402 Сектор поверки СИ переменного тока | Измеритель параметров заземляющих устройств | MRU-20, MRU-105, MRU-120, MRU-200 |  |  |  | 12 | 6 490 |  | Нет |  | Да |  | Нет | 41925-09 | Нет | Нет
342264100600 | 4402 Сектор поверки СИ переменного тока | Измеритель сопротивления заземления | ИС-10, ИС-10/1 |  |  |  | 12 | 4 480 |  | Нет |  | Да |  | Нет | 47131-11 | Нет | Нет
342264100800 | 4402 Сектор поверки СИ переменного тока | Мегаомметр | М1101М |  |  |  | 12 | 1 655 |  | Нет |  | Да |  | Нет | 101-62 | Нет | Нет | Выполнение работ у Заказчика возможно при единовременной сдече в поверку СИ в количестве от 10 шт.
342264101200 | 4402 Сектор поверки СИ переменного тока | Измеритель сопротивления заземления аналоговый | 4102А, 6017, 6018 |  |  |  | 12 | 4 125 |  | Нет |  | Да |  | Нет | 28000-10 | Нет | Нет
342264101500 | 4402 Сектор поверки СИ переменного тока | Измеритель цифровой | 4105А, 4120А, 4116А, 4118А, 5406А |  |  |  | 12 | 4 125 |  | Нет |  | Да |  | Нет | 28001-10 | Нет | Нет
342264103000 | 4402 Сектор поверки СИ переменного тока | Мегаомметр | М4100/4 |  | 0-1000 МОм | КТ 1 | 12 | 1 655 |  | Нет |  | Да |  | Нет | 57408-14 | Нет | Нет | Выполнение работ у Заказчика возможно при единовременной сдече в поверку СИ в количестве от 10 шт.
342264105000 | 4402 Сектор поверки СИ переменного тока | Мегаомметр | М1101 |  | 0-100 МОм | КТ 1 | 12 | 1 655 |  | Нет |  | Да |  | Нет |  | Нет | Нет | Выполнение работ у Заказчика возможно при единовременной сдече в поверку СИ в количестве от 10 шт.
342264106000 | 4402 Сектор поверки СИ переменного тока | Мегаомметр | М4100/1, М4100/2, М4100/3, М4100/4, М4100/5 | - | 0…2000 кОм, 0…2500 МОм | КТ 1 | 12 | 1 655 |  | Нет |  | Да |  | Нет | 3424-73 | Нет | Нет | Поверке подлежат СИ выпущенные в период с 16.01.1973г по 24.08.1983г (в соответствии с решением НТК Гос.комитета СССР по управлению качеством и стандартам). Выполнение работ у Заказчика возможно при единовременной сдече в поверку СИ в количестве от 10 шт.
342264107000 | 4402 Сектор поверки СИ переменного тока | Мегаомметр | М1102 |  | 0-100 МОм | КТ 1 | 12 | 1 655 |  | Нет |  | Да |  | Нет | 1224-58 | Нет | Нет | Выполнение работ у Заказчика возможно при единовременной сдече в поверку СИ в количестве от 10 шт.
342264108000 | 4402 Сектор поверки СИ переменного тока | Мегаомметр | МС-05 |  | 0-1000 МОм | КТ 1,5 | 12 | 1 655 |  | Нет |  | Да |  | Нет |  | Нет | Нет | Год выпуска до 1997 г.
342264108123 | 4402 Сектор поверки СИ переменного тока | Измеритель заземления | МС-07 |  | 0-1000 МОм | КТ 1,5 | 12 | 1 760 |  | Нет |  | Да |  | Нет | 98-49 | Нет | Нет
342264109000 | 4402 Сектор поверки СИ переменного тока | Измеритель сопротивления | МС-08 |  | 0-1000 Ом | КТ 1,5 | 12 | 1 760 |  | Нет |  | Да |  | Нет |  | Нет | Нет | Год выпуска до 1997 г.
342264110000 | 4402 Сектор поверки СИ переменного тока | Измеритель сопротивления заземления | М416, М416/1 |  | 0-1000 Ом | КТ 5 | 12 | 1 760 |  | Нет |  | Да |  | Нет | 2746-71 | Нет | Нет
342264111000 | 4402 Сектор поверки СИ переменного тока | Омметр переносной | М372 |  | 0,1…20 Ом | КТ 1,5 | 12 | 1 760 |  | Нет |  | Да |  | Нет | 1309-60 | Нет | Нет | Выполнение работ у Заказчика возможно при единовременной сдече в поверку СИ в количестве от 10 шт.
342264112000 | 4402 Сектор поверки СИ переменного тока | Мегаомметр | Е6-23 |  | 10 кОм-10 Гом |  | 12 | 4 717 |  | Нет |  | Да |  | Нет | 26050-10 | Нет | Нет
342264112123 | 4402 Сектор поверки СИ переменного тока | Мегаомметр | ЦС0202 |  | 200 кОм...100 ГОм |  | 12 | 4 717 |  | Нет |  | Да |  | Нет | 38890-13 | Нет | Нет
342264112124 | 4402 Сектор поверки СИ переменного тока | Мегаомметр | Е6-22 |  | 10 кОм-10 Гом |  | 12 | 4 717 |  | Нет |  | Да |  | Нет | 26051-10 | Нет | Нет
342264112125 | 4402 Сектор поверки СИ переменного тока | Измеритель сопротивления | Е6-21 |  | 10 кОм-10 ГОм |  | 12 | 4 953 |  | Нет |  | Да |  | Нет | 11609-88 | Нет | Нет
342264113000 | 4402 Сектор поверки СИ переменного тока | Мегаомметр | Е6-24, Е6-24/1, Е6-24/2 |  | 0,01 Мом…300 ГОм; 0,01 МОм…9,99 ГОм |  | 12 | 4 990 |  | Нет |  | Да |  | Нет | 47135-11 | Нет | Нет
342264113200 | 4402 Сектор поверки СИ переменного тока | Мегаомметр цифровой | Э 056 |  |  |  | 12 | 5 308 |  | Нет |  | Да |  | Нет | 35896-07 | Нет | Нет
342264114000 | 4402 Сектор поверки СИ переменного тока | Мегаомметр | Fluke 1520 |  | 0,1-4000 ОМ; 4-4000 МОм |  | 12 | 5 308 |  | Нет |  | Да |  | Нет | 28097-04 | Нет | Нет
342264115000 | 4402 Сектор поверки СИ переменного тока | Мегаомметр цифровой | 5880, 5882 |  | 39,99 МОм, 399,9 МОм, 2 ГОм |  | 12 | 5 308 |  | Нет |  | Да |  | Нет | 34995-13 | Нет | Нет
342264115123 | 4402 Сектор поверки СИ переменного тока | Мегаомметр цифровой | MS5201 |  | 0,1 Ом-2 ГОм |  | 12 | 5 308 |  | Нет |  | Да |  | Нет | 38846-08 | Нет | Нет
342264117000 | 4402 Сектор поверки СИ переменного тока | Мегаомметр цифровой | М4122 |  | 100 кОм-10 ГОм |  | 12 | 5 308 |  | Нет |  | Да |  | Нет | 26234-03 | Нет | Нет
342264118000 | 4402 Сектор поверки СИ переменного тока | Мегаомметр цифровой | АМ-2002 |  | 0…200 Ом, 200 МОм, 1000 МОм |  | 12 | 5 308 |  | Нет |  | Да |  | Нет | 21410-01 | Нет | Нет
342264119000 | 4402 Сектор поверки СИ переменного тока | Мегаомметр | C.A 6500 | C.A 6501, C.A 6503, C.A 6505, C.A 6511, C.A 6513, C.A 6521, C.A 6523, C.A 6525, C.A 6531, C.A 6533, C.A 6541, C.A 6543, C.A 6545, C.A 6547, C.A 6549 |  |  | 24 | 5 308 |  | Нет |  | Да |  | Нет | 61209-15 | Нет | Нет
342264129000 | 4402 Сектор поверки СИ переменного тока | Измеритель сопротивления изоляции | 1800IN, 1801IN, 1832IN, 1851IN, 2732IN, 2751IN, 4153IN, 6200IN, 6201IN, 6210IN, 6211IN, 6212IN |  |  |  | 12 | 4 717 |  | Нет |  | Да |  | Нет | 21507-07 | Нет | Нет
342264135000 | 4402 Сектор поверки СИ переменного тока | Измеритель сопротивления изоляции | 2801IN, 2803IN, 2804IN |  |  |  | 12 | 5 308 |  | Нет |  | Да |  | Нет | 21507-07 | Нет | Нет
342264140000 | 4402 Сектор поверки СИ переменного тока | Измеритель сопротивления изоляции | 1151IN, 1152MF |  |  |  | 12 | 4 717 |  | Нет |  | Да |  | Нет | 21593-07 | Нет | Нет
342264142000 | 4402 Сектор поверки СИ переменного тока | Измеритель сопротивления изоляции | 4101IN, 4102MF, 4103IN, 4104IN |  |  |  | 12 | 5 308 |  | Нет |  | Да |  | Нет | 21593-07 | Нет | Нет
342264147000 | 4402 Сектор поверки СИ переменного тока | Измеритель сопротивления | АМ-2006, АМ-6004, АМ-2007 |  |  |  | 12 | 4 717 |  | Нет |  | Да |  | Нет | 29199-05 | Нет | Нет
342264155000 | 4402 Сектор поверки СИ переменного тока | Измеритель сопротивления заземления | 1805 ER, 1820 ER, 2105 ER, 2120 ER, 2705 ER, 2720 ER |  |  |  | 12 | 4 362 |  | Нет |  | Да |  | Нет | 21508-07 | Нет | Нет
342264161000 | 4402 Сектор поверки СИ переменного тока | Измеритель сопротивления заземления | MI 2124 |  |  |  | 12 | 6 490 |  | Нет |  | Да |  | Нет | 32684-06 | Нет | Нет
342264162000 | 4402 Сектор поверки СИ переменного тока | Измеритель сопротивления заземления | MI 3123 |  |  |  | 12 | 4 717 |  | Нет |  | Да |  | Нет | 41247-09 | Нет | Нет
342264162100 | 4402 Сектор поверки СИ переменного тока | Измеритель сопротивления заземления и петли фаза-ноль | C.A 6470 |  |  |  | 24 | 4 717 |  | Нет |  | Да |  | Нет | 28572-07 | Нет | Нет
342264162200 | 4402 Сектор поверки СИ переменного тока | Измеритель сопротивления заземления и удельного сопротивления грунта | C.A 6471 |  |  |  | 24 | 4 717 |  | Нет |  | Да |  | Нет | 49074-12 | Нет | Нет
342264162300 | 4402 Сектор поверки СИ переменного тока | Измеритель сопротивлений заземления | C.A 6410, C.A 6412, C.A 6415 | - | - | - | 24 | 4 717 |  | Нет |  | Да |  | Нет | 28577-05 | Нет | Нет | Необходима калибровочная петля, входящая в комплектацию. При отсутствии калибровочной петли, необходимо письмо об ограниченной поверке.
342264163000 | 4402 Сектор поверки СИ переменного тока | Мегаомметр цифровой | М6, М6-1, М6-2, М6-3, М6-4, М6-ЖТ |  | 100 кОм-100 ГОм |  | 12 | 2 820 |  | Нет |  | Да |  | Нет | 29831-05 | Нет | Нет
342264168000 | 4402 Сектор поверки СИ переменного тока | Мегаомметр | ЭСО210, ЭСО210-Г | ЭСО210/1, ЭСО210/2, ЭСО210/3, ЭСО210/1-Г, ЭСО210/2-Г, ЭСО210/3-Г | 0-100000 МОм |  | 12 | 2 588 |  | Нет |  | Да |  | Нет | 21320-01 | Нет | Нет | Выполнение работ у Заказчика возможно при единовременной сдече в поверку СИ в количестве от 10 шт.
342264171000 | 4402 Сектор поверки СИ переменного тока | Омметр | ЭС0212 |  | 0.1-20 Ом | КТ 1,5 | 12 | 1 655 |  | Нет |  | Да |  | Нет | 21720-11 | Нет | Нет | Выполнение работ у Заказчика возможно при единовременной сдече в поверку СИ в количестве от 10 шт.
342264171123 | 4402 Сектор поверки СИ переменного тока | Омметр | Ф410 |  |  | КТ 1,5 | 12 | 1 655 |  | Нет |  | Да |  | Нет | 3145-72 | Нет | Нет | Выполнение работ у Заказчика возможно при единовременной сдече в поверку СИ в количестве от 10 шт.
342264172000 | 4402 Сектор поверки СИ переменного тока | Мегаомметр | ЭС0202/1-Г, ЭС0202/2-Г |  | 0-10000 МОм | ПГ 1,5% | 12 | 1 655 |  | Нет |  | Да |  | Нет | 14883-95 | Нет | Нет | Выполнение работ у Заказчика возможно при единовременной сдече в поверку СИ в количестве от 10 шт.
342264174000 | 4402 Сектор поверки СИ переменного тока | Мегаомметр | Ф4100 |  | 0-20 ГОм | КТ 2,5 | 12 | 2 588 |  | Нет |  | Да |  | Нет | 4120-74 | Нет | Нет | Выполнение работ у Заказчика возможно при единовременной сдече в поверку СИ в количестве от 10 шт.
342264175000 | 4402 Сектор поверки СИ переменного тока | Мегаомметр | Ф4101 |  | 0-50 ГОм | КТ 2,5 | 12 | 2 588 |  | Нет |  | Да |  | Нет | 4542-74 | Нет | Нет | Выполнение работ у Заказчика возможно при единовременной сдече в поверку СИ в количестве от 10 шт.
342264176000 | 4402 Сектор поверки СИ переменного тока | Мегаомметр | Ф4102/1-1М, Ф4102/2-1М |  | 0-20 ГОм | КТ 1,5 | 12 | 2 588 |  | Нет |  | Да |  | Нет | 9225-88 | Нет | Нет | Выполнение работ у Заказчика возможно при единовременной сдече в поверку СИ в количестве от 10 шт.
342264178000 | 4402 Сектор поверки СИ переменного тока | Мегаомметр | Ф4102/1, Ф4102/2 |  | 0-50 ГОм | КТ 1,5 | 12 | 2 588 |  | Нет |  | Да |  | Нет | 9225-83 | Нет | Нет | Выполнение работ у Заказчика возможно при единовременной сдече в поверку СИ в количестве от 10 шт.
342264180000 | 4402 Сектор поверки СИ переменного тока | Измеритель сопротивления заземления | Ф4103-М1 |  | 0-15 кОм | КТ 2,5-4,0 | 12 | 2 541 |  | Нет |  | Да |  | Нет | 11374-09 | Нет | Нет | Выполнение работ у Заказчика возможно при единовременной сдече в поверку СИ в количестве от 10 шт.
342264181000 | 4402 Сектор поверки СИ переменного тока | Мегаомметр | Е6-16 |  | 2 Ом…200 МОм | КТ 1,5 | 12 | 3 416 |  | Нет |  | Да |  | Нет | 61977-15 | Нет | Нет
342264182000 | 4402 Сектор поверки СИ переменного тока | Мегаомметр | Е6-17 |  | 10 Ом…30 ГОм | КТ 2,5-4,0 | 12 | 3 416 |  | Нет |  | Да |  | Нет | 4952-75 | Нет | Нет
342264183000 | 4402 Сектор поверки СИ переменного тока | Мегаомметр | ТК-1 |  | 0-10 ГОм | КТ 2,5-4,0 | 12 | 3 416 |  | Нет |  | Да |  | Нет |  | Да | Нет | Только калибровка
342264184000 | 4402 Сектор поверки СИ переменного тока | Тераомметр | Е6-13А |  |  |  | 6 | 4 125 |  | Нет |  | Да |  | Нет | 4649-80 | Нет | Нет | Обязательно письмо об ограниченной поверке в диапазоне от 10 Ом до 10^12 Ом (1 ТОм). Поверка проводится для СИ с годом выпуска до 1993.
342264190004 | 4402 Сектор поверки СИ переменного тока | Мегаомметр | Е6-31, Е6-31/1 |  |  |  | 24 | 5 308 |  | Нет |  | Да |  | Нет | 53668-13 | Нет | Нет
342264190011 | 4402 Сектор поверки СИ переменного тока | Измеритель сопротивления заземления | ИС-20, ИС-20/1 |  |  |  | 24 | 4 717 |  | Нет |  | Да |  | Нет | 53720-13 | Нет | Нет | Для ИС-20/1 обязательны токоизмерительные клещи КТИ-20/1 и (или) КТИ-20/2, при их отсутствии письмо об ограниченной поверке.
342264190012 | 4402 Сектор поверки СИ переменного тока | Мегаомметр | C.A 65 | 6511, 6513, 6521, 6523, 6525, 6531, 6533, 6541, 6543, 6545, 6547, 6549 |  |  | 12 | 5 308 |  | Нет |  | Да |  | Нет | 28432-04 | Нет | Нет
342264190013 | 4402 Сектор поверки СИ переменного тока | Мегаомметр | М2 |  | 100 кОм-50 ГОм |  | 24 | 2 820 |  | Нет |  | Да |  | Нет | 17047-98 | Нет | Нет
342264190014 | 4402 Сектор поверки СИ переменного тока | Мегаомметр | Е6-4А |  |  |  | 12 | 1 655 |  | Нет |  | Да |  | Нет | 5301-76 | Нет | Нет
342264190015 | 4402 Сектор поверки СИ переменного тока | Мегаомметр цифровой | ПрофКиП Е6-33, ПрофКиП Е6-34, ПрофКиП Е6-35, ПрофКиП Е6-36, ПрофКиП Е6-36/1, ПрофКиП Е6-37 |  | Диапазоны измерений 0…1000 ГОм. |  | 12 | 5 308 |  | Нет |  | Да |  | Нет | 52913-13 | Нет | Нет
342264190019 | 4402 Сектор поверки СИ переменного тока | Мегаомметр | Е6-40 |  |  |  | 12 | 5 734 |  | Нет |  | Да |  | Нет | 64074-16 | Нет | Нет
342264190023 | 4402 Сектор поверки СИ переменного тока | Тестер заземления | Fluke 1623-2, Fluke 1625-2 |  |  |  | 12 | 5 308 |  | Нет |  | Да |  | Нет | 58596-14 | Нет | Нет
342264190025 | 4402 Сектор поверки СИ переменного тока | Мегаомметр | М1 |  | 100 кОм-100 ГОм |  | 24 | 2 820 |  | Нет |  | Да |  | Нет | 17046-98 | Нет | Нет
342264190027 | 4402 Сектор поверки СИ переменного тока | Мегаомметр стрелочный | ПрофКип-ЭС202/1Г, ПрофКип-ЭС202/2Г, ПрофКип-ЭС202/3Г, ПрофКип-ЭС202/4Г, ПрофКип-ЭС202/5Г |  | 0…1000; 0…10000; 0…500; 0…250; 0…100 МОм | ПГ ±15% | 12 | 1 655 |  | Нет |  | Да |  | Нет | 44134-10 | Нет | Нет
342264190028 | 4402 Сектор поверки СИ переменного тока | Мегаомметр | ПСИ-2500 |  | 0,01 МОм…10,0 ГОм |  | 24 | 5 663 |  | Нет |  | Да |  | Нет | 63466-16 | Нет | Нет
342264190030 | 4402 Сектор поверки СИ переменного тока | Измеритель сопротивления изоляции | АМ-2082 |  | 0,1 МОм...5 ТОм |  |  | 5 308 |  | Нет |  | Да |  | Нет |  | Да | Нет
342264190031 | 4402 Сектор поверки СИ переменного тока | Измеритель сопротивления изоляции | МЕГЕОН 13125 |  |  |  |  | 5 308 |  | Нет |  | Да |  | Нет |  | Да | Нет
342264190032 | 4402 Сектор поверки СИ переменного тока | Тестер заземления | Fluke 1621 |  | 0…19,99, 20…199,9, 200…1999 Ом |  | 12 | 4 717 |  | Нет |  | Да |  | Нет | 51764-12 | Нет | Нет
342264190033 | 4402 Сектор поверки СИ переменного тока | Измеритель сопротивления обмоток трансформаторов | СА640 |  |  |  | 24 | 11 705 |  | Нет |  | Да |  | Нет | 59334-14 | Нет | Нет
342264190035 | 4402 Сектор поверки СИ переменного тока | Мегаомметр | М503М |  |  |  | 12 | 1 655 |  | Нет |  | Да |  | Нет | 1345-63 | Нет | Нет | Выполнение работ у Заказчика возможно при единовременной сдече в поверку СИ в количестве от 10 шт.
342264190036 | 4402 Сектор поверки СИ переменного тока | Измеритель сопротивления заземления цифровой | ЖГ4300 |  |  |  | 12 | 4 717 |  | Нет |  | Да |  | Нет | 54358-13 | Нет | Нет
342264190037 | 4402 Сектор поверки СИ переменного тока | Мегаомметр | М3, М3-1, М4 |  |  |  | 12 | 2 820 |  | Нет |  | Да |  | Нет | 23935-02 | Нет | Нет | Выполнение работ у Заказчика возможно при единовременной сдече в поверку СИ в количестве от 10 шт.
342264190041 | 4402 Сектор поверки СИ переменного тока | Омметр | М4125, М4125/1 |  |  | КТ 2,5 | 12 | 1 655 |  | Нет |  | Да |  | Нет | 4121-74 | Нет | Нет
342264190042 | 4402 Сектор поверки СИ переменного тока | Измеритель сопротивлений заземления | М1103 |  |  |  | 12 | 1 655 |  | Нет |  | Да |  | Нет | 1179-58 | Нет | Нет
342264190043 | 4402 Сектор поверки СИ переменного тока | Измеритель параметров заземляющих устройств | TE-30 |  |  |  | 24 | 7 082 |  | Нет |  | Да |  | Нет | 66500-17 | Нет | Нет
342264190045 | 4402 Сектор поверки СИ переменного тока | Омметр | М371 |  |  | КТ 1,5 | 12 | 1 655 |  | Нет |  | Да |  | Нет | 1216-58 | Нет | Нет | Выполнение работ у Заказчика возможно при единовременной сдече в поверку СИ в количестве от 10 шт.
342264190046 | 4402 Сектор поверки СИ переменного тока | Измеритель полного сопротивления | М4124 |  |  |  | 12 | 2 698 |  | Нет |  | Да |  | Нет | 4073-74 | Нет | Нет
342264190049 | 4402 Сектор поверки СИ переменного тока | Измеритель сопротивления заземления | MI 3290, MI 3295 | MI 3290 GF, MI 3290 GL, MI 3290 GP, MI 3290 GX1, MI 3290 GX4 |  |  | 24 | 6 490 |  | Нет |  | Да |  | Нет | 68392-17 | Нет | Нет
342264190050 | 4402 Сектор поверки СИ переменного тока | Тераомметр | ТК-1 |  | 0-10 ТОм | КТ 2,5-4,0 |  | 4 125 |  | Нет |  | Да |  | Нет |  | Да | Нет
342264190051 | 4402 Сектор поверки СИ переменного тока | Измеритель сопротивления заземления | 1620ER, 8020ER, 4234ER, 4235ER, 4236ER, |  |  |  | 12 | 4 717 |  | Нет |  | Да |  | Нет | 76424-19 | Нет | Нет
342264190053 | 4402 Сектор поверки СИ переменного тока | Мегаомметр | ПСИ | ПСИ-2510, ПСИ-2530 | 1 кОм…1000 ГОм | - | 24 | 5 734 |  | Нет |  | Да |  | Нет | 74155-19 | Нет | Нет
342264190054 | 4402 Сектор поверки СИ переменного тока | Мегомметр переносной с непосредственным отсчетом в рудничном нормальном исполнении | М1102/1 |  |  |  | 12 | 1 760 |  | Нет |  | Да |  | Нет | 2090-65 | Нет | Нет | Выполнение работ у Заказчика возможно при единовременной сдече в поверку СИ в количестве от 10 шт.
342264190056 | 4402 Сектор поверки СИ переменного тока | Тераомметр | Е6-13 |  |  |  | 6 | 4 125 |  | Нет |  | Да |  | Нет | 4649-75 | Нет | Нет | Обязательно письмо об ограниченной поверке в диапазоне от 10 Ом до 10^12 Ом (1 ТОм). Поверка проводится для СИ с годом выпуска до 1993.
342264190060 | 4402 Сектор поверки СИ переменного тока | Мегаомметр | ЭС0210, ЭС0210-Г | ЭС0210/1, ЭС0210/1-Г, ЭС0210/2, ЭС0210/2-Г, ЭС0210/3, ЭС0210/3-Г, ЭС0210/5, ЭС0210/5-Г |  |  | 12 | 2 588 |  | Нет |  | Да |  | Нет | 66449-17 | Нет | Нет | Выполнение работ у Заказчика возможно при единовременной сдече в поверку СИ в количестве от 10 шт.
342264190061 | 4402 Сектор поверки СИ переменного тока | Омметр | ЭС0212 |  | 0.1-20 Ом | КТ 1,5 | 12 | 1 655 |  | Нет |  | Да |  | Нет | 21720-01 | Нет | Нет | Выполнение работ у Заказчика возможно при единовременной сдече в поверку СИ в количестве от 10 шт.
342264190062 | 4402 Сектор поверки СИ переменного тока | Мегаомметр | Е6-24, Е6-24/1 |  | 0,01 Мом…300 ГОм; 0,01 МОм…9,99 ГОм |  | 12 | 4 990 |  | Нет |  | Да |  | Нет | 25405-08 | Нет | Нет
342264190063 | 4402 Сектор поверки СИ переменного тока | Мегаомметр | Е6-23 |  | 10 кОм-10 Гом |  | 12 | 4 990 |  | Нет |  | Да |  | Нет | 26050-03 | Нет | Нет
342264190064 | 4402 Сектор поверки СИ переменного тока | Мегаомметр | ЦС0202 |  | 200 кОм...100 ГОм |  | 12 | 5 190 |  | Нет |  | Да |  | Нет | 38890-08 | Нет | Нет
342264190066 | 4402 Сектор поверки СИ переменного тока | Измеритель сопротивления заземления | Ф4103-М1 |  | 0-15 кОм | КТ 2,5-4,0 | 12 | 2 541 |  | Нет |  | Да |  | Нет | 11374-99 | Нет | Нет | Выполнение работ у Заказчика возможно при единовременной сдече в поверку СИ в количестве от 10 шт.
342264190067 | 4402 Сектор поверки СИ переменного тока | Мегомметр | Е6-16 | - | - | - | 12 | 3 416 |  | Нет |  | Да |  | Нет | 4415-74 | Нет | Нет
342264190068 | 4402 Сектор поверки СИ переменного тока | Мегаомметр | ЭС0202/1-Г, ЭС0202/2-Г |  | 0-10000 МОм |  | 12 | 1 655 |  | Нет |  | Да |  | Нет | 14883-19 | Нет | Нет | Выполнение работ у Заказчика возможно при единовременной сдече в поверку СИ в количестве от 10 шт.
342264190069 | 4402 Сектор поверки СИ переменного тока | Мегаомметр | 3000 | 3490 |  |  | 24 | 5 308 |  | Нет |  | Да |  | Нет | 31986-12 | Нет | Нет
342264190070 | 4402 Сектор поверки СИ переменного тока | Измеритель сопротивления заземлений | Ф4103-М1 |  | 0…15000 Ом | на диапазоне 0…0,3 Ом 4,0; на остальных диапазонах 2,5. | 12 | 2 541 |  | Нет |  | Да |  | Нет | 11374-88 | Нет | Нет | Выполнение работ у Заказчика возможно при единовременной сдече в поверку СИ в количестве от 10 шт.
342264190071 | 4402 Сектор поверки СИ переменного тока | Мегаомметр | C.A 65 | 6545, 6547, 6549 |  |  | 12 | 5 308 |  | Нет |  | Да |  | Нет | 28432-10 | Нет | Нет
342264190072 | 4402 Сектор поверки СИ переменного тока | Мегаомметр | М4122 |  |  |  | 12 | 5 308 |  | Нет |  | Да |  | Нет | 40999-09 | Нет | Нет | Выполнение работ у Заказчика возможно при единовременной сдече в поверку СИ в количестве от 10 шт.
342264190073 | 4402 Сектор поверки СИ переменного тока | Мегаомметр | ЭСО210, ЭСО210-Г | ЭСО210/1, ЭСО210/2, ЭСО210/1-Г, ЭСО210/2-Г | 0-10000 МОм |  | 12 | 2 588 |  | Нет |  | Да |  | Нет | 21320-11 | Нет | Нет | Выполнение работ у Заказчика возможно при единовременной сдече в поверку СИ в количестве от 10 шт.
342264190074 | 4402 Сектор поверки СИ переменного тока | Мегаомметр | Е6-24, Е6-24/1 |  |  |  | 12 | 4 990 |  | Нет |  | Да |  | Нет | 25405-03 | Нет | Нет
342264190075 | 4402 Сектор поверки СИ переменного тока | Мегаомметр | ЭС0202/1М-Г, ЭС0202/2М-Г |  | 0-10000 МОм | ПГ 15 % | 12 | 1 655 |  | Нет |  | Да |  | Нет | 60787-15 | Нет | Нет
342264190076 | 4402 Сектор поверки СИ переменного тока | Измеритель сопротивления заземления | ИС-10 |  |  |  | 12 | 4 480 |  | Нет |  | Да |  | Нет | 31290-06 | Нет | Нет
342264190078 | 4402 Сектор поверки СИ переменного тока | Измеритель сопротивления заземления | GEOHM C, GEOHM 5 |  |  |  | 12 | 4 717 |  | Нет |  | Да |  | Нет | 40966-09 | Нет | Нет
342264190079 | 4402 Сектор поверки СИ переменного тока | Мегаомметр | ЭС0210, ЭС0210-Г | ЭС0210/1, ЭС0210/1-Г, ЭС0210/2, ЭС0210/2-Г, ЭС0210/3, ЭС0210/3-Г |  |  | 12 | 2 588 |  | Нет |  | Да |  | Нет | 21320-11 | Нет | Нет | Выполнение работ у Заказчика возможно при единовременной сдече в поверку СИ в количестве от 10 шт.
342264190081 | 4402 Сектор поверки СИ переменного тока | Омметр | ЭС0212 |  |  |  | 12 | 1 655 |  | Нет |  | Да |  | Нет | 66419-17 | Нет | Нет | Выполнение работ у Заказчика возможно при единовременной сдече в поверку СИ в количестве от 10 шт.
342264190082 | 4402 Сектор поверки СИ переменного тока | Мегаомметр | UNI-T UT511 |  |  |  |  | 5 308 |  | Нет |  | Да |  | Нет |  | Да | Нет | только калибровка
342264190083 | 4402 Сектор поверки СИ переменного тока | Мегаомметр | ЦС0202 |  |  |  | 12 | 5 190 |  | Нет |  | Да |  | Нет | 72379-18 | Нет | Нет
342264190086 | 4402 Сектор поверки СИ переменного тока | Мегаомметр | М6-5, М6-6 |  |  |  | 12 | 5 308 |  | Нет |  | Да |  | Нет | 48316-11 | Нет | Нет
342264190088 | 4402 Сектор поверки СИ переменного тока | Измеритель сопротивления изоляции | МЕГЕОН 131100 |  |  |  |  | 5 308 |  | Нет |  | Да |  | Нет |  | Да | Нет
342264190090 | 4402 Сектор поверки СИ переменного тока | Измеритель сопротивления заземления аналоговый | 4102А, 6017, 6018 |  |  |  | 12 | 4 362 |  | Нет |  | Да |  | Нет | 28000-04 | Нет | Нет
342264190091 | 4402 Сектор поверки СИ переменного тока | Измеритель сопротивления изоляции | 6210 IN |  |  |  | 12 | 5 072 |  | Нет |  | Да |  | Нет | 21507-01 | Нет | Нет
342264190092 | 4402 Сектор поверки СИ переменного тока | Мегаомметр | МЕГЕОН 13210 |  |  |  |  | 1 655 |  | Нет |  | Да |  | Нет |  | Да | Нет | Выполнение работ у Заказчика возможно при единовременной сдече в поверку СИ в количестве от 10 шт.
342264190093 | 4402 Сектор поверки СИ переменного тока | Мегаомметр | М4122 |  |  |  | 12 | 5 308 |  | Нет |  | Да |  | Нет | 40999-15 | Нет | Нет | Выполнение работ у Заказчика возможно при единовременной сдече в поверку СИ в количестве от 10 шт.
342264190094 | 4402 Сектор поверки СИ переменного тока | Измеритель цифровой | 4105А, 4120А, 4116А, 4118А, 5404, 5406А, 5402D |  |  |  | 12 | 4 125 |  | Нет |  | Да |  | Нет | 28001-04 | Нет | Нет | Принимаются в поверку отделом 4400 либо 4107 в зависимости от места сдачи СИ
342264190095 | 4402 Сектор поверки СИ переменного тока | Мегаомметр цифровой | Е6-22 |  |  |  | 12 | 5 190 |  | Нет |  | Да |  | Нет | 26051-03 | Нет | Нет
342264190098 | 4402 Сектор поверки СИ переменного тока | Мегаомметр цифровой | 5880, 5882 |  |  |  | 12 | 5 308 |  | Нет |  | Да |  | Нет | 34995-07 | Нет | Нет
342264190099 | 4402 Сектор поверки СИ переменного тока | Омметр | М419 |  |  |  | 12 | 1 655 |  | Нет |  | Да |  | Нет | 6738-78 | Нет | Нет | Выполнение работ у Заказчика возможно при единовременной сдече в поверку СИ в количестве от 10 шт.
342264190101 | 4402 Сектор поверки СИ переменного тока | Мегаомметр | HIOKI IR4056-20, HIOKI IR4057-20 |  |  |  | 24 | 5 190 |  | Нет |  | Да |  | Нет | 55170-13 | Нет | Нет
342264190102 | 4402 Сектор поверки СИ переменного тока | Измеритель сопротивления изоляции | 4103 IN, 4104 IN |  |  |  | 12 | 5 308 |  | Нет |  | Да |  | Нет | 21593-01 | Нет | Нет
342264190104 | 4402 Сектор поверки СИ переменного тока | Измеритель сопротивления изоляции | 2801 IN, 2803 IN |  |  |  | 12 | 5 308 |  | Нет |  | Да |  | Нет | 21507-01 | Нет | Нет
342264190107 | 4402 Сектор поверки СИ переменного тока | Прибор контроля изоляции | ф419 |  |  |  | 12 | 2 588 |  | Нет |  | Да |  | Нет | 4119-74 | Нет | Нет
342264190109 | 4402 Сектор поверки СИ переменного тока | Измеритель сопротивления изоляции | UT512 |  |  |  |  | 5 545 |  | Нет |  | Да |  | Нет |  | Да | Нет
342264190110 | 4402 Сектор поверки СИ переменного тока | Мегаомметр | М4101/1-5 |  |  |  | 12 | 1 655 |  | Нет |  | Да |  | Нет | 3425-73 | Нет | Нет | Выполнение работ у Заказчика возможно при единовременной сдече в поверку СИ в количестве от 10 шт.
342264190112 | 4402 Сектор поверки СИ переменного тока | Мегаомметр стрелочный | ПрофКиП ЭСО202, ПрофКиП М4100 | ПрофКиП ЭСО202/1Г, ПрофКиП ЭСО202/2Г, ПрофКиП ЭСО202/3Г, ПрофКиП ЭСО202/4Г, ПрофКиП ЭСО202/5Г, ПрофКиП М4100/1, ПрофКиП М4100/2, ПрофКиП М4100/3, ПрофКиП М4100/4, ПрофКиП М4100/5 | 0…10000 МОм | ПГ ±15 % | 24 | 1 655 |  | Нет |  | Да |  | Нет | 80018-20 | Нет | Нет
342264190113 | 4402 Сектор поверки СИ переменного тока | Мегомметр на 500 В |  |  |  |  | 24 | 1 760 |  | Нет |  | Да |  | Нет | 101-49 | Нет | Нет
342264190115 | 4402 Сектор поверки СИ переменного тока | Устройство для контроля изоляции электрических машин и аппаратов | КЕДР |  |  |  |  | 2 826 |  | Нет |  | Нет |  | Нет |  | Да | Нет
342264190116 | 4402 Сектор поверки СИ переменного тока | Измеритель сопротивления заземления | ЦС4107 |  | от 10 мОм до 20 кОм | КТ 2,5 | 12 | 4 362 |  | Нет |  | Да |  | Нет | 79092-20 | Нет | Нет
342264190118 | 4402 Сектор поверки СИ переменного тока | Измеритель сопротивления заземления | Ф4103-М1 |  |  |  | 12 | 2 541 |  | Нет |  | Да |  | Нет | 11374-19 | Нет | Нет
342264190120 | 4402 Сектор поверки СИ переменного тока | Измеритель параметров электромашин | C.A 6160 | - | - | - | 12 | 5 308 |  | Нет |  | Да |  | Нет | 33661-06 | Нет | Нет | Ограниченная поверка. Поверка проводится только в режимах работы "HV" и "ISO". Необходимо письмо об ограниченной поверке.
342264190121 | 4402 Сектор поверки СИ переменного тока | Измеритель сопротивления заземления | C.A 64xx | С.А 6410 | 0,5…1000 Ом | - | 24 | 5 072 |  | Нет |  | Да |  | Нет | 48213-11 | Нет | Нет
342264190123 | 4402 Сектор поверки СИ переменного тока | Мегаомметр | М1623 | - | - | - |  | 1 655 |  | Нет |  | Да |  | Нет |  | Да | Нет
342264190124 | 4402 Сектор поверки СИ переменного тока | Измеритель сопротивления заземления | ИС-05, ИС-06 | - | от 0,01 Ом до 9,99 кОм | - | 24 | 4 125 |  | Нет |  | Да |  | Нет | 77288-20 | Нет | Нет
342264190125 | 4402 Сектор поверки СИ переменного тока | Мегаомметр | RGK RT-25 | - | - | - | 24 | 4 990 |  | Нет |  | Да |  | Нет | 81402-21 | Нет | Нет
342264190129 | 4402 Сектор поверки СИ переменного тока | Омметр | М41070/1 | М41070/1 | 0-30 МОм | КТ 1,5; КТ 2,5 | 12 | 2 541 |  | Нет |  | Да |  | Нет | 28648-05 | Нет | Нет | Выполнение работ у Заказчика возможно при единовременной сдаче в поверку СИ в количестве от 10 шт.
342264213003 | 4402 Сектор поверки СИ переменного тока | Универсальная высоковольтная установка | УВУ-50/70-Л1 | - | - | - | 60 | 27 065 |  | Нет |  | Да |  | Нет |  | Нет | Да | На месте эксплуатации
342264213005 | 4402 Сектор поверки СИ переменного тока | Стенд высоковольтный стационарный | СВС-100 |  |  |  |  | 24 819 |  | Нет |  | Да |  | Нет |  | Нет | Да | Производство ООО "Молния - Белгород"
342264213006 | 4402 Сектор поверки СИ переменного тока | Система высокого напряжения измерительная | СВНИ | СВНИ-20, СВНИ-50/60, СВНИ-95/110 |  |  | 24 | 23 636 |  | Нет |  | Да |  | Нет | 70486-18 | Нет | Нет | На месте эксплуатации
342264213009 | 4402 Сектор поверки СИ переменного тока | Генератор импульсов высоковольтный | SSG 3000 |  |  |  | 24 | 25 292 |  | Нет |  | Да |  | Нет | 41728-09 | Нет | Нет | Поверка на месте эксплуатации
342264213010 | 4402 Сектор поверки СИ переменного тока | Генератор импульсов | STG 600 |  |  |  | 24 | 25 292 |  | Нет |  | Да |  | Нет | 38343-08 | Нет | Нет | Поверка на месте эксплуатации
342278101000 | 4402 Сектор поверки СИ переменного тока | Определитель параметров петли "фаза-нуль" | ОПФН-01 |  |  |  | 12 | 6 372 |  | Нет |  | Да |  | Нет | 30019-05 | Нет | Нет
342278102000 | 4402 Сектор поверки СИ переменного тока | Прибор для контроля сопротивления цепи фаза-нуль | М417 |  |  |  | 12 | 3 298 |  | Нет |  | Нет |  | Нет | 7081-79 | Нет | Нет
342278102001 | 4402 Сектор поверки СИ переменного тока | Определитель параметров петли "фаза-нуль" | ОПФН-01 |  |  |  | 12 | 6 371 |  | Нет |  | Да |  | Нет | 21681-01 | Нет | Нет
342282124003 | 4402 Сектор поверки СИ переменного тока | Магазин нагрузок | МР 3027 | - | - | - | 24 | 6 490 |  | Нет |  | Да |  | Нет | 34915-07 | Нет | Нет | СИ необходимо сдавать в поверку с комплектом соединительных проводов входящим в комплект поставки
342282124004 | 4402 Сектор поверки СИ переменного тока | Устройство нагрузочное трансформаторов тока | УНТТ-5.60 |  |  |  | 36 | 4 653 |  | Нет |  | Да |  | Нет | 22517-02 | Нет | Нет
342282124005 | 4402 Сектор поверки СИ переменного тока | Магазин нагрузок | МР3025 |  |  | 4 % | 24 | 6 490 |  | Нет |  | Да |  | Нет | 22808-07 | Нет | Нет
342282124010 | 4402 Сектор поверки СИ переменного тока | Магазин сопротивлений нагрузочный для трансформаторов тока | НТТ |  |  |  | 12 | 4 653 |  | Нет |  | Да |  | Нет | 407-50 | Нет | Нет
342282124013 | 4402 Сектор поверки СИ переменного тока | Магазин нагрузок | СА5018-1, СА5018-5 |  |  |  | 24 | 10 037 |  | Нет |  | Да |  | Нет | 39479-08 | Нет | Нет
342282124018 | 4402 Сектор поверки СИ переменного тока | Магазин нагрузки трансформаторов напряжения | МНТН-57,7-100-1 |  |  |  | 36 | 6 490 |  | Нет |  | Да |  | Нет | 38397-08 | Нет | Нет
342282124021 | 4402 Сектор поверки СИ переменного тока | Магазин нагрузок | МР3025 |  |  | 4 % | 12 | 6 490 |  | Нет |  | Да |  | Нет | 22808-02 | Нет | Нет
342282124023 | 4402 Сектор поверки СИ переменного тока | Магазин нагрузки трансформаторов напряжения | МНТН 100; МНТН 57,7 | МНТН 100/1; МНТН 100/2; МНТН 57.7/1; МНТН 57.7/2 |  |  | 36 | 6 490 |  | Нет |  | Да |  | Нет | 32403-06 | Нет | Нет
342282124028 | 4402 Сектор поверки СИ переменного тока | Магазин нагрузок | СА5055 |  |  |  | 12 | 10 038 |  | Нет |  | Да |  | Нет | 50185-12 | Нет | Нет
342282124029 | 4402 Сектор поверки СИ переменного тока | Магазин нагрузок | СА5018-1, СА5018-5 |  |  |  | 36 | 10 037 |  | Нет |  | Да |  | Нет | 71114-18 | Нет | Нет
342330201000 | 4402 Сектор поверки СИ переменного тока | Мера индуктивности | Р596 |  |  |  | 12 | 2 706 |  | Нет |  | Да |  | Нет |  | Нет | Нет | Передача единицы индуктивности 2 разряда в рамках периодической аттестации эталона, за 1 шт.
342330203002 | 4402 Сектор поверки СИ переменного тока | Мера индуктивности образцовая | L-0170 | - | - | на 1 частоте (17 штук) 2 разряд | 12 | 26 001 |  | Нет |  | Да |  | Нет | 3241-72 | Нет | Нет | Только на частоте 1000 Гц с 1 мкГн до 200 мГн
342330205003 | 4402 Сектор поверки СИ переменного тока | Мера индуктивности | Р596 |  |  |  |  | 2 706 |  | Нет |  | Да |  | Нет |  | Да | Нет
342360102000 | 4402 Сектор поверки СИ переменного тока | Мера индуктивности и добротности | Р593 |  | от 1 мкГн до 100 мГн |  | 12 | 2 352 |  | Нет |  | Да |  | Нет | 2412-69 | Нет | Нет | Прием СИ, ИО по оплаченным счетам строго до средины октября текущего года, срок поверки 50 рабочих дней
342360103001 | 4402 Сектор поверки СИ переменного тока | Мера индуктивности образцовая | L-0170 |  |  | на 1 частоте (17 штук) | 12 | 14 767 |  | Нет |  | Да |  | Нет | 3241-72 | Нет | Нет
342360104001 | 4402 Сектор поверки СИ переменного тока | Мера индуктивности образцовая | L-0170 |  |  | на 2-х частотах (17 штук) | 12 | 21 862 |  | Нет |  | Да |  | Нет | 3241-72 | Нет | Нет
342360105000 | 4402 Сектор поверки СИ переменного тока | Катушка индуктивности | КИ1 |  |  |  | 12 | 1 553 |  | Нет |  | Да |  | Нет | 423-50 | Нет | Нет
342360105001 | 4402 Сектор поверки СИ переменного тока | Мера индуктивности образцовая | L-0170 |  |  | на 3-х частотах (17 штук) | 12 | 26 001 |  | Нет |  | Да |  | Нет | 3241-72 | Нет | Нет
342360108000 | 4402 Сектор поверки СИ переменного тока | Катушка индуктивности измерительная | Р-547 |  |  |  | 12 | 1 553 |  | Нет |  | Да |  | Нет | 1400-62 | Нет | Нет
342360109000 | 4402 Сектор поверки СИ переменного тока | Магазин индуктивности | Р567 |  |  |  | 12 | 3 807 |  | Нет |  | Да |  | Нет | 2175-66 | Нет | Нет
342360109001 | 4402 Сектор поверки СИ переменного тока | Мера индуктивности | Р5101, Р5102, Р5103, Р5104, Р5105, Р5106, Р5107, Р5108, Р5109, Р5110, Р5111, Р5112, Р5113, Р5114, Р5115 |  |  |  | 12 | 2 352 |  | Нет |  | Да |  | Нет | 9046-83 | Нет | Нет
342360109002 | 4402 Сектор поверки СИ переменного тока | Катушка индуктивности | Р-547 |  |  |  | 12 | 1 553 |  | Нет |  | Да |  | Нет | 1400-60 | Нет | Нет
342361102001 | 4402 Сектор поверки СИ переменного тока | Магазин индуктивности | 1491-G |  |  |  |  | 8 265 |  | Нет |  | Да |  | Нет |  | Да | Нет
342430102000 | 4402 Сектор поверки СИ переменного тока | Мера емкости образцовая | Р597 | - | - | - | 12 | 3 013 |  | Нет |  | Да |  | Нет | 2684-70 | Нет | Нет | за 1 шт. 3 разряд.
342472101000 | 4402 Сектор поверки СИ переменного тока | Магазин емкостей | Р-513 |  |  |  | 12 | 4 717 |  | Нет |  | Да |  | Нет | 1298-59 | Нет | Нет
342472102000 | 4402 Сектор поверки СИ переменного тока | Магазин емкости | Р5025 |  |  | КТ 0,1-0,5 | 12 | 5 190 |  | Нет |  | Да |  | Нет | 5395-76 | Нет | Нет | Поверка проводится для СИ с годом выпуска до 1993.
342472103000 | 4402 Сектор поверки СИ переменного тока | Магазин емкостей | Р-544 |  |  |  | 12 | 4 717 |  | Нет |  | Да |  | Нет | 1796-63 | Нет | Нет
342472104000 | 4402 Сектор поверки СИ переменного тока | Магазин емкости | Р-583 |  |  |  | 12 | 4 125 |  | Нет |  | Да |  | Нет | 2370-68 | Нет | Нет
342472105000 | 4402 Сектор поверки СИ переменного тока | Конденсатор высоковольтный измерительный | Вектор-С |  |  |  | 24 | 2 918 |  | Нет |  | Да |  | Нет | 22537-07 | Нет | Нет
342472105123 | 4402 Сектор поверки СИ переменного тока | Конденсатор образцовый воздушный | Р5023 | - | - | - | 12 | 2 918 |  | Нет |  | Да |  | Нет | 4347-74 | Нет | Нет | Необходимо письмо от Заказчика об ограниченной поверке. Конденсатор входит в состав моста Р5026. В письме от Заказчика необходимо указать:"Просим провести поверку конденсатора Р5023 №___ из состава моста измерительного Р5026 №____". В случае, если заводские номера Р5023 и Р5026 одинаковые, возможна только калибровка Р5023.
342472106000 | 4402 Сектор поверки СИ переменного тока | Конденсатор воздушный | Р534, Р535 |  |  |  | 12 | 3 948 |  | Нет |  | Да |  | Нет | 1144-57 | Нет | Нет
342472107001 | 4402 Сектор поверки СИ переменного тока | Магазин емкости | Р5025 |  | от 0,0001 до 100 мкФ | 3 разряд | 12 | 11 812 |  | Нет |  | Нет |  | Нет | 5395-76 | Нет | Нет | Эталон 3 разряда. Поверка проводится для СИ с годом выпуска до 1993.
342472107002 | 4402 Сектор поверки СИ переменного тока | Магазин емкости | М | М520 | от 0,0001 до 100 мкФ |  | 12 | 5 190 |  | Нет |  | Да |  | Нет | 39849-15 | Нет | Нет
342472107003 | 4402 Сектор поверки СИ переменного тока | Магазин емкости | М | М520 | от 0,0001 до 100 мкФ | 3 разряд | 12 | 11 812 |  | Нет |  | Да |  | Нет | 39849-15 | Нет | Нет
342472107004 | 4402 Сектор поверки СИ переменного тока | Конденсатор высоковольтный измерительный | Вектор-С |  |  |  | 24 | 2 918 |  | Нет |  | Да |  | Нет | 22537-02 | Нет | Нет
342472107005 | 4402 Сектор поверки СИ переменного тока | Прибор контроля влажности | ПКВ-7 | - | - | - | - | 4 717 |  | Нет |  | Да |  | Нет | - | Да | Нет
342472107006 | 4402 Сектор поверки СИ переменного тока | Конденсатор воздушный образцовый | Р5023 | - | - | - | 12 | 2 918 |  | Нет |  | Да |  | Нет | 10634-86 | Нет | Нет | Необходимо письмо от Заказчика об ограниченной поверке. Конденсатор входит в состав моста Р5026М. В письме от Заказчика необходимо указать:"Просим провести поверку конденсатора Р5023 №___ из состава моста измерительного Р5026М №____". В случае, если заводские номера Р5023 и Р5026М одинаковые, возможна только калибровка Р5023.
342472107007 | 4402 Сектор поверки СИ переменного тока | Конденсатор | КГИ-10-1-50 | - | - | - | - | 2 918 |  | Нет |  | Да |  | Нет |  | Да | Нет
342472107008 | 4402 Сектор поверки СИ переменного тока | Магазин емкости | МЕ5020 | - | - | 3 разряд | 24 | 11 812 |  | Нет |  | Нет |  | Нет | 11696-89 | Нет | Нет | Эталон 3 разряда. Поверка проводится для СИ с годом выпуска до 1993.
349000099002 | 4402 Сектор поверки СИ переменного тока | Установка поверочная переносная | УПП8531М | М/1, М/2, М/3, М/4, М/5 | 0-5 А; -20-+20 мА; 0-600 В | ПГ± (0,05...0,06)% | 12 | 34 278 |  | Нет |  | Да |  | Нет | 35361-12 | Нет | Нет
349000099050 | 4402 Сектор поверки СИ переменного тока | Установка автоматическая трехфазная для поверки счетчиков электрической энергии | НЕВА-Тест 3303 |  | 0,01-120 А до 600 В | 0,05 %, 0,1 % | 24 | 39 008 |  | Нет |  | Да |  | Нет | 47431-11 | Нет | Нет
349000099051 | 4402 Сектор поверки СИ переменного тока | Трансформатор тока | ТВ-ТМ-35 |  | КТ обмотки для измерений и учета 0,1; 0,2; 0,2S; 0,5; 0,5S; 1; 3; 5; 10 |  | 96 | 1 312 |  | Нет |  | Да |  | Нет | 61552-15 | Нет | Нет | Поверка при выпуске из производства
349000099066 | 4402 Сектор поверки СИ переменного тока | Калибратор времени отключения УЗО | ERS-2 |  | 0-999 мс |  | 12 | 14 767 |  | Нет |  | Да |  | Нет | 32500-12 | Нет | Нет
349000099084 | 4402 Сектор поверки СИ переменного тока | Трансформатор тока | ТФЗМ 110 |  | 50-1000 А | 0,2S; 0,2; 0,5S; 0,5; 1; 5Р; 10Р | 144 | 1 922 |  | Нет |  | Да |  | Нет | 32825-11 | Нет | Нет | 3 вторичных обмотки. Поверка выполняется при выходе из производства.
349000099085 | 4402 Сектор поверки СИ переменного тока | Трансформатор тока | ТФЗМ 110 |  | 50-1000 А | 0,2S; 0,2; 0,5S; 0,5; 1; 5Р; 10Р | 144 | 2 573 |  | Нет |  | Да |  | Нет | 32825-11 | Нет | Нет | 4 вторичных обмотки. Поверка выполняется при выходе из производства.
349000099086 | 4402 Сектор поверки СИ переменного тока | Трансформатор тока | ТФЗМ 110 |  | 50-1000 А | 0,2S; 0,2; 0,5S; 0,5; 1; 5Р; 10Р | 144 | 3 220 |  | Нет |  | Да |  | Нет | 32825-11 | Нет | Нет | 5 вторичных обмоток. Поверка выполняется при выходе из производства.
349000099100 | 4402 Сектор поверки СИ переменного тока | Вольтамперфазометр цифровой | Ретометр-М2 |  |  |  | 24 | 7 673 |  | Нет |  | Да |  | Нет | 47004-11 | Нет | Нет | в комплекте 3 клещей (желтый, зеленый, красный), зав. номера клещей должны совпадать с зав. номером прибора, зарядное устройство (БП)
349000099164 | 4402 Сектор поверки СИ переменного тока | Калибратор времени отключения УЗО | ERS-2 |  | 10…900 мс. |  | 12 | 14 767 |  | Нет |  | Да |  | Нет | 32500-06 | Нет | Нет
349000099165 | 4402 Сектор поверки СИ переменного тока | Трансформатор тока встроенный | ТВ-ЗТМ | ТВ-ЗТМ-ХХХ, ТВ-ЗТМ-ХХХЛ |  |  | 192 | 1 312 |  | Нет |  | Да |  | Нет | 78965-20 | Нет | Нет
349000099174 | 4402 Сектор поверки СИ переменного тока | Установка поверочная переносная | УПП8531М | УПП8531М/1, УПП8531М/2, УПП8531М/3, УПП8531М/4, УПП8531М/5 |  |  | 12 | 34 278 |  | Нет |  | Да |  | Нет | 35361-20 | Нет | Нет
349000099184 | 4402 Сектор поверки СИ переменного тока | Трансформатор тока | ТФЗМ |  |  |  | 96 | 1 922 |  | Нет |  | Да |  | Нет | 77039-19 | Нет | Нет | 3 вторичных обмотки. Поверка выполняется при выходе из производства.
349000099185 | 4402 Сектор поверки СИ переменного тока | Трансформатор тока | ТФЗМ |  |  |  | 96 | 2 573 |  | Нет |  | Да |  | Нет | 77039-19 | Нет | Нет | 4 вторичных обмотки. Поверка выполняется при выходе из производства.
349000099186 | 4402 Сектор поверки СИ переменного тока | Трансформатор тока | ТФЗМ |  |  |  | 96 | 3 220 |  | Нет |  | Да |  | Нет | 77039-19 | Нет | Нет | 5 вторичных обмоток. Поверка выполняется при выходе из производства.
349000099198 | 4402 Сектор поверки СИ переменного тока | Система комплексной проверки трансформаторов | STS 5000 |  |  |  | 24 | 42 555 |  | Нет |  | Да |  | Нет | 56376-14 | Нет | Нет | Поверка без модуля BUX 3000
349000099207 | 4402 Сектор поверки СИ переменного тока | Установка автоматическая трехфазная для поверки счетчиков электрической энергии | НЕВА-Тест 3303 | НЕВА-Тест 3303Л | Диапазон регулирования тока, А 0,01…120. | Классы точности 0,05, 0,1. | 24 | 45 511 |  | Нет |  | Нет |  | Нет | 47431-11 | Нет | Нет | Поверка на месте эксплуатации
349000099212 | 4402 Сектор поверки СИ переменного тока | Калибратор времени отключения УЗО | ERS-2 | - | 10-900 мс | - | 12 | 14 767 |  | Нет |  | Да |  | Нет | 68961-17 | Нет | Нет
349000199041 | 4402 Сектор поверки СИ переменного тока | Мультиметр | AC | AC-610 |  |  | 12 | 3 416 |  | Нет |  | Да |  | Нет | 15553-01 | Нет | Нет
349000199124 | 4402 Сектор поверки СИ переменного тока | Вольтметр | 3021 | СВ3021-100, СВ3021-100-3, СВ3021-250 |  |  | 12 | 7 673 |  | Нет |  | Да |  | Нет | 59377-14 | Нет | Нет
349000299025 | 4402 Сектор поверки СИ переменного тока | Прибор самопишущий щитовой (миллиамперметр контактный, амперметр и вольтметр, ваттметр, ваттмет | Н3022К, Н3092, Н3093, Н3096, Н3095, Н3097 |  |  |  | 12 | 4 125 |  | Нет |  | Да |  | Нет | 10550-86 | Нет | Нет
349000299029 | 4402 Сектор поверки СИ переменного тока | Преобразователь измерительный | MACX | MACX MCR (-EX)-SL-RPSSI-I(-SP), MACX MCR (-EX)-SL-RPSSI-2I(-SP) |  |  | 60 | 2 779 |  | Нет |  | Да |  | Нет | 55661-13 | Нет | Нет
349000299036 | 4402 Сектор поверки СИ переменного тока | Прибор электроизмерительный цифровой | Omix | P99-M(AVF)-3-0,5 | - | - | 72 | 4 125 |  | Нет |  | Да |  | Нет | 64439-16 | Нет | Нет
349000299038 | 4402 Сектор поверки СИ переменного тока | Устройство универсальное измерительное параметров электрических цепей | SENTRON PAC3200 | 7КМ2112-0ВА00-3AA0, 7КМ2111-1ВА00-ЗАА0, 7КМ2112-0ВА00-2АА0 |  |  | 24 | 4 552 |  | Нет |  | Да |  | Нет | 40708-09 | Нет | Нет
349000299052 | 4402 Сектор поверки СИ переменного тока | Измеритель мощности многофункциональный | PM |  |  |  | 60 | 4 610 |  | Нет |  | Да |  | Нет | 30248-05 | Нет | Нет
349000299059 | 4402 Сектор поверки СИ переменного тока | Прибор электроизмерительный цифровой (мультиметр) | ИМС-Ф1 | - | - | - | 60 | 4 637 |  | Нет |  | Да |  | Нет | 49681-12 | Нет | Нет
349000299071 | 4402 Сектор поверки СИ переменного тока | Комплекс программно-технический | КРУГ-2000 |  |  |  | 24 | 23 636 |  | Нет |  | Да |  | Нет | 56152-14 | Нет | Нет | Ограниченная поверка по току по 12 каналам. Обязательно наличие письма об ограниченной поверке.
349000299073 | 4402 Сектор поверки СИ переменного тока | Устройство программного управления | TREI-5B | TREI-5B-05 | в зависимости от модификаций | в зависимости от модификаций | 24 | 23 636 |  | Нет |  | Да |  | Нет | 31404-08 | Нет | Нет | В случае проведения поверки на площадях Уратеста, требуется предоставить мастер модуль (M902E, либо M903E, либо M912E, либо M915E), кабели интерфейсов связи между мастер-модулем и поверямыми модулями (st-bus), а так же диск или другой носитель с ПО "Unimod PRO". При поверке на площадях заказчика - ограниченная поверка по току по 12 каналам; обязательно письмо обограниченной поверке.
349000299099 | 4402 Сектор поверки СИ переменного тока | Прибор электроизмерительный цифровой | PA, PD, PS, PZ | PA194I, PZ194U, PD194UI, PS194P, PS194Q, PD194PQ, PD194E |  |  | 120 | 8 158 |  | Нет |  | Да |  | Нет | 61535-15 | Нет | Нет
349000299102 | 4402 Сектор поверки СИ переменного тока | Прибор цифровой электроизмерительный | PA194I, PA195I, PZ194U, PZ195U, PD194UI | PA194I, PA195I, PD194UI |  |  | 72 | 8 158 |  | Нет |  | Да |  | Нет | 49018-12 | Нет | Нет
349000299105 | 4402 Сектор поверки СИ переменного тока | Вольтамперметр переносной тряскопрочный и вибрационнопрочный | Д128 и Д128/1 | - | - | 1,5 | 12 | 4 857 |  | Нет |  | Да |  | Нет | 979-61 | Нет | Нет
349000299108 | 4402 Сектор поверки СИ переменного тока | Амперметр и вольтметр цифровой | AM, BM | - | - | - | 24 | 8 158 |  | Нет |  | Да |  | Нет | 80226-20 | Нет | Нет
349000355100 | 4402 Сектор поверки СИ переменного тока | Ваттметр цифровой | CP3010 | СР3010/1-000; СР3010/1-232; СР3010/1-485; СР3010/2-000; СР3010/2-232; СР3010/2-485 |  |  | 24 | 8 855 |  | Нет |  | Да |  | Нет | 29635-05 | Нет | Нет
349000355101 | 4402 Сектор поверки СИ переменного тока | Измеритель электрических величин | SIMEAS P | SIMEAS P | 100-400 В; 1-6 А | 0,2 % | 12 | 9 328 |  | Нет |  | Да |  | Нет | 53408-13 | Нет | Нет
349000355105 | 4402 Сектор поверки СИ переменного тока | Ваттметр универсальный | ВУ-01 |  | 20-600 В; 200 мА-5,0 А | 0,2 % | 12 | 9 210 |  | Нет |  | Да |  | Нет | 23884-02 | Нет | Нет | Поверка по току и напряжению
349000355106 | 4402 Сектор поверки СИ переменного тока | Анализатор параметров электрической сети | E1Net |  | 0-550 В; 0,001-6 А | 0,2 S | 72 | 9 328 |  | Нет |  | Да |  | Нет | 56087-13 | Нет | Нет | Поверка по току и напряжению
349000355116 | 4402 Сектор поверки СИ переменного тока | Установка | МИКРОН | МИКРОН 1N, МИКРОН 3N, МИКРОН 4N, МИКРОН 6N, МИКРОН 8N |  | Предел допускаемой приведенной погрешности формирования напряжения переменного тока, % ±0,15; ±0,25; | 12 | 9 340 |  | Нет |  | Да |  | Нет | 51467-12 | Нет | Нет
349000355118 | 4402 Сектор поверки СИ переменного тока | Преобразователь измерительный трехфазного тока активной и реактивной мощности | Омь-6 | исп. от ОМЬ-6.00 до ОМЬ-6.47 |  |  | 12 | 9 447 |  | Нет |  | Да |  | Нет | 17979-98 | Нет | Нет
349000355119 | 4402 Сектор поверки СИ переменного тока | Ваттметр цифровой щитовой | СР3020 |  |  |  | 24 | 8 855 |  | Нет |  | Да |  | Нет | 23893-02 | Нет | Нет
349000355120 | 4402 Сектор поверки СИ переменного тока | Преобразователь постоянного тока и напряжения в частоту | ПТНЧ |  |  |  | 24 | 8 855 |  | Нет |  | Да |  | Нет | 34892-07 | Нет | Нет
349000355125 | 4402 Сектор поверки СИ переменного тока | Прибор электроизмерительный цифровой (мультиметр) | КМС-Ф1 |  | напряжение переменного тока от 40 до 400 В | ПГ ±0,5 % | 60 | 9 210 |  | Нет |  | Да |  | Нет | 52013-12 | Нет | Нет
349000355126 | 4402 Сектор поверки СИ переменного тока | Прибор электроизмерительный универсальный | UMG 604 |  |  |  | 12 | 8 855 |  | Нет |  | Да |  | Нет | 29018-10 | Нет | Нет
349000355131 | 4402 Сектор поверки СИ переменного тока | Прибор измерительный | АВЭМ-3 | АВЭМ-3-04 |  |  | 12 | 8 265 |  | Нет |  | Да |  | Нет | 56871-14 | Нет | Нет | Ограниченная поверка: "за исключением режима измерения переменного напряжения в диапазоне 1000-4500 В". Необходимо письмо об ограниченной поверке.
349000355133 | 4402 Сектор поверки СИ переменного тока | Осциллограф-мультиметр промышленный | Fluke 120 | 123B, 124B, 125B | Диап. изм. Р: 250 Вт...1560 мВт | δр=±(0,04*Р+4е.м.р.) | 24 | 8 855 |  | Нет |  | Да |  | Нет | 65852-16 | Нет | Нет | Поверка по электрическим параметрам
349000355138 | 4402 Сектор поверки СИ переменного тока | Вольтамперфазометр | РС-30 |  |  |  | 24 | 7 500 |  | Нет |  | Да |  | Нет | 62558-15 | Нет | Нет | В комплекте обязательно должны быть клещи (комплектацию сверять с паспортом): токоизмерительные КТИ-30, КТИР-30, КТИР-500, датчик гибкий токоизмерительный ПТИР-3000, ПТИ-3000
349000355139 | 4402 Сектор поверки СИ переменного тока | Измеритель мощности многофункциональный | PM | PM710 |  |  | 96 | 8 265 |  | Нет |  | Да |  | Нет | 50245-12 | Нет | Нет
349000355141 | 4402 Сектор поверки СИ переменного тока | Прибор для измерений показателей качества и учета электрической энергии | ЕРМ6000 |  |  |  | 24 | 9 716 |  | Нет |  | Да |  | Нет | 37907-08 | Нет | Нет
349000355146 | 4402 Сектор поверки СИ переменного тока | Прибор для измерений показателей качества и учета электрической энергии | PM130 Plus и PM135 | PM130P Plus, PM130E Plus, PM130EH Plus, PM135E, PM135EH |  |  | 168 | 9 716 |  | Нет |  | Да |  | Нет | 58210-14 | Нет | Нет
349000355147 | 4402 Сектор поверки СИ переменного тока | Прибор многофункциональный | PD194PQ сирии T |  |  |  | 96 | 8 855 |  | Нет |  | Да |  | Нет | 55602-13 | Нет | Нет
349000355154 | 4402 Сектор поверки СИ переменного тока | Преобразователь измерительный - калибратор | ПТНЧ-М | ПТНЧ-МС |  |  | 24 | 8 855 |  | Нет |  | Да |  | Нет | 69182-17 | Нет | Нет
349000355162 | 4402 Сектор поверки СИ переменного тока | Ваттметр многофункциональный цифровой | СМ3010 | СМ3010-000, СМ3010-232, СМ3010-485 |  |  | 24 | 8 855 |  | Нет |  | Да |  | Нет | 59844-15 | Нет | Нет
349000355168 | 4402 Сектор поверки СИ переменного тока | Прибор электроизмерительный универсальный | DIRIS | DIRIS A-10, DIRIS A-20, DIRIS A-30, DIRIS A-41, DIRIS A60 |  |  | 120 | 9 328 |  | Нет |  | Да |  | Нет | 74325-19 | Нет | Нет
349000355172 | 4402 Сектор поверки СИ переменного тока | Ваттметр, варметр, ваттварметр цифровой щитовой | 3021 | СР3021-1, СР3021-5, СТ3021-1, СТ3021-5, СК3021-1, СК3021-5 |  |  | 72 | 8 855 |  | Нет |  | Да |  | Нет | 59605-15 | Нет | Нет
349000355179 | 4402 Сектор поверки СИ переменного тока | Прибор универсальный измерительный параметров электрической сети | DMG | DMG 800 |  |  | 12 | 9 328 |  | Нет |  | Да |  | Нет | 49072-17 | Нет | Нет
349000501100 | 4402 Сектор поверки СИ переменного тока | Амперметр | Э525 |  |  | КТ 0,5 | 12 | 4 552 |  | Нет |  | Да |  | Нет |  | Нет | Нет | На переменном токе, 3 разряд. Год выпуска до 1997 г.
349000501200 | 4402 Сектор поверки СИ переменного тока | Амперметр | Э526 |  |  | КТ 0,5 | 12 | 4 552 |  | Нет |  | Да |  | Нет |  | Нет | Нет | На переменном токе, 3 разряд. Год выпуска до 1997 г.
349000501300 | 4402 Сектор поверки СИ переменного тока | Амперметр | Э525, Э526, Э527 |  |  | КТ 0,5 | 12 | 4 552 |  | Нет |  | Да |  | Нет | 3937-78 | Нет | Нет
349000501700 | 4402 Сектор поверки СИ переменного тока | Амперметр | Э59 | - | - | КТ 0,5 | 12 | 4 890 |  | Нет |  | Да |  | Нет | 1212-61 | Нет | Нет | переменного тока, 2 разряд
349000501800 | 4402 Сектор поверки СИ переменного тока | Амперметр | Э514 |  |  | КТ 0,5 | 12 | 6 300 |  | Нет |  | Да |  | Нет | 3937-73 | Нет | Нет | переменного тока 2 разряда и постоянного тока 2 разряда
349000501900 | 4402 Сектор поверки СИ переменного тока | Миллиамперметр | Э523, Э524 |  |  | КТ 0,5 | 12 | 6 300 |  | Нет |  | Да |  | Нет | 3936-78 | Нет | Нет | Переменного тока 2 разряда и постоянного тока 2 разряда
349000501920 | 4402 Сектор поверки СИ переменного тока | Амперметр | Э525 |  |  | КТ 0,5 | 12 | 6 300 |  | Нет |  | Да |  | Нет |  | Нет | Нет | Переменный ток 2 разряд и постоянный ток 3 разряд.СИ выпущено до 1997 г.
349000501930 | 4402 Сектор поверки СИ переменного тока | Амперметр | Э526 |  |  | КТ 0,5 | 12 | 6 300 |  | Нет |  | Да |  | Нет |  | Нет | Нет | Переменный ток 2 разряд и постоянный ток 3 разряд. СИ выпущено до 1997 г.
349000501990 | 4402 Сектор поверки СИ переменного тока | Амперметр | Э537, Э538, Э539, Э540, Э541, Э542 | - | - | КТ 0,5 | 12 | 6 300 |  | Нет |  | Да |  | Нет | 9955-85 | Нет | Нет | Поверка в качестве рабочего эталона 2 разряда
349000501991 | 4402 Сектор поверки СИ переменного тока | Амперметр | Э559 |  |  | КТ 0,5 | 12 | 5 899 |  | Нет |  | Да |  | Нет |  | Нет | Нет | Переменный ток 2 разряд и постоянный ток 3 разряд. СИ выпущено до 1997 г.
349000508000 | 4402 Сектор поверки СИ переменного тока | Амперметр | Э514 |  | 0-10 А | КТ 0,5 | 12 | 4 552 |  | Нет |  | Да |  | Нет | 3937-73 | Нет | Нет
349000509000 | 4402 Сектор поверки СИ переменного тока | Миллиамперметр | Э523, Э524 |  | 0-10 А | КТ 0,5 | 12 | 4 552 |  | Нет |  | Да |  | Нет | 3936-78 | Нет | Нет
349000511000 | 4402 Сектор поверки СИ переменного тока | Амперметр | Э525 |  | 0-10 А | КТ 0,5 | 12 | 4 552 |  | Нет |  | Да |  | Нет |  | Нет | Нет | Год выпуска до 1997 г.
349000512000 | 4402 Сектор поверки СИ переменного тока | Амперметр | Э526 |  | 0-10 А | КТ 0,5 | 12 | 4 552 |  | Нет |  | Да |  | Нет |  | Нет | Нет | Год выпуска до 1997 г.
349000514000 | 4402 Сектор поверки СИ переменного тока | Миллиамперметр | Э535 | - | - | КТ 0,5 | 12 | 4 552 |  | Нет |  | Да |  | Нет | 9955-85 | Нет | Нет | Поверка в качестве средства измерения (не эталон)
349000515000 | 4402 Сектор поверки СИ переменного тока | Миллиамперметр | Э536 | - | - | КТ 0,5 | 12 | 4 552 |  | Нет |  | Да |  | Нет | 9955-85 | Нет | Нет | Поверка в качестве средства измерения (не эталон)
349000516000 | 4402 Сектор поверки СИ переменного тока | Амперметр | Э537, Э538, Э539, Э540, Э541, Э542 | - | - | КТ 0,5 | 12 | 4 552 |  | Нет |  | Да |  | Нет | 9955-85 | Нет | Нет | Поверка в качестве средства измерения (не эталон)
349000519000 | 4402 Сектор поверки СИ переменного тока | Амперметр | Э59 |  | 0-10 А | КТ 0,5 | 12 | 4 552 |  | Нет |  | Да |  | Нет | 1212-58 | Нет | Нет
349000520000 | 4402 Сектор поверки СИ переменного тока | Вольтметр | Э515/4 |  | 0-600В | КТ 0,5 | 12 | 4 552 |  | Нет |  | Да |  | Нет | 3998-73 | Нет | Нет
349000521000 | 4402 Сектор поверки СИ переменного тока | Вольтметр | С502 | С502/1 - С502/7 | 0-1000 В | КТ 0,5 | 12 | 4 480 |  | Нет |  | Да |  | Нет | 4551-74 | Нет | Нет | На постоянном и переменном токе 50 Гц
349000522000 | 4402 Сектор поверки СИ переменного тока | Вольтметр | Э531, Э532, Э533, Э534 |  | 0-600В | КТ 0,5 | 12 | 4 552 |  | Нет |  | Да |  | Нет | 3937-78 | Нет | Нет
349000524000 | 4402 Сектор поверки СИ переменного тока | Вольтметр | Э543, Э544, Э545, Э546 | - | - | КТ 0,5 | 12 | 4 552 |  | Нет |  | Да |  | Нет | 9955-85 | Нет | Нет | Поверка в качестве средства измерения (не эталон)
349000526000 | 4402 Сектор поверки СИ переменного тока | Вольтметр | Э59/102, Э59/103, Э59/104 |  | 0-600В | КТ 0,5 | 12 | 4 552 |  | Нет |  | Да |  | Нет | 1213-61 | Нет | Нет
349000527000 | 4402 Сектор поверки СИ переменного тока | Амперметр | Д5078, Д5079, Д5080 |  | 0,5-10 А | КТ 0,2 | 12 | 5 143 |  | Нет |  | Да |  | Нет | 10197-85 | Нет | Нет
349000527123 | 4402 Сектор поверки СИ переменного тока | Миллиамперметр | Д5075, Д5076, Д5077 | любые |  | КТ 0,2 | 12 | 5 143 |  | Нет |  | Да |  | Нет | 10197-85 | Нет | Нет
349000527124 | 4402 Сектор поверки СИ переменного тока | Амперметр | Д50143 |  |  | КТ 0,2 | 12 | 5 143 |  | Нет |  | Да |  | Нет |  | Нет | Нет | Год выпуска до 1997 г.
349000527125 | 4402 Сектор поверки СИ переменного тока | Амперметр и миллиамперметр | Д5054 |  | 0-20 А | КТ 0,2 | 12 | 5 143 |  | Нет |  | Да |  | Нет | 5921-77 | Нет | Нет
349000530000 | 4402 Сектор поверки СИ переменного тока | Амперметр | Д566 | любые | 2,5-5А; 25-50 мА | КТ 0,2 | 12 | 5 143 |  | Нет |  | Да |  | Нет | 1566-61 | Нет | Нет
349000532000 | 4402 Сектор поверки СИ переменного тока | Вольтметр | Д5015 |  | 75-600В | КТ 0,2 | 12 | 5 143 |  | Нет |  | Да |  | Нет | 4195-74 | Нет | Нет
349000533000 | 4402 Сектор поверки СИ переменного тока | Вольтметр | Д5055 |  | 7,5-60В | КТ 0,1 | 12 | 5 143 |  | Нет |  | Да |  | Нет | 5922-77 | Нет | Нет
349000535000 | 4402 Сектор поверки СИ переменного тока | Вольтметр | Д5102, Д5103 |  | 75-600В | КТ 0,1 | 12 | 5 143 |  | Нет |  | Да |  | Нет | 10217-85 | Нет | Нет
349000536000 | 4402 Сектор поверки СИ переменного тока | Вольтметр переносной | Д566 |  | 150-250В | КТ 0,2 | 12 | 5 143 |  | Нет |  | Да |  | Нет | 1567-61 | Нет | Нет
349000536123 | 4402 Сектор поверки СИ переменного тока | Вольтметр | Д5081, Д5082 |  |  | КТ 0,2 | 12 | 5 143 |  | Нет |  | Да |  | Нет | 10198-85 | Нет | Нет
349000537000 | 4402 Сектор поверки СИ переменного тока | Прибор комбинированный | Ц4311 |  | 0-7,5А 0-750 В | КТ 0,5-1 | 12 | 7 075 |  | Нет |  | Да |  | Нет | 2717-71 | Нет | Нет
349000543000 | 4402 Сектор поверки СИ переменного тока | Измеритель параметров цепей "фаза-нуль" и "фаза-фаза" электросетей | MZC-200, MZC-201, MZC-202 |  |  |  | 12 | 5 900 |  | Нет |  | Да |  | Нет | 31382-11 | Нет | Нет
349000544000 | 4402 Сектор поверки СИ переменного тока | Измеритель параметров цепей электропитания зданий | MZC-300, MZC-303E |  | 0-250В, 0-1999 Ом | ПГ (2-3%) | 12 | 5 900 |  | Нет |  | Да |  | Нет | 31544-06 | Нет | Нет
349000546000 | 4402 Сектор поверки СИ переменного тока | Измеритель сопротивления, увлажненности и степени старения электроизоляции | MIC-1000, MIC-2500 |  | 0-110,0 ГОм | ПГ 3% | 12 | 6 490 |  | Нет |  | Да |  | Нет | 34197-07 | Нет | Нет
349000548000 | 4402 Сектор поверки СИ переменного тока | Измеритель сопротивления, увлажненности и степени старения электроизоляции | MIC 5000 |  | 0-5 ТОм | ПГ 3% | 12 | 6 490 |  | Нет |  | Да |  | Нет | 34590-07 | Нет | Нет
349000549000 | 4402 Сектор поверки СИ переменного тока | Измеритель сопротивления электроизоляции, проводников присоединения к земле и выравнивания потенциал | MIC-3 |  | 0-3 ГОм | ПГ 3% | 12 | 6 490 |  | Нет |  | Да |  | Нет | 26114-03 | Нет | Нет
349000549002 | 4402 Сектор поверки СИ переменного тока | Измеритель сопротивления изоляции | Fluke 1550C, Fluke 1555 |  | 200 кОм-1 ТОм |  | 12 | 6 254 |  | Нет |  | Да |  | Нет | 51690-12 | Нет | Нет
349000549003 | 4402 Сектор поверки СИ переменного тока | Мультиметр-мегаомметр | Fluke 1577, Fluke 1587, Fluke 1587T | - | - | - | 24 | 9 447 |  | Нет |  | Да |  | Нет | 33752-12 | Нет | Нет
349000549100 | 4402 Сектор поверки СИ переменного тока | Мультиметр | MEGGER серий BM, MIT, MJ-15, TTR | BM-11, BM-21, BM-25, BM-80, BM-123, BM-223; MIT-230, MIT-320, MIT-330, MIT-430, MIT-510, MIT-520, MIT-1020 | - | - | 24 | 7 165 |  | Нет |  | Да |  | Нет | 32048-06 | Нет | Нет | Ограниченная поверка за исключением измерения электрической ёмкости для модификаций BM-21, BM-25, MIT-510, MIT-520, MIT-1020. Для указанных модификаций необходимо письмо об ограниченной поверке.
349000549300 | 4402 Сектор поверки СИ переменного тока | Измеритель сопротивления изоляции | APPA 605, APPA 607 |  |  |  | 12 | 6 490 |  | Нет |  | Да |  | Нет | 56407-14 | Нет | Нет
349000549400 | 4402 Сектор поверки СИ переменного тока | Измеритель параметров изоляции | MIT300, MIT400 | MIT310A, MIT400, MIT410, MIT420, MIT430, MIT40X, MIT480, MIT481, MIT485 |  |  | 12 | 7 555 |  | Нет |  | Да |  | Нет | 45403-10 | Нет | Нет
349000550000 | 4402 Сектор поверки СИ переменного тока | Измеритель сопротивления заземляющих устройств, молниезащиты, проводников присоединения к земле и вы | MRU-100, MRU-101 | - | - | - | 12 | 5 900 |  | Нет |  | Да |  | Нет | 31987-06 | Нет | Нет | Принимается в поверку с измерительными клещами, входящими в комплект поставки. При отсутствии - ограниченная поверка.
349000551000 | 4402 Сектор поверки СИ переменного тока | Измеритель электрического сопротивления | ИСЗ-2016 |  |  |  | 12 | 5 900 |  | Нет |  | Да |  | Нет | 30407-05 | Нет | Нет
349000552000 | 4402 Сектор поверки СИ переменного тока | Измеритель сопротивления петли "фаза-нуль" | ИФН-200 |  |  |  | 12 | 6 490 |  | Нет |  | Да |  | Нет | 31275-11 | Нет | Нет
349000553000 | 4402 Сектор поверки СИ переменного тока | Измеритель полного сопротивления контура и линии | MI 2122 |  |  |  | 12 | 7 082 |  | Нет |  | Да |  | Нет | 32409-06 | Нет | Нет
349000553123 | 4402 Сектор поверки СИ переменного тока | Комплекс измерительный для диагностики качества контуров заземления | КДЗ-1 |  |  |  | 12 | 7 437 |  | Нет |  | Да |  | Нет | 18764-04 | Нет | Нет
349000553124 | 4402 Сектор поверки СИ переменного тока | Вольтамперметр селективный для контроля и диагностики заземляющих устройств | КДЗ-2 |  | 0,001…40 В |  | 12 | 7 673 |  | Нет |  | Да |  | Нет | 35201-07 | Нет | Нет
349000554000 | 4402 Сектор поверки СИ переменного тока | Прибор для измерения параметров однофазной цепи в режиме короткого замыкания | Вектор |  | 120...250 В | ПГ± 2% | 12 | 6 490 |  | Нет |  | Да |  | Нет | 24754-08 | Нет | Нет
349000555000 | 4402 Сектор поверки СИ переменного тока | Измеритель напряжения прикосновения и параметров устройств защитного отключения | MRP-120 |  | 0-250 В, 0-50 В | ПГ (1-5%) | 12 | 7 673 |  | Нет |  | Да |  | Нет | 28985-10 | Нет | Нет
349000556000 | 4402 Сектор поверки СИ переменного тока | Измеритель напряжения прикосновения и параметров устройств защитного отключения | MRP-200, MRP-201 |  | 0-50 В, 0-500 мс, 0- | ПГ (2-5%) | 12 | 7 673 |  | Нет |  | Да |  | Нет | 31967-11 | Нет | Нет
349000557000 | 4402 Сектор поверки СИ переменного тока | Измеритель параметров электробезопасности электроустановок | MIE-500 |  | 0-50 В, 0-500 мс | ПГ (2-3%) | 12 | 8 265 |  | Нет |  | Да |  | Нет | 26859-09 | Нет | Нет
349000558000 | 4402 Сектор поверки СИ переменного тока | Прибор цифровой многофункциональный | 6010А, 6011А, 6015, 6020, 6030 |  | 0-2000 МОм 0-450 В | 1,5-2% | 12 | 8 265 |  | Нет |  | Да |  | Нет | 28190-04 | Нет | Нет
349000559000 | 4402 Сектор поверки СИ переменного тока | Измеритель многофункциональный | 6010А, 6011А, KEW 6016, 6020, 6030 |  |  |  | 12 | 8 265 |  | Нет |  | Да |  | Нет | 28190-10 | Нет | Нет
349000564000 | 4402 Сектор поверки СИ переменного тока | Измеритель параметров электробезопасности электроустановок | MPI-510, MPI-511 |  | 0-440В,0-1999 Ом 0-1000мА, | ПГ (2-7%) | 12 | 12 994 |  | Нет |  | Да |  | Нет | 32600-07 | Нет | Нет
349000564100 | 4402 Сектор поверки СИ переменного тока | Измеритель параметров электробезопасности электроустановок | MPI-502, MPI-505, MPI-508 |  | 0-250 В; 0-20 А |  | 12 | 10 629 |  | Нет |  | Да |  | Нет | 44170-10 | Нет | Нет
349000564200 | 4402 Сектор поверки СИ переменного тока | Прибор для комплексной проверки параметров электроустановок | C.A 6114, C.A 6115, C.A 6030, МХ435В |  | 0-250 В |  | 24 | 10 629 |  | Нет |  | Да |  | Нет | 20276-07 | Нет | Нет
349000564400 | 4402 Сектор поверки СИ переменного тока | Измеритель параметров электробезопасности электроустановок | MPI-520, MPI-525 |  |  |  | 12 | 10 629 |  | Нет |  | Да |  | Нет | 44170-10 | Нет | Нет
349000566000 | 4402 Сектор поверки СИ переменного тока | Устройство поверки измерительных трансформаторов | К535 |  |  |  | 12 | 29 549 |  | Нет |  | Да |  | Нет | 9642-84 | Нет | Нет
349000567000 | 4402 Сектор поверки СИ переменного тока | Прибор сравнения | КНТ-03 |  |  |  | 12 | 26 509 |  | Нет |  | Да |  | Нет | 24719-03 | Нет | Нет
349000568000 | 4402 Сектор поверки СИ переменного тока | Прибор сравнения | КТ-01 | - | - | - | 12 | 21 165 |  | Нет |  | Да |  | Нет | 18287-99 | Нет | Нет
349000569000 | 4402 Сектор поверки СИ переменного тока | Компаратор | СА507 |  |  |  | 12 | 28 366 |  | Нет |  | Да |  | Нет | 31658-15 | Нет | Нет
349000570000 | 4402 Сектор поверки СИ переменного тока | Клещи электроизмерительные цифровые | К4570/1Ц, К4570/2Ц, К4571Ц |  | 0-1000 А, 0-1000 В |  | 12 | 2 943 |  | Нет |  | Да |  | Нет | 20475-06 | Нет | Нет
349000572000 | 4402 Сектор поверки СИ переменного тока | Клещи-мультиметры цифровые | M266 |  | 0-1000А, 0-1000В, 0-2 ТОм |  | 12 | 2 943 |  | Нет |  | Да |  | Нет | 16246-97 | Нет | Нет
349000573000 | 4402 Сектор поверки СИ переменного тока | Клещи электроизмерительные | Ц 91 |  | 0-500 А,0-600В | КТ 4,0 | 12 | 2 825 |  | Нет |  | Да |  | Нет | 1934-64 | Нет | Нет
349000574000 | 4402 Сектор поверки СИ переменного тока | Клещи электроизмерительные | Ц4501 |  | 0-500 А,0-600В | КТ 4,0 | 12 | 2 943 |  | Нет |  | Да |  | Нет | 6339-77 | Нет | Нет
349000576124 | 4402 Сектор поверки СИ переменного тока | Клещи электроизмерительные | APPA A6 |  | 1,8…1000; -0,6…-1000 В | 0,5 | 12 | 2 943 |  | Нет |  | Да |  | Нет | 30026-05 | Нет | Нет
349000576125 | 4402 Сектор поверки СИ переменного тока | Клещи электроизмерительные | APPA A5, APPA 30, APPA 30R, APPA 30T, APPA 39MR, APPA A2, APPA A3, APPA A3D, APPA A3DR, APPA A6N |  |  |  | 12 | 2 943 |  | Нет |  | Да |  | Нет | 51215-12 | Нет | Нет
349000576126 | 4402 Сектор поверки СИ переменного тока | Клещи электроизмерительные | Ц4505М |  |  |  | 12 | 2 943 |  | Нет |  | Да |  | Нет | 12298-90 | Нет | Нет
349000576127 | 4402 Сектор поверки СИ переменного тока | Клещи токоизмерительные | ПР-3000 | ПР-3373, ПР-3387, ПР-3387Т, ПР-3500, ПР-3540, ПР-3700, ПР-3850, ПР-3850Т, ПР-3950, ПР-3950Т |  |  | 12 | 2 943 |  | Нет |  | Да |  | Нет | 37893-08 | Нет | Нет
349000580000 | 4402 Сектор поверки СИ переменного тока | Клещи электроизмерительные | APPA A11, APPA A11R, APPA A12, APPA A12R, APPA A15, APPA A15R, APPA A16, APPA A16R, APPA A16H, APPA A16HR |  |  |  | 12 | 2 943 |  | Нет |  | Да |  | Нет | 25901-03 | Нет | Нет
349000583000 | 4402 Сектор поверки СИ переменного тока | Клещи электроизмерительные | APPA-36II, APPA-36RII |  |  |  | 12 | 2 943 |  | Нет |  | Да |  | Нет | 24370-03 | Нет | Нет
349000584000 | 4402 Сектор поверки СИ переменного тока | Клещи токоизмерительные с мультиметром | CMP-1000 |  | 0-1000А, 0-1000 В, 0-40Мом |  | 12 | 4 717 |  | Нет |  | Да |  | Нет | 30997-06 | Нет | Нет
349000585000 | 4402 Сектор поверки СИ переменного тока | Клещи токовые | АТК-2250, АТК-2109 |  |  |  | 12 | 4 717 |  | Нет |  | Да |  | Нет | 37628-08 | Нет | Нет | АТК-2250 ограниченная поверка: сила постоянного тока до 400 А, сила переменного тока в диапазоне частот 45-65 Гц.
349000586000 | 4402 Сектор поверки СИ переменного тока | Клещи токовые многофункциональные | АТА-2515, АТА-2504 АТК-1001, АТК-2001, АТК-2011, АТК-2012, АТК-2021, АТК-2040, АТК-2047, АТК-2104, АТК-2112, АТК-2114, АТК-2116, АТК-2200, АТК-2201, АТК-2209, АТК-2219, АТК-2250, АТК-2301, АТК 4001 |  |  |  | 12 | 4 717 |  | Нет |  | Да |  | Нет | 43841-10 | Нет | Нет
349000598223 | 4402 Сектор поверки СИ переменного тока | Измеритель мощности | MIC-2090W |  |  |  | 12 | 5 663 |  | Нет |  | Да |  | Нет | 22447-02 | Нет | Нет
349000599001 | 4402 Сектор поверки СИ переменного тока | Измеритель полного сопротивления линии, контура и параметров УЗО | MI 3122 |  | 0-550 В, 0-999 мс, 0-9,99 кОм | ПГ (2-5%) | 12 | 8 265 |  | Нет |  | Да |  | Нет | 41431-09 | Нет | Нет
349000599002 | 4402 Сектор поверки СИ переменного тока | Измеритель сопротивления заземления и петли фаза-ноль | C.A 6454, C.A 6456, C.A 6460, C.A 6462 |  | 0-20 кОм 0-999 кОм | ПГ 3% | 24 | 6 963 |  | Нет |  | Да |  | Нет | 28572-07 | Нет | Нет
349000599003 | 4402 Сектор поверки СИ переменного тока | Измеритель сопротивления изоляции | 1507, 1503 |  | 0.01МОм-10 ГОм | 3 % | 12 | 6 490 |  | Нет |  | Да |  | Нет | 42447-09 | Нет | Нет
349000599004 | 4402 Сектор поверки СИ переменного тока | Мегаомметр | Fluke 1550 B |  | 200 кОм-1 ТОм |  | 12 | 6 490 |  | Нет |  | Да |  | Нет | 27823-04 | Нет | Нет
349000599005 | 4402 Сектор поверки СИ переменного тока | Клещи токоизмерительные многофункциональные | DT | DT-330, DT-331, DT-332,DT-333, DT-333T, DT-337, DT-350, DT-351, DT-355, DT-355W, DT-356, DT-356W, DT-360, DT-361, DT-362, DT-363, DT-366, DT-3311, DT-3340, DT-3341, DT-3342, DT-3343, DT-3343T, DT-3345, DT-3347, DT-3347W, DT-3348, DT-3351, DT-3352, DT-3353, DT-3360, DT-3361, DT-3363, DT-3366, DT-3367, DT-3368, DT-3390, DT-3392, DT-9702, DT-9809, DT-9810 | 0-1000 А |  | 12 | 4 717 |  | Нет |  | Да |  | Нет | 55679-13 | Нет | Нет | DT-3352 поверяем ограниченно, без функции измерения параметров мощности. Необходимо письмо об ограниченной поверке.
349000599007 | 4402 Сектор поверки СИ переменного тока | Измеритель сопротивления петли "фаза-нуль", "фаза-фаза" | ИФН-300 |  | 10-450 В |  | 24 | 6 490 |  | Нет |  | Да |  | Нет | 57456-14 | Нет | Нет
349000599008 | 4402 Сектор поверки СИ переменного тока | Клещи токоизмерительные ручные | Fluke 373, Fluke 374, Fluke 375, Fluke 376 |  |  |  | 12 | 4 717 |  | Нет |  | Да |  | Нет | 51211-12 | Нет | Нет
349000599009 | 4402 Сектор поверки СИ переменного тока | Клещи электроизмерительные | APPA 133, APPA 135, APPA 136, APPA 137, APPA 138 | - | - | - | 12 | 2 943 |  | Нет |  | Да |  | Нет | 49302-12 | Нет | Нет | Ограниченная поверка для APPA 137, APPA 138 по току в диапазоне частот до 60 Гц
349000599010 | 4402 Сектор поверки СИ переменного тока | Измеритель сопротивления изоляции цифровой | DT | DT-5500, DT-5505, DT-6605 |  | ПГ 3% | 12 | 7 082 |  | Нет |  | Да |  | Нет | 56018-13 | Нет | Нет
349000599011 | 4402 Сектор поверки СИ переменного тока | Измеритель параметров электроизоляции | MIC-10, MIC-30, MIC-2505, MIC-2510 |  |  | ПГ 3% | 12 | 7 082 |  | Нет |  | Да |  | Нет | 49421-12 | Нет | Нет
349000599012 | 4402 Сектор поверки СИ переменного тока | Измеритель комплексный сопротивлений электрических цепей на частоте 50 Гц | ВЫМПЕЛ |  |  |  | 12 | 6 135 |  | Нет |  | Да |  | Нет | 23070-02 | Нет | Нет
349000599014 | 4402 Сектор поверки СИ переменного тока | Миллиамперметр и амперметр | Д5096, Д5097, Д5098 (миллиамперметры) Д5099, Д5100, Д5101 (амперметры) |  |  |  | 12 | 5 143 |  | Нет |  | Да |  | Нет | 10216-85 | Нет | Нет
349000599019 | 4402 Сектор поверки СИ переменного тока | Миллиамперметр | Д5075, Д5076, Д5077 |  |  | КТ 0,2 | 12 | 6 490 |  | Нет |  | Да |  | Нет | 10197-85 | Нет | Нет | переменного тока 2 разряда и постоянного тока 2 разряда
349000599020 | 4402 Сектор поверки СИ переменного тока | Амперметр | Д5078 |  | 0-20 А | КТ 0,2 | 12 | 6 490 |  | Нет |  | Да |  | Нет | 10197-85 | Нет | Нет | переменного тока 3 разряда и постоянного тока 2 разряда
349000599021 | 4402 Сектор поверки СИ переменного тока | Амперметр | Д5078, Д5079, Д5080 |  |  | КТ 0,2 | 12 | 6 490 |  | Нет |  | Да |  | Нет | 10197-85 | Нет | Нет | переменного тока 2 разряда и постоянного тока 2 разряда
349000599022 | 4402 Сектор поверки СИ переменного тока | Миллиамперметр | Э535, Э536 | - | - | КТ 0,5 | 12 | 6 300 |  | Нет |  | Да |  | Нет | 9955-85 | Нет | Нет | Поверка в качестве рабочего эталона 2 разряда
349000599024 | 4402 Сектор поверки СИ переменного тока | Измеритель сопротивления, увлажненности и степени старения электроизоляции | KEW 3315, KEW 3316, KEW 3321A, KEW 3322A, KEW 3323A |  | 0-2000 МОм | ПГ 10% | 12 | 7 082 |  | Нет |  | Да |  | Нет | 36467-07 | Нет | Нет
349000599025 | 4402 Сектор поверки СИ переменного тока | Клещи электроизмерительные | CMP-1006 |  | 0-1000 А,0-600 В, 0-66 МОм |  | 12 | 4 717 |  | Нет |  | Да |  | Нет | 44991-10 | Нет | Нет | Изготовить: фирма "SONEL S.A.", Польша
349000599026 | 4402 Сектор поверки СИ переменного тока | Измеритель сопротивления изоляции | КИСИ-1 |  | 0-10000 ГОм | ПГ 5-10 % | 12 | 7 082 |  | Нет |  | Да |  | Нет | 23642-02 | Нет | Нет | Для КИСИ-1 в черном корпусе, обязателен специальный шлейф, входящий в комплект поставки
349000599028 | 4402 Сектор поверки СИ переменного тока | Измеритель параметров изоляции высоковольтный | MIT 520/2, MIT 1020/2, S1-552/2, S1-1052/2, S1-554/2, S1-1054/2, S1-5010 |  |  |  | 12 | 7 673 |  | Нет |  | Да |  | Нет | 44854-10 | Нет | Нет | Для модификаций MIT 1020/2, S1-1052/2, S1-1054/2, поверка по письму, с ограничением по диапазону: MIT 1020/2 до 1 ТОм; S1-1052/2, S1-1054/2 до 2 ТОм. Сдавать в поверку с комплектом измерительных кабелей.
349000599029 | 4402 Сектор поверки СИ переменного тока | Клещи электроизмерительные | APPA A0, APPA A1, APPA A3AR, APPA A5AR, APPA A17, APPA A17R, APPA A18plus, APPA 133F, APPA 136F, APPA 137F, APPA 138F |  | 0-1000 А |  | 12 | 4 717 |  | Нет |  | Да |  | Нет | 59659-15 | Нет | Нет | Ограниченная поверка для APPA A1, APPA A18plus, APPA 133F, APPA 136F, APPA 137F, APPA 138F по току в диапазоне частот до 60 Гц
349000599030 | 4402 Сектор поверки СИ переменного тока | Клещи электроизмерительные | КЭИ-1(10кВ) |  | 0-1000А, 0-1000В, 0-2 ТОм |  | 24 | 2 943 |  | Нет |  | Да |  | Нет | 58316-14 | Нет | Нет
349000599031 | 4402 Сектор поверки СИ переменного тока | Клещи электроизмерительные | КЭИ-3кА, КЭИ-5кА |  | 0-1000А, 0-1000В, 0-2 ТОм |  | 24 | 2 943 |  | Нет |  | Да |  | Нет | 58315-14 | Нет | Нет
349000599032 | 4402 Сектор поверки СИ переменного тока | Прибор сравнения | КНТ-05 | КНТ-05, КНТ-05А |  |  | 12 | 26 509 |  | Нет |  | Да |  | Нет | 37854-08 | Нет | Нет
349000599033 | 4402 Сектор поверки СИ переменного тока | Клещи электроизмерительные | КЭИ-0,6М |  | 0-1000 А, 0-1000 В |  | 12 | 2 943 |  | Нет |  | Да |  | Нет | 18698-05 | Нет | Нет
349000599034 | 4402 Сектор поверки СИ переменного тока | Клещи токоизмерительные многофункциональные | DT266F |  |  |  |  | 4 717 |  | Нет |  | Да |  | Нет |  | Да | Нет | Только калибровка
349000599035 | 4402 Сектор поверки СИ переменного тока | Клещи электроизмерительные | КЭИ-0,6М, КЭИ-1,0М |  | 0-1000 А, 0-1000 В |  | 24 | 2 943 |  | Нет |  | Да |  | Нет | 63550-16 | Нет | Нет
349000599039 | 4402 Сектор поверки СИ переменного тока | Клещи электроизмерительные цифровые | 353, 355 |  |  |  | 12 | 4 717 |  | Нет |  | Да |  | Нет | 42449-09 | Нет | Нет | фирма Fluke
349000599040 | 4402 Сектор поверки СИ переменного тока | Клещи электроизмерительные | FLUKE серии 330: FLUKE 333, FLUKE 334, FLUKE 335, FLUKE 336, FLUKE 337 |  | А 0…400,0; 0…600,0; 0…999,9. |  | 12 | 4 717 |  | Нет |  | Да |  | Нет | 26671-04 | Нет | Нет
349000599041 | 4402 Сектор поверки СИ переменного тока | Измеритель сопротивления заземления | DET | DET2/2, DET3TC, DET3TD, DET4TD2, DET4TR2, DET4TC2, DET4TCR2, DET14C, DET24C | 0,01 Ом…19,99 кОм |  | 24 | 6 490 |  | Нет |  | Да |  | Нет | 52735-13 | Нет | Нет
349000599043 | 4402 Сектор поверки СИ переменного тока | Клещи токоизмерительные | M9912 |  |  |  |  | 4 717 |  | Нет |  | Да |  | Нет |  | Да | Нет
349000599044 | 4402 Сектор поверки СИ переменного тока | Амперметр и миллиамперметр, вольтметр и ваттметр | Д573, Д574, Д580 |  |  |  | 12 | 4 433 |  | Нет |  | Да |  | Нет | 2262-67 | Нет | Нет
349000599045 | 4402 Сектор поверки СИ переменного тока | Клещи-мультиметры | DCM300 |  | Диапазоны измерений силы переменного тока, А 0…0,03; 0…0,3; 0…30, 0…300, 0…19,99, 20…199,9; 200…4000 |  | 24 | 2 943 |  | Нет |  | Да |  | Нет | 44700-10 | Нет | Нет
349000599046 | 4402 Сектор поверки СИ переменного тока | Клещи токоизмерительные цифровые | 2037, 2017, 2027, 2003А, 2009А, 2010, 2004, 2033, 2002РА, 2006, 2007А, 2031, 2431, 2432, 2433, 2433R, 2434, 2412, 2413F, 2417 |  |  |  | 12 | 4 717 |  | Нет |  | Да |  | Нет | 28003-10 | Нет | Нет
349000599047 | 4402 Сектор поверки СИ переменного тока | Клещи электроизмерительные | APPA A9 |  |  |  | 12 | 2 943 |  | Нет |  | Да |  | Нет | 24705-03 | Нет | Нет
349000599048 | 4402 Сектор поверки СИ переменного тока | Амперметр | Д50141 |  |  | КТ 0,2 | 12 | 5 143 |  | Нет |  | Да |  | Нет |  | Нет | Нет | Год выпуска до 1997 г.
349000599049 | 4402 Сектор поверки СИ переменного тока | Вольтметр | Д50152 |  | 75-600В | КТ 0,2 | 12 | 5 143 |  | Нет |  | Да |  | Нет |  | Нет | Нет | Год выпуска до 1997 г.
349000599050 | 4402 Сектор поверки СИ переменного тока | Вольтметр переносной | АСТВ |  |  | КТ 0,5 | 12 | 4 433 |  | Нет |  | Да |  | Нет | 208-49 | Нет | Нет
349000599052 | 4402 Сектор поверки СИ переменного тока | Амперметр и миллиамперметр | Д5014 |  |  | КТ 0,2 | 12 | 5 143 |  | Нет |  | Да |  | Нет | 5893-77 | Нет | Нет
349000599053 | 4402 Сектор поверки СИ переменного тока | Вольтметр | Д50552 |  |  | КТ 0,1 | 12 | 5 143 |  | Нет |  | Да |  | Нет |  | Нет | Нет | год выпуска до 1997 г.
349000599054 | 4402 Сектор поверки СИ переменного тока | Вольтметр | Д50151 |  |  | КТ 0,2 | 12 | 5 143 |  | Нет |  | Да |  | Нет |  | Нет | Нет | год выпуска до 1997 г.
349000599055 | 4402 Сектор поверки СИ переменного тока | Амперметр | Д50543 |  |  | КТ 0,1 | 12 | 5 143 |  | Нет |  | Да |  | Нет |  | Нет | Нет | год выпуска до 1997 г.
349000599056 | 4402 Сектор поверки СИ переменного тока | Клещи-мультиметры цифровые | MM1202 |  |  |  |  | 2 943 |  | Нет |  | Да |  | Нет |  | Да | Нет
349000599057 | 4402 Сектор поверки СИ переменного тока | Измеритель сопротивления изоляции и целостности электрических цепей | MI3121, MI3121H |  | 0,00…19,99, 20,0…99,9, 100…199,9 МОм |  | 12 | 7 082 |  | Нет |  | Да |  | Нет | 44298-10 | Нет | Нет
349000599058 | 4402 Сектор поверки СИ переменного тока | Миллиамперметр | Э513 |  |  |  | 12 | 6 490 |  | Нет |  | Да |  | Нет | 3936-73 | Нет | Нет
349000599060 | 4402 Сектор поверки СИ переменного тока | Токовые клещи | АСМ-2047 |  | Пост. ток 10 мА-400 А, перем. (40 Гц-1 кГц) 1 мА-400 А, частота 1 Гц-100 кГц |  |  | 2 943 |  | Нет |  | Да |  | Нет |  | Да | Нет
349000599061 | 4402 Сектор поверки СИ переменного тока | Вольтметр | Д567 |  | 0-600В | КТ 0,5 | 12 | 4 433 |  | Нет |  | Да |  | Нет | 2012-64 | Нет | Нет
349000599062 | 4402 Сектор поверки СИ переменного тока | Клещи токоизмерительные | M266C |  |  |  |  | 2 943 |  | Нет |  | Да |  | Нет |  | Да | Нет
349000599063 | 4402 Сектор поверки СИ переменного тока | Измеритель сопротивления изоляции цифровой | MG, DG |  |  | ПГ 3% | 12 | 7 082 |  | Нет |  | Да |  | Нет | 38142-08 | Нет | Нет
349000599064 | 4402 Сектор поверки СИ переменного тока | Клещи-ваттметр электроизмерительные | А-КИП-4022 |  |  |  | 12 | 4 717 |  | Нет |  | Да |  | Нет | 30408-05 | Нет | Нет
349000599066 | 4402 Сектор поверки СИ переменного тока | Измеритель сопротивления, сопротивления заземления и изоляции | C.A | 6425 |  |  | 24 | 7 082 |  | Нет |  | Да |  | Нет | 20273-00 | Нет | Нет
349000599068 | 4402 Сектор поверки СИ переменного тока | Клещи для измерения параметров качества электроэнергии | Fluke 345 |  |  |  | 12 | 4 717 |  | Нет |  | Да |  | Нет | 52396-13 | Нет | Нет
349000599069 | 4402 Сектор поверки СИ переменного тока | Измеритель параметров изоляции высоковольтный | BM15, MJ15, MIT510/2, MIT515, MIT525 |  |  |  | 24 | 7 673 |  | Нет |  | Да |  | Нет | 52736-13 | Нет | Нет | Для MIT510/2, MIT515, MIT525 только ограниченная поверка "без функции электрической емкости". Необходим комплект измерительных кабелей, входящих в комплектацию.
349000599070 | 4402 Сектор поверки СИ переменного тока | Измеритель параметров петли короткого замыкания и устройств защитного отключения | LRCD200, LTW300, RCDT300 |  |  |  | 12 | 7 082 |  | Нет |  | Да |  | Нет | 45342-10 | Нет | Нет
349000599071 | 4402 Сектор поверки СИ переменного тока | Измеритель сопротивления, относительной влажности и температуры | VKG A-770 | - | 1 кОм…0,999 ТОм | - | 12 | 7 673 |  | Нет |  | Да |  | Нет | 61553-15 | Нет | Нет | Только периодическая поверка. Принимается в поверку в комплекте с пластиной и 2 электродами.
349000599072 | 4402 Сектор поверки СИ переменного тока | Клещи измерительные электронные | Testo 770 | Testo 770-1, Testo 770-2 |  |  | 12 | 4 717 |  | Нет |  | Да |  | Нет | 65374-16 | Нет | Нет
349000599073 | 4402 Сектор поверки СИ переменного тока | Клещи токовые | ACM | АСМ-2056, АСМ-2311, АСМ-2348, АСМ-2352, АСМ-2353, АСМ-2368 |  |  | 12 | 4 717 |  | Нет |  | Да |  | Нет | 50590-12 | Нет | Нет
349000599074 | 4402 Сектор поверки СИ переменного тока | Вольтметр | Д523 |  |  |  | 12 | 4 433 |  | Нет |  | Да |  | Нет | 985-55 | Нет | Нет
349000599075 | 4402 Сектор поверки СИ переменного тока | Токовые клещи с бесконтактным датчиком тока | EM306B |  |  |  |  | 2 825 |  | Нет |  | Да |  | Нет |  | Да | Нет
349000599076 | 4402 Сектор поверки СИ переменного тока | Измеритель параметров электроизоляции | ТМ-2501 |  |  |  | 24 | 7 082 |  | Нет |  | Да |  | Нет | 63717-16 | Нет | Нет
349000599077 | 4402 Сектор поверки СИ переменного тока | Клещи универсальные | Fluke 302+, Fluke 303, Fluke 305 |  |  |  | 12 | 2 943 |  | Нет |  | Да |  | Нет | 54291-13 | Нет | Нет
349000599078 | 4402 Сектор поверки СИ переменного тока | Тераомметр | MI 2077 |  | 0…5,0 ТОм | ПГ ±(0,05Rизм. + 3 е.м.р.) | 12 | 7 082 |  | Нет |  | Да |  | Нет | 34090-13 | Нет | Нет
349000599079 | 4402 Сектор поверки СИ переменного тока | Клещи токоизмерительные | Mastech MS2001C |  |  |  |  | 2 943 |  | Нет |  | Да |  | Нет |  | Да | Нет
349000599080 | 4402 Сектор поверки СИ переменного тока | Тестер сопротивления изоляции | AM-2125 |  |  |  | 12 | 7 082 |  | Нет |  | Да |  | Нет | 48033-11 | Нет | Нет
349000599081 | 4402 Сектор поверки СИ переменного тока | Клещи токоизмерительные | UNI-T |  |  |  |  | 2 943 |  | Нет |  | Да |  | Нет |  | Да | Нет
349000599082 | 4402 Сектор поверки СИ переменного тока | Клещи-мультиметры цифровые | BENNING CM7 |  |  |  |  | 2 943 |  | Нет |  | Да |  | Нет |  | Да | Нет
349000599083 | 4402 Сектор поверки СИ переменного тока | Измеритель параметров электроустановок | C.A. 6116 | C.A. 6116 и C.A. 6116N |  |  | 24 | 12 403 |  | Нет |  | Да |  | Нет | 52914-13 | Нет | Нет
349000599084 | 4402 Сектор поверки СИ переменного тока | Клещи электроизмерительные | CMP-1006, CMP-2000 |  |  |  | 12 | 4 717 |  | Нет |  | Да |  | Нет | 53794-13 | Нет | Нет
349000599085 | 4402 Сектор поверки СИ переменного тока | Система автоматизированного контроля монтажа кабельных изделий | АСК-МКИ |  |  |  | 12 | 32 989 |  | Нет |  | Да |  | Нет | 24109-02 | Нет | Нет
349000599087 | 4402 Сектор поверки СИ переменного тока | Тераомметр | ТОмМ-01 | - | от 1 МОм до 10 ТОм | ПГ 5-10 % | 12 | 7 082 |  | Нет |  | Да |  | Нет | 25380-03 | Нет | Нет
349000599088 | 4402 Сектор поверки СИ переменного тока | Амперметр | Э2268 | Э2268-1; Э2268-2 | 100 мВ; 5 А ; 10 А | КТ 0,2 | 12 | 5 143 |  | Нет |  | Да |  | Нет | 46787-11 | Нет | Нет
349000599089 | 4402 Сектор поверки СИ переменного тока | Измеритель проводимости | ИПМ-1 | - | 10^-12 - 10^-9 См | ПГ 10 % | 24 | 6 963 |  | Нет |  | Да |  | Нет | 38863-14 | Нет | Нет
349000599091 | 4402 Сектор поверки СИ переменного тока | Клещи электроизмерительные | MS 2101 |  |  |  |  | 2 943 |  | Нет |  | Да |  | Нет |  | Да | Нет
349000599092 | 4402 Сектор поверки СИ переменного тока | Клещи-мультиметры | MS 2138R |  |  |  |  | 2 943 |  | Нет |  | Да |  | Нет |  | Да | Нет
349000599093 | 4402 Сектор поверки СИ переменного тока | Измеритель сопротивления изоляции | METRISO C, METRISO 5000 D-PI |  |  |  | 12 | 7 082 |  | Нет |  | Да |  | Нет | 40995-09 | Нет | Нет
349000599094 | 4402 Сектор поверки СИ переменного тока | Клещи токоизмерительные | DCL 10 |  |  |  |  | 2 943 |  | Нет |  | Да |  | Нет |  | Да | Нет
349000599095 | 4402 Сектор поверки СИ переменного тока | Измеритель сопротивления изоляции | МЕГЕОН - 13130 |  | 0,0-99,0 ГОм |  |  | 7 082 |  | Нет |  | Да |  | Нет |  | Да | Нет
349000599096 | 4402 Сектор поверки СИ переменного тока | Клещи электроизмерительные | APPA MA3, APPA MA5, APPA 36RIII |  | 0-600 А; 0 - 1000 В |  | 12 | 4 717 |  | Нет |  | Да |  | Нет | 71912-18 | Нет | Нет
349000599097 | 4402 Сектор поверки СИ переменного тока | Измеритель сопротивления изоляции цифровой высоковольтный | KEW 3128 | - | - | - | 24 | 7 082 |  | Нет |  | Да |  | Нет | 49298-12 | Нет | Нет | Только ограниченная поверка: за исключением режима измерения сопротивления изоляции при выходном напряжении 10 кВ и 12 кВ. Необходимо письмо об ограниченной поверке.
349000599098 | 4402 Сектор поверки СИ переменного тока | Киловольтметр электростатический | С 196 |  | до 30 кВ |  | 12 | 6 917 |  | Нет |  | Да |  | Нет | 2303-68 | Нет | Нет
349000599099 | 4402 Сектор поверки СИ переменного тока | Делитель напряжения высоковольтный ДНВ | ДНВ |  | до 30 кВ |  | 12 | 6 845 |  | Нет |  | Да |  | Нет | 9985-03 | Нет | Нет | Поверка проводится совместно с поз.349000225000
349000599100 | 4402 Сектор поверки СИ переменного тока | Клещи электроизмерительные | APPA A10Plus |  |  |  | 12 | 2 943 |  | Нет |  | Да |  | Нет | 26865-04 | Нет | Нет
349000599101 | 4402 Сектор поверки СИ переменного тока | Вольтметр переносной | С50 |  | 1,5 кВ; 3 кВ |  | 12 | 4 552 |  | Нет |  | Да |  | Нет | 1432-61 | Нет | Нет
349000599102 | 4402 Сектор поверки СИ переменного тока | Вольтметр | С503, С504, С505, С506, С507, С508, С509, С510, С511 | нет | до 3 кВ | 0,5 | 12 | 4 552 |  | Нет |  | Да |  | Нет | 10194-85 | Нет | Нет | На постоянном и переменном 50 Гц токе. При поверке приборов в качестве эталонов необходимо письмо о поверке по переменному напряжению на частоте 50 Гц.
349000599103 | 4402 Сектор поверки СИ переменного тока | Киловольтметр электростатический | С 197 |  | до 30 кВ |  | 12 | 6 917 |  | Нет |  | Да |  | Нет | 11858-89 | Нет | Нет
349000599104 | 4402 Сектор поверки СИ переменного тока | Киловольтметр цифровой | ПрофКиП | ПрофКиП С196М, ПрофКиП С197М, ПрофКиП С100М |  |  | 12 | 9 920 |  | Нет |  | Да |  | Нет | 64596-16 | Нет | Нет
349000599105 | 4402 Сектор поверки СИ переменного тока | Киловольтметр электростатический | С100 |  | от 0 до 75 кВ | 1,5 % | 12 | 9 920 |  | Нет |  | Да |  | Нет | 1329-89 | Нет | Нет
349000599106 | 4402 Сектор поверки СИ переменного тока | Вольтметр | С502 | С5024, С5025, С5026, С5027, С5028, С5029 | - | КТ 0,5 | 12 | 4 552 |  | Нет |  | Да |  | Нет | 4551-74 | Нет | Нет | На постоянном и переменном 50 Гц токе
349000599108 | 4402 Сектор поверки СИ переменного тока | Измеритель параметров электроизоляции | MIC-5005, MIC-5010, MIC-5050, MIC-10k1 |  |  |  | 12 | 7 082 |  | Нет |  | Да |  | Нет | 58907-14 | Нет | Нет | Для MIC-5050, MIC-10k1 возможна только ограниченная поверка в диапазоне до 9,99 ТОм
349000599109 | 4402 Сектор поверки СИ переменного тока | Измеритель сопротивления изоляции | МЕГЕОН | МЕГЕОН-13126, МЕГЕОН-13200, МЕГЕОН-13225, МЕГЕОН-13250, МЕГЕОН-13900, МЕГЕОН-13950 |  |  | 24 | 6 254 |  | Нет |  | Да |  | Нет | 74507-19 | Нет | Нет
349000599110 | 4402 Сектор поверки СИ переменного тока | Измеритель параметров изоляции | MIT | MIT200, MIT210; MIT220, MIT230, MIT300, MIT310, MIT310A, MIT320, MIT330, MIT400, MIT410, MIT415, MIT420, MIT430, MIT40X, MIT400/2, MIT410/2, MIT420/2, MIT430/2, MIT480, MIT481, MIT485, MIT2500. |  |  | 24 | 7 673 |  | Нет |  | Да |  | Нет | 64721-16 | Нет | Нет
349000599111 | 4402 Сектор поверки СИ переменного тока | Вольтметр | С-53 |  | 1,5 кВ; 3 кВ |  | 12 | 4 362 |  | Нет |  | Да |  | Нет | 1838-63 | Нет | Нет
349000599112 | 4402 Сектор поверки СИ переменного тока | Измеритель параметров цепей электропитания | MZC-300 | MZC-300, MZC-303, MZC-303Е | 0...250 В; 0...1999 Ом | ПГ (2-3%) | 12 | 5 900 |  | Нет |  | Да |  | Нет | 20911-01 | Нет | Нет
349000599113 | 4402 Сектор поверки СИ переменного тока | Измеритель параметров цепей "фаза-нуль" и "фаза-фаза" электросетей | MZC-200, MZC-201, MZC-202 |  |  |  | 12 | 5 900 |  | Нет |  | Да |  | Нет | 31382-06 | Нет | Нет
349000599114 | 4402 Сектор поверки СИ переменного тока | Измеритель параметров устройств заземления | MRU-100, MRU-101 |  |  |  | 12 | 5 900 |  | Нет |  | Да |  | Нет | 21272-01 | Нет | Нет | Принимается в поверку с измерительными клещами, входящими в комплект поставки. При отсутствии - ограниченная поверка.
349000599115 | 4402 Сектор поверки СИ переменного тока | Измеритель параметров цепей "фаза-нуль" и "фаза-фаза" электросетей | MZC-200 | MZC-2, MZC-200, MZC-201, MZC-202 |  |  | 12 | 5 900 |  | Нет |  | Да |  | Нет | 20912-01 | Нет | Нет
349000599116 | 4402 Сектор поверки СИ переменного тока | Клещи электроизмерительные | APPA 30, APPA 30R |  |  |  | 12 | 2 943 |  | Нет |  | Да |  | Нет | 20083-05 | Нет | Нет
349000599117 | 4402 Сектор поверки СИ переменного тока | Клещи электроизмерительные | APPA-A11, APPA-A11R, APPA-A12, APPA-A12R, APPA-A15, APPA-A15R, APPA-A16, APPA-A16R, APPA-A16H, APPA-A16HR, APPA-36II, APPA-36RII |  |  |  | 12 | 2 943 |  | Нет |  | Да |  | Нет | 41611-09 | Нет | Нет
349000599118 | 4402 Сектор поверки СИ переменного тока | Измеритель параметров электробезопасности электроустановок | MIE-500 |  |  |  | 12 | 8 265 |  | Нет |  | Да |  | Нет | 26859-04 | Нет | Нет
349000599119 | 4402 Сектор поверки СИ переменного тока | Измеритель сопротивления петли "фаза-нуль" | ИФН-200 |  |  |  | 12 | 6 490 |  | Нет |  | Да |  | Нет | 31275-06 | Нет | Нет
349000599120 | 4402 Сектор поверки СИ переменного тока | Вольтметр щитовой | С75 |  | 1500 В, 2500 В, 3000 В, постоянное напряжение, переменное с частотой 50 Гц |  | 12 | 4 125 |  | Нет |  | Да |  | Нет | 2526-69 | Нет | Нет
349000599121 | 4402 Сектор поверки СИ переменного тока | Амперметр | Э525 |  | 0,5 А 1 А | КТ 0,5 | 12 | 4 552 |  | Нет |  | Да |  | Нет | 3937-78 | Нет | Нет
349000599122 | 4402 Сектор поверки СИ переменного тока | Измеритель напряжения прикосновения и параметров устройств защитного отключения | MRP-200 |  |  |  | 12 | 7 673 |  | Нет |  | Да |  | Нет | 31967-06 | Нет | Нет
349000599123 | 4402 Сектор поверки СИ переменного тока | Цифровые измерительные клещи | ЕМ201, ЕМ202, ЕМ203, ЕМ204 |  |  |  |  | 2 943 |  | Нет |  | Да |  | Нет |  | Да | Нет
349000599124 | 4402 Сектор поверки СИ переменного тока | Вольтметр | С96 |  |  |  | 12 | 6 917 |  | Нет |  | Да |  | Нет | 661-51 | Нет | Нет
349000599125 | 4402 Сектор поверки СИ переменного тока | Клещи электроизмерительные | APPA A6, APPA A6D, APPA A6DR, APPA A7A, APPA A7D, APPA A9 |  |  |  | 12 | 2 943 |  | Нет |  | Да |  | Нет | 46659-11 | Нет | Нет
349000599126 | 4402 Сектор поверки СИ переменного тока | Измеритель сопротивления петли "фаза-нуль", "фаза-фаза" | ИФН-300, ИФН-300/1 |  |  |  | 24 | 6 490 |  | Нет |  | Да |  | Нет | 75346-19 | Нет | Нет
349000599127 | 4402 Сектор поверки СИ переменного тока | Клещи электроизмерительные | АКИП-2301 | - | - | - | 12 | 4 717 |  | Нет |  | Да |  | Нет | 76913-19 | Нет | Нет | Ограниченная поверка: за исключением режима измерения силы постоянного тока с верхним пределом диапазона измерений 2000 А
349000599128 | 4402 Сектор поверки СИ переменного тока | Вольтметр | С95 |  |  |  | 12 | 4 552 |  | Нет |  | Да |  | Нет | 660-51 | Нет | Нет | На переменном напряжении на частоте 50 Гц
349000599129 | 4402 Сектор поверки СИ переменного тока | Мультиметр-мегаомметр | Fluke 1587 FC |  |  |  | 24 | 9 447 |  | Нет |  | Да |  | Нет | 64023-16 | Нет | Нет
349000599130 | 4402 Сектор поверки СИ переменного тока | Вольтметр | Э59 |  | 0-600В | КТ 0,5 | 12 | 4 552 |  | Нет |  | Да |  | Нет | 1729-63 | Нет | Нет
349000599131 | 4402 Сектор поверки СИ переменного тока | Измеритель сопротивления изоляции цифровой | DT | DT-5500, DT-5505, DT-6605 |  |  | 12 | 7 082 |  | Нет |  | Да |  | Нет | 75069-19 | Нет | Нет
349000599132 | 4402 Сектор поверки СИ переменного тока | Тераомметр, миллиомметр, омметр | ПрофКиП Е6-13М (тераомметры) | - | - | - | 12 | 7 082 |  | Нет |  | Да |  | Нет | 71688-18 | Нет | Нет
349000599133 | 4402 Сектор поверки СИ переменного тока | Клещи токоизмерительные аналоговые | 2608А, 2805 |  |  |  | 12 | 2 943 |  | Нет |  | Да |  | Нет | 28002-04 | Нет | Нет
349000599134 | 4402 Сектор поверки СИ переменного тока | Мегаомметр | Е6-32 |  |  |  | 24 | 6 490 |  | Нет |  | Да |  | Нет | 53668-13 | Нет | Нет
349000599135 | 4402 Сектор поверки СИ переменного тока | Измеритель параметров электроизоляции с мультиметром | MIC-1000, MIC-2500 |  |  |  | 12 | 6 490 |  | Нет |  | Да |  | Нет | 21183-02 | Нет | Нет
349000599136 | 4402 Сектор поверки СИ переменного тока | Киловольтметр | КВМ | КВМ-25, КВМ-50 | от 0,07 до 50 (70) кВ | ± 0,5 % | 24 | 9 447 |  | Нет |  | Да |  | Нет | 63921-16 | Нет | Нет | поверка КВМ с погрешностью ± 0,5 %
349000599137 | 4402 Сектор поверки СИ переменного тока | Ампервольтметр переносной | Э504 |  |  |  | 12 | 4 552 |  | Нет |  | Да |  | Нет | 1419-60 | Нет | Нет
349000599138 | 4402 Сектор поверки СИ переменного тока | Измеритель сопротивления изоляции | U1461A |  |  |  | 24 | 9 447 |  | Нет |  | Да |  | Нет | 60943-15 | Нет | Нет
349000599139 | 4402 Сектор поверки СИ переменного тока | Прибор щитовой цифровой электроизмерительный | ЩВ96, ЩВ120 |  |  |  | 60 | 4 125 |  | Нет |  | Да |  | Нет | 47067-11 | Нет | Нет
349000599140 | 4402 Сектор поверки СИ переменного тока | Клещи токоизмерительные | Р266 |  |  |  |  | 2 825 |  | Нет |  | Да |  | Нет |  | Да | Нет
349000599141 | 4402 Сектор поверки СИ переменного тока | Измеритель сопротивления изоляции | U1452A |  |  |  | 24 | 6 490 |  | Нет |  | Да |  | Нет | 60943-15 | Нет | Нет
349000599145 | 4402 Сектор поверки СИ переменного тока | Тераомметр | Е6-3 (МОМ-4) |  |  |  | 12 | 7 437 |  | Нет |  | Да |  | Нет | 1473-61 | Нет | Нет | Обязательно письмо об ограниченной поверке до 10 ТОм
349000599146 | 4402 Сектор поверки СИ переменного тока | Вольтметр переносной электромагнитной системы | Э59 | Э59/1, Э59/2, Э59/10 |  |  | 12 | 4 552 |  | Нет |  | Да |  | Нет | 1213-58 | Нет | Нет
349000599147 | 4402 Сектор поверки СИ переменного тока | Измеритель сопротивления изоляции | КИСИ-1 |  | 0-10000 ГОм |  | 24 | 7 082 |  | Нет |  | Да |  | Нет | 63961-16 | Нет | Нет | Если номер версии ПО 4.03.015 (дата выпуска после 10.05.2017г.), только ограниченная поверка до 99 ГОм
349000599148 | 4402 Сектор поверки СИ переменного тока | Измеритель напряжения прикосновения и параметров устройств защитного отключения | MRP-120 |  |  |  | 12 | 7 673 |  | Нет |  | Да |  | Нет | 28985-05 | Нет | Нет
349000599149 | 4402 Сектор поверки СИ переменного тока | Измеритель параметров петли короткого замыкания | ТС-20 |  |  |  | 24 | 5 900 |  | Нет |  | Да |  | Нет | 68153-17 | Нет | Нет
349000599150 | 4402 Сектор поверки СИ переменного тока | Прибор для измерения параметров однофазной цепи в режиме короткого замыкания | Вектор |  |  |  | 12 | 6 490 |  | Нет |  | Да |  | Нет | 24754-03 | Нет | Нет
349000599151 | 4402 Сектор поверки СИ переменного тока | Клещи электроизмерительные | F | F607 |  |  | 24 | 4 717 |  | Нет |  | Да |  | Нет | 51515-12 | Нет | Нет | Ограниченная поверка: сила постоянного тока до 999,9 А, мощность до 9999 Вт
349000599152 | 4402 Сектор поверки СИ переменного тока | Клещи электроизмерительные | Д90 |  |  |  | 12 | 2 943 |  | Нет |  | Да |  | Нет | 2232-67 | Нет | Нет
349000599153 | 4402 Сектор поверки СИ переменного тока | Измеритель сопротивления заземления | C.A 64xx | С.А 6454, С.А 6456, С.А 6460, С.А 6462, С.А 6470N, С.А 6471, С.А 6472, С.А 6474 |  |  | 24 | 6 963 |  | Нет |  | Да |  | Нет | 48213-11 | Нет | Нет
349000599154 | 4402 Сектор поверки СИ переменного тока | Клещи электроизмерительные | CM-1550 |  |  |  | 12 | 2 943 |  | Нет |  | Да |  | Нет | 35240-07 | Нет | Нет
349000599155 | 4402 Сектор поверки СИ переменного тока | Токовые клещи MASTECH | MS2109A |  |  |  |  | 4 717 |  | Нет |  | Да |  | Нет |  | Да | Нет
349000599156 | 4402 Сектор поверки СИ переменного тока | Клещи электроизмерительные цифровые | К4570/1Ц, К4570/2Ц, К4571Ц |  | 0-1000 А, 0-1000 В |  | 12 | 2 943 |  | Нет |  | Да |  | Нет | 20475-00 | Нет | Нет
349000599159 | 4402 Сектор поверки СИ переменного тока | Делитель напряжения высоковольтный ДНВ | ДНВ |  |  |  | 12 | 6 845 |  | Нет |  | Да |  | Нет | 9985-89 | Нет | Нет | Поверка проводится совместно с поз.349000299069
349000599160 | 4402 Сектор поверки СИ переменного тока | Компаратор | СА507 |  |  |  | 12 | 28 366 |  | Нет |  | Да |  | Нет | 31658-06 | Нет | Нет
349000599161 | 4402 Сектор поверки СИ переменного тока | Токоизмерительные клещи | Mastech MS2138 |  |  |  |  | 2 943 |  | Нет |  | Да |  | Нет |  | Да | Нет
349000599162 | 4402 Сектор поверки СИ переменного тока | Клещи токоизмерительные | M266F |  |  |  |  | 2 943 |  | Нет |  | Да |  | Нет |  | Да | Нет
349000599163 | 4402 Сектор поверки СИ переменного тока | SMD тестер пинцет | МЕГЕОН 55911 |  |  |  |  | 2 943 |  | Нет |  | Да |  | Нет |  | Да | Нет
349000599165 | 4402 Сектор поверки СИ переменного тока | Измеритель параметров изоляции высоковольтный | S1-568 |  |  |  | 24 | 7 673 |  | Нет |  | Да |  | Нет | 60185-15 | Нет | Нет
349000599166 | 4402 Сектор поверки СИ переменного тока | Прибор для измерений показателей качества и учёта электрической энергии | PM172E; RPM072E; PM172EH; EDL172EHXR; PM175; EDL175XR; PM296; PNA296 |  |  |  | до 2014 г.в. — 96; с 2014 г.в. — 168. | 10 719 |  | Нет |  | Да |  | Нет | 34868-07 | Нет | Нет
349000599168 | 4402 Сектор поверки СИ переменного тока | Киловольтметр переносной | С100 |  |  |  | 12 | 9 447 |  | Нет |  | Да |  | Нет | 1329-60 | Нет | Нет
349000599169 | 4402 Сектор поверки СИ переменного тока | Киловольтметр | КВМ-100 |  |  |  | 24 | 9 447 |  | Нет |  | Да |  | Нет | 42001-09 | Нет | Нет | ограниченная поверка, поверим только в режиме измерений действующих значений напряжения переменного тока
349000599170 | 4402 Сектор поверки СИ переменного тока | Миллиамперметр | Д528 |  | 1мА - 2мА; 5мА - 10мА; 25мА - 50мА; 50мА - 100мА | КТ 0,5 | 12 | 4 918 |  | Нет |  | Да |  | Нет | 1002-55 | Нет | Нет
349000599172 | 4402 Сектор поверки СИ переменного тока | Измеритель параметров электробезопасности электроустановок | MPI-510 |  |  |  | 12 | 12 994 |  | Нет |  | Да |  | Нет | 32600-06 | Нет | Нет
349000599173 | 4402 Сектор поверки СИ переменного тока | Прибор для измерения параметров однофазной электрической цепи | Вымпел |  |  |  | 12 | 5 900 |  | Нет |  | Да |  | Нет | 23070-05 | Нет | Нет
349000599174 | 4402 Сектор поверки СИ переменного тока | Измеритель параметров электроизоляции | MIC-2501 |  |  |  |  | 6 963 |  | Нет |  | Да |  | Нет |  | Да | Нет
349000599175 | 4402 Сектор поверки СИ переменного тока | Компаратор | СА507 |  |  |  | 36 | 28 366 |  | Нет |  | Да |  | Нет | 72294-18 | Нет | Нет
349000599176 | 4402 Сектор поверки СИ переменного тока | Мультиметр-мегаомметр | FLUKE 1577/1587 |  |  |  | 12 | 9 447 |  | Нет |  | Да |  | Нет | 33752-07 | Нет | Нет
349000599177 | 4402 Сектор поверки СИ переменного тока | Клещи электроизмерительные | APPA-30/30R |  |  |  | 12 | 2 943 |  | Нет |  | Да |  | Нет | 20083-00 | Нет | Нет
349000599178 | 4402 Сектор поверки СИ переменного тока | Клещи токоизмерительные цифровые | 2037, 2017, 2027, 2003А, 2009А, 2010, 2004, 2033, 2002РА, 2006, 2007А, 2031, 2431, 2432, 2433, 2433R, 2434, 2412, 2413F, 2417 |  |  |  | 12 | 4 717 |  | Нет |  | Да |  | Нет | 28003-04 | Нет | Нет
349000599179 | 4402 Сектор поверки СИ переменного тока | Клещи токоизмерительные ручные | Fluke 374 FC, Fluke 375 FC, Fluke 376 FC и Fluke 902 FC |  |  |  | 24 | 4 717 |  | Нет |  | Да |  | Нет | 65000-16 | Нет | Нет
349000599180 | 4402 Сектор поверки СИ переменного тока | Миллиамперметр, амперметр | Д5096, Д5097, Д5098, Д5099, Д5100, Д5101 |  |  |  | 12 | 6 490 |  | Нет |  | Да |  | Нет | 10216-85 | Нет | Нет | переменного тока 2 разряда и постоянного тока 2 разряда
349000599181 | 4402 Сектор поверки СИ переменного тока | Измеритель сопротивления заземления | ИСЗ |  |  |  | 24 | 5 900 |  | Нет |  | Да |  | Нет | 27833-04 | Нет | Нет
349000599182 | 4402 Сектор поверки СИ переменного тока | Измеритель параметров электроизоляции | TM-5001 |  |  |  | 24 | 7 082 |  | Нет |  | Да |  | Нет | 71531-18 | Нет | Нет
349000599183 | 4402 Сектор поверки СИ переменного тока | Амперметр | 3021 | СА3021-1, СА3021-1-3, СА3021-5, СА3021-5-3 |  |  | 12 | 5 308 |  | Нет |  | Да |  | Нет | 59377-14 | Нет | Нет
349000599185 | 4402 Сектор поверки СИ переменного тока | Компаратор | СА507 |  |  |  | 12 | 28 366 |  | Нет |  | Да |  | Нет | 31658-08 | Нет | Нет
349000599186 | 4402 Сектор поверки СИ переменного тока | Вольтметр | Э515 |  |  |  | 12 | 4 552 |  | Нет |  | Да |  | Нет | 4039-74 | Нет | Нет | На постоянном и переменном токе
349000599187 | 4402 Сектор поверки СИ переменного тока | Тестер электрооборудования | Fluke Т6-600, Fluke Т6-1000 |  |  |  | 12 | 2 943 |  | Нет |  | Да |  | Нет | 73895-19 | Нет | Нет
349000599188 | 4402 Сектор поверки СИ переменного тока | Вольтметр лабораторный | Э543М, Э544М, Э545М |  | 50…60 Гц 7,5/15, 30/60, 300/600.В | ±0,5 % | 12 | 4 552 |  | Нет |  | Да |  | Нет | 49229-12 | Нет | Нет | ЗАО "ПрофКИП", г.Мытищи 141006
349000599189 | 4402 Сектор поверки СИ переменного тока | Измеритель сопротивления заземления и удельного сопротивления грунта | C.A 6460, C.A 6462 |  |  |  | 24 | 6 963 |  | Нет |  | Да |  | Нет | 28572-05 | Нет | Нет
349000599190 | 4402 Сектор поверки СИ переменного тока | Клещи токоизмерительные | RGK CM | RGK CM-10, RGK CM-12 | - | - | 24 | 4 717 |  | Нет |  | Да |  | Нет | 81401-21 | Нет | Нет
349000599191 | 4402 Сектор поверки СИ переменного тока | Прибор стандартного уплотнения грунта | ГТ 1.4.1 | - | - | - | - | 8 985 |  | Нет |  | Нет |  | Нет | - | Нет | Да
349000599192 | 4402 Сектор поверки СИ переменного тока | Киловольтметр | М2029-М1 | - | - | - | 12 | 4 552 |  | Нет |  | Да |  | Нет | 6587-88 | Нет | Нет | необходимо сдавать в комплекте с добавочным сопротивлением
349000599194 | 4402 Сектор поверки СИ переменного тока | Киловольтметр цифровой | ПКВТ | ПКВТ С196М, ПКВТ С197М, ПКВТ С100М | - | - | 12 | 9 920 |  | Нет |  | Да |  | Нет | 83613-21 | Нет | Нет
349000600000 | 4402 Сектор поверки СИ переменного тока | Измеритель параметров иммитанса цифровой | АМ-3002, АМ-3003, АМ-3004 |  |  |  | 12 | 8 855 |  | Нет |  | Да |  | Нет | 36755-08 | Нет | Нет
349000602000 | 4402 Сектор поверки СИ переменного тока | Мост переменного тока высоковольтный автоматический | СА7100 | СА7100-1, СА7100-2, СА7100-3 |  |  | 24 | 23 045 |  | Нет |  | Да |  | Нет | 60013-15 | Нет | Нет
349000603100 | 4402 Сектор поверки СИ переменного тока | Измеритель параметров УЗО | ПЗО-500 ПРО, ПЗО-500 |  |  |  | 12 | 7 673 |  | Нет |  | Да |  | Нет | 39876-08 | Нет | Нет
349000603200 | 4402 Сектор поверки СИ переменного тока | Прибор для измерения параметров выключателей, управляемых дифференциальным током | ВЕГА-500 |  |  |  | 12 | 7 673 |  | Нет |  | Да |  | Нет | 46624-11 | Нет | Нет
349000605000 | 4402 Сектор поверки СИ переменного тока | Измеритель параметров устройств защитного отключения | MI 2120 |  |  |  | 12 | 8 265 |  | Нет |  | Да |  | Нет | 34193-07 | Нет | Нет
349000606000 | 4402 Сектор поверки СИ переменного тока | Измеритель параметров изоляции многофункциональный | MI 3200, MI 3201, MI 3202 |  |  |  | 12 | 8 855 |  | Нет |  | Да |  | Нет | 42465-09 | Нет | Нет
349000616138 | 4402 Сектор поверки СИ переменного тока | Установка для проверки параметров электрической безопасности | GPI-745А |  |  |  | 12 | 11 812 |  | Нет |  | Да |  | Нет | 46633-11 | Нет | Нет
349000619142 | 4402 Сектор поверки СИ переменного тока | Аппарат испытания диэлектриков | АИД-70М |  |  |  | 12 | 14 767 |  | Нет |  | Да |  | Нет | 34031-12 | Нет | Нет
349000623000 | 4402 Сектор поверки СИ переменного тока | Тестер электрических установок | Fluke 1651, Fluke 1652, Fluke 1653, Fluke 1652 Robin, Fluke 1653 Robin |  |  |  | 12 | 12 328 |  | Нет |  | Да |  | Нет | 28262-04 | Нет | Нет
349000626000 | 4402 Сектор поверки СИ переменного тока | Тестер электрический многофункциональный | МЭТ-2019, МЭТ-5035, МЭТ-5080 |  |  |  | 12 | 10 038 |  | Нет |  | Да |  | Нет | 29749-05 | Нет | Нет
349000629000 | 4402 Сектор поверки СИ переменного тока | Вольтамперфазометр цифровой | Ретометр |  |  |  | 12 | 7 673 |  | Нет |  | Да |  | Нет | 29125-05 | Нет | Нет
349000629123 | 4402 Сектор поверки СИ переменного тока | Вольтамперфазометр цифровой | М4185 |  |  |  | 12 | 7 082 |  | Нет |  | Да |  | Нет | 52691-13 | Нет | Нет
349000631000 | 4402 Сектор поверки СИ переменного тока | Вольтамперфазометр | ПАРМА ВАФ®-А(М) |  |  |  | 24 | 6 372 |  | Нет |  | Да |  | Нет | 39937-08 | Нет | Нет
349000632000 | 4402 Сектор поверки СИ переменного тока | Вольтамперфазометр | ВАФ-85М |  |  |  | 12 | 4 125 |  | Нет |  | Да |  | Нет | 3899-73 | Нет | Нет
349000633100 | 4402 Сектор поверки СИ переменного тока | Устройство измерительное параметров релейной защиты | РЕТОМ-21.2 |  |  |  | 24 | 16 435 |  | Нет |  | Да |  | Нет | 50608-12 | Нет | Нет
349000633200 | 4402 Сектор поверки СИ переменного тока | Устройство для питания измерительных цепей постоянного и переменного токов | УИ300.1 |  |  |  | 12 | 15 359 |  | Нет |  | Да |  | Нет | 35739-08 | Нет | Нет
349000635000 | 4402 Сектор поверки СИ переменного тока | Устройство испытательное | РЕТОМ-41М |  |  |  | 12 | 16 435 |  | Нет |  | Да |  | Нет | 18024-02 | Нет | Нет
349000636000 | 4402 Сектор поверки СИ переменного тока | Комплекс программно-технический измерительный | РЕТОМ-51 |  | 0-130 В; 0-20 А; 21-440 Гц |  | 24 | 16 435 |  | Нет |  | Да |  | Нет | 58259-14 | Нет | Нет
349000636001 | 4402 Сектор поверки СИ переменного тока | Измеритель параметров трансформаторов | КОЭФФИЦИЕНТ |  |  |  | 12 | 14 177 |  | Нет |  | Да |  | Нет | 38752-08 | Нет | Нет | Для поверки необходимы токовые клещи до 100 А, входящие в комплектацию. При отсутствии токовых клещей, необходимо предоставить письмо об ограниченной поверке: "без токовых клещей".
349000637000 | 4402 Сектор поверки СИ переменного тока | Комплекс программно-технический измерительный | РЕТОМ™-61 |  | 0,010…36 А |  | 24 | 16 435 |  | Нет |  | Да |  | Нет | 39508-14 | Нет | Нет
349000638000 | 4402 Сектор поверки СИ переменного тока | Измеритель параметров изоляции | Тангенс-2000 | - | - | - | 24 | 14 767 |  | Нет |  | Да |  | Нет | 24891-08 | Нет | Нет | Наличие блока поверки, из комплекта Тангенс-2000 для проведения поверки НЕ ОБЯЗАТЕЛЬНО.
349000639000 | 4402 Сектор поверки СИ переменного тока | Устройство проверки простых защит | Нептун, Нептун-2 |  |  |  | 12 | 14 177 |  | Нет |  | Да |  | Нет | 21721-07 | Нет | Нет
349000641000 | 4402 Сектор поверки СИ переменного тока | Устройство проверки средств релейной защиты | Нептун-3 |  |  |  | 12 | 14 177 |  | Нет |  | Да |  | Нет | 33824-07 | Нет | Нет
349000642000 | 4402 Сектор поверки СИ переменного тока | Установка проверки средств релейной защиты | Уран-1, Уран-2 |  |  |  | 12 | 14 177 |  | Нет |  | Да |  | Нет | 22631-02 | Нет | Нет
349000644000 | 4402 Сектор поверки СИ переменного тока | Устройство для проверки средств релейной защиты | У5052 |  |  |  |  | 16 435 |  | Нет |  | Да |  | Нет |  | Да | Нет | Только калибровка
349000646000 | 4402 Сектор поверки СИ переменного тока | Мост переменного тока высоковольтный | TG-3MOD |  |  |  | 24 | 16 435 |  | Нет |  | Да |  | Нет | 37244-08 | Нет | Нет
349000647000 | 4402 Сектор поверки СИ переменного тока | Измеритель параметров изоляции (мост переменного тока) | Вектор-2.0 М | - | - | - | 24 | 16 435 |  | Нет |  | Да |  | Нет | 20664-05 | Нет | Нет
349000648000 | 4402 Сектор поверки СИ переменного тока | Мост переменного тока высоковольтный | МЕП-5СА |  |  |  | 36 | 16 435 |  | Нет |  | Да |  | Нет | 35186-07 | Нет | Нет
349000648100 | 4402 Сектор поверки СИ переменного тока | Мост переменного тока высоковольтный | МЕП-6ИС | - | - | - |  | 16 435 |  | Нет |  | Да |  | Нет | 44621-10 | Да | Нет
349000649000 | 4402 Сектор поверки СИ переменного тока | Мост переменного тока высоковольтный | МЕП-4СА |  |  |  | 36 | 16 435 |  | Нет |  | Да |  | Нет | 25058-03 | Нет | Нет
349000650000 | 4402 Сектор поверки СИ переменного тока | Прибор для измерений показателей качества электрической энергии | Ресурс-ПКЭ | Ресурс-ПКЭ 1.1, Ресурс-ПКЭ 2.1, Ресурс-ПКЭ 1.2, Ресурс-ПКЭ 2.2, Ресурс-ПКЭ 1.3, Ресурс-ПКЭ 2.3, Ресурс-ПКЭ 1.4, Ресурс-ПКЭ 2.4, Ресурс-ПКЭ 1.5, Ресурс-ПКЭ 2.5 |  |  | 24 | 18 800 |  | Нет |  | Да |  | Нет | 32696-06 | Нет | Нет
349000660000 | 4402 Сектор поверки СИ переменного тока | Измеритель многофункциональный характеристик переменного тока | Ресурс-UF2-ПТ |  | 100-380 В; 47,5-52,5 Гц; 0-100 А |  | 12 | 18 800 |  | Нет |  | Да |  | Нет | 29470-05 | Нет | Нет
349000661000 | 4402 Сектор поверки СИ переменного тока | Измеритель показателей качества электрической энергии | Ресурс-UF2 | Ресурс-UF2С, Ресурс-UF2М, Ресурс-UF2МВ | 100-380 В; 47,5-52,5 Гц; 0-100 А |  | 24 | 18 800 |  | Нет |  | Да |  | Нет | 21621-12 | Нет | Нет
349000664000 | 4402 Сектор поверки СИ переменного тока | Измеритель показателей качества электрической энергии | Ресурс-UF | Pecypc-UF.01 | 100-380 В; 47,5-52,5 Гц |  | 24 | 18 800 |  | Нет |  | Да |  | Нет | 19044-07 | Нет | Нет
349000666000 | 4402 Сектор поверки СИ переменного тока | Прибор для измерения электроэнергетических величин и показателей качества электрической энергии | Энергомонитор-3.3Т |  | 100-380 В; 47,5-52,5 Гц; 0-100 А |  | 24 | 20 680 |  | Нет |  | Да |  | Нет | 31953-06 | Нет | Нет | Поверка в качестве эталона возможна при наличии БТТ (блок трансформаторов тока), с клещами только как СИ
349000667000 | 4402 Сектор поверки СИ переменного тока | Прибор для непрерывного измерения показателей качества электрической энергии и электроэнергетически | Энергомонитор-3.2 |  | 100-380 В; 47,5-52,5 Гц; 0-100 А |  | 48 | 20 680 |  | Нет |  | Да |  | Нет | 36290-07 | Нет | Нет
349000668000 | 4402 Сектор поверки СИ переменного тока | Прибор для измерения электроэнергетических величин и показателей качества электрической энергии | Энергомонитор 3.3 |  | 100-380 В; 47,5-52,5 Гц; 0-100 А |  | 24 | 20 680 |  | Нет |  | Да |  | Нет | 24224-03 | Нет | Нет | Поверка в качестве эталона возможна при наличии БТТ (блок трансформаторов тока), с клещами только как СИ
349000669000 | 4402 Сектор поверки СИ переменного тока | Прибор энергетика многофункциональный для измерения электроэнергетических величин | ПЭМ-02 | ПЭМ-02, ПЭМ-02 И | 100-380 В; 47,5-52,5 Гц; 0-100 А |  | 48 | 17 132 |  | Нет |  | Да |  | Нет | 25726-03 | Нет | Нет
349000670000 | 4402 Сектор поверки СИ переменного тока | Прибор энергетика многофункциональный | ПЭМ |  |  |  | 36 | 17 132 |  | Нет |  | Да |  | Нет | 20527-00 | Нет | Нет
349000671000 | 4402 Сектор поверки СИ переменного тока | Прибор комплексного контроля | ПКК-57, АКЭ-9032, АКЭ-2020 |  | 0-600 В; 0-3000 А |  | 12 | 19 982 |  | Нет |  | Да |  | Нет | 29750-05 | Нет | Нет
349000674000 | 4402 Сектор поверки СИ переменного тока | Измеритель параметров качества электрической энергии | Fluke 433, Fluke 434 |  | 0-600 В; 0-3000 А |  | 12 | 18 907 |  | Нет |  | Да |  | Нет | 32124-06 | Нет | Нет
349000675100 | 4402 Сектор поверки СИ переменного тока | Анализатор качества электроэнергии трехфазных сетей | Fluke 434 series II, Fluke 435 series II, Fluke 437 series II |  | 0-300 В | КТ 0,5 | 12 | 18 907 |  | Нет |  | Да |  | Нет | 51772-12 | Нет | Нет
349000676000 | 4402 Сектор поверки СИ переменного тока | Регистратор показателей качества электрической энергии | Парма РК3.01, Парма РК3.01ПТ |  |  |  | 24 | 18 907 |  | Нет |  | Да |  | Нет | 25731-05 | Нет | Нет
349000678000 | 4402 Сектор поверки СИ переменного тока | Прибор электроизмерительный эталонный многофункциональный | Энергомонитор-3.1 |  | 0-250 В; 0-50 А |  | 12 | 30 624 |  | Нет |  | Да |  | Нет | 26459-04 | Нет | Нет
349000678001 | 4402 Сектор поверки СИ переменного тока | Калибратор переменного тока | Ресурс-К2 | Ресурс-К2, Ресурс-К2М | 0-250 В; 0-20 А | ПГ ±0,05% | 12 | 30 624 |  | Нет |  | Да |  | Нет | 31319-12 | Нет | Нет
349000679000 | 4402 Сектор поверки СИ переменного тока | Преобразователь измерительный | Е842 |  |  | КТ 0,5 | 12 | 5 663 |  | Нет |  | Да |  | Нет | 6307-77 | Нет | Нет
349000680000 | 4402 Сектор поверки СИ переменного тока | Преобразователь измерительный мощности трехфазного тока | Е849, Е859, Е860, Е1849, Е1859, Е1860 |  |  | КТ 0,5 | 12 | 5 663 |  | Нет |  | Да |  | Нет | 24137-12 | Нет | Нет
349000682111 | 4402 Сектор поверки СИ переменного тока | Преобразователь измерительный цифровой | СПЦ | - | - | - | 72 | 1 142 |  | Нет |  | Да |  | Нет | 33093-07 | Нет | Нет | Первичная поверка у производителя
349000683000 | 4402 Сектор поверки СИ переменного тока | Комплект измерительный | К-50 |  |  |  | 12 | 9 092 |  | Нет |  | Да |  | Нет | 1401-60 | Нет | Нет
349000684000 | 4402 Сектор поверки СИ переменного тока | Комплект измерительный | К505 |  |  |  | 12 | 9 092 |  | Нет |  | Да |  | Нет | 3741-73 | Нет | Нет
349000685000 | 4402 Сектор поверки СИ переменного тока | Комплект измерительный | К506 |  |  |  | 12 | 11 812 |  | Нет |  | Да |  | Нет | 3902-73 | Нет | Нет
349000686000 | 4402 Сектор поверки СИ переменного тока | Комплект измерительный | К540 |  |  |  | 12 | 11 812 |  | Нет |  | Да |  | Нет | 61980-15 | Нет | Нет
349000687000 | 4402 Сектор поверки СИ переменного тока | Комплект электроизмерительных приборов | К-51 |  |  |  | 12 | 11 220 |  | Нет |  | Да |  | Нет | 1672-62 | Нет | Нет
349000688000 | 4402 Сектор поверки СИ переменного тока | Прибор кабельный | ИРК-ПРО |  |  |  | 24 | 8 619 |  | Нет |  | Да |  | Нет | 17719-98 | Нет | Нет | Принимается в поверку с паспортом и зарядным устройством
349000689000 | 4402 Сектор поверки СИ переменного тока | Мост автоматический переменного тока с цифровым отсчетом | Р5016 |  |  |  | 12 | 8 042 |  | Нет |  | Да |  | Нет | 4751-75 | Нет | Нет
349000690000 | 4402 Сектор поверки СИ переменного тока | Мост переменного тока | Р5079 |  | от 1 пФ до 999,99 нФ |  | 12 | 8 265 |  | Нет |  | Да |  | Нет | 7905-80 | Нет | Нет | необходимо письмо от заказчика об ограничении диапазона
349000690123 | 4402 Сектор поверки СИ переменного тока | Мост переменного тока | Р-556 |  |  |  | 12 | 4 087 |  | Нет |  | Да |  | Нет | 1854-63 | Нет | Нет
349000691000 | 4402 Сектор поверки СИ переменного тока | Измеритель | Е7-10 |  |  |  | 12 | 8 265 |  | Нет |  | Да |  | Нет | 5700-76 | Нет | Нет
349000692000 | 4402 Сектор поверки СИ переменного тока | Измеритель универсальный LCR | Е7-11 |  |  |  | 12 | 8 265 |  | Нет |  | Да |  | Нет | 5701-76 | Нет | Нет
349000693000 | 4402 Сектор поверки СИ переменного тока | Измеритель LCR | Е7-13 |  |  |  | 18 | 8 265 |  | Нет |  | Да |  | Нет | 11063-87 | Нет | Нет
349000694000 | 4402 Сектор поверки СИ переменного тока | Измеритель иммитанса | Е7-14, Е7-14/1 |  |  |  | 24 | 8 265 |  | Нет |  | Да |  | Нет | 12033-89 | Нет | Нет
349000695000 | 4402 Сектор поверки СИ переменного тока | Измеритель иммитанса | Е7-15 |  |  |  | 36 | 8 265 |  | Нет |  | Да |  | Нет | 12034-89 | Нет | Нет
349000696000 | 4402 Сектор поверки СИ переменного тока | Измеритель иммитанса | Е7-16 |  |  |  | 24 | 8 265 |  | Нет |  | Да |  | Нет | 12843-96 | Нет | Нет
349000698000 | 4402 Сектор поверки СИ переменного тока | Цифровой измеритель LCR | Е7-8 |  |  |  | 12 | 8 855 |  | Нет |  | Да |  | Нет | 4353-74 | Нет | Нет
349000699000 | 4402 Сектор поверки СИ переменного тока | Измеритель идуктивности и емкости | Е7-5А |  |  |  | 12 | 8 265 |  | Нет |  | Да |  | Нет | 1064-65 | Нет | Нет
349000699001 | 4402 Сектор поверки СИ переменного тока | Вольтамперфазометр | ВФМ-2 |  |  | 0,5 % | 24 | 6 490 |  | Нет |  | Да |  | Нет | 46864-11 | Нет | Нет
349000699003 | 4402 Сектор поверки СИ переменного тока | Измеритель трехфазный | СА540 |  | 30-420 В; 0,003-3 А; 49-51 Гц | ПГ 0,2 % | 12 | 24 819 |  | Нет |  | Да |  | Нет | 49086-12 | Нет | Нет
349000699004 | 4402 Сектор поверки СИ переменного тока | Система поверочная переносная | PTS | мод. PTS 1.1, PTS 1.3, PTS 2.1, PTS 2.3, PTS 3.1, PTS 3.3, PTS 3.3-1, PTS 3.3-2 | 30-480 В; 0-120 А | 0,05 % | 12 | 30 624 |  | Нет |  | Да |  | Нет | 17743-03 | Нет | Нет
349000699006 | 4402 Сектор поверки СИ переменного тока | Устройство испытательное цепей вторичной коммутации | Меркурий 3/100 |  | 0-3000 В |  | 12 | 14 177 |  | Нет |  | Да |  | Нет | 39475-08 | Нет | Нет
349000699007 | 4402 Сектор поверки СИ переменного тока | Анализатор-регистратор качества электроэнергии с функцией измерения фликера | REN-700 |  | 100-380 В; 47,5-52,5 Гц |  | 12 | 16 896 |  | Нет |  | Да |  | Нет | 32303-06 | Нет | Нет
349000699008 | 4402 Сектор поверки СИ переменного тока | Измеритель параметров электроэнергии (режим ПКЭ) | FLUKE 43 B |  |  |  | 12 | 18 197 |  | Нет |  | Да |  | Нет | 28645-05 | Нет | Нет | поверка совместно с отделом 4202
349000699009 | 4402 Сектор поверки СИ переменного тока | Анализатор качества электрической энергии | MI 2592 |  |  |  | 12 | 18 907 |  | Нет |  | Да |  | Нет | 44343-10 | Нет | Нет
349000699010 | 4402 Сектор поверки СИ переменного тока | Мост переменного тока | Е7-26 |  |  |  | 12 | 8 265 |  | Нет |  | Да |  | Нет | 55915-13 | Нет | Нет | Поверка осуществляется только для организаций, подведомственных Минобороны.
349000699021 | 4402 Сектор поверки СИ переменного тока | Преобразователь измерительный мощности трехфазного тока | Е849, Е859, Е860, Е1849, Е1859, Е1860 |  |  | КТ 0.5; 1,0 | 12 | 5 663 |  | Нет |  | Да |  | Нет | 24137-02 | Нет | Нет
349000699022 | 4402 Сектор поверки СИ переменного тока | Преобразователь измерительный мощности трехфазного тока | Е849, Е859, Е860, Е1849, Е1859, Е1860 |  |  | КТ 0.5; 1,0 | 12 | 5 663 |  | Нет |  | Да |  | Нет | 24137-07 | Нет | Нет
349000699023 | 4402 Сектор поверки СИ переменного тока | Преобразователь измерительный активной и реактивной мощности трехфазного тока | Е849-М1 |  |  | КТ 0.5; 1,0 | 12 | 5 663 |  | Нет |  | Да |  | Нет | 7604-10 | Нет | Нет
349000699024 | 4402 Сектор поверки СИ переменного тока | Преобразователь измерительный напряжения обратной последовательности фаз | Е 9565ЭС |  |  | КТ 1,0 | 12 | 5 663 |  | Нет |  | Да |  | Нет | 29095-05 | Нет | Нет
349000699025 | 4402 Сектор поверки СИ переменного тока | Контроллер диагностики сигнальной точки измерительный | КДСТ | КДСТ-СВ, КДСТ-ДС, КДСТ-ФД, КДСТ-АС, КДСТ-РЛ |  |  | 24 | 182 |  | Нет |  | Да |  | Нет | 35672-07 | Нет | Нет
349000699027 | 4402 Сектор поверки СИ переменного тока | Регистратор параметров качества электрического напряжения | VR1710 |  | 100-380 В; 47,5-52,5 Гц |  | 12 | 18 800 |  | Нет |  | Да |  | Нет | 60736-15 | Нет | Нет
349000699030 | 4402 Сектор поверки СИ переменного тока | Вольтамперфазометр | MI 2230 |  |  |  | 24 | 6 490 |  | Нет |  | Да |  | Нет | 49568-12 | Нет | Нет
349000699031 | 4402 Сектор поверки СИ переменного тока | Прибор для измерения электроэнергетических величин и показателей качества электрической энергии | Энергомонитор-3.3Т1 |  | 100-380 В; 47,5-52,5 Гц; 0-100 А |  | 24 | 21 034 |  | Нет |  | Да |  | Нет | 39952-08 | Нет | Нет | Поверка в качестве эталона возможна при наличии БТТ (блок трансформаторов тока), с клещами только как СИ
349000699032 | 4402 Сектор поверки СИ переменного тока | Аппарат высоковольтный испытательный | СКАТ-М100 |  |  |  | 12 | 14 767 |  | Нет |  | Да |  | Нет | 36350-07 | Нет | Нет
349000699040 | 4402 Сектор поверки СИ переменного тока | Анализатор качества электрической энергии | MI 2092, MI 2192, MI 2292 |  |  |  | 12 | 18 800 |  | Нет |  | Да |  | Нет | 36080-07 | Нет | Нет
349000699041 | 4402 Сектор поверки СИ переменного тока | Измеритель LCR | BR2822 |  |  |  |  | 8 265 |  | Нет |  | Да |  | Нет |  | Да | Нет | Только калибровка
349000699042 | 4402 Сектор поверки СИ переменного тока | Измеритель LCR | Mastech MS5300 |  |  |  |  | 8 265 |  | Нет |  | Да |  | Нет |  | Да | Нет | Только калибровка
349000699043 | 4402 Сектор поверки СИ переменного тока | Измеритель параметров выключателей | EGIL |  | 0-25 А |  | 12 | 9 447 |  | Нет |  | Да |  | Нет | 47774-11 | Нет | Нет | Только ограниченная поверка в режиме измерения времени. Необходимо письмо об ограниченной поверке.
349000699044 | 4402 Сектор поверки СИ переменного тока | Калибратор тока для поверки клещей токоизмерительных | 10302 | 10302/1, 10302/2 |  |  | 12 | 16 896 |  | Нет |  | Да |  | Нет | 30118-05 | Нет | Нет
349000699045 | 4402 Сектор поверки СИ переменного тока | Преобразователь измерительный активной мощности трехфазного тока | Е848М | Е848М/1, Е848М/2, Е848М/3, Е848М/4, Е848М/5, Е848М/6, Е848М/7, Е848М/8, Е848М/9, Е848М/10, Е848М/11, Е848М/12, Е848М/13, Е848М/14 |  | КТ 0.5; 1,0 | 12 | 5 663 |  | Нет |  | Да |  | Нет | 36431-07 | Нет | Нет | Изготовитель: ОДО "Энергоприбор", Беларусь, г.Витебск
349000699046 | 4402 Сектор поверки СИ переменного тока | Измеритель параметров электрических сетей | МЭТ-5035, МЭТ-5080, АКИП-8406 |  |  |  | 12 | 10 038 |  | Нет |  | Да |  | Нет | 54163-13 | Нет | Нет
349000699047 | 4402 Сектор поверки СИ переменного тока | Измеритель Электрической мощности | PEL 102, PEL 103, PX 110, PX 120 |  |  |  | 24 | 17 132 |  | Нет |  | Да |  | Нет | 53871-13 | Нет | Нет
349000699049 | 4402 Сектор поверки СИ переменного тока | Измеритель индуктивности и емкости высокочастотный | Е7-9 |  |  |  | 12 | 8 265 |  | Нет |  | Да |  | Нет | 5398-78 | Нет | Нет
349000699050 | 4402 Сектор поверки СИ переменного тока | Тестер электрических установок | Fluke 1652C, Fluke 1653B, Fluke 1654B |  | Диапазон измерений, МОм 0,01…1000 |  | 12 | 13 585 |  | Нет |  | Да |  | Нет | 52394-13 | Нет | Нет
349000699051 | 4402 Сектор поверки СИ переменного тока | Прибор для измерения показателей качества электрической энергии и электроэнергетических величин | Энерготестер ПКЭ |  |  |  | 48 | 18 907 |  | Нет |  | Да |  | Нет | 39900-08 | Нет | Нет
349000699052 | 4402 Сектор поверки СИ переменного тока | Анализатор качества электрической энергии | АКЭ-823, АКЭ-824 |  | 0-600 В ; 0-3000 А |  | 12 | 18 800 |  | Нет |  | Да |  | Нет | 36526-07 | Нет | Нет
349000699053 | 4402 Сектор поверки СИ переменного тока | Анализатор трансформаторов тока | CT Analyzer |  |  |  | 12 | 19 497 |  | Нет |  | Да |  | Нет | 40316-08 | Нет | Нет
349000699055 | 4402 Сектор поверки СИ переменного тока | Устройство измерительное переносное для поверки счетчиков электрической энергии | PWS |  |  |  | 24 | 30 624 |  | Нет |  | Да |  | Нет | 24582-10 | Нет | Нет
349000699057 | 4402 Сектор поверки СИ переменного тока | Прибор электроизмерительный эталонный многофункциональный | Энергомонитор-3.1К | Энергомонитор-З.1 К-05; Энергомонитор-З.1 К-10 |  |  | 12 | 30 624 |  | Нет |  | Да |  | Нет | 35427-07 | Нет | Нет
349000699058 | 4402 Сектор поверки СИ переменного тока | Прибор электроизмерительный эталонный многофункциональный | Энергомонитор-3.1КМ | Энергомонитор-З.1 КМ-х-05; Энергомонитор-З.1 КМ-х-10 | - | - | 12 | 30 624 |  | Нет |  | Да |  | Нет | 52854-13 | Нет | Нет | Необходимо предоставить СИ в поверку в полной комплектации в соответствии с модификацией СИ. Либо при отсутствии измерительных блоков (токовых клещей, УПТТ, УПТН) для соответствующий модификаций СИ, предоставить письмо об ограниченной поверке.
349000699059 | 4402 Сектор поверки СИ переменного тока | Вольтамперфазометр | ПАРМА ВАФ®-Т |  |  |  | 24 | 6 372 |  | Нет |  | Да |  | Нет | 33521-06 | Нет | Нет
349000699060 | 4402 Сектор поверки СИ переменного тока | Прибор электроизмерительный многофункциональный (вольтамперфазометр) | 4303 |  | от 0 до 10 В, от 0 до 500 В, 180-0-180° | ±2,5%, ±1,5%, ±4,0% | 24 | 5 741 |  | Нет |  | Да |  | Нет | 13389-92 | Нет | Нет
349000699061 | 4402 Сектор поверки СИ переменного тока | Преобразователь измерительный многофункциональный | ПАРМА Т400 |  |  |  | 60 | 7 448 |  | Нет |  | Да |  | Нет | 41584-15 | Нет | Нет
349000699062 | 4402 Сектор поверки СИ переменного тока | Установка для проверки параметров электрической безопасности | GPI-735A |  |  |  | 12 | 9 447 |  | Нет |  | Да |  | Нет | 46633-11 | Нет | Нет
349000699063 | 4402 Сектор поверки СИ переменного тока | Установка для проверки параметров электрической безопасности | GPI-725A, GPI-825, GPI-826 |  |  |  | 12 | 7 673 |  | Нет |  | Да |  | Нет | 46633-11 | Нет | Нет
349000699064 | 4402 Сектор поверки СИ переменного тока | Установка для проверки параметров электрической безопасности | GPT-705A, GPT-805 |  |  |  | 12 | 5 545 |  | Нет |  | Да |  | Нет | 46633-11 | Нет | Нет
349000699065 | 4402 Сектор поверки СИ переменного тока | Установка для проверки параметров электрической безопасности | GPT-715A, GPT-815 |  |  |  | 12 | 7 082 |  | Нет |  | Да |  | Нет | 46633-11 | Нет | Нет
349000699066 | 4402 Сектор поверки СИ переменного тока | Вольтамперфазометр | ВФМ-3 |  |  |  | 24 | 6 490 |  | Нет |  | Да |  | Нет | 58639-14 | Нет | Нет
349000699067 | 4402 Сектор поверки СИ переменного тока | Установка модульная трехфазная портативная для поверки счетчиков электрической энергии | PTS 400.3 |  |  |  | 12 | 30 624 |  | Нет |  | Да |  | Нет | 33229-06 | Нет | Нет
349000699068 | 4402 Сектор поверки СИ переменного тока | Установка для проверки параметров электрической безопасности | GPT-79803 |  |  |  | 24 | 9 447 |  | Нет |  | Да |  | Нет | 50682-12 | Нет | Нет
349000699069 | 4402 Сектор поверки СИ переменного тока | Аппарат высоковольтный испытательный | СКАТ-М100В |  |  |  | 12 | 14 767 |  | Нет |  | Да |  | Нет | 53456-13 | Нет | Нет
349000699071 | 4402 Сектор поверки СИ переменного тока | Измеритель потерь напряжения | СА210 |  |  |  | 12 | 16 896 |  | Нет |  | Да |  | Нет | 40951-14 | Нет | Нет
349000699072 | 4402 Сектор поверки СИ переменного тока | Преобразователь измерительный переменного тока | Е854М | Е854М/Х, Е854М/ХС |  | ПГ ±0,5 % | 12/48 | 3 771 |  | Нет |  | Да |  | Нет | 9507-07 | Нет | Нет | на месте эксплуатации
349000699073 | 4402 Сектор поверки СИ переменного тока | Преобразователь измерительный активной и реактивной мощности | Е849ЭС | Е849/3ЭС |  | ПГ ±0,5 % | 12/48 | 5 663 |  | Нет |  | Да |  | Нет | 24914-03 | Нет | Нет | на месте эксплуатации
349000699074 | 4402 Сектор поверки СИ переменного тока | Преобразователь измерительный активной и реактивной мощности трехфазного тока | Е849М | Е849М/12 |  | ПГ ±1,0 % | 12/48 | 5 663 |  | Нет |  | Да |  | Нет | 7604-07 | Нет | Нет | на месте эксплуатации
349000699075 | 4402 Сектор поверки СИ переменного тока | Преобразователь измерительный частоты переменного тока | Е858ЭС | Е858/1ЭС, Е858/7ЭС |  |  | 12/48 | 3 771 |  | Нет |  | Да |  | Нет | 24219-03 | Нет | Нет | на месте эксплуатации
349000699076 | 4402 Сектор поверки СИ переменного тока | Преобразователь измерительный переменного тока | Е842ЭС | Е842/1ЭС |  |  | 48 | 3 771 |  | Нет |  | Да |  | Нет | 24911-14 | Нет | Нет | на месте эксплуатации
349000699077 | 4402 Сектор поверки СИ переменного тока | Преобразователь измерительный напряжения переменного тока | Е855М | Е855М/Х, Е855М/хС |  | ПГ ±0,5 % | 12/48 | 3 771 |  | Нет |  | Да |  | Нет | 9509-07 | Нет | Нет | на месте эксплуатации
349000699078 | 4402 Сектор поверки СИ переменного тока | Прибор кабельный переносной | ПКП-5 |  |  |  | 12 | 8 619 |  | Нет |  | Да |  | Нет | 9401-84 | Нет | Нет
349000699079 | 4402 Сектор поверки СИ переменного тока | Установка для проверки параметров электрической безопасности | GPT-79802 |  |  |  | 24 | 7 082 |  | Нет |  | Да |  | Нет | 50682-12 | Нет | Нет
349000699080 | 4402 Сектор поверки СИ переменного тока | Устройство измерительное электрической прочности и сопротивления изоляции | РЕТОМ™ 6000 |  |  | ПГ ±2 % | 12 | 11 812 |  | Нет |  | Да |  | Нет | 44884-10 | Нет | Нет
349000699081 | 4402 Сектор поверки СИ переменного тока | Установка для проверки параметров электрической безопасности | GPT-79804 |  |  |  | 24 | 11 812 |  | Нет |  | Да |  | Нет | 50682-12 | Нет | Нет
349000699082 | 4402 Сектор поверки СИ переменного тока | Регистратор качества электроэнергии | Fluke 1743, Fluke 1744, Fluke 1745 |  |  |  | 12 | 18 800 |  | Нет |  | Да |  | Нет | 52395-13 | Нет | Нет
349000699084 | 4402 Сектор поверки СИ переменного тока | Установка для проверки параметров электрической безопасности | GPT-79801 |  | 100…5000 В |  | 24 | 5 308 |  | Нет |  | Да |  | Нет | 50682-12 | Нет | Нет
349000699086 | 4402 Сектор поверки СИ переменного тока | Устройство проверки простых защит | Нептун-2М |  |  |  | 12 | 14 177 |  | Нет |  | Да |  | Нет | 64992-16 | Нет | Нет
349000699087 | 4402 Сектор поверки СИ переменного тока | Установка | У5053 |  |  |  |  | 16 343 |  | Нет |  | Да |  | Нет |  | Да | Нет | Только калибровка
349000699089 | 4402 Сектор поверки СИ переменного тока | Устройство измерительное электрической прочности изоляции | РЕТОМ™-2500 |  |  |  | 12 | 10 038 |  | Нет |  | Да |  | Нет | 26670-04 | Нет | Нет
349000699090 | 4402 Сектор поверки СИ переменного тока | Измеритель показателей качества электрической энергии | C.A 8220, C.A 8230, C.A 8332, C.A 8334, C.A 8335, C.A 8352 |  |  |  | 24 | 18 800 |  | Нет |  | Да |  | Нет | 28710-09 | Нет | Нет | с клещами до 1000 А
349000699091 | 4402 Сектор поверки СИ переменного тока | Измеритель коэффициента трансформации | СА610 |  | 0,8…10000 |  | 12 | 17 132 |  | Нет |  | Да |  | Нет | 40952-15 | Нет | Нет
349000699092 | 4402 Сектор поверки СИ переменного тока | Установка для проверки параметров электрической безопасности | GPT-79902 |  |  |  | 24 | 7 082 |  | Нет |  | Да |  | Нет | 58755-14 | Нет | Нет
349000699093 | 4402 Сектор поверки СИ переменного тока | Измеритель параметров силовых трансформаторов | К540-3 |  |  |  | 12 | 17 132 |  | Нет |  | Да |  | Нет | 55598-13 | Нет | Нет
349000699094 | 4402 Сектор поверки СИ переменного тока | Установка для проверки параметров электрической безопасности | GPT-79601, GPT-79901, GPT-79602 |  |  |  | 24 | 5 545 |  | Нет |  | Да |  | Нет | 58755-14 | Нет | Нет
349000699095 | 4402 Сектор поверки СИ переменного тока | Анализатор качества электрической энергии | MI 2892 |  |  |  | 60 | 18 800 |  | Нет |  | Да |  | Нет | 57207-14 | Нет | Нет
349000699097 | 4402 Сектор поверки СИ переменного тока | Преобразователь измерительный переменного тока и напряжения, постоянного тока и напряжения | Е854ЭЛ, Е856ЭЛ |  |  |  | 120 | 3 771 |  | Нет |  | Да |  | Нет | 68159-17 | Нет | Нет
349000699098 | 4402 Сектор поверки СИ переменного тока | Высоковольтная испытательная лаборатория | ЛЭИС-100 |  |  |  |  | 27 065 |  | Нет |  | Да |  | Нет |  | Нет | Да
349000699100 | 4402 Сектор поверки СИ переменного тока | Установка измерительная высоковольтная | HVA | HVA28, HVA30, HVA30-5, HVA34, HVA54/80, HVA60, HVA90, HVA94 |  |  | 24 | 14 767 |  | Нет |  | Да |  | Нет | 51892-12 | Нет | Нет
349000699101 | 4402 Сектор поверки СИ переменного тока | Генератор инфранизкочастотный высоковольтный | VLF-28CMF, VLF-4022CMF, VLF-6022CMF, VLF-90CMF |  |  |  | 24 | 14 767 |  | Нет |  | Да |  | Нет | 46568-11 | Нет | Нет
349000699103 | 4402 Сектор поверки СИ переменного тока | Установка для проверки параметров электрической безопасности | GPT-79603, GPT-79612 | - | - | - | 24 | 7 082 |  | Нет |  | Да |  | Нет | 58755-14 | Нет | Нет | GPT-79603 только ограниченная поверка без измерения постоянного тока (по письму)
349000699104 | 4402 Сектор поверки СИ переменного тока | Высоковольтный стенд | СВИ-53В |  |  |  |  | 27 065 |  | Нет |  | Да |  | Нет |  | Нет | Да
349000699106 | 4402 Сектор поверки СИ переменного тока | Измеритель иммитанса | ПрофКИП Е7-15М |  |  |  | 12 | 8 265 |  | Нет |  | Да |  | Нет | 55479-13 | Нет | Нет | Принимается в поверку только при наличии измерительных кабелей
349000699107 | 4402 Сектор поверки СИ переменного тока | Установка пробойная | УПУ-5М |  |  |  | 12 | 10 629 |  | Нет |  | Да |  | Нет |  | Нет | Да
349000699109 | 4402 Сектор поверки СИ переменного тока | Аппарат испытания диэлектриков | АИД-70М |  |  |  | 12 | 14 767 |  | Нет |  | Да |  | Нет | 34031-08 | Нет | Нет
349000699110 | 4402 Сектор поверки СИ переменного тока | Измеритель диагностический универсальный | ДИАКОР |  | Измерение напряжения постоянного тока, В: от -360 до 360 |  | 24 | 14 767 |  | Нет |  | Да |  | Нет | 39820-08 | Нет | Нет
349000699111 | 4402 Сектор поверки СИ переменного тока | Генератор высоковольтный инфранизкочастотный | Frida TD |  |  |  | 24 | 14 767 |  | Нет |  | Да |  | Нет | 44924-10 | Нет | Нет | Ограниченная поверка. Без режима измерения тангенса угла диэлектрических потерь.
349000699112 | 4402 Сектор поверки СИ переменного тока | Аппарат испытания диэлектриков | АИСТ | АИСТ 50/70, АИСТ СНЧ 36, АИСТ СНЧ 30 | - | - | 24 | 14 767 |  | Нет |  | Да |  | Нет | 64708-16 | Нет | Нет
349000699113 | 4402 Сектор поверки СИ переменного тока | Аппарат испытания масла | АИМ-90Ц |  |  |  | 12 | 14 767 |  | Нет |  | Да |  | Нет |  | Нет | Да
349000699114 | 4402 Сектор поверки СИ переменного тока | Приставка измерительная | СКАТ-70П |  |  |  | 12 | 14 767 |  | Нет |  | Да |  | Нет | 45952-10 | Нет | Нет
349000699115 | 4402 Сектор поверки СИ переменного тока | Аппарат высоковольтный испытательный | СКАТ-70 |  |  |  | 12 | 14 767 |  | Нет |  | Да |  | Нет | 36036-07 | Нет | Нет
349000699116 | 4402 Сектор поверки СИ переменного тока | Измеритель электрической прочности жидкостей | DTA 100C |  |  |  | 24 | 14 767 |  | Нет |  | Да |  | Нет | 63291-16 | Нет | Нет
349000699117 | 4402 Сектор поверки СИ переменного тока | Генератор инфранизкочастотный высоковольтный | VLF Sin 34, VLF Sin 45, VLF Sin 54 |  | 0…±33,9; 0…±45, 0…54 кВ |  | 24 | 14 767 |  | Нет |  | Да |  | Нет | 56326-14 | Нет | Нет
349000699118 | 4402 Сектор поверки СИ переменного тока | Аппарат испытания диэлектриков цифровой | АИД-70 Ц | - | - | - | 12 | 14 767 |  | Нет |  | Да |  | Нет | 38382-08 | Нет | Нет | Поверка на оборудовании и площадях ФБУ "УРАЛТЕСТ"
349000699119 | 4402 Сектор поверки СИ переменного тока | Измеритель мощности многофункциональный | РМ9 |  |  | ПГ ±0,5 % |  | 5 663 |  | Нет |  | Да |  | Нет |  | Да | Нет | калибровка до 2012 г.в.
349000699120 | 4402 Сектор поверки СИ переменного тока | Аппарат испытания масла | АИМ-90 А |  |  |  | 12 | 14 767 |  | Нет |  | Да |  | Нет | 56773-14 | Нет | Нет
349000699121 | 4402 Сектор поверки СИ переменного тока | Аппарат испытания диэлектриков | АИД-70 |  |  |  |  | 14 767 |  | Нет |  | Да |  | Нет |  | Нет | Да
349000699122 | 4402 Сектор поверки СИ переменного тока | Установка контроля и диагностирования диэлектриков | УКД - 70 |  |  |  | 12 | 14 767 |  | Нет |  | Да |  | Нет | 25378-03 | Нет | Нет
349000699123 | 4402 Сектор поверки СИ переменного тока | Установка высоковольтная измерительная | ПрофКиП УПУ-10М |  |  |  | 12 | 15 950 |  | Нет |  | Да |  | Нет | 58589-14 | Нет | Нет | на оборудовании и площадях ФБУ "УРАЛТЕСТ"
349000699126 | 4402 Сектор поверки СИ переменного тока | Аппарат высоковольтный испытательный | АВИЦ | АВИЦ-70, АВИЦ-80, АВИЦ-120 |  |  | 12 | 14 767 |  | Нет |  | Да |  | Нет | 66233-16 | Нет | Нет | Поверка на оборудовании и площядях ФБУ "УРАЛТЕСТ"
349000699127 | 4402 Сектор поверки СИ переменного тока | Измерительно-трансформаторный блок | РЕТ-ВАХ |  |  |  | 12 | 7 082 |  | Нет |  | Да |  | Нет |  | Нет | Да | Аттестация ИО. Необходима заявка на аттестацию ИО на участие специалиста УРАЛТЕСТ в комиссии Заказчика. По итогам работы оформляется протокол.
349000699128 | 4402 Сектор поверки СИ переменного тока | Блок трехфазного преобразователя напряжения | РЕТ-ТН |  |  |  | 36 | 7 082 |  | Нет |  | Да |  | Нет |  | Нет | Да | Аттестация ИО. Необходима заявка на аттестацию ИО в форме участия специалиста УРАЛТЕСТ в комиссии Заказчика. По итогам работы оформляется протокол.
349000699129 | 4402 Сектор поверки СИ переменного тока | Блок однофазного преобразователя тока | РЕТ-10 |  |  |  | 36 | 7 082 |  | Нет |  | Да |  | Нет |  | Нет | Да | Аттестация ИО. Необходима заявка на аттестацию ИО - участие специалиста УРАЛТЕСТ в комиссии Заказчика. По итогам работы оформляется протокол.
349000699130 | 4402 Сектор поверки СИ переменного тока | Нагрузочный трансформатор | РЕТ-3000 |  |  |  | 36 | 7 082 |  | Нет |  | Да |  | Нет |  | Нет | Да | Аттестация ИО. Необходима заявка на аттестацию ИО в форме участия специалиста УРАЛТЕСТ в комиссии Заказчика. По итогам работы оформляется протокол.
349000699131 | 4402 Сектор поверки СИ переменного тока | Измеритель параметров трансформаторов | КОЭФФИЦИЕНТ 1-3 | КОЭФФИЦИЕНТ 1.1, КОЭФФИЦИЕНТ 1.3, КОЭФФИЦИЕНТ 3.1, КОЭФФИЦИЕНТ 3.3 | 0-100 А | КТ 0,2 | 12 | 14 177 |  | Нет |  | Да |  | Нет | 58906-14 | Нет | Нет
349000699132 | 4402 Сектор поверки СИ переменного тока | Ваттметр-счетчик эталонный многофункциональный | СЕ603М | СЕ603МХХХ-0,05-Х, СЕ603МХХХ-0,03-Х |  |  | 12 | 29 549 |  | Нет |  | Да |  | Нет | 51848-12 | Нет | Нет | При сдаче в поверку СЕ603МХХХ-0,015-Х, требовать письмо с поверкой по модификации 0,03-Х или 0,05-Х (модиф. 0,015-Х поверяет только ВНИИМ)
349000699133 | 4402 Сектор поверки СИ переменного тока | Установка контрольно-измерительная | PGK | PGK 25, PGK 50, PGK 80, PGK 70HB, PGK 70/2.5HB, PGK 110HB, PGK 110/5HB |  |  | 24 | 14 767 |  | Нет |  | Да |  | Нет | 38340-08 | Нет | Нет
349000699135 | 4402 Сектор поверки СИ переменного тока | Измеритель наведенного напряжения | ИНН-15 |  |  |  | 12 | 7 082 |  | Нет |  | Да |  | Нет | 64968-16 | Нет | Нет
349000699136 | 4402 Сектор поверки СИ переменного тока | Анализатор параметров качества электрической энергии | PQM-700, PQM-701Z, PQM-701Zr, PQM-702 |  |  |  | 24 | 18 800 |  | Нет |  | Да |  | Нет | 57276-14 | Нет | Нет
349000699137 | 4402 Сектор поверки СИ переменного тока | Система диагностики частичных разрядов портативная | PD-TaD 60 |  |  |  | 24 | 29 549 |  | Нет |  | Да |  | Нет | 63377-16 | Нет | Нет
349000699138 | 4402 Сектор поверки СИ переменного тока | Анализатор мощности | NORMA | NORMA 3000, NORMA 4000, NORMA 5000, NORMA 6000 | 0-1000 В; 0-10 А | 0,05 | 12 | 29 549 |  | Нет |  | Да |  | Нет | 26679-04 | Да | Нет
349000699139 | 4402 Сектор поверки СИ переменного тока | Прибор для высоковольтных испытаний кабельных изделий на электрическую прочность | ВИС-М |  |  |  | 12 | 11 220 |  | Нет |  | Да |  | Нет |  | Нет | Да
349000699140 | 4402 Сектор поверки СИ переменного тока | Высоковольтный аппарат | ЗАСИ-30 |  |  |  |  | 14 767 |  | Нет |  | Да |  | Нет |  | Нет | Да
349000699141 | 4402 Сектор поверки СИ переменного тока | Устройство контроля параметров трансформатора | QUALITROL серии 500 |  |  |  | 48 | 14 309 |  | Нет |  | Да |  | Нет | 58735-14 | Нет | Нет
349000699142 | 4402 Сектор поверки СИ переменного тока | Киловольтметр цифровой | СКВ | СКВ-40-П, СКВ-40-СТ,СКВ-100-П, СКВ-100-СТ |  |  | 12 | 14 767 |  | Нет |  | Да |  | Нет | 58445-14 | Нет | Нет
349000699143 | 4402 Сектор поверки СИ переменного тока | Мост автоматический | Tan Delta 12000 |  |  |  | 24 | 14 767 |  | Нет |  | Да |  | Нет | 53166-13 | Нет | Нет
349000699144 | 4402 Сектор поверки СИ переменного тока | Аппарат испытательно-прожигающий | АИП-70 |  |  |  | 12 | 14 767 |  | Нет |  | Да |  | Нет | 58036-14 | Нет | Нет
349000699145 | 4402 Сектор поверки СИ переменного тока | Измеритель параметров разрядников и выравнивателей | ПРВ-01 |  |  |  | 12 | 10 038 |  | Нет |  | Да |  | Нет | 35200-07 | Нет | Нет
349000699147 | 4402 Сектор поверки СИ переменного тока | Высоковольтная испытательная установка | DT-1-10-100-S-D-B |  |  |  | 12 | 11 220 |  | Нет |  | Да |  | Нет |  | Нет | Да
349000699148 | 4402 Сектор поверки СИ переменного тока | Установка для проверки параметров электрической безопасности | GPT-79903 |  |  |  | 24 | 10 038 |  | Нет |  | Да |  | Нет | 58755-14 | Нет | Нет
349000699149 | 4402 Сектор поверки СИ переменного тока | Установка для проверки параметров электрической безопасности | GPT-805, GPT-815, GPI-825, GPI-826 | - | - | - | 12 | 7 673 |  | Нет |  | Да |  | Нет | 27141-04 | Нет | Нет
349000699150 | 4402 Сектор поверки СИ переменного тока | Комплекс программно-технический измерительный | РЕТОМ™-51 |  |  |  | 12 | 16 435 |  | Нет |  | Да |  | Нет | 26975-04 | Нет | Нет | с 2009 г. МПИ 24
349000699151 | 4402 Сектор поверки СИ переменного тока | Мост переменного тока высоковольтный автоматический | СА7100-1, СА7100-2 |  |  |  | 12 | 23 045 |  | Нет |  | Да |  | Нет | 21884-01 | Нет | Нет
349000699152 | 4402 Сектор поверки СИ переменного тока | Измеритель параметров изоляции | ПАРМА ТЕНЗОР-2 |  |  |  | 36 | 16 435 |  | Нет |  | Да |  | Нет | 65931-16 | Нет | Нет | Ограниченная поверка. Без функции измерений тангенса угла потерь
349000699153 | 4402 Сектор поверки СИ переменного тока | Устройство измерительное параметров релейной защиты | РЕТОМ-21.3 |  |  |  | 48 | 16 435 |  | Нет |  | Да |  | Нет | 62813-15 | Нет | Нет
349000699154 | 4402 Сектор поверки СИ переменного тока | Устройство измерительное параметров релейной защиты | РЕТОМ™-21 |  |  |  | 24 | 16 435 |  | Нет |  | Да |  | Нет | 39509-08 | Нет | Нет | Сдается в поверку в комплекте с сетевым кабелем
349000699155 | 4402 Сектор поверки СИ переменного тока | Комплекс программно-технический измерительный | РЕТОМ™-61 |  |  |  | 24 | 16 435 |  | Нет |  | Да |  | Нет | 39508-08 | Нет | Нет
349000699156 | 4402 Сектор поверки СИ переменного тока | Измеритель параметров электрических сетей | МЭТ-5035M, GSC-60R | - | - | - | 12 | 10 038 |  | Нет |  | Да |  | Нет | 72672-18 | Нет | Нет | Для GSC-60R необходимо письмо об ограниченной поверке: за исключением режима регистрации аномалий напряжения
349000699157 | 4402 Сектор поверки СИ переменного тока | Аппарат высоковольтный испытательный | СКАТ-70М |  |  |  | 12 | 14 767 |  | Нет |  | Да |  | Нет | 60724-15 | Нет | Нет
349000699158 | 4402 Сектор поверки СИ переменного тока | Устройство испытательное цепей вторичной коммутации | Меркурий 3/100 |  |  |  | 12 | 14 177 |  | Нет |  | Да |  | Нет | 74643-19 | Нет | Нет
349000699159 | 4402 Сектор поверки СИ переменного тока | Установка для проверки параметров электрической безопасности | GPT-715A |  |  |  | 12 | 7 082 |  | Нет |  | Да |  | Нет | 27825-04 | Нет | Нет
349000699160 | 4402 Сектор поверки СИ переменного тока | Аппарат высоковольтный испытательный | СКАТ-70 |  |  |  | 12 | 14 767 |  | Нет |  | Да |  | Нет | 36036-13 | Нет | Нет
349000699161 | 4402 Сектор поверки СИ переменного тока | Мост переменного тока высоковольтный автоматический | СА7100-2, СА7100-3 | - | - | - | 12 | 23 045 |  | Нет |  | Да |  | Нет | 21884-08 | Нет | Нет
349000699162 | 4402 Сектор поверки СИ переменного тока | Вольтамперфазометр | ПАРМА ВАФ-А |  |  |  | 24 | 6 372 |  | Нет |  | Да |  | Нет | 22029-05 | Нет | Нет
349000699163 | 4402 Сектор поверки СИ переменного тока | Вольтамперфазометр | ВАФ-85-М1 |  |  |  | 24 | 4 125 |  | Нет |  | Да |  | Нет | 3899-89 | Нет | Нет
349000699165 | 4402 Сектор поверки СИ переменного тока | Мост переменного тока высоковольтный автоматический | СА7100-1, СА7100-2, СА7100-3 | - | - | - | 12 | 23 045 |  | Нет |  | Да |  | Нет | 21884-13 | Нет | Нет
349000699166 | 4402 Сектор поверки СИ переменного тока | Комплект измерительный | К540 |  |  |  | 12 | 11 812 |  | Нет |  | Да |  | Нет | 11540-88 | Нет | Нет
349000699167 | 4402 Сектор поверки СИ переменного тока | Генератор инфранизкочастотный | VLF-6022CMF |  |  |  | 24 | 27 077 |  | Нет |  | Да |  | Нет | 46568-11 | Нет | Нет | на месте эксплуатации
349000699168 | 4402 Сектор поверки СИ переменного тока | Аппарат высоковольтный испытательный | УПУ | УПУ-1, УПУ-6, УПУ-10М, УПУ-15, УПУ-21 |  |  | 12 | 14 767 |  | Нет |  | Да |  | Нет | 69682-17 | Нет | Нет
349000699169 | 4402 Сектор поверки СИ переменного тока | Измеритель параметров изоляции | Тангенс-2000 | - | - | - | 24 | 14 767 |  | Нет |  | Да |  | Нет | 24891-03 | Нет | Нет | Наличие блока поверки, из комплекта Тангенс-2000 для проведения поверки НЕ ОБЯЗАТЕЛЬНО.
349000699170 | 4402 Сектор поверки СИ переменного тока | Измеритель параметров силовых трансформаторов | МОЛНИЯ-К540-3 | - | - | - | 24 | 17 132 |  | Нет |  | Да |  | Нет | 73471-18 | Нет | Нет | СИ необходимо сдавать в поверку с кабелями для измерения сопротивления Rx
349000699171 | 4402 Сектор поверки СИ переменного тока | Вольтамперфазометр | ПАРМА ВАФ® -А(С) |  |  |  | 48 | 6 372 |  | Нет |  | Да |  | Нет | 63887-16 | Нет | Нет
349000699172 | 4402 Сектор поверки СИ переменного тока | Прибор для измерений показателей качества электрической энергии | Ресурс-ПКЭ |  |  |  | 24 | 18 800 |  | Нет |  | Да |  | Нет | 32696-12 | Нет | Нет
349000699173 | 4402 Сектор поверки СИ переменного тока | Калибратор переменного тока | Ресурс-К2 |  |  |  | 12 | 30 624 |  | Нет |  | Да |  | Нет | 29284-05 | Нет | Нет | Данный реестр только на 10 шт. с зав. № с 011 по 020
349000699174 | 4402 Сектор поверки СИ переменного тока | Калибратор переменного тока | Ресурс-К2 |  |  |  | 12 | 30 624 |  | Нет |  | Да |  | Нет | 31319-07 | Нет | Нет
349000699175 | 4402 Сектор поверки СИ переменного тока | Аппарат высоковольтный измерительный | ПрофКиП АВИЦ-70 |  |  |  | 12 | 14 767 |  | Нет |  | Да |  | Нет | 59681-15 | Нет | Нет
349000699176 | 4402 Сектор поверки СИ переменного тока | Тестер | Schleich MTC2-12, MTC2-6, MTC2-15 | - | - | - | 12 | 14 767 |  | Нет |  | Да |  | Нет | 70047-17 | Нет | Нет
349000699178 | 4402 Сектор поверки СИ переменного тока | Вольтамперфазометр | ПАРМА ВАФ®-А |  |  |  | 36 | 6 372 |  | Нет |  | Да |  | Нет | 22029-10 | Нет | Нет
349000699179 | 4402 Сектор поверки СИ переменного тока | Вольтамперфазометр | Парма ВАФ-А |  |  |  | 12 | 6 372 |  | Нет |  | Да |  | Нет | 22029-01 | Нет | Нет
349000699180 | 4402 Сектор поверки СИ переменного тока | Генератор инфранизкочастотный высоковольтный | VLF | 28 |  |  | 12 | 14 767 |  | Нет |  | Да |  | Нет | 29776-10 | Нет | Нет
349000699181 | 4402 Сектор поверки СИ переменного тока | Установка для проверки электрической безопасности | GPT-715 |  |  |  | 12 | 7 082 |  | Нет |  | Да |  | Нет | 19971-00 | Нет | Нет
349000699183 | 4402 Сектор поверки СИ переменного тока | Аппарат испытания диэлектриков | АИД-70М |  |  |  | 12 | 14 767 |  | Нет |  | Да |  | Нет | 34031-07 | Нет | Нет
349000699184 | 4402 Сектор поверки СИ переменного тока | Система высокого напряжения измерительная | СВНИ-20 |  |  |  | 24 | 14 767 |  | Нет |  | Да |  | Нет | 48126-11 | Нет | Нет
349000699185 | 4402 Сектор поверки СИ переменного тока | Установка измерительная | MIDAS |  |  |  | 24 | 14 767 |  | Нет |  | Да |  | Нет | 38971-08 | Нет | Нет
349000699186 | 4402 Сектор поверки СИ переменного тока | Мост переменного тока высоковольтный автоматический | СА7100-1, СА7100-2, СА7100-3 |  |  |  | 12 | 23 045 |  | Нет |  | Да |  | Нет | 21884-06 | Нет | Нет
349000699187 | 4402 Сектор поверки СИ переменного тока | Аппарат высоковольтный испытательный | АВ-45-01, АВ-60-01 | - | - | - | - | 14 767 |  | Нет |  | Да |  | Нет | - | Нет | Да
349000699188 | 4402 Сектор поверки СИ переменного тока | Прибор для измерения показателей качества электрической энергии | Прорыв | Прорыв-КЭ-А, Прорыв-КЭ-А Е, Прорыв-КЭ-А И, Прорыв-КЭ-А ЕИ, Прорыв-Т-А, Прорыв-Т-А Е, Прорыв-Т-А И и Прорыв-Т-А ЕИ |  |  | 48 | 18 800 |  | Нет |  | Да |  | Нет | 58232-14 | Нет | Нет | в комплекте должны быть измерительные провода, кабель питания, кабель интерфейса и ПО
349000699189 | 4402 Сектор поверки СИ переменного тока | Мультиметр трехфазный | Ресурс-МТ |  |  |  | 48 | 21 034 |  | Нет |  | Да |  | Нет | 48209-11 | Нет | Нет
349000699190 | 4402 Сектор поверки СИ переменного тока | Генератор высоковольтный инфранизкочастотный | Frida, Viola, Viola basic, VLF20, VLF28, PHG 70, PHG80 |  |  |  | 24 | 14 767 |  | Нет |  | Да |  | Нет | 38339-08 | Нет | Нет
349000699191 | 4402 Сектор поверки СИ переменного тока | Преобразователь измерительный многофункциональный | ЭНИП-2 |  |  |  | 96 | 5 663 |  | Нет |  | Да |  | Нет | 38585-08 | Нет | Нет
349000699192 | 4402 Сектор поверки СИ переменного тока | Установка пробойная | УПУ-10 |  |  |  | 12 | 10 629 |  | Нет |  | Да |  | Нет |  | Нет | Да
349000699193 | 4402 Сектор поверки СИ переменного тока | Анализатор количества и показателей качества электрической энергии | AR.5 | AR.5М, AR.5L |  |  | 24 | 20 680 |  | Нет |  | Да |  | Нет | 44131-10 | Нет | Нет
349000699196 | 4402 Сектор поверки СИ переменного тока | Измеритель параметров электробезопасности электроустановок | MPI-530 |  |  |  | 12 | 17 132 |  | Нет |  | Да |  | Нет | 61219-15 | Нет | Нет | Ограниченная поверка, без датчика освещенности. Необходимо письмо об ограничении. Датчик освещенности - только калибровка в отделе 4501.
349000699197 | 4402 Сектор поверки СИ переменного тока | Преобразователь измерительный многофункциональный | ЭНИП-2 |  |  |  | 96 | 5 663 |  | Нет |  | Да |  | Нет | 56174-14 | Нет | Нет
349000699198 | 4402 Сектор поверки СИ переменного тока | Преобразователь измерительный активной и реактивной мощности трехфазного тока | Е849М1 | Е849М/1,7; Е849М/2,8; Е849М/3,9; Е849М/ 4,10; Е849М/5,11; Е849М/6,12 |  |  | 12 | 5 663 |  | Нет |  | Да |  | Нет | 7604-97 | Нет | Нет
349000699199 | 4402 Сектор поверки СИ переменного тока | Преобразователь измерительный многофункциональный | АЕТ100, АЕТ200, АЕТ300, АЕТ400 |  |  |  | 84 | 7 448 |  | Нет |  | Да |  | Нет | 44146-15 | Нет | Нет
349000699200 | 4402 Сектор поверки СИ переменного тока | Аппарат испытательно-прожигающий | АИП-70 | ЛАДМ.441321.001, ЛАДМ.441321.002, ЛАДМ.441321.003 |  |  | 12 | 14 767 |  | Нет |  | Да |  | Нет | 77983-20 | Нет | Нет
349000699201 | 4402 Сектор поверки СИ переменного тока | Калибратор переменного напряжения и тока многофункциональный | Ресурс-К2 |  |  |  | 12 | 30 624 |  | Нет |  | Да |  | Нет | 20770-01 | Нет | Нет | Выдан до: на 10 шт. с зав.№ 01 … 10
349000699202 | 4402 Сектор поверки СИ переменного тока | Измеритель параметров | УЗО ПЗО | ПЗО-510, ПЗО-510/1 |  |  | 24 | 7 673 |  | Нет |  | Да |  | Нет | 76095-19 | Нет | Нет
349000699204 | 4402 Сектор поверки СИ переменного тока | Высоковольтный аппарат | ЗАСИ-15 |  |  |  |  | 14 767 |  | Нет |  | Да |  | Нет |  | Нет | Да
349000699205 | 4402 Сектор поверки СИ переменного тока | Измеритель параметров изоляции (мост переменного тока) | Вектор-2.0 М | - | - | - | 24 | 16 435 |  | Нет |  | Да |  | Нет | 20664-00 | Нет | Нет
349000699206 | 4402 Сектор поверки СИ переменного тока | Аппарат высоковольтный испытательный | СКАТ-М100В |  |  |  | 24 | 14 767 |  | Нет |  | Да |  | Нет | 74644-19 | Нет | Нет
349000699208 | 4402 Сектор поверки СИ переменного тока | Установка для проверки параметров электрической безопасности | GPT-705A |  |  |  | 12 | 5 308 |  | Нет |  | Да |  | Нет | 27825-04 | Нет | Нет
349000699209 | 4402 Сектор поверки СИ переменного тока | Установка для проверки параметров электрической безопасности | GPI-725A |  |  |  | 12 | 7 673 |  | Нет |  | Да |  | Нет | 27825-04 | Нет | Нет
349000699210 | 4402 Сектор поверки СИ переменного тока | Установка для проверки параметров электрической безопасности | GPI-735A |  |  |  | 12 | 10 038 |  | Нет |  | Да |  | Нет | 27825-04 | Нет | Нет
349000699211 | 4402 Сектор поверки СИ переменного тока | Установка для проверки параметров электрической безопасности | GPI-745A |  |  |  | 12 | 11 220 |  | Нет |  | Да |  | Нет | 27825-04 | Нет | Нет
349000699212 | 4402 Сектор поверки СИ переменного тока | Универсальная высоковольтная установка | УВУ-50/70-055 | - | - | - |  | 14 767 |  | Нет |  | Да |  | Нет |  | Нет | Да | Аттестация ИО в форме участия специалиста УРАЛТЕСТ в комиссии Заказчика по аттестации ИО, требуется направить приказ о включении в состав комиссии Заказчика специалиста ФБУ "УРАЛТЕСТ". По итогам работы оформляется протокол. Аттестация в комиссии УРАЛТЕСТ возможна только в случае разработки Программы и методики аттестации в ФБУ УРАЛТЕСТ (за отдельную плату) и (или) проведения метрологической экспертизы Программы и методики аттестации (за отдельную плату).
349000699213 | 4402 Сектор поверки СИ переменного тока | Установка пробойная | УПУ-1М |  |  |  |  | 10 629 |  | Нет |  | Да |  | Нет |  | Да | Нет
349000699215 | 4402 Сектор поверки СИ переменного тока | Вольтамперфазометр | MI 2230 |  |  |  | 24 | 6 490 |  | Нет |  | Да |  | Нет | 68260-17 | Нет | Нет
349000699218 | 4402 Сектор поверки СИ переменного тока | Модуль измерительный функциональный | ЭЦ-АС | ЭЦ-АС-0,3, ЭЦ-АС-1,5, ЭЦ-АС-6, ЭЦ АС-30, ЭЦ-АС-150, ЭЦ-АС-400, ЭЦ-АС-150-400 |  |  | 36 | 182 |  | Нет |  | Да |  | Нет | 71713-18 | Нет | Нет | первичная поверка при выпуске из производства
349000699219 | 4402 Сектор поверки СИ переменного тока | Контроллер диагностики сигнальной точки измерительный | КДСТ-АС | КДСТ-АС-0.3, КДСТ-АС-1.5, КДСТ-АС-6, КДСТ-АС-30, КДСТ-АС-150, КДСТ-АС-400 |  |  | 36 | 182 |  | Нет |  | Да |  | Нет | 71712-18 | Нет | Нет | первичная поверка при выпуске из производства
349000699220 | 4402 Сектор поверки СИ переменного тока | Модуль измерительный функциональный | ЭЦ-ДС-1, ЭЦ-ДС-2, ЭЦ-ДС-3 |  |  |  | 36 | 182 |  | Нет |  | Да |  | Нет | 53588-13 | Нет | Нет | первичная поверка при выпуске из производства
349000699221 | 4402 Сектор поверки СИ переменного тока | Тестер электрических установок | Fluke 1662, Fluke 1663, Fluke 1664 FC |  |  |  | 12 | 12 328 |  | Нет |  | Да |  | Нет | 66478-17 | Нет | Нет
349000699222 | 4402 Сектор поверки СИ переменного тока | Вольтамперфазометр | ВАФ-85М |  |  |  |  | 4 125 |  | Нет |  | Да |  | Нет |  | Да | Нет
349000699223 | 4402 Сектор поверки СИ переменного тока | Измеритель емкости цифровой | Е8-4 |  |  |  | 12 | 8 265 |  | Нет |  | Да |  | Нет | 3870-73 | Нет | Нет | Принимается в поверку с технической документацией и измерительными проводами
349000699224 | 4402 Сектор поверки СИ переменного тока | Комплекс измерительный аппаратно-программный | ИАПК РТУ Б |  |  |  | 12 | 27 184 |  | Нет |  | Да |  | Нет | 21952-01 | Нет | Нет
349000699225 | 4402 Сектор поверки СИ переменного тока | Анализатор параметров качества электроэнергии трехфазных сетей | Fluke 430-II | Fluke 434-II, Fluke 435-II, Fluke 437-II, Fluke 438-II |  |  | 12 | 18 907 |  | Нет |  | Да |  | Нет | 66906-17 | Нет | Нет
349000699226 | 4402 Сектор поверки СИ переменного тока | Установка высоковольтная испытательная пробойная | ПрофКиП УПУ-1, УПУ-5, УПУ-6, УПУ-10, УПУ-15, УПУ-21, УПУ-22, УПУ-24, УПУ-200, УПУ-300, УПУ-500 | - | - | - | 12 | 15 950 |  | Нет |  | Да |  | Нет | 78504-20 | Нет | Нет | на оборудовании и площадях ФБУ "УРАЛТЕСТ"
349000699227 | 4402 Сектор поверки СИ переменного тока | Устройство испытательное | РЕТОМ-41М |  |  |  | 12 | 16 435 |  | Нет |  | Да |  | Нет | 18024-98 | Нет | Нет
349000699228 | 4402 Сектор поверки СИ переменного тока | Прибор кабельный | ИРК-ПРО | ИРК-ПРО 7.4 |  |  | 24 | 8 619 |  | Нет |  | Да |  | Нет | 17719-07 | Нет | Нет | Принимается в поверку с паспортом и зарядным устройством
349000699230 | 4402 Сектор поверки СИ переменного тока | Измеритель коэффициента трансформации | СА610 |  |  |  | 12 | 17 132 |  | Нет |  | Да |  | Нет | 40952-09 | Нет | Нет
349000699231 | 4402 Сектор поверки СИ переменного тока | Установка высоковольтная измерительная (испытательная) | УПУ-21/2 |  |  |  |  | 10 629 |  | Нет |  | Да |  | Нет |  | Нет | Да
349000699232 | 4402 Сектор поверки СИ переменного тока | Комплекс программно-технический измерительный | РЕТОМ™-71 |  |  |  | 48 | 16 435 |  | Нет |  | Да |  | Нет | 63956-16 | Нет | Нет | В комплекте обязательны силовые провода, сетевой кабель, кабель связи с ПК
349000699237 | 4402 Сектор поверки СИ переменного тока | Прибор для измерения показателей качества электрической энергии | Прорыв-КЭ |  |  |  | 36 | 18 800 |  | Нет |  | Да |  | Нет | 26056-11 | Нет | Нет | в комплекте должны быть измерительные провода, кабель питания, кабель интерфейса и ПО
349000699238 | 4402 Сектор поверки СИ переменного тока | Анализатор мощности | 3000 | 3197 |  |  | 60 | 19 982 |  | Нет |  | Да |  | Нет | 32874-06 | Нет | Нет
349000699239 | 4402 Сектор поверки СИ переменного тока | Генератор высоковольтный инфранизкочастотный | Frida TD, Viola TD |  |  |  | 24 | 14 767 |  | Нет |  | Да |  | Нет | 63183-16 | Нет | Нет | Ограниченная поверка - без функции измерения тангенса угла диэлектрических потерь. Необходимо письмо об ограниченной поверке.
349000699240 | 4402 Сектор поверки СИ переменного тока | Система диагностики частичных разрядов портативная | PD-TaD | PD-TaD 62 и PD-TaD 80 |  |  | 24 | 30 624 |  | Нет |  | Да |  | Нет | 76048-19 | Нет | Нет | Обязательный состав для поверки: калибратор кажущегося заряда CAL1B или CAL1E, ноутбук с загруженным ПО, блок питания, комплект для подключения, система диагностики PD-TaD
349000699241 | 4402 Сектор поверки СИ переменного тока | Измеритель показателей качества электрической энергии | Ресурс-UF2 | Ресурс-UF2, Ресурс-UF2C, Ресурс-UF2M |  |  | 24 | 18 800 |  | Нет |  | Да |  | Нет | 21621-03 | Нет | Нет
349000699243 | 4402 Сектор поверки СИ переменного тока | Устройство измерительное параметров релейной защиты | РЕТОМ-25 |  |  |  | 48 | 16 435 |  | Нет |  | Да |  | Нет | 63955-16 | Нет | Нет
349000699244 | 4402 Сектор поверки СИ переменного тока | Преобразователь измерительный многофункциональный | АЕТ100, АЕТ200, АЕТ300, АЕТ400 |  |  |  | 84 | 5 663 |  | Нет |  | Да |  | Нет | 29207-05 | Нет | Нет
349000699245 | 4402 Сектор поверки СИ переменного тока | Система автоматизированная измерительная | ТЕСТ-9110-VXI-XX-xxxxx |  |  |  | 24 | 11 812 |  | Нет |  | Нет |  | Нет | 45982-10 | Нет | Нет | Поверка на месте эксплуатации
349000699246 | 4402 Сектор поверки СИ переменного тока | Измеритель параметров электробезопасности электроустановок | MI 3394 |  |  |  | 24 | 16 541 |  | Нет |  | Да |  | Нет | 62253-15 | Нет | Нет
349000699247 | 4402 Сектор поверки СИ переменного тока | Установка пробойная | УПУ-10 |  |  |  |  | 10 629 |  | Нет |  | Да |  | Нет |  | Да | Нет
349000699248 | 4402 Сектор поверки СИ переменного тока | Установка высоковольтная измерительная (испытательная) | УПУ-21/2 |  |  |  |  | 10 629 |  | Нет |  | Да |  | Нет |  | Да | Нет
349000699249 | 4402 Сектор поверки СИ переменного тока | Тестер | Schleich MTC2-6, Schleich MTC2-40, Schleich MTC2-12, Schleich MTC2-15 | - | - | - | 12 | 17 132 |  | Нет |  | Нет |  | Нет | 70047-17 | Нет | Нет | при двух и более СИ в счёте
349000699250 | 4402 Сектор поверки СИ переменного тока | Аппарат испытания масла | АИМ-90 |  |  |  |  | 14 767 |  | Нет |  | Да |  | Нет |  | Да | Нет
349000699251 | 4402 Сектор поверки СИ переменного тока | Установка для испытания изоляции | ИМ-65 |  |  |  |  | 14 767 |  | Нет |  | Да |  | Нет |  | Нет | Да
349000699252 | 4402 Сектор поверки СИ переменного тока | Аппарат для определения электрической прочности трансформаторного масла | АМИ-60 |  |  |  |  | 27 065 |  | Нет |  | Да |  | Нет |  | Нет | Да
349000699255 | 4402 Сектор поверки СИ переменного тока | Измеритель показателей качества электрической энергии | РЕСУРС-UF2 | Pecypc-UF2C, Pecypc-UF2M, Pecypc-UF2 | - | - | 24 | 18 800 |  | Нет |  | Нет |  | Нет | 21621-07 | Нет | Нет
349000699256 | 4402 Сектор поверки СИ переменного тока | Прибор для измерения показателей качества электрической энергии и электроэнергетических величин | Энерготестер ПКЭ-А |  |  |  | 48 | 18 907 |  | Нет |  | Да |  | Нет | 53602-13 | Нет | Нет
349000699258 | 4402 Сектор поверки СИ переменного тока | Преобразователь измерительный многофункциональный | ПАРМА Т400 |  |  |  | 60 | 7 448 |  | Нет |  | Да |  | Нет | 41584-09 | Нет | Нет
349000699259 | 4402 Сектор поверки СИ переменного тока | Анализатор количества и качества энергии портативный |  | AR.4, AR.5, C79 и PI-22M |  |  | 24 | 20 680 |  | Нет |  | Да |  | Нет | 17900-98 | Нет | Нет
349000699260 | 4402 Сектор поверки СИ переменного тока | Генератор инфранизкочастотный высоковольтный | VLF | VLF-6022CMF |  |  | 24 | 14 767 |  | Нет |  | Да |  | Нет | 64973-16 | Нет | Нет
349000699261 | 4402 Сектор поверки СИ переменного тока | Система высокого напряжения измерительная | СВН-50/70 |  |  |  | 24 | 14 767 |  | Нет |  | Да |  | Нет | 45831-10 | Нет | Нет
349000699263 | 4402 Сектор поверки СИ переменного тока | Мост переменного тока высоковольтный автоматический | СА7100 | СА7100-1, СА7100-2, СА7100-3 |  |  | 24 | 23 045 |  | Нет |  | Да |  | Нет | 77211-20 | Нет | Нет
349000699264 | 4402 Сектор поверки СИ переменного тока | Стенд высоковольтный стационарный | СВС-50 |  |  |  |  | 14 767 |  | Нет |  | Да |  | Нет |  | Нет | Да
349000699265 | 4402 Сектор поверки СИ переменного тока | Преобразователь измерительный постоянного тока и напряжения, переменного тока и напряжения | Е856ЭЛ (пост.), Е854ЭЛ (перем.) |  |  |  | 48 | 3 771 |  | Нет |  | Да |  | Нет | 50680-12 | Нет | Нет
349000699266 | 4402 Сектор поверки СИ переменного тока | Испытательная установка сухого высоковольтного испытания электрической прочности изоляции | ИУСИ-3 |  |  |  |  | 8 265 |  | Нет |  | Нет |  | Нет |  | Нет | Да
349000699268 | 4402 Сектор поверки СИ переменного тока | Комплект аппаратуры для измерения значений наведенного напряжения |  |  |  |  | 24 | 7 082 |  | Нет |  | Да |  | Нет | 67173-17 | Нет | Нет
349000699269 | 4402 Сектор поверки СИ переменного тока | Установка контрольно-измерительная высоковольтная | KPG | KPG 80kV |  |  | 24 | 14 767 |  | Нет |  | Да |  | Нет | 48932-12 | Нет | Нет
349000699270 | 4402 Сектор поверки СИ переменного тока | Регистратор электрической мощности | Fluke Norma 5000 |  |  |  | 12 | 29 549 |  | Нет |  | Да |  | Нет | 57767-14 | Нет | Нет | Поверка в ограниченном диапазоне по письму
349000699272 | 4402 Сектор поверки СИ переменного тока | Многофункциональный тестер оборудования | C.A 6165 |  |  |  |  | 10 038 |  | Нет |  | Да |  | Нет |  | Да | Нет
349000699273 | 4402 Сектор поверки СИ переменного тока | Прибор для измерения показателей качества электрической энергии | Прорыв-Т |  |  |  | 36 | 18 800 |  | Нет |  | Да |  | Нет | 47312-11 | Нет | Нет | в комплекте должны быть измерительные провода, кабель питания, кабель интерфейса, PIN-код и ПО
349000699274 | 4402 Сектор поверки СИ переменного тока | Измеритель параметров релейной защиты | РТЕ | РТЕ-100-С |  |  | 12 | 14 177 |  | Нет |  | Да |  | Нет | 63764-16 | Нет | Нет
349000699275 | 4402 Сектор поверки СИ переменного тока | Установка измерительная | УИМ-90 | УИМ-90М, УИМ-90МЦ | - | - | 24 | 14 767 |  | Нет |  | Да |  | Нет | 53045-13 | Нет | Нет | Обязательно наличие калибровочной ячейки ЯИ-80. При отсутствии возможна только калибровка.
349000699277 | 4402 Сектор поверки СИ переменного тока | Установка для испытания напряжением промышленной частоты 350 кВ | TUR-350 | - | 0...350 кВ | - | 60 | 27 677 |  | Нет |  | Нет |  | Нет |  | Нет | Да
349000699278 | 4402 Сектор поверки СИ переменного тока | Установка испытания изоляции | СИУК-400/60-80 | - | - | - | - | 27 065 |  | Нет |  | Нет |  | Нет |  | Нет | Да
349000699280 | 4402 Сектор поверки СИ переменного тока | Установка пробойная универсальная | АИ-2500 | - | - | - | - | 16 435 |  | Нет |  | Да |  | Нет | - | Да | Нет
349000699281 | 4402 Сектор поверки СИ переменного тока | Киловольтметр спектральный цифровой | КВЦ-120 | - | 0-120 кВ | - | - | 14 767 |  | Нет |  | Да |  | Нет | - | Да | Нет
349000699282 | 4402 Сектор поверки СИ переменного тока | Аппарат испытания твердых и жидких диэлектриков | АИИ-70 | - | - | - | - | 27 065 |  | Нет |  | Нет |  | Нет | - | Нет | Да
349000699283 | 4402 Сектор поверки СИ переменного тока | Устройство испытания повышенным напряжением | ОМПИК-3i/100кВА | - | - | - | - | 18 907 |  | Нет |  | Нет |  | Нет | - | Нет | Да
349000699292 | 4402 Сектор поверки СИ переменного тока | Анализатор количества и показателей качества электрической энергии | AR.5 | - | - | - | 24 | 20 680 |  | Нет |  | Да |  | Нет | 17900-05 | Нет | Нет
349000699295 | 4402 Сектор поверки СИ переменного тока | Установка высоковольтная измерительная (испытательная) | УПУ-21 | - | - | - | 12 | 10 629 |  | Нет |  | Да |  | Нет | 81423-21 | Нет | Нет
349000699296 | 4402 Сектор поверки СИ переменного тока | Измеритель трехфазный | СА540 | - | - | - | 12 | 24 819 |  | Нет |  | Нет |  | Нет | 59731-15 | Нет | Нет
349000699297 | 4402 Сектор поверки СИ переменного тока | Устройство испытательное | ПН-20 | - | - | - |  | 7 082 |  | Нет |  | Да |  | Нет |  | Да | Нет
349000699298 | 4402 Сектор поверки СИ переменного тока | Установка для проверки параметров электрической безопасности | GPT-712000 | GPT-712003 | - | - | 12 | 11 220 |  | Нет |  | Да |  | Нет | 80469-20 | Нет | Нет
349000699299 | 4402 Сектор поверки СИ переменного тока | Аппарат высоковольтный испытательный | HVTS-HP | - | - | - | 24 | 21 684 |  | Нет |  | Нет |  | Нет | 58286-14 | Нет | Нет | поверка с номинальным выходным напряжением не выше 120 кВ
349000699300 | 4402 Сектор поверки СИ переменного тока | Измеритель параметров выключателей | EGIL | - | - | - | 12 | 9 447 |  | Нет |  | Да |  | Нет | 30694-05 | Нет | Нет | Только ограниченная поверка в режиме измерения времени. Необходимо письмо об ограниченной поверке.
349000699301 | 4402 Сектор поверки СИ переменного тока | Прибор измерительный | АСТ | - | - | - | 12 | 17 144 |  | Нет |  | Нет |  | Нет | 55262-13 | Нет | Нет
349000699303 | 4402 Сектор поверки СИ переменного тока | Установка измерительная высоковольтная | HVA | HVA28, HVA30, HVA30-5, HVA30-7, HVA34, HVA34-1, HVA40-5, HVA45, HVA54-3, HVA54/80, HVA60, HVA65, HVA68-2, HVA90, HVA94, HVA120 | - | - | 24 | 14 767 |  | Нет |  | Да |  | Нет | 70067-17 | Нет | Нет | Для модификаций установок с индексом TD и/или PD только ограниченная поверка. Без измерения тангенса электрических потерь и без измерения кажущегося заряда.
349000699304 | 4402 Сектор поверки СИ переменного тока | Аппарат испытания диэлектриков | АИД-70 | - | - | - |  | 14 767 |  | Нет |  | Нет |  | Нет |  | Да | Нет
349000699307 | 4402 Сектор поверки СИ переменного тока | Установка для измерения тангенса угла диэлектрических потерь трансформаторного масла автоматизирован | Тангенс-3М | - | 0,0001…1,0000 | - | 12 | 15 513 |  | Нет |  | Нет |  | Нет | 48725-11 | Нет | Нет | В поверку принимается в комплекте с измерительной ячейкой ЯПИ-3.
349000699308 | 4402 Сектор поверки СИ переменного тока | Установка для измерения тангенса угла диэлектрических потерь жидких диэлектриков автоматизированная | ТАНГЕНС-3М | - | 0,0001…1,0000 | - | 12 | 15 513 |  | Нет |  | Нет |  | Нет | 66362-16 | Нет | Нет | В поверку принимается в комплекте с измерительной ячейкой ЯПИ-3.
349000699309 | 4402 Сектор поверки СИ переменного тока | Установка измерения диэлектрических потерь жидких диэлектриков | ТАНГЕНС 3м-3-МОЛНИЯ | - | 0,0001…0,3. | - | 12 | 15 513 |  | Нет |  | Нет |  | Нет | 61070-15 | Нет | Нет | В поверку принимается в комплекте с измерительной ячейкой из комплекта поставки.
349000699310 | 4402 Сектор поверки СИ переменного тока | Аппарат испытания диэлектриков цифровой | АИД-70Ц | - | - | - | 12 месяцев | 23 636 |  | Нет |  | Нет |  | Нет | 38382-08 | Нет | Нет | В стоимость сразу включена юстировка (настройка СИ в случае несоответствия метрологических характеристик установленным требованиям) и поверка.
349000699311 | 4402 Сектор поверки СИ переменного тока | Аппарат испытания диэлектриков | АИД-70М | - | - | - | 12 месяцев | 23 636 |  | Нет |  | Нет |  | Нет | 34031-08 | Нет | Нет | В стоимость сразу включена юстировка (настройка СИ в случае несоответствия метрологических характеристик установленным требованиям) и поверка.
349000699312 | 4402 Сектор поверки СИ переменного тока | Аппарат испытания диэлектриков | АИД-70М | - | - | - | 12 | 23 636 |  | Нет |  | Нет |  | Нет | 34031-07 | Нет | Нет | В стоимость сразу включена юстировка (настройка СИ в случае несоответствия метрологических характеристик установленным требованиям) и поверка.
349000699313 | 4402 Сектор поверки СИ переменного тока | Аппарат испытания диэлектриков | АИД-70М | - | - | - | 12 | 23 636 |  | Нет |  | Нет |  | Нет | 34031-12 | Нет | Нет | В стоимость сразу включена юстировка (настройка СИ в случае несоответствия метрологических характеристик установленным требованиям) и поверка.
349000699315 | 4402 Сектор поверки СИ переменного тока | Аппарат испытания диэлектриков | СКАТ-70М, СКАТ-70МА | - | - | - | 24 | 14 767 |  | Нет |  | Нет |  | Нет | 82533-21 | Нет | Нет
349000699316 | 4402 Сектор поверки СИ переменного тока | Делитель | TRF500-400 | - | 2-230 кВ | - | - | 27 677 |  | Нет |  | Нет |  | Нет |  | Да | Нет | Калибровка в диапазоне напряжений от 2 до 230 кВ на частотах 50 и 150 Гц
349000699317 | 4402 Сектор поверки СИ переменного тока | Указатель повреждения кабеля | УПК-02Н-03 | - | - | - |  | 14 767 |  | Нет |  | Нет |  | Нет |  | Да | Нет
349000699318 | 4402 Сектор поверки СИ переменного тока | Тестер трансформаторного масла | DTL C | - | - | - | 24 | 14 767 |  | Нет |  | Да |  | Нет | 63290-16 | Нет | Нет | Обязательно должны быть в составе: Тестер TE C и Измерительная ячейка с датчиком температуры из комплекта поставки.
349000699322 | 4402 Сектор поверки СИ переменного тока | Счетчик электрической энергии многофункциональный | ПСЧ-4ТМ.05МК | - | - | КТ 0,5S; КТ 1 и 2 | 120 - для кл. т. 0,5S; 192 - для кл. т.1 | 3 535 |  | Нет |  | Да |  | Нет | 64450-16 | Нет | Нет
349000699325 | 4402 Сектор поверки СИ переменного тока | Высоковольтный аппарат | ЗАСИ | - | - | - |  | 14 767 |  | Нет |  | Да |  | Нет |  | Да | Нет
349000699329 | 4402 Сектор поверки СИ переменного тока | Высоковольтный аппарат | ЗАСИ-30 | - | - | - |  | 19 824 |  | Нет |  | Нет |  | Нет |  | Нет | Да
349000699333 | 4402 Сектор поверки СИ переменного тока | Аппарат высоковольтный испытательный | АВИЦ | АВИЦ-175 | - | Пределы допускаемой относительной основной погрешности измерений напряжения переменного тока промышл | 12 | 32 000 |  | Нет |  | Нет |  | Нет | 66233-16 | Нет | Нет
349000699335 | 4402 Сектор поверки СИ переменного тока | Испытательный прибор СНЧ | PGT20-V3,6 | - | VLF (5...20) кВ, 0,1 Гц; DC (0...30)кВ; I- 100µA/1 mA/10mA | - |  | 14 767 |  | Нет |  | Да |  | Нет |  | Да | Нет
349000699337 | 4402 Сектор поверки СИ переменного тока | Установка для испытания высоким напряжением | УИВ | УИВ-50, УИВ-100, УИВ-150, УИВ-230 | до 230 кВ | - |  | 41 230 |  | Нет |  | Нет |  | Нет |  | Нет | Да
349000699338 | 4402 Сектор поверки СИ переменного тока | Тестер СНЧ | Easytest 20 kV | - | 0-20 кВ | - |  | 10 629 |  | Нет |  | Да |  | Нет |  | Да | Нет
349000699339 | 4402 Сектор поверки СИ переменного тока | Делитель напряжения | ДН-10ЕО, ДН-15ЕО, ДН-50ЕО, ДН-50Е | - | - | - | 24 | 19 000 |  | Нет |  | Нет |  | Нет | 38437-08 | Нет | Нет
349000699340 | 4402 Сектор поверки СИ переменного тока | Делитель напряжения | ДН-100ЕО, ДН-100Е, ДН-110ЕО, ДН-110Е | - | - | - | 24 | 38 000 |  | Нет |  | Нет |  | Нет | 38437-08 | Нет | Нет
349000699341 | 4402 Сектор поверки СИ переменного тока | Делитель напряжения | ДН-200Е | - | - | - | 24 | 75 000 |  | Нет |  | Нет |  | Нет | 38437-08 | Нет | Нет
349000699342 | 4402 Сектор поверки СИ переменного тока | Система высоковольтная измерительная | ВОЛНА-СВИ53В | - | - | - | 12 | 14 767 |  | Нет |  | Да |  | Нет | 66878-17 | Нет | Нет
349000699343 | 4402 Сектор поверки СИ переменного тока | Делитель напряжения | ДН-XXXЕО, ДН-XXXЕО/YYY, ДН-XXXЕ | - | - | - | 24 | 75 000 |  | Нет |  | Нет |  | Нет | 68140-17 | Нет | Нет | свыше 110 и до 220 кВ
349000699344 | 4402 Сектор поверки СИ переменного тока | Делитель напряжения | ДН-XXЕО, ДН-XXЕО/YY, ДН-XXЕ, ДН-XXXЕО, ДН-XXXЕО/YYY, ДН-XXXЕ | - | - | - | 24 | 38 000 |  | Нет |  | Нет |  | Нет | 68140-17 | Нет | Нет | свыше 50 и до 110 кВ
349000699345 | 4402 Сектор поверки СИ переменного тока | Делитель напряжения | ДН-XЕО, ДН-XЕ, ДН-XXЕО, ДН-XXЕО/YY, ДН-XXЕ | - | - | - | 24 | 19 000 |  | Нет |  | Нет |  | Нет | 68140-17 | Нет | Нет | До 50 кВ включительно
349000699346 | 4402 Сектор поверки СИ переменного тока | Стенд высоковольтный стационарный | СВС | СВС-50М, СВС-50Ц | - | - | 24 | 27 065 |  | Нет |  | Да |  | Нет | 72368-18 | Нет | Нет
349000699348 | 4402 Сектор поверки СИ переменного тока | Комбинированное устройство определения места повреждения и испытания изоляции кабеля | ОМПИК-3м | - | - | - |  | 25 000 |  | Нет |  | Нет |  | Нет |  | Нет | Да
349000699349 | 4402 Сектор поверки СИ переменного тока | Высоковольтная испытательная установка | ОМПИК-3i/100кВА - 12кВ | - | - | - | 24 | 25 000 |  | Нет |  | Нет |  | Нет |  | Нет | Да
349000699351 | 4402 Сектор поверки СИ переменного тока | Стенд испытательный электрических характеристик | ИС | - | - | - | 24 | 78 500 |  | Нет |  | Нет |  | Нет |  | Нет | Да
349000699352 | 4402 Сектор поверки СИ переменного тока | Аппарат испытания жидких диэлектриков | Метерон ПТМ | Метерон ПТМ-1, Метерон ПТМ-1Л,Метерон ПТМ-1П | от 0 до 80 (100) кВ | 3 % | 24 | 14 767 |  | Нет |  | Да |  | Нет | 88694-23 | Нет | Нет
349000699353 | 4402 Сектор поверки СИ переменного тока | Системы измерения высокого напряжения | СВИ-100/140 | - | - | - | 24 | 19 538 |  | Нет |  | Нет |  | Нет | 73144-18 | Нет | Нет
349000701000 | 4402 Сектор поверки СИ переменного тока | Мост универсальный | Е12-4 |  |  |  | 12 | 8 265 |  | Нет |  | Да |  | Нет | 2635-70 | Нет | Нет
349000702000 | 4402 Сектор поверки СИ переменного тока | Мост переменного тока автоматический с цифровым отсчетом | Р5058 |  |  |  | 12 | 8 265 |  | Нет |  | Да |  | Нет | 5777-76 | Нет | Нет
349000703000 | 4402 Сектор поверки СИ переменного тока | Мост переменного тока автоматический с цифровым отсчетом | Р5010 |  |  |  | 12 | 8 265 |  | Нет |  | Да |  | Нет | 2935-72 | Нет | Нет
349000704000 | 4402 Сектор поверки СИ переменного тока | Измеритель сопротивления, емкости, индуктивности | Р5030 |  |  |  | 24 | 8 737 |  | Нет |  | Да |  | Нет | 9004-83 | Нет | Нет
349000705000 | 4402 Сектор поверки СИ переменного тока | Измеритель | LCR-816, LCR-817, LCR-819, LCR-821, LCR-826, LCR-827, LCR-829 |  |  |  | 12 | 8 737 |  | Нет |  | Да |  | Нет | 20187-05 | Нет | Нет
349000713000 | 4402 Сектор поверки СИ переменного тока | Мост переменного тока | Р577 |  |  |  | 12 | 4 087 |  | Нет |  | Да |  | Нет | 2395-69 | Нет | Нет
349000714000 | 4402 Сектор поверки СИ переменного тока | Мост переменного тока автоматический с цифровым отсчетом | Р589 |  |  |  | 12 | 3 898 |  | Нет |  | Да |  | Нет | 2348-68 | Нет | Нет
349000715000 | 4402 Сектор поверки СИ переменного тока | Измеритель иммитанса | Е7-21 |  |  |  | 12 | 10 038 |  | Нет |  | Да |  | Нет | 24226-03 | Нет | Нет
349000717000 | 4402 Сектор поверки СИ переменного тока | Измеритель иммитанса цифровой | АМ-3001 | - | - | - |  | 9 447 |  | Нет |  | Да |  | Нет | 36304-07 | Да | Нет | Принимается в калибровку только при наличии измерительных проводов
349000721000 | 4402 Сектор поверки СИ переменного тока | Измеритель иммитанса цифровой | MT 4080A, MT 4080D |  |  |  | 12 | 9 447 |  | Нет |  | Да |  | Нет | 21509-01 | Нет | Нет
349000723000 | 4402 Сектор поверки СИ переменного тока | Мультиметр цифровой | ELC-131D |  |  |  |  | 8 855 |  | Нет |  | Да |  | Нет | 19197-00 | Да | Нет
349000724000 | 4402 Сектор поверки СИ переменного тока | Измеритель иммитанса цифровой | АКИП-6104 |  |  |  | 12 | 10 392 |  | Нет |  | Да |  | Нет | 40912-09 | Нет | Нет | В поверку принимается с комплектом измерительных проводов и зарядным устройством
349000725000 | 4402 Сектор поверки СИ переменного тока | Установка для поверки амперметров и вольтметров на постоянном и переменном токе | У 300 |  |  |  | 36 | 14 649 |  | Нет |  | Да |  | Нет | 2721-71 | Нет | Нет
349000725123 | 4402 Сектор поверки СИ переменного тока | Установка | У1134М |  |  |  | 36 | 17 724 |  | Нет |  | Да |  | Нет | 4511-74 | Нет | Нет
349000725124 | 4402 Сектор поверки СИ переменного тока | Устройство поверочное переносное | УПП 801М |  |  |  | 12 | 18 315 |  | Нет |  | Нет |  | Нет | 24726-03 | Нет | Нет
349000725125 | 4402 Сектор поверки СИ переменного тока | Устройство поверочное переносное | УПП 802М |  |  |  | 12 | 18 315 |  | Нет |  | Нет |  | Нет | 24727-03 | Нет | Нет
349000726100 | 4402 Сектор поверки СИ переменного тока | Установка автоматическая многофункциональная для поверки электросчетчиков | DDJ-E2 |  |  |  | 12 | 49 650 |  | Нет |  | Да |  | Нет | 38542-08 | Нет | Нет
349000726200 | 4402 Сектор поверки СИ переменного тока | Установка автоматическая трехфазная для поверки счетчиков электрической энергии | HS-6303Е |  |  |  | 12 | 49 650 |  | Нет |  | Да |  | Нет | 44220-10 | Нет | Нет
349000727000 | 4402 Сектор поверки СИ переменного тока | Установка поверочная универсальная | УППУ-МЭ 3.1К | УППУ-МЭ 3.1 Кхх 02, УППУ-МЭ 3.1 Кхх 05, УППУ-МЭ 3.1 Кхх 10 | - | - | 12 | 19 497 |  | Нет |  | Да |  | Нет | 39138-08 | Нет | Нет
349000734000 | 4402 Сектор поверки СИ переменного тока | Измеритель параметров устройств защитного отключения и заземления | MRP-110, MRP-1, MRP-200 |  |  |  | 12 | 8 265 |  | Нет |  | Да |  | Нет | 21273-01 | Нет | Нет
349000735000 | 4402 Сектор поверки СИ переменного тока | Измеритель параметров электроустановок | MI 3100, MI 3102 |  |  |  | 12 | 9 447 |  | Нет |  | Да |  | Нет | 34591-07 | Нет | Нет
349000737000 | 4402 Сектор поверки СИ переменного тока | Измеритель параметров электроустановок | MI 3102H |  |  |  | 12 | 9 447 |  | Нет |  | Да |  | Нет | 41924-10 | Нет | Нет
349000738000 | 4402 Сектор поверки СИ переменного тока | Измеритель параметров электроустановок | MI 3102H CL, MI 3125, МI 3125 B |  |  |  | 24 | 9 447 |  | Нет |  | Да |  | Нет | 46785-11 | Нет | Нет
349000741000 | 4402 Сектор поверки СИ переменного тока | Измеритель параметров цепей электропитания зданий | MZC-300, MZC-304, MZC-305, MZC-306 | - | - | - | 12 | 5 900 |  | Нет |  | Да |  | Нет | 47341-11 | Нет | Нет
349000745000 | 4402 Сектор поверки СИ переменного тока | Измеритель сопротивления изоляции/целостности защитного проводника | MI 2123, MI 2123 C |  |  |  | 12 | 6 963 |  | Нет |  | Да |  | Нет | 32601-06 | Нет | Нет
349000747000 | 4402 Сектор поверки СИ переменного тока | Прибор для измерений параметров электрической безопасности электроустановок | KEW 6010B |  |  |  | 12 | 8 265 |  | Нет |  | Да |  | Нет | 36281-07 | Нет | Нет
349000748000 | 4402 Сектор поверки СИ переменного тока | Измеритель сопротивления изоляции цифровой | KEW 3125, KEW 3021, KEW 3022, KEW 3023 |  |  |  | 12 | 5 663 |  | Нет |  | Да |  | Нет | 36430-07 | Нет | Нет
349000752000 | 4402 Сектор поверки СИ переменного тока | Измеритель сопротивления изоляции аналоговый | 3132A, 3131А, 3144, 3145, 3146, 3161, 3321,3322, 3323, 3165, 3166, 3111V, 3313, 3314, 3121, 3122, 3123, 3124 |  |  |  | 12 | 5 308 |  | Нет |  | Да |  | Нет | 27776-04 | Нет | Нет
349000754000 | 4402 Сектор поверки СИ переменного тока | Измеритель параметров электрических сетей | АКИП-8201, АКИП-8401, АКИП-8402, АКИП-8403, АКИП-8404, АКИП-8405, АКИП-8601, АКИП-8701, АКИП-8702 |  |  |  | 12 | 10 038 |  | Нет |  | Да |  | Нет | 40303-08 | Нет | Нет
349000763000 | 4402 Сектор поверки СИ переменного тока | Клещи токоизмерительные с мультиметром | CMP-1 |  |  |  | 12 | 4 000 |  | Нет |  | Да |  | Нет | 26115-03 | Нет | Нет
349000764000 | 4402 Сектор поверки СИ переменного тока | Клещи электроизмерительные | APPA-33, APPA-33R |  |  |  | 12 | 2 943 |  | Нет |  | Да |  | Нет | 20084-00 | Нет | Нет
349000766000 | 4402 Сектор поверки СИ переменного тока | Клещи электроизмерительные | APPA-33II, APPA-33RII |  |  |  | 12 | 2 943 |  | Нет |  | Да |  | Нет | 21180-07 | Нет | Нет
349000776000 | 4402 Сектор поверки СИ переменного тока | Клещи электроизмерительные | Fluke 312, Fluke 316, Fluke 318 |  |  |  | 12 | 2 943 |  | Нет |  | Да |  | Нет | 29071-05 | Нет | Нет
349000778000 | 4402 Сектор поверки СИ переменного тока | Клещи электроизмерительные | CM1, CM2, CM3, CM4, CM5, CM6, CM7 |  |  |  | 12 | 2 943 |  | Нет |  | Да |  | Нет | 28216-04 | Нет | Нет
349000785000 | 4402 Сектор поверки СИ переменного тока | Клещи электроизмерительные | CENTER-223, CENTER-232, CENTER-235 |  |  |  | 12 | 2 943 |  | Нет |  | Да |  | Нет | 41610-09 | Нет | Нет
349000788000 | 4402 Сектор поверки СИ переменного тока | Клещи токоизмерительные цифровые | KEW 2040 |  |  |  | 12 | 2 943 |  | Нет |  | Да |  | Нет | 37271-08 | Нет | Нет
349000789000 | 4402 Сектор поверки СИ переменного тока | Клещи токоизмерительные цифровые | KEW 2055, KEW 2046R, KEW 2056R, KEW KT200, KEW KT203, KEW 4200 |  |  |  | 12 | 2 825 |  | Нет |  | Да |  | Нет | 37271-08 | Нет | Нет
349000795000 | 4402 Сектор поверки СИ переменного тока | Мультиметр многофункциональный | Megger CM 300 Mk 2, Megger CM 300 Mk 5 |  |  |  | 12 | 3 535 |  | Нет |  | Да |  | Нет | 24080-02 | Нет | Нет
349000797000 | 4402 Сектор поверки СИ переменного тока | Амперметр переносной | АСТ |  | 2,5-5А | КТ 0,2 | 12 | 5 143 |  | Нет |  | Да |  | Нет | 322-49 | Нет | Нет
349000799001 | 4402 Сектор поверки СИ переменного тока | Клещи токоизмерительные с мультиметром | CMP-400 |  | 0-400 A |  | 12 | 4 000 |  | Нет |  | Да |  | Нет | 53794-13 | Нет | Нет
349000799002 | 4402 Сектор поверки СИ переменного тока | Измеритель сопротивления заземления | DT-5300, DT-5300B |  |  | 3 % | 12 | 6 427 |  | Нет |  | Да |  | Нет | 52606-13 | Нет | Нет
349000799003 | 4402 Сектор поверки СИ переменного тока | Измеритель LCR | АМ-3125 |  |  |  | 12 | 9 447 |  | Нет |  | Да |  | Нет | 55171-13 | Нет | Нет | В поверку принимается с комплектом измерительных проводов и зарядным устройством
349000799004 | 4402 Сектор поверки СИ переменного тока | Измеритель LCR | АМ-3123 |  |  |  | 12 | 9 447 |  | Нет |  | Да |  | Нет | 55171-13 | Нет | Нет | Ограниченная поверка до 1 Гн. Необходимо письмо от Заказчика.
349000799005 | 4402 Сектор поверки СИ переменного тока | Измеритель иммитанса | Е7-20 |  | 0,01 мОм-1ГОм |  | 12 | 10 629 |  | Нет |  | Да |  | Нет | 27904-12 | Нет | Нет | принимается в поверку только с комплектом измерительных проводов (2 больших крокодила + 1 маленький)
349000799006 | 4402 Сектор поверки СИ переменного тока | Клещи токоизмерительные ручные | Fluke 317, Fluke 319 |  | 0-600 В |  | 12 | 2 943 |  | Нет |  | Да |  | Нет | 49917-12 | Нет | Нет
349000799007 | 4402 Сектор поверки СИ переменного тока | Клещи токовые со съемным дисплеем | Fluke 381 | - | - | - | 24 | 2 943 |  | Нет |  | Да |  | Нет | 47109-11 | Нет | Нет
349000799008 | 4402 Сектор поверки СИ переменного тока | Измеритель иммитанса цифровой | Е7-23 |  |  |  | 12 | 10 038 |  | Нет |  | Да |  | Нет | 35609-07 | Нет | Нет
349000799010 | 4402 Сектор поверки СИ переменного тока | Установка для поверки счетчиков электрической энергии | МК6801 | МК6801, МК6801/1, МК6801/2, МК6801/3 | 0-1000 В, 0-10 А |  | 12 | 18 800 |  | Нет |  | Да |  | Нет | 13773-93 | Нет | Нет
349000799011 | 4402 Сектор поверки СИ переменного тока | Клещи токоизмерительные | Fluke i400s, Fluke i400E, Fluke i410, Fluke i800, Fluke i1010 | - | - | - | 12 | 2 943 |  | Нет |  | Да |  | Нет | 61225-15 | Нет | Нет | Поверяем ограниченно. Необходимо письмо об ограниченной поверке. Fluke i400s - за исключением силы переменного тока от 5 А до 400 А, Fluke i400E - за исключением силы переменного тока в диапазоне частот от 65 Гц до 400 Гц, Fluke i800 - за исключением силы переменного тока в диапазоне частот свыше 50 Гц до 10 кГц, Fluke i1010 - за исключением силы переменного тока в диапазоне частот от 400 Гц до 2000 Гц
349000799012 | 4402 Сектор поверки СИ переменного тока | Измеритель емкости с двухстрочным дисплеем | 830С BK Precision |  |  |  |  | 8 855 |  | Нет |  | Да |  | Нет |  | Да | Нет | Только калибровка
349000799013 | 4402 Сектор поверки СИ переменного тока | Клещи токоизмерительные | CM 07 |  |  |  |  | 2 943 |  | Нет |  | Да |  | Нет |  | Да | Нет | Только калибровка
349000799014 | 4402 Сектор поверки СИ переменного тока | Клещи токоизмерительные | CWT3LFB, CWT 3В |  |  |  |  | 2 943 |  | Нет |  | Да |  | Нет |  | Да | Нет
349000799015 | 4402 Сектор поверки СИ переменного тока | Клещи токоизмерительные | Escort ECT-589 |  |  |  |  | 2 943 |  | Нет |  | Да |  | Нет |  | Да | Нет | Только калибровка
349000799016 | 4402 Сектор поверки СИ переменного тока | Клещи токовые | ATA-2500, ATA-2502, ATK-2025, ATK-2102, ATK-2103, ATK-2105, ATK-2208 |  | Предел измерений, В 600, 200, 400; мВ 4, 40, 400, 1000, 200, 600 |  | 12 | 2 943 |  | Нет |  | Да |  | Нет | 42736-09 | Нет | Нет
349000799017 | 4402 Сектор поверки СИ переменного тока | Клещи токовые многофункциональные | АТК-2120 |  |  |  | 12 | 2 943 |  | Нет |  | Да |  | Нет | 43841-10 | Нет | Нет
349000799018 | 4402 Сектор поверки СИ переменного тока | Трансформатор тока гибкий | AmpFLEX | А100, А101, А193, А195 |  |  | 24 | 2 943 |  | Нет |  | Да |  | Нет | 33622-06 | Нет | Нет
349000799019 | 4402 Сектор поверки СИ переменного тока | Преобразователь токовый | APPA 31, APPA 32, APPA 39T |  |  |  | 12 | 2 943 |  | Нет |  | Да |  | Нет | 22664-02 | Нет | Нет
349000799020 | 4402 Сектор поверки СИ переменного тока | Установка | ИСТОК |  |  |  | 36 | 15 359 |  | Нет |  | Да |  | Нет | 39227-08 | Нет | Нет
349000799021 | 4402 Сектор поверки СИ переменного тока | Измеритель RC | APPA-76 |  |  |  |  | 9 447 |  | Нет |  | Да |  | Нет |  | Да | Нет | Только калибровка
349000799022 | 4402 Сектор поверки СИ переменного тока | Измеритель LCR | CR50 |  |  |  |  | 9 447 |  | Нет |  | Да |  | Нет |  | Да | Нет | Только калибровка
349000799023 | 4402 Сектор поверки СИ переменного тока | Измеритель LCR | АКИП-6107 |  |  |  |  | 10 038 |  | Нет |  | Да |  | Нет |  | Да | Нет | Только калибровка
349000799024 | 4402 Сектор поверки СИ переменного тока | Измеритель LCR | MY6243 |  |  |  |  | 9 447 |  | Нет |  | Да |  | Нет |  | Да | Нет | Только калибровка
349000799025 | 4402 Сектор поверки СИ переменного тока | Измеритель емкости | ВМ 484 |  |  |  |  | 9 447 |  | Нет |  | Да |  | Нет |  | Да | Нет | Только калибровка
349000799026 | 4402 Сектор поверки СИ переменного тока | Измеритель параметров электроустановок | MI 3101, MI 3105 |  |  |  | 12 | 10 038 |  | Нет |  | Да |  | Нет | 41923-09 | Нет | Нет
349000799027 | 4402 Сектор поверки СИ переменного тока | Измеритель иммитанса | HM8118 | - | 0,2 мОм…100 МОм | - | 12 | 10 038 |  | Нет |  | Да |  | Нет | 50577-12 | Нет | Нет | Принимаются в поверку с измерительными проводами из комплекта
349000799028 | 4402 Сектор поверки СИ переменного тока | Измеритель иммитанса | Е7-25 |  |  |  | 12 | 10 038 |  | Нет |  | Да |  | Нет | 46511-10 | Нет | Нет
349000799029 | 4402 Сектор поверки СИ переменного тока | Клещи для измерений сопротивления заземления | Fluke 1630 |  | от 0,025 до 1500 Ом |  | 12 | 2 943 |  | Нет |  | Да |  | Нет | 51687-12 | Нет | Нет
349000799030 | 4402 Сектор поверки СИ переменного тока | Клещи токоизмерительные цифровые | UNI-T UT-201, UNI-T UT-202 |  |  |  |  | 2 825 |  | Нет |  | Да |  | Нет |  | Да | Нет | Только калибровка
349000799031 | 4402 Сектор поверки СИ переменного тока | Цифровой измеритель емкости | MY6013A |  |  |  |  | 9 447 |  | Нет |  | Да |  | Нет |  | Да | Нет
349000799032 | 4402 Сектор поверки СИ переменного тока | Измеритель иммитанса цифровой | MIC-4070D |  |  |  | 12 | 9 447 |  | Нет |  | Да |  | Нет | 21510-01 | Нет | Нет
349000799033 | 4402 Сектор поверки СИ переменного тока | Измеритель RLC | LCR-7816, LCR-7817, LCR-7819, LCR-7821, LCR-7826, LCR-7827, LCR-7829 |  | Диапазон измерений электрического сопротивления переменному току 6,25 Ом…410 кОм |  | 12 | 8 855 |  | Нет |  | Да |  | Нет | 53914-13 | Нет | Нет
349000799034 | 4402 Сектор поверки СИ переменного тока | Измеритель иммитанса цифровой | Е7-22 |  |  |  |  | 10 038 |  | Нет |  | Да |  | Нет | 24969-08 | Да | Нет
349000799035 | 4402 Сектор поверки СИ переменного тока | Клещи токоизмерительные ручные | Fluke 360 |  |  |  | 12 | 2 943 |  | Нет |  | Да |  | Нет | 52022-12 | Нет | Нет
349000799036 | 4402 Сектор поверки СИ переменного тока | Измеритель LCR | АРРА701, АРРА703 |  |  |  |  | 9 447 |  | Нет |  | Да |  | Нет | 56496-14 | Да | Нет | в диапазонах: С до 0,1 мФ; L до 1 Гн
349000799037 | 4402 Сектор поверки СИ переменного тока | Измеритель LCR | АММ-3035 |  |  |  |  | 9 447 |  | Нет |  | Да |  | Нет |  | Да | Нет | в ограниченном диапазоне по емкости и индуктивности: от 20 мкГн до 1 Гн, от 20 пФ до 0,1 мФ
349000799038 | 4402 Сектор поверки СИ переменного тока | Установка поверочная универсальная | УППУ-МЭ |  |  |  | 12 | 19 497 |  | Нет |  | Да |  | Нет | 57346-14 | Нет | Нет
349000799039 | 4402 Сектор поверки СИ переменного тока | Клещи электроизмерительные | 3000 | 3280-10, 3280-20, 3281, 3282, 3283, 3284, 3285, 3285-20, 3287, 3288, 3288-20, 3290, 3290-10, 3291-50, 3293-50 |  |  | 24 | 2 943 |  | Нет |  | Да |  | Нет | 50231-12 | Нет | Нет
349000799040 | 4402 Сектор поверки СИ переменного тока | Установка для регулировки и поверки счетчиков электрической энергии | ЦУ6800 | ЦУ6800М, ЦУ6800М-Р, ЦУ6800МИ, ЦУ6800МИ-Р, ЦУ6800М-Т, ЦУ6800МИ-Т | 70 - 500 В, 0-100 А |  | 36 | 19 497 |  | Нет |  | Да |  | Нет | 11863-13 | Нет | Нет
349000799042 | 4402 Сектор поверки СИ переменного тока | Измеритель параметров электроустановок | MI 3102H SE |  |  |  | 24 | 10 038 |  | Нет |  | Да |  | Нет | 57164-14 | Нет | Нет
349000799043 | 4402 Сектор поверки СИ переменного тока | Измеритель LCR | U1731C, U1732C, U1733C |  |  |  |  | 9 447 |  | Нет |  | Да |  | Нет | 65890-16 | Нет | Нет
349000799044 | 4402 Сектор поверки СИ переменного тока | Измеритель параметров электроустановок | MI 3100S, MI 3100SE, MI 3102HBT, MI 3125BT |  |  |  | 24 | 10 038 |  | Нет |  | Да |  | Нет | 55599-13 | Нет | Нет
349000799045 | 4402 Сектор поверки СИ переменного тока | Измеритель параметров электроустановок | MI 3152, MI 3152H |  |  |  | 24 | 10 038 |  | Нет |  | Да |  | Нет | 62254-15 | Нет | Нет
349000799046 | 4402 Сектор поверки СИ переменного тока | Клещи токоизмерительные | Fluke 80i-110s, Fluke 90i-610s |  | 0…600 А |  | 12 | 2 943 |  | Нет |  | Да |  | Нет | 61226-15 | Нет | Нет
349000799047 | 4402 Сектор поверки СИ переменного тока | Клещи электроизмерительные | CMP-600 |  |  |  | 12 | 4 000 |  | Нет |  | Да |  | Нет | 49798-12 | Нет | Нет
349000799048 | 4402 Сектор поверки СИ переменного тока | Измеритель иммитанса | ПрофКИП Е7-14М, ПрофКИП Е7-20М, ПрофКИП Е7-23М, ПрофКИП Е7-24М, ПрофКИП Е7-25М |  |  |  | 12 | 10 038 |  | Нет |  | Да |  | Нет | 55585-13 | Нет | Нет
349000799049 | 4402 Сектор поверки СИ переменного тока | Клещи токоизмерительные ручные | Fluke 365 |  |  |  | 12 | 2 943 |  | Нет |  | Да |  | Нет | 51191-12 | Нет | Нет
349000799050 | 4402 Сектор поверки СИ переменного тока | Измеритель RLC | АКИП-6108, АКИП-6109 |  |  |  | 12 | 10 392 |  | Нет |  | Да |  | Нет | 56479-14 | Нет | Нет | В поверку принимается с комплектом измерительных проводов и зарядным устройством
349000799051 | 4402 Сектор поверки СИ переменного тока | Измеритель иммитанса цифровой | Е7-22 | - | - | - | 12 | 10 038 |  | Нет |  | Да |  | Нет | 24969-08 | Нет | Нет | Ограниченная поверка. Сопротивление в полном объёме, ёмкость - до 200 мкФ; индуктивность на частоте на частоте 1 кГц - до 20 Гн.
349000799052 | 4402 Сектор поверки СИ переменного тока | Клещи токоизмерительные | Fluke 323, Fluke 324, Fluke 325 |  |  |  | 12 | 2 943 |  | Нет |  | Да |  | Нет | 53163-13 | Нет | Нет
349000799053 | 4402 Сектор поверки СИ переменного тока | Клещи электроизмерительные | CENTER 22, CENTER 23, CENTER 250, CENTER 252,CENTER 261,CENTER 262 | - | - | - | 12 | 2 943 |  | Нет |  | Да |  | Нет | 68116-17 | Нет | Нет | CENTER 250, CENTER 252 поверяем ограниченно, в диапазоне измерения силы переменного тока частотой до 60 Гц. Необходимо письмо об ограниченной поверке.
349000799054 | 4402 Сектор поверки СИ переменного тока | Клещи токоизмерительные ручные | Fluke 369 FC |  |  |  | 12 | 2 943 |  | Нет |  | Да |  | Нет | 66552-17 | Нет | Нет
349000799055 | 4402 Сектор поверки СИ переменного тока | Клещи токоизмерительные | Fluke 322 |  |  |  |  | 2 943 |  | Нет |  | Да |  | Нет |  | Да | Нет
349000799056 | 4402 Сектор поверки СИ переменного тока | Измеритель иммитанса | Е7-30 |  |  |  | 12 | 10 629 |  | Нет |  | Да |  | Нет | 69676-17 | Нет | Нет | Только ограниченная поверка: за исключением диапазона измерения сопротивления 10 МОм. Необходимо письмо об ограниченной поверке. Принимается в поверку только с комплектом измерительных проводов (2 больших крокодила + 1 маленький)
349000799057 | 4402 Сектор поверки СИ переменного тока | Измеритель | LCR-817, LCR-819 |  |  |  | 12 | 8 737 |  | Нет |  | Да |  | Нет | 20187-00 | Нет | Нет
349000799058 | 4402 Сектор поверки СИ переменного тока | Установка автоматическая трехфазная для поверки счетчиков электрической энергии | НЕВА-Тест 6303 |  |  |  | 24 | 49 058 |  | Нет |  | Да |  | Нет | 52156-12 | Нет | Нет
349000799059 | 4402 Сектор поверки СИ переменного тока | Измеритель иммитанса | Е7-20 |  |  |  | 12 | 10 629 |  | Нет |  | Да |  | Нет | 27904-18 | Нет | Нет | принимается в поверку только с комплектом измерительных проводов (2 больших крокодила + 1 маленький)
349000799060 | 4402 Сектор поверки СИ переменного тока | Измеритель иммитанса | Е7-20 |  |  |  | 12 | 10 629 |  | Нет |  | Да |  | Нет | 27904-04 | Нет | Нет | принимается в поверку только с комплектом измерительных проводов (2 больших крокодила + 1 маленький)
349000799061 | 4402 Сектор поверки СИ переменного тока | Измеритель RLC | Е7-22 |  |  |  | 12 | 10 038 |  | Нет |  | Да |  | Нет | 74180-19 | Нет | Нет | Ограниченная поверка: "за исключением режима измерения индуктивности на поддиапазонах 20 - 200 мГн (120 Гц)". Необходимо письмо об ограниченной поверке.
349000799062 | 4402 Сектор поверки СИ переменного тока | Клещи токовые многофункциональные | АТК | АТК-2200 |  |  | 12 | 2 943 |  | Нет |  | Да |  | Нет | 23543-02 | Нет | Нет | Ограниченная поверка. Напряжение постоянного и переменного тока в полном объеме. Постоянный ток от 0,1 до 200 А. Переменный ток на 50 Гц от 0,1 до 500 А и на 400 Гц от 0,1 до 200 А.
349000799063 | 4402 Сектор поверки СИ переменного тока | Измеритель иммитанса | Е7-25 |  |  |  | 12 | 10 038 |  | Нет |  | Да |  | Нет | 46511-19 | Нет | Нет
349000799064 | 4402 Сектор поверки СИ переменного тока | Измеритель параметров электроустановок | MI 3155 |  |  |  | 24 | 10 038 |  | Нет |  | Да |  | Нет | 71993-18 | Нет | Нет
349000799065 | 4402 Сектор поверки СИ переменного тока | Измеритель LCR | АРРА701, АРРА703 | - | - | - | 12 | 9 447 |  | Нет |  | Да |  | Нет | 56496-14 | Нет | Нет | Ограниченная поверка. Необходимо письмо об ограниченной поверке: "за исключением диапазонов измерений сопротивлений 20-200 МОм; диапазонов измерений индуктивности 20 Гн-20 кГн."
349000799066 | 4402 Сектор поверки СИ переменного тока | Измеритель иммитанса цифровой | E7-22 | - | - | - | 12 | 10 038 |  | Нет |  | Да |  | Нет | 24969-03 | Нет | Нет | Ограниченная поверка. Сопротивление в полном объёме, ёмкость - до 200 мкФ; индуктивность на частоте на частоте 1 кГц - до 20 Гн.
349000799067 | 4402 Сектор поверки СИ переменного тока | Тестер электроустановок | BENNING IT 120 B, BENNING IT 130 |  |  |  | 24 | 10 038 |  | Нет |  | Да |  | Нет | 76766-19 | Нет | Нет
349000799068 | 4402 Сектор поверки СИ переменного тока | Измеритель параметров электроустановок | MI 3102H |  |  |  | 12 | 9 447 |  | Нет |  | Да |  | Нет | 41924-09 | Нет | Нет
349000799069 | 4402 Сектор поверки СИ переменного тока | Установка для регулировки и поверки счетчиков | ЦУ6800 |  | 70 - 500 В, 0-100 А |  | 36 | 19 497 |  | Нет |  | Да |  | Нет | 11863-89 | Нет | Нет
349000799070 | 4402 Сектор поверки СИ переменного тока | Измеритель емкости | U1701A, U1701B |  |  |  | 12 | 9 447 |  | Нет |  | Да |  | Нет | 41568-10 | Нет | Нет | В поверку принимается с комплектом измерительных проводов и зарядным устройством
349000799071 | 4402 Сектор поверки СИ переменного тока | Измеритель LCR | DT-9930 |  |  |  |  | 9 447 |  | Нет |  | Да |  | Нет |  | Да | Нет
349000799072 | 4402 Сектор поверки СИ переменного тока | Измеритель LCR | VA520B |  |  |  |  | 8 855 |  | Нет |  | Нет |  | Нет |  | Да | Нет
349000799073 | 4402 Сектор поверки СИ переменного тока | Измеритель LCR | Handheld LCR Meter UT612 |  |  |  |  | 10 038 |  | Нет |  | Да |  | Нет |  | Да | Нет
349000799074 | 4402 Сектор поверки СИ переменного тока | Установка поверочная универсальная | УППУ-МЭ 3.1 | - | - | - | 12 | 19 498 |  | Нет |  | Да |  | Нет | 29123-05 | Нет | Нет
349000799075 | 4402 Сектор поверки СИ переменного тока | Программируемый измеритель RLC | Fluke PM6306 |  |  |  |  | 8 855 |  | Нет |  | Да |  | Нет |  | Да | Нет
349000799077 | 4402 Сектор поверки СИ переменного тока | Измеритель иммитанса | Е7-25 |  |  |  | 12 | 10 038 |  | Нет |  | Да |  | Нет | 46511-17 | Нет | Нет
349000799078 | 4402 Сектор поверки СИ переменного тока | Клещи электроизмерительные | APPA A10N |  |  |  | 12 | 3 890 |  | Нет |  | Да |  | Нет | 46659-11 | Нет | Нет
349000799079 | 4402 Сектор поверки СИ переменного тока | Система автоматизированная измерительная | ТЕСТ-9110 | ТЕСТ-9110-LXI, ТЕСТ-9110-VXI | - | - | 24 | 19 497 |  | Нет |  | Нет |  | Нет | 64868-16 | Нет | Нет
349000799080 | 4402 Сектор поверки СИ переменного тока | Система автоматизированная измерительная | ТЕСТ-9110 | - | - | - | 12 | 19 497 |  | Нет |  | Нет |  | Нет | 75380-19 | Нет | Нет | Необходима полная комплектация согласно описанию типа СИ. Возможность выполнения работ у Заказчика согласовывается с отделом обеспечения единства электрических измерений.
349000799081 | 4402 Сектор поверки СИ переменного тока | Клещи электроизмерительные | HIOKI серий CM, 3000 | 3287 |  |  | 24 | 2 943 |  | Нет |  | Да |  | Нет | 69068-17 | Нет | Нет
349000799082 | 4402 Сектор поверки СИ переменного тока | Установка для поверки на постоянном токе электростатических киловольтметров | УПК-100 |  |  |  | 12 | 19 497 |  | Нет |  | Да |  | Нет | 5481-76 | Нет | Нет
349000799083 | 4402 Сектор поверки СИ переменного тока | Установка автоматическая однофазная для поверки счетчиков электрической энергии | НЕВА-Тест 6103 |  |  |  | 24 | 49 650 |  | Нет |  | Да |  | Нет | 49992-12 | Нет | Нет
349000799084 | 4402 Сектор поверки СИ переменного тока | Измеритель токовый | LEM-flex RR3020 | - | - | - | - | 2 943 |  | Нет |  | Нет |  | Нет |  | Да | Нет
349000799085 | 4402 Сектор поверки СИ переменного тока | Клещи токоизмерительные | MD | MD 9210, MD 9220, MD 9225, MD¶9230, MD 9235, MD 9240, MD 9250, MD 9272 | - | - | 24 | 2 943 |  | Нет |  | Да |  | Нет | 59619-15 | Нет | Нет
349000799086 | 4402 Сектор поверки СИ переменного тока | Измеритель сопротивления заземления | DT-5300 | DT-5300, DT-5300B | - | - | 12 | 6 427 |  | Нет |  | Да |  | Нет | 85972-22 | Нет | Нет
349000905004 | 4402 Сектор поверки СИ переменного тока | Устройство для испытания защит электрооборудования подстанций 6-10 кВ | УНЭП-2000 |  |  |  |  | 10 038 |  | Нет |  | Да |  | Нет |  | Нет | Да
349000905014 | 4402 Сектор поверки СИ переменного тока | Система прогрузки первичным током | RAPTOR | RAPTOR C-05 | - | - | 24 | 10 629 |  | Нет |  | Да |  | Нет | 56625-14 | Нет | Нет
349000905015 | 4402 Сектор поверки СИ переменного тока | Измеритель качества электрической энергии портативный | ИКЭП | ИКЭП-01, ИКЭП-02 | - | - | 48 | 8 855 |  | Нет |  | Нет |  | Нет | 87567-22 | Нет | Нет
349200000001 | 4402 Сектор поверки СИ переменного тока | Измеритель электрических параметров качества, мощности и количества электрической энергии телеметрич | LPW-305 | LPW-305-1, LPW-305-2, LPW-305-3, LPW-305-4, LPW-305-5, LPW-305-6, LPW-305-7 | - | - | 36 | 18 800 |  | Нет |  | Нет |  | Нет | 46877-16 | Нет | Нет | Поверка возможна в ограниченном диапазоне, без измерений глубины и длительности провалов напряжений, коэффициента и длительности временного перенапряжения, длительной и кратковременной дозы фликера и без угла фазового сдвига между n-ыми гармоническими составляющими фазных напряжений.
349200000003 | 4402 Сектор поверки СИ переменного тока | Устройство проверки простых защит | УПЗ-1 | - | - | - | 12 | 14 177 |  | Нет |  | Да |  | Нет |  | Да | Нет
349200000005 | 4402 Сектор поверки СИ переменного тока | Устройство измерительное | ЦП8506-120 | - | - | - | 12 | 8 158 |  | Нет |  | Да |  | Нет | 35400-07 | Нет | Нет
349200000006 | 4402 Сектор поверки СИ переменного тока | Счетчик электрической энергии многофункциональный | ПСЧ-3ТМ.05 | - | - | - | 120 | 3 535 |  | Нет |  | Да |  | Нет | 30784-05 | Нет | Нет
349200000008 | 4402 Сектор поверки СИ переменного тока | Испытательный стенд трансформаторов напряжения | ИСТН | - | - | - | - | 17 736 |  | Нет |  | Нет |  | Нет |  | Нет | Да
349200000009 | 4402 Сектор поверки СИ переменного тока | Делитель напряжений высоковольтный импульсный | ДНВИ-40 | - | - | - | 12 | 14 767 |  | Нет |  | Да |  | Нет | 48981-12 | Нет | Нет | Только периодическая поверка с ограничением по частотному диапазону до 1 МГц. При сдаче в поверку необходимо письмо об ограниченной поверке.
349200000011 | 4402 Сектор поверки СИ переменного тока | Аппарат высоковольтный | АВ-50/70-2 | - | - | - |  | 24 819 |  | Нет |  | Да |  | Нет |  | Нет | Да | Аттестация на месте эксплуатации аппарата
349200000013 | 4402 Сектор поверки СИ переменного тока | Прибор электроизмерительный цифровой | Omix | D4-MAY-3-RS485, P99-M5-3 | - | - | 48 | 4 125 |  | Нет |  | Да |  | Нет | 64439-22 | Нет | Нет
349200000015 | 4402 Сектор поверки СИ переменного тока | Многофункциональный комплекс прогрузки трехфазным первичным током | TriRAPTOR | - | - | - |  | 31 889 |  | Нет |  | Нет |  | Нет |  | Да | Нет | Комплекс из трёх силовых модулей Raptor MS
349200000017 | 4402 Сектор поверки СИ переменного тока | Установка для регулировки и поверки счетчиков электрической энергии | ЦУ6800 | ЦУ6800/1 … ЦУ6800/5, ЦУ6800И/1 … ЦУ6800И/5 | 57,7 - 380 В, 0,5-100 А | - | 36 | 19 497 |  | Нет |  | Да |  | Нет | 11863-96 | Нет | Нет
349200000018 | 4402 Сектор поверки СИ переменного тока | Ваттметр, варметр | Ц301/1 | - | - | - | 12 | 2 115 |  | Нет |  | Да |  | Нет | 10027-04 | Нет | Нет
349200000021 | 4402 Сектор поверки СИ переменного тока | Мегаомметр | KEW серии 3000 | KEW 3005A, KEW 3007A, KEW 3021A, KEW 3022A, KEW 3023A, KEW 3025A, KEW 3121B, KEW 3122B, KEW 3123A, KEW 3124A, KEW 3125A | - | - | 24 | 5 663 |  | Нет |  | Да |  | Нет | 81435-21 | Нет | Нет
349200000023 | 4402 Сектор поверки СИ переменного тока | Измеритель параметров заземляющих устройств | MRU | MRU-120, MRU-200, MRU-200-GPS | - | - | 12 | 6 490 |  | Нет |  | Да |  | Нет | 78055-20 | Нет | Нет | Принимается в поверку с измерительными клещами, входящими в комплект поставки. При отсутствии - ограниченная поверка.
349200000027 | 4402 Сектор поверки СИ переменного тока | Преобразователь измерительный многофункциональный | М-1 | М-1-А301, М-1-А302, М-1-А401, М-1-А501, М-1-С211, М-1-С411, М-1-С511 | - | 0,1-1% | 48 | 11 824 |  | Нет |  | Нет |  | Нет | 87662-22 | Нет | Нет | Первичная поверка при выпуске из производства
349200000029 | 4402 Сектор поверки СИ переменного тока | Клещи электроизмерительные | APPA 150 | APPA 155, APPA 155В, APPA 156, APPA 156В, APPA 157, APPA 157В, APPA 158, APPA 158В | - | - | 12 | 4 717 |  | Нет |  | Да |  | Нет | 71970-18 | Нет | Нет | Ограниченная поверка по току в диапазоне частот до 60 Гц. При сдаче в поверку обязательно письмо об ограниченной поверке: по току в диапазоне частот до 60 Гц.
349200000032 | 4402 Сектор поверки СИ переменного тока | Преобразователь измерительный напряжения трехфазного тока | Е3855, Е4855 | - | - | - | 24 | 5 663 |  | Нет |  | Да |  | Нет | 25177-08 | Нет | Нет
349200000033 | 4402 Сектор поверки СИ переменного тока | Устройство универсальное измерительное параметров электрических цепей | SENTRON PAC4200 | - | - | - | 72 | 9 328 |  | Нет |  | Нет |  | Нет | 46955-11 | Нет | Нет
349200000034 | 4402 Сектор поверки СИ переменного тока | Аппарат высоковольтный испытательный | АВИЦ-СНЧ | АВИЦ-40-СНЧ, АВИЦ-60-СНЧ | - | - | 24 | 14 767 |  | Нет |  | Да |  | Нет | 86489-22 | Нет | Нет
349200000042 | 4402 Сектор поверки СИ переменного тока | Регистратор показателей качества электрической энергии | Парма РК1.01 | - | - | - | 48 | 7 685 |  | Нет |  | Нет |  | Нет | 76912-19 | Нет | Нет
349200000043 | 4402 Сектор поверки СИ переменного тока | Аппарат испытания диэлектриков | АИД-70 | - | - | - | 12 | 23 636 |  | Нет |  | Да |  | Нет |  | Нет | Да | В стоимость сразу включена аттестация и юстировка СИ (дешевле чем позиции по отдельности)
349200000045 | 4402 Сектор поверки СИ переменного тока | Измеритель сопротивления изоляции кабельный | КИСИ | - | 0-9999,9 ГОм | - | 24 | 7 082 |  | Нет |  | Да |  | Нет | 82502-21 | Нет | Нет
349200000047 | 4402 Сектор поверки СИ переменного тока | Блок выпрямительный | РЕТ-6КА | - | - | - | 12 | 25 409 |  | Нет |  | Нет |  | Нет |  | Нет | Да | Аттестация проводится с использованием поверенного РЕТОМ-30КА в качестве источника тока
349200000048 | 4402 Сектор поверки СИ переменного тока | Аппарат высоковольтный испытательный | АВ-20-01-Молния | - | - | - | 24 | 14 767 |  | Нет |  | Да |  | Нет | 67463-17 | Нет | Нет
349200000051 | 4402 Сектор поверки СИ переменного тока | Прибор электроизмерительный многофункциональный (вольтамперфазометр) | 4333 | - | - | - | 24 | 7 673 |  | Нет |  | Да |  | Нет | 38838-08 | Нет | Нет
349200000057 | 4402 Сектор поверки СИ переменного тока | Клещи электроизмерительные | КТ-1000А | - | - | - | - | 4 717 |  | Нет |  | Да |  | Нет |  | Да | Нет
349200000058 | 4402 Сектор поверки СИ переменного тока | Аппарат высоковольтный испытательный | АВИЦ | АВИЦ-70, АВИЦ-80, АВИЦ-120 | - | - | 12 | 23 636 |  | Нет |  | Да |  | Нет | 66233-16 | Нет | Нет
349200000060 | 4402 Сектор поверки СИ переменного тока | Мегаомметр цифровой | МЕГОМ-300 | - | - | - | 24 | 5 734 |  | Нет |  | Да |  | Нет | 67754-17 | Нет | Нет
349200000063 | 4402 Сектор поверки СИ переменного тока | Аппарат испытания жидких диэлектриков | АВИМ | АВИМ-65, АВИМ-65П, АВИМ-90, АВИМ-90П | - | - | 24 | 14 767 |  | Нет |  | Да |  | Нет | 76940-19 | Нет | Нет
349200000067 | 4402 Сектор поверки СИ переменного тока | Тестер | Schleich MTC2-6, Schleich MTC2-40, Schleich MTC2-12, Schleich MTC2-15 | - | - | - | 12 | 23 624 |  | Нет |  | Да |  | Нет | 70047-17 | Нет | Нет | при одном СИ в счёте
349200000076 | 4402 Сектор поверки СИ переменного тока | Тестер систем заземления | Quick-498 | - | - | - |  | 4 480 |  | Нет |  | Да |  | Нет |  | Да | Нет
349200000078 | 4402 Сектор поверки СИ переменного тока | Прибор щитовой цифровой электроизмерительный многофункциональный | ЩМ96, ЩМ120 | - | - | - | 72 | 4 125 |  | Нет |  | Да |  | Нет | 44886-12 | Нет | Нет
349200000079 | 4402 Сектор поверки СИ переменного тока | Измеритель коэффициента мощности | Ц42309 | - | - | - | 24 | 3 132 |  | Нет |  | Да |  | Нет | 33228-06 | Нет | Нет
349200000081 | 4402 Сектор поверки СИ переменного тока | Установка контрольно-измерительная для испытаний изоляции | T22/1, T99/1, HV Test Set 50, HV Test Set 80, HV Test Set 110 | - | - | - | 24 | 14 767 |  | Нет |  | Да |  | Нет | 64957-16 | Нет | Нет
349200000082 | 4402 Сектор поверки СИ переменного тока | Вольтамперфазометр цифровой | РЕТОМЕТР-М3 | - | - | - | 24 | 7 673 |  | Нет |  | Да |  | Нет | 76981-19 | Нет | Нет
349200000086 | 4402 Сектор поверки СИ переменного тока | Счетчик электрической энергии статический трехфазный | Меркурий 234 | Меркурий 234AR(T)(М)-00, Меркурий 234AR(T)(М)2-00, Меркурий 234AR(T)(М)-01, Меркурий 234AR(T)(М)-02, Меркурий 234AR(T)(М)-03, Меркурий 234AR(T)(М)2-03, Меркурий 234AR(T)(М)-04, Меркурий 234AR(T)(М)2-04, Меркурий 234AR(T)(М)-05, Меркурий 234AR(T)(М)2-05, Меркурий 234AR(T)(М)-06, Меркурий 234AR(T)(М)2-06, Меркурий 234AR(T)(М)-07, Меркурий 234AR(T)(М)2-07 | - | КТ 0,2S, 0,5S, 1, 2, 0,5 | 192 | 3 848 |  | Нет |  | Да |  | Нет | 48266-11 | Нет | Нет
349200000087 | 4402 Сектор поверки СИ переменного тока | Измеритель иммитанса | Е7-20 | - | - | - | 12 | 10 629 |  | Нет |  | Да |  | Нет | 90731-23 | Нет | Нет | принимается в поверку только с комплектом измерительных проводов (2 больших крокодила + 1 маленький)
349200000088 | 4402 Сектор поверки СИ переменного тока | Стенд высоковольтный стационарный | СВС | СВС-50М, СВС-100М, СВС-50Ц, СВС-100Ц | - | - | 24 | 14 767 |  | Нет |  | Да |  | Нет | 72368-18 | Нет | Нет
349200000089 | 4402 Сектор поверки СИ переменного тока | Счетчик электрической энергии трехфазный статический | Меркурий 230АМ | "Меркурий 230АМ-00", "Меркурий 230АМ-01","Меркурий 230АМ-02","Меркурий 230АМ-03" | - | - | 120 | 2 825 |  | Нет |  | Да |  | Нет | 25617-03 | Нет | Нет
349200000090 | 4402 Сектор поверки СИ переменного тока | Измеритель сопротивления изоляции | AR907A+ | - | - | - |  | 5 308 |  | Нет |  | Да |  | Нет |  | Да | Нет
349200000091 | 4402 Сектор поверки СИ переменного тока | Амперметр и вольтметр | - | Д5014/6, Д5075, Д5096, Э523, Э535, АМ 051, АМ 021, АМ 011, Д5014/5, Д5076, Д5097, Э524, Э536, АМ 052, АМ 022, АМ 012, Д5014/4, Д5098, Э525, Э537, Д5014/3, Д5078, Д5099, АМ 053, АМ 023, АМ 013, Э526, Э538, Д5014/2, Д5079, Д5100, Э527, Э539, Д5080, Д5101, Д5014/1, Д5017, Д5090, Э515/1, Э531, Э543, Э515/2, Э532, Э544, Э515/3, Э533, Э545, Д5015/1, Д5015/2, Д5082, Д533, Д5102, Д5103 | - | - | 12 | 5 297 |  | Нет |  | Да |  | Нет | 82352-21 | Нет | Нет
349200000092 | 4402 Сектор поверки СИ переменного тока | Комплекс программно-технический измерительный | РЕТОМ™-51, РЕТОМ™-61 | - | - | - | 48 | 16 435 |  | Нет |  | Да |  | Нет | 77226-20 | Нет | Нет
349200000096 | 4402 Сектор поверки СИ переменного тока | Тестер кабельный | SYNOR 5000 | SYNOR 5000-P, SYNOR 5000-Н, SYNOR 5000-D | - | - | 12 месяцев | 33 060 |  | Нет |  | Нет |  | Нет | 57083-14 | Да | Нет
349200000097 | 4402 Сектор поверки СИ переменного тока | Установка для поверки счетчиков электрической энергии | МИРТЕК-МЕТРОЛОГИЯ | 3-L, 3-P | - | - | 24 | 39 008 |  | Нет |  | Да |  | Нет | 70802-18 | Нет | Нет | Установка лабораторного или портативного исполнения
349200000098 | 4402 Сектор поверки СИ переменного тока | Установка для поверки счетчиков электрической энергии | МИРТЕК-МЕТРОЛОГИЯ | 3-L | - | - | 24 | 45 511 |  | Нет |  | Нет |  | Нет | 70802-18 | Нет | Нет | Поверка установки лабораторного исполнения на месте эксплуатации
349200000099 | 4402 Сектор поверки СИ переменного тока | Установка переносная однофазная для поверки счетчиков электрической энергии | НЕВА-Тест 3101 | - | - | - | 24 | 39 008 |  | Нет |  | Да |  | Нет | 88695-23 | Нет | Нет
349200000100 | 4402 Сектор поверки СИ переменного тока | Установка для поверки счетчиков электрической энергии | МИРТЕК-МЕТРОЛОГИЯ | 1-F, 1-I, 3-F, 3-I | - | - | 24 | 49 058 |  | Нет |  | Да |  | Нет | 70802-18 | Нет | Нет | Однофазные и трёхфазные стационарные установки всех модификаций
349200000101 | 4402 Сектор поверки СИ переменного тока | Клещи токоизмерительные | КТ | КТ-1000-В | - | - | 24 | 2 943 |  | Нет |  | Да |  | Нет | 76444-19 | Нет | Нет
349200000102 | 4402 Сектор поверки СИ переменного тока | Измеритель иммитанса | Е7-21 | - | - | - | 12 | 10 038 |  | Нет |  | Да |  | Нет | 24226-20 | Нет | Нет | принимается в поверку только с комплектом измерительных проводов (2 больших крокодила + 1 маленький)
349200000103 | 4402 Сектор поверки СИ переменного тока | Преобразователь измерительный напряжения переменного тока | EMBSIN 120U, EMBSIN 120 UV, EMBSIN 121 U, EMBSIN 221 UF, EMBSIN 221 UEV | - | Верхние границы диапазонов преобразования, В 20…500, 20…600, 20…690. | Погрешность ±0,5 %. | 60 | 3 771 |  | Нет |  | Нет |  | Нет | 31077-12 | Нет | Нет | Поверке подлежат преобразователи, выпущенные до 18.01.2022.
349200000105 | 4402 Сектор поверки СИ переменного тока | Измеритель иммитанса | Е7-23 | - | - | - | 12 | 10 038 |  | Нет |  | Да |  | Нет | 35609-20 | Нет | Нет | принимается в поверку только с комплектом измерительных проводов (2 больших крокодила + 1 маленький)
349200000106 | 4402 Сектор поверки СИ переменного тока | Цифровой вольтметр | DMVD-351 | - | - | - | - | 4 552 |  | Нет |  | Да |  | Нет |  | Да | Нет
349200000111 | 4402 Сектор поверки СИ переменного тока | Портативный измеритель RLC | МЕГЕОН-14470 | - | - | - | МК070-4400-008-2020, МК070-4400-022-2020, МК070-4400-018-2018 | 8 855 |  | Нет |  | Нет |  | Нет |  | Да | Нет
349200000113 | 4402 Сектор поверки СИ переменного тока | Устройство контрольно-измерительное для проверки релейной защиты | T1000 PLUS, T2000, T3000 | - | - | - | 24 | 16 435 |  | Нет |  | Да |  | Нет | 56375-14 | Нет | Нет
349200000114 | 4402 Сектор поверки СИ переменного тока | Измеритель сопротивления изоляции | АКИП-8607 | - | - | - | 12 | 5 072 |  | Нет |  | Да |  | Нет | 89173-23 | Нет | Нет
349200000115 | 4402 Сектор поверки СИ переменного тока | Прибор для измерений показателей качества и учета электрической энергии | PM130P Plus, PM130E Plus, PM130EH Plus | - | - | - | 96 | 10 719 |  | Нет |  | Да |  | Нет | 36128-07 | Нет | Нет
349200000118 | 4402 Сектор поверки СИ переменного тока | Счетчик электрической энергии многофункциональный | ПСЧ-4ТМ.05МК | - | - | - | 120 - для кл. т. 0,5S; 192 - для кл. т. 1 | 3 535 |  | Нет |  | Да |  | Нет | 50460-18 | Нет | Нет
349200000119 | 4402 Сектор поверки СИ переменного тока | Анализатор качества электрической энергии | MI 2792 | - | - | - | 48 | 18 907 |  | Нет |  | Да |  | Нет | 48978-12 | Нет | Нет
349200000121 | 4402 Сектор поверки СИ переменного тока | Прибор для проверки высоковольтных выключателей | ACTAS P260, ACTAS P360 | - | - | - | 24 | 16 435 |  | Нет |  | Да |  | Нет | 70741-18 | Нет | Нет
349200000123 | 4402 Сектор поверки СИ переменного тока | Киловольтметр спектральный цифровой | КВЦ-120 | - | - | 0,5+0,05(Хк/х-1); 1+0,03(Хк/х-1) | 12 | 19 538 |  | Нет |  | Нет |  | Нет | 41104-09 | Нет | Нет | поверка только КВЦ-120 класса точности 0,5, 1
349200000125 | 4402 Сектор поверки СИ переменного тока | Измеритель фликера и гармоник | - | - | - | - | 12 | 29 549 |  | Нет |  | Да |  | Нет | 89674-23 | Нет | Нет | Только для зав.№ мод. НА1600А: № 505702, 556151, 556152, 556150, 447051; мод 1600: № 225213
349200000126 | 4402 Сектор поверки СИ переменного тока | Стенд проверки параметров двухсекторных штепсельных реле | ДСШК | - | - | - | 24 | 19 497 |  | Нет |  | Нет |  | Нет | 45014-10 | Нет | Нет
349200000127 | 4402 Сектор поверки СИ переменного тока | Счетчик статический трехфазный активной и реактивной электроэнергии | SMT | - | - | - | 192 | 3 848 |  | Нет |  | Да |  | Нет | 71108-18 | Нет | Нет
349200000131 | 4402 Сектор поверки СИ переменного тока | Измеритель параметров силовых трансформаторов | СЭИТ-4М-К540 | - | - | - | 60 | 17 132 |  | Нет |  | Да |  | Нет | 75782-19 | Нет | Нет
349200000134 | 4402 Сектор поверки СИ переменного тока | Система электрического контроля с летающими пробниками | SPEA 4020, SPEA 4030, SPEA 4050, SPEA 4060 | - | согласно ОТ | согласно ОТ | 12 | 37 900 |  | Нет |  | Нет |  | Нет | 56953-14 | Нет | Нет | Тип утвержден для средств измерений, выпущенных до 28.03.2019
349200000135 | 4402 Сектор поверки СИ переменного тока | Тестер кабельный | SYNOR 5000 | - | согласно ОТ | согласно ОТ | 12 | 33 060 |  | Нет |  | Нет |  | Нет | 64959-16 | Нет | Нет | Для проведения поверки необходим Блок поверочный БП-12М, входящий в комплектацию СИ
349200000136 | 4402 Сектор поверки СИ переменного тока | Система контроля монтажа | УЛЕЙ | - | согласно ОТ | согласно ОТ | 12 | 33 060 |  | Нет |  | Нет |  | Нет | 91444-24 | Нет | Нет | Для проведения поверки требуется блок поверочный БП-12М
349200000137 | 4402 Сектор поверки СИ переменного тока | Система контроля монтажа | УЛЕЙ | - | согласно ОТ | согласно ОТ | 12 | 33 060 |  | Нет |  | Нет |  | Нет | 67923-17 | Нет | Нет | Для проведения поверки требуется блок поверочный БП-12М
349200000140 | 4402 Сектор поверки СИ переменного тока | Калибратор многофункциональный | 3010R, 3041R, 3041TR | - | от 1 до 10 кВ | 0,5 % | 12 месяцев | 12 500 |  | Нет |  | Нет |  | Нет | 57747-14 | Нет | Нет | Внешняя опция поверка усилителя напряжения ЕА3024
349200000141 | 4402 Сектор поверки СИ переменного тока | Вольтметр | Э543, Э544, Э545, Э546 | - | - | КТ 0,5 | 12 | 6 300 |  | Нет |  | Да |  | Нет | 9955-85 | Нет | Нет | Поверка в качестве рабочего эталона 3 разряда
349200000142 | 4402 Сектор поверки СИ переменного тока | Счетчик электрической энергии многофункциональный | ПСЧ-4ТМ.05МД | - | - | - | 192 - для кл. т. 1 | 3 535 |  | Нет |  | Да |  | Нет | 51593-18 | Нет | Нет
349200000143 | 4402 Сектор поверки СИ переменного тока | Анализатор качества электроэнергии | АКЭ-2000 | АКЭ-2100, АКЭ-2200 | - | - | 12 | 18 800 |  | Нет |  | Да |  | Нет | 85760-22 | Нет | Нет
349200000146 | 4402 Сектор поверки СИ переменного тока | Киловольтметр | КВМ | КВМ-100 | от 0,1 до 100 (140) кВ | ± 0,5 % | 12 | 19 538 |  | Нет |  | Нет |  | Нет | 63921-16 | Нет | Нет | поверка КВМ с погрешностью ± 0,5 %
349200000149 | 4402 Сектор поверки СИ переменного тока | Клещи для измерения сопротивления заземления | Fluke 1630-2, Fluke 1630-2 FC | - | - | - | 24 | 4 717 |  | Нет |  | Да |  | Нет | 70348-18 | Нет | Нет
349200000160 | 4402 Сектор поверки СИ переменного тока | Вольтамперфазометр цифровой | Ретометр-М2 | - | - | - | 24 | 7 673 |  | Нет |  | Да |  | Нет | 84175-21 | Нет | Нет | в комплекте 3 клещей (желтый, зеленый, красный), зав. номера клещей должны совпадать с зав. номером прибора, зарядное устройство (БП)
349200000164 | 4402 Сектор поверки СИ переменного тока | Контроллер многофункциональный | ARIS C30х | - | - | - |  | 22 000 |  | Нет |  | Нет |  | Нет | 62403-15 | Да | Нет | Заказчиком предоставляются программное обеспечение, необходимые комплектующие и проводится конфигурирование прибора для проведения измерений
349200000165 | 4402 Сектор поверки СИ переменного тока | Анализатор качества электрической энергии | MI 2892, MI 2893 | - | - | - | 60 | 18 800 |  | Нет |  | Да |  | Нет | 75686-19 | Да | Нет
349200000169 | 4402 Сектор поверки СИ переменного тока | Измеритель показателей качества электрической энергии | РЕСУРС-UF2 | Pecypc-UF2C, Pecypc-UF2M, Pecypc-UF2 | - | - | 24 | 18 800 |  | Нет |  | Нет |  | Нет | 21621-05 | Нет | Нет
349200000170 | 4402 Сектор поверки СИ переменного тока | Счетчик активной энергии многофункциональный | СЭБ-1ТМ.02 | СЭБ-1ТМ.02, СЭБ-1ТМ.02.01, СЭБ-1ТМ.02.02, СЭБ-1ТМ.02.03 | I(мак.) 5(75) А; Uном 220, 230 В | КТ 1 | 120 | 1 288 |  | Нет |  | Да |  | Нет | 32621-06 | Нет | Нет | Работы выполняются в филиалах г. Асбест, г. Нижний Тагил
349200000173 | 4402 Сектор поверки СИ переменного тока | Измеритель сопротивления изоляции | АКИП-8608 | - | - | - | 12 | 6 490 |  | Нет |  | Да |  | Нет | 91168-24 | Нет | Нет
349200000174 | 4402 Сектор поверки СИ переменного тока | Устройство распределенного ввода-вывода | SIMATIC ET 200SP | - | - | - | 60 | 14 177 |  | Нет |  | Нет |  | Нет | 60344-15 | Нет | Нет | Поверка на месте эксплуатации/ Применяется только совместно с позицией прейскуранта "Устройства распределенного ввода-вывода" (1 канал по 1 диапазону) c учетом количества поверяемых каналов и диапазонов; заказчиком предоставляются программное обеспечение, необходимые комплектующие и проводится конфигурирование прибора для проведения измерений
349200000175 | 4402 Сектор поверки СИ переменного тока | Устройство распределенного ввода-вывода (1 канал по 1 диапазону) | SIMATIC ET 200SP | - | - | - | 60 | 309 |  | Нет |  | Нет |  | Нет | 60344-15 | Нет | Нет | Применяется только совместно с позицией прейскуранта "Устройства распределенного ввода-вывода"
349200000177 | 4402 Сектор поверки СИ переменного тока | Измеритель мощности | HIOKI серии 3000 | HIOKI 3333, HIOKI 3334, HIOKI, PW3335, HIOKI PW3336, HIOKI PW3337, HIOKI PW3360, HIOKI PW3365, HIOKI PW3390 | - | - | 24 | 8 265 |  | Нет |  | Да |  | Нет | 77990-20 | Нет | Нет
349200000179 | 4402 Сектор поверки СИ переменного тока | Установка автоматическая трехфазная для поверки счетчиков электрической энергии | НЕВА-Тест 3303 | - | 0,01-120 А до 600 В | 0,05 %, 0,1 % | 24 | 39 008 |  | Нет |  | Да |  | Нет | 85874-22 | Нет | Нет
349200000180 | 4402 Сектор поверки СИ переменного тока | Установка автоматическая трехфазная для поверки счетчиков электрической энергии | НЕВА-Тест 3303 | - | Диапазон регулирования тока, А 0,01…120. | Классы точности 0,05, 0,1. | 24 | 45 511 |  | Нет |  | Нет |  | Нет | 85874-22 | Нет | Нет | Поверка на месте эксплуатации
349200000181 | 4402 Сектор поверки СИ переменного тока | Анализатор качества электрической энергии | MI 2792A | - | - | - | 48 | 18 907 |  | Нет |  | Да |  | Нет | 52911-13 | Нет | Нет
351567300003 | 4402 Сектор поверки СИ переменного тока | Комплекс измерительный | ИКП-1 |  |  |  | 24 | 11 688 |  | Нет |  | Нет |  | Нет | 25488-03 | Нет | Нет
340850201100 | 4403 Сектор поверки измерительных трансформаторов | Трансформатор напряжения | НОМ-35 |  |  |  | 48 | 9 043 |  | Нет |  | Да |  | Нет | 187-49 | Нет | Нет | на месте эксплуатации
340850202100 | 4403 Сектор поверки измерительных трансформаторов | Трансформатор напряжения | НТМИ-6 (10) |  |  | КТ 0,1, 0,2, 0,5, 1,0, 3,0. | 48 | 8 028 |  | Нет |  | Да |  | Нет | 50058-12 | Нет | Нет | на месте эксплуатации
340850204100 | 4403 Сектор поверки измерительных трансформаторов | Трансформатор напряжения | НАМИ-10 |  |  |  | 60 | 8 348 |  | Нет |  | Да |  | Нет | 57274-14 | Нет | Нет | на месте эксплуатации
340850205100 | 4403 Сектор поверки измерительных трансформаторов | Трансформатор напряжения | ЗНОЛ.06 | ЗНОЛ.06-3, ЗНОЛ.06-6, ЗНОЛ.06-10 | - | КТ 0,2; 0,5; 1; 3 | 96 | 4 069 |  | Нет |  | Да |  | Нет | 3344-08 | Нет | Нет | на месте эксплуатации
340850206100 | 4403 Сектор поверки измерительных трансформаторов | Трансформатор напряжения | НКФ-110 |  |  | КТ 0,2; 0,5; 1,0; 3,0; 3Р | 48 | 12 985 |  | Нет |  | Да |  | Нет | 26452-06 | Нет | Нет | на месте эксплуатации
340850207100 | 4403 Сектор поверки измерительных трансформаторов | Трансформатор напряжения | НАМИ-110 УХЛ1 |  |  |  | 48 | 12 985 |  | Нет |  | Да |  | Нет | 24218-03 | Нет | Нет | на месте эксплуатации
340850208100 | 4403 Сектор поверки измерительных трансформаторов | Трансформатор напряжения | НКФ-220-58 |  |  |  | 60 | 17 769 |  | Нет |  | Да |  | Нет | 14626-06 | Нет | Нет | На месте эксплуатации
340850209100 | 4403 Сектор поверки измерительных трансформаторов | Трансформатор напряжения антирезонансный однофазный | НАМИ-220 У1 |  |  |  | 48 | 17 365 |  | Нет |  | Да |  | Нет | 20344-00 | Нет | Нет | на месте эксплуатации
340850214328 | 4403 Сектор поверки измерительных трансформаторов | Трансформатор напряжения | ЗНОМ-35-07 |  | Класс точности 0,1, 0,2, 0,5, 1,0, 3,0. |  | 48 | 9 043 |  | Нет |  | Нет |  | Нет | 46279-10 | Нет | Нет | на месте эксплуатации
340850214330 | 4403 Сектор поверки измерительных трансформаторов | Трансформатор напряжения | VRQ2N/S2 |  |  | КТ 0,2; 0,5; 3P | 96 | 4 069 |  | Нет |  | Да |  | Нет | 47913-11 | Нет | Нет | на месте эксплуатации
340850214331 | 4403 Сектор поверки измерительных трансформаторов | Устройство измерения напряжения в высоковольтной сети | I-TOR | I-TOR-6-U-1-У2, I-TOR-10-U-1-У2, I-TOR-6-U-2-У2 и I-TOR-10-U-2-У2 |  | 0,5 | 96 | 1 994 |  | Нет |  | Да |  | Нет | 68618-17 | Нет | Нет | первичная поверка при выпуске из производства
340850214332 | 4403 Сектор поверки измерительных трансформаторов | Трансформатор напряжения заземляемый | ЗНОЛ | ЗНОЛ.06-15 (20,24,27,35); ЗНОЛ.06М-15 (20, 24); ЗНОЛ-27 (35) III; |  | 0,2; 0,5; 1,0; 3,0; 3Р; 6Р | 96 | 3 933 |  | Нет |  | Да |  | Нет | 46738-11 | Нет | Нет | На площадях и оборудовании ФБУ "УРАЛТЕСТ"
340850214333 | 4403 Сектор поверки измерительных трансформаторов | Трансформатор напряжения заземляемый | ЗНОЛ | ЗНОЛ.06-3 (6,10); ЗНОЛ.06Н-3 (6, 10); ЗНОЛП-3 (6,10) | - | 0,2; 0,5; 1,0; 3,0; 3Р; 6Р | 96 | 2 168 |  | Нет |  | Да |  | Нет | 46738-11 | Нет | Нет
340850214334 | 4403 Сектор поверки измерительных трансформаторов | Трансформатор напряжения | НТМИ-6-66 | - | 6 кВ | 0,5; 1; 3 | 96 | 8 028 |  | Нет |  | Да |  | Нет | 2611-70 | Нет | Нет | на месте эксплуатации
340850214335 | 4403 Сектор поверки измерительных трансформаторов | Трансформатор напряжения | НАМИТ-10 | НАМИТ-10-1 УХЛ2, НАМИТ-10-2 УХЛ2 |  |  | 96 | 8 348 |  | Нет |  | Да |  | Нет | 16687-02 | Нет | Нет | на месте эксплуатации
340850214336 | 4403 Сектор поверки измерительных трансформаторов | Трансформатор напряжения | НОМ-6 |  |  |  | 48 | 4 069 |  | Нет |  | Да |  | Нет | 159-49 | Нет | Нет | на месте эксплуатации
340850214337 | 4403 Сектор поверки измерительных трансформаторов | Трансформатор напряжения | НТМИ-6 У3, НТМИ-10 У3 |  |  |  | 96 | 8 028 |  | Нет |  | Да |  | Нет | 51199-12 | Нет | Нет | на месте эксплуатации
340850214338 | 4403 Сектор поверки измерительных трансформаторов | Трансформатор напряжения измерительный | CPB 72-800 | CPB 123 |  |  | 96 | 12 985 |  | Нет |  | Да |  | Нет | 47844-11 | Нет | Нет | на месте эксплуатации
340850214339 | 4403 Сектор поверки измерительных трансформаторов | Трансформатор напряжения | НАМИ-10-95УХЛ2 |  |  |  | 60 | 8 348 |  | Нет |  | Да |  | Нет | 20186-05 | Нет | Нет | Поверка на месте эксплуатации
340850214340 | 4403 Сектор поверки измерительных трансформаторов | Трансформатор напряжения антирезонансный | НАМИ-110 УХЛ1 |  |  |  | 48 | 12 985 |  | Нет |  | Да |  | Нет | 24218-08 | Нет | Нет | Поверка на месте эксплуатации
340850214342 | 4403 Сектор поверки измерительных трансформаторов | Трансформатор напряжения | НКФ110-83У1, НКФ110-83ХЛ1, НКФ110-83Т1 |  |  |  | 48 | 12 985 |  | Нет |  | Да |  | Нет | 1188-84 | Нет | Нет | на месте эксплуатации
340850214343 | 4403 Сектор поверки измерительных трансформаторов | Трансформатор напряжения | JDQXF-145ZHW |  |  |  | 96 | 12 985 |  | Нет |  | Да |  | Нет | 40246-08 | Нет | Нет | поверка на месте эксплуатации
340850214344 | 4403 Сектор поверки измерительных трансформаторов | Трансформатор напряжения | НТМИ-10-66, НТМИ-10-66У3 | - | 10 кВ | 0,5 | 96 | 8 028 |  | Нет |  | Да |  | Нет | 831-69 | Нет | Нет | поверка на месте эксплуатации
340850214345 | 4403 Сектор поверки измерительных трансформаторов | Трансформатор напряжения | НТМК-10 |  |  |  | 48 | 8 028 |  | Нет |  | Да |  | Нет | 355-49 | Нет | Нет | поверка на месте эксплуатации
340850214346 | 4403 Сектор поверки измерительных трансформаторов | Трансформатор напряжения | ЗНОЛП |  |  |  | 96 | 4 069 |  | Нет |  | Да |  | Нет | 23544-07 | Нет | Нет | На месте эксплуатации
340850214347 | 4403 Сектор поверки измерительных трансформаторов | Трансформатор напряжения | VRQ2n/S2, VRQ2n/S3 |  |  |  | 96 | 4 069 |  | Нет |  | Да |  | Нет | 23215-06 | Нет | Нет | Поверка на месте эксплуатации
340850214348 | 4403 Сектор поверки измерительных трансформаторов | Трансформатор напряжения | НОМ-6-77 |  |  |  | 60 | 4 069 |  | Нет |  | Да |  | Нет | 17158-98 | Нет | Нет | на месте эксплуатации
340850214349 | 4403 Сектор поверки измерительных трансформаторов | Трансформатор напряжения | НОМ-6, НОМ-10 |  |  |  | 60 | 4 069 |  | Нет |  | Да |  | Нет | 46786-11 | Нет | Нет | на месте эксплуатации
340850214350 | 4403 Сектор поверки измерительных трансформаторов | Трансформатор напряжения | НОМ-6 У3, НОМ-10 У3 |  |  |  | 96 | 4 069 |  | Нет |  | Да |  | Нет | 51200-12 | Нет | Нет | на месте эксплуатации
340850214351 | 4403 Сектор поверки измерительных трансформаторов | Трансформатор напряжения | VRQ2n/S2 |  |  |  | 96 | 4 069 |  | Нет |  | Да |  | Нет | 23215-02 | Нет | Нет | Поверка на месте эксплуатации
340850214352 | 4403 Сектор поверки измерительных трансформаторов | Трансформатор напряжения | НТМИ-6 |  |  |  | 48 | 8 028 |  | Нет |  | Да |  | Нет | 380-49 | Нет | Нет | Поверка на месте эксплуатации
340850214353 | 4403 Сектор поверки измерительных трансформаторов | Трансформатор напряжения | НТМИ-6, НТМИ-10 |  |  |  | 48 | 8 028 |  | Нет |  | Да |  | Нет | 831-53 | Нет | Нет | Поверка на месте эксплуатации
340850214354 | 4403 Сектор поверки измерительных трансформаторов | Трансформатор напряжения измерительный, трехфазный, двухобмоточный, с масляным заполнением, стациона | НТМК-6-48 (класс 0,5; 1 и 3) | - | - | - | 48 | 8 028 |  | Нет |  | Да |  | Нет | 323-49 | Нет | Нет | Поверка на месте эксплуатации
340850214355 | 4403 Сектор поверки измерительных трансформаторов | Трансформатор напряжения незаземляемый | НОЛ | НОЛ.08-6 (10); НОЛ-6 (10) III; НОЛП-6 (10) |  |  | 96 | 4 069 |  | Нет |  | Да |  | Нет | 49075-12 | Нет | Нет | Поверка на месте эксплуатации
340850214356 | 4403 Сектор поверки измерительных трансформаторов | Трансформатор напряжения | НОЛ.08 |  |  |  | 96 | 4 069 |  | Нет |  | Да |  | Нет | 3345-72 | Нет | Нет | Поверка на месте эксплуатации
340850214357 | 4403 Сектор поверки измерительных трансформаторов | Трансформатор напряжения | НОЛ.08 | НОЛ.08-6УТ2, НОЛ.08-10УТ2 |  |  | 96 | 4 069 |  | Нет |  | Да |  | Нет | 3345-04 | Нет | Нет | Поверка на месте эксплуатации
340850214358 | 4403 Сектор поверки измерительных трансформаторов | Трансформатор напряжения | НОЛ.08 |  |  |  | 96 | 4 069 |  | Нет |  | Да |  | Нет | 3345-09 | Нет | Нет | Поверка на месте эксплуатации
340850214359 | 4403 Сектор поверки измерительных трансформаторов | Трансформатор напряжения | ЗНОЛ-06 |  |  |  | 60 | 4 069 |  | Нет |  | Да |  | Нет | 3344-72 | Нет | Нет | Поверка на месте эксплуатации
340850214360 | 4403 Сектор поверки измерительных трансформаторов | Трансформатор напряжения измерительный | ЗНОЛ.06 | 6У3, 6Т3, 10У3, 10Т3 |  |  | 96 | 4 069 |  | Нет |  | Да |  | Нет | 3344-04 | Нет | Нет | Поверка на месте эксплуатации
340850214361 | 4403 Сектор поверки измерительных трансформаторов | Трансформатор напряжения | ЗНОЛП |  |  |  | 96 | 4 069 |  | Нет |  | Да |  | Нет | 23544-02 | Нет | Нет | Поверка на месте эксплуатации
340850214362 | 4403 Сектор поверки измерительных трансформаторов | Трансформатор напряжения | НОЛП |  |  |  | 96 | 4 069 |  | Нет |  | Да |  | Нет | 27112-04 | Нет | Нет | Поверка на месте эксплуатации
340850214363 | 4403 Сектор поверки измерительных трансформаторов | Трансформатор напряжения заземляемый | ЗНОЛ | ЗНОЛ.06-6 (10); ЗНОЛ.06Н-6 (10); ЗНОЛ-6 (10) III; ЗНОЛ.06.4-6 (10); ЗНОЛП.4-6 (10); ЗНОЛП-6 (10); ЗНОЛПМ(И)-6 (10) |  |  | 96 | 4 069 |  | Нет |  | Да |  | Нет | 46738-11 | Нет | Нет | Поверка на месте эксплуатации
340850214364 | 4403 Сектор поверки измерительных трансформаторов | Трансформатор напряжения | ЗНОЛ-СЭЩ-6, ЗНОЛ-СЭЩ-10 |  |  |  | 96 | 4 069 |  | Нет |  | Да |  | Нет | 35956-07 | Нет | Нет | Поверка на месте эксплуатации
340850214365 | 4403 Сектор поверки измерительных трансформаторов | Трансформатор напряжения | ЗНОЛ-СЭЩ-6, ЗНОЛ-СЭЩ-10 |  |  |  | 96 | 4 069 |  | Нет |  | Да |  | Нет | 35956-12 | Нет | Нет | Поверка на месте эксплуатации
340850214366 | 4403 Сектор поверки измерительных трансформаторов | Трансформатор напряжения | ЗНОЛ-ЭК-10 |  |  |  | 48 | 4 069 |  | Нет |  | Да |  | Нет | 40015-08 | Нет | Нет | Поверка на месте эксплуатации
340850214367 | 4403 Сектор поверки измерительных трансформаторов | Трансформатор напряжения | ЗНОЛП-ЭК-10 |  |  |  | 48 | 4 069 |  | Нет |  | Да |  | Нет | 40014-08 | Нет | Нет | Поверка на месте эксплуатации
340850214368 | 4403 Сектор поверки измерительных трансформаторов | Трансформатор напряжения | ЗНОЛ-ЭК-10, ЗНОЛП-ЭК-10 |  |  |  | 96 | 4 069 |  | Нет |  | Да |  | Нет | 47583-11 | Нет | Нет | Поверка на месте эксплуатации
340850214369 | 4403 Сектор поверки измерительных трансформаторов | Трансформатор напряжения | ЗНОЛ-СЭЩ-6 |  |  |  | 96 | 4 069 |  | Нет |  | Да |  | Нет | 47790-11 | Нет | Нет | Поверка на месте эксплуатации
340850214370 | 4403 Сектор поверки измерительных трансформаторов | Трансформатор напряжения | ЗНОЛ-СЭЩ | ЗНОЛ-СЭЩ-6, ЗНОЛ-СЭЩ-10 |  |  | 96 | 4 069 |  | Нет |  | Да |  | Нет | 54371-13 | Нет | Нет | Поверка на месте эксплуатации
340850214371 | 4403 Сектор поверки измерительных трансформаторов | Трансформатор | НОМ-10 |  |  |  | 48 | 4 069 |  | Нет |  | Да |  | Нет | 363-49 | Нет | Нет | Поверка на месте эксплуатации
340850214372 | 4403 Сектор поверки измерительных трансформаторов | Трансформатор напряжения | НОМ-10-66 |  |  |  | 48 | 4 069 |  | Нет |  | Да |  | Нет | 4947-75 | Нет | Нет | Поверка на месте эксплуатации
340850214373 | 4403 Сектор поверки измерительных трансформаторов | Трансформатор напряжения | НОМ-10-66 |  |  |  | 60 | 4 069 |  | Нет |  | Да |  | Нет | 4947-98 | Нет | Нет | Поверка на месте эксплуатации
340850214374 | 4403 Сектор поверки измерительных трансформаторов | Трансформатор напряжения | НОМ-35-66 |  |  |  | 60 | 9 043 |  | Нет |  | Да |  | Нет | 187-70 | Нет | Нет | Поверка на месте эксплуатации
340850214375 | 4403 Сектор поверки измерительных трансформаторов | Трансформатор напряжения | ЗНОМ-35-65 |  |  |  | 60 | 9 043 |  | Нет |  | Да |  | Нет | 912-70 | Нет | Нет | Поверка на месте эксплуатации
340850214376 | 4403 Сектор поверки измерительных трансформаторов | Трансформатор напряжения | ЗНОМ-35-65 |  |  |  | 48 | 9 043 |  | Нет |  | Да |  | Нет | 912-05 | Нет | Нет | Поверка на месте эксплуатации
340850214377 | 4403 Сектор поверки измерительных трансформаторов | Трансформатор напряжения | ЗНОМ-35-65, исп. ЗНОМ-35-65М |  |  |  | 48 | 9 043 |  | Нет |  | Да |  | Нет | 912-07 | Нет | Нет | Поверка на месте эксплуатации
340850214378 | 4403 Сектор поверки измерительных трансформаторов | Трансформатор напряжения | ЗНОМ-35 |  |  |  | 48 | 9 043 |  | Нет |  | Да |  | Нет | 912-54 | Нет | Нет | Поверка на месте эксплуатации
340850214379 | 4403 Сектор поверки измерительных трансформаторов | Трансформатор напряжения индуктивный | ЗНОЛ-35Б |  |  |  | 96 | 9 043 |  | Нет |  | Да |  | Нет | 21257-01 | Нет | Нет | Поверка на месте эксплуатации
340850214380 | 4403 Сектор поверки измерительных трансформаторов | Трансформатор напряжения | ЗНОЛ-35III |  |  |  | 96 | 9 043 |  | Нет |  | Да |  | Нет | 21257-06 | Нет | Нет | Поверка на месте эксплуатации
340850214381 | 4403 Сектор поверки измерительных трансформаторов | Трансформатор напряжения заземляемый | ЗНОЛ | ЗНОЛ.06-15 (20,24,27,35); ЗНОЛ.06Н-15 (20, 24, 27, 35); ЗНОЛ.06М-15 (20, 24); ЗНОЛ-27 (35) III; ЗНОЛ.06.4-20 (35); ЗНОЛ.4-35 III |  |  | 96 | 9 043 |  | Нет |  | Да |  | Нет | 46738-11 | Нет | Нет | Поверка на месте эксплуатации
340850214382 | 4403 Сектор поверки измерительных трансформаторов | Трансформатор напряжения | ЗНОЛ-СЭЩ | ЗНОЛ-СЭЩ-15, ЗНОЛ-СЭЩ-20, ЗНОЛ-СЭЩ-35, ЗНОЛ-СЭЩ-35-IV |  |  | 96 | 9 043 |  | Нет |  | Да |  | Нет | 54371-13 | Нет | Нет | Поверка на месте эксплуатации
340850214383 | 4403 Сектор поверки измерительных трансформаторов | Трансформатор напряжения незаземляемый | НОЛ | НОЛ-20 (35); НОЛ-20 (35) III |  |  | 96 | 9 043 |  | Нет |  | Да |  | Нет | 49075-12 | Нет | Нет | Поверка на месте эксплуатации
340850214384 | 4403 Сектор поверки измерительных трансформаторов | Трансформатор напряжения | НКФ-110 |  |  |  | 48 | 12 985 |  | Нет |  | Да |  | Нет | 922-54 | Нет | Нет | Поверка на месте эксплуатации
340850214385 | 4403 Сектор поверки измерительных трансформаторов | Трансформатор напряжения | НКФ-110-57 У1 | НКФ-110-57У1, НКФ-110-57Т1, НКФ-110-57ХЛ1 |  |  | 60 | 12 985 |  | Нет |  | Да |  | Нет | 14205-94 | Нет | Нет | Поверка на месте эксплуатации
340850214386 | 4403 Сектор поверки измерительных трансформаторов | Трансформатор напряжения | НКФ-110-57 |  |  |  | 60 | 12 985 |  | Нет |  | Да |  | Нет | 14205-05 | Нет | Нет | Поверка на месте эксплуатации
340850214387 | 4403 Сектор поверки измерительных трансформаторов | Трансформатор напряжения | НКФ-110-57 |  |  |  | 96 | 12 985 |  | Нет |  | Да |  | Нет | 14205-11 | Нет | Нет | Поверка на месте эксплуатации
340850214388 | 4403 Сектор поверки измерительных трансформаторов | Трансформатор напряжения | НКФ110-58 У1(Т1) |  |  |  | 48 | 12 985 |  | Нет |  | Да |  | Нет | 1188-76 | Нет | Нет | Поверка на месте эксплуатации
340850214389 | 4403 Сектор поверки измерительных трансформаторов | Трансформатор напряжения | НКФ110-57 |  |  |  | 48 | 12 985 |  | Нет |  | Да |  | Нет | 1188-58 | Нет | Нет | Поверка на месте эксплуатации
340850214390 | 4403 Сектор поверки измерительных трансформаторов | Трансформатор напряжения | НКФ-110 |  |  |  | 48 | 12 985 |  | Нет |  | Да |  | Нет | 26452-04 | Нет | Нет | Поверка на месте эксплуатации
340850214391 | 4403 Сектор поверки измерительных трансформаторов | Трансформатор напряжения | НАМИ-6 У2 (УХЛ2), НАМИ-10 У2 (УХЛ2), НАМИТ-6 У2 (УХЛ2), НАМИТ-10 У2 (УХЛ2) |  |  |  | 60 | 8 348 |  | Нет |  | Да |  | Нет | 51198-12 | Нет | Нет | Поверка на месте эксплуатации
340850214392 | 4403 Сектор поверки измерительных трансформаторов | Трансформатор напряжения | НАМИ-10 |  |  |  | 60 | 8 348 |  | Нет |  | Да |  | Нет | 11094-87 | Нет | Нет | Поверка на месте эксплуатации
340850214393 | 4403 Сектор поверки измерительных трансформаторов | Трансформатор напряжения | НАМИТ-10 | НАМИТ-10-1, НАМИТ-10-2 |  |  | 96 | 8 348 |  | Нет |  | Да |  | Нет | 16687-07 | Нет | Нет | Поверка на месте эксплуатации
340850214394 | 4403 Сектор поверки измерительных трансформаторов | Трансформатор напряжения | CPB 123-550 | CPB 123 |  |  | 96 | 12 985 |  | Нет |  | Да |  | Нет | 15853-96 | Нет | Нет | Поверка на месте эксплуатации
340850214395 | 4403 Сектор поверки измерительных трансформаторов | Трансформатор напряжения | CPB 72-800 | CPB 123, CPB 145 |  |  | 96 | 12 985 |  | Нет |  | Да |  | Нет | 15853-06 | Нет | Нет | Поверка на месте эксплуатации
340850214396 | 4403 Сектор поверки измерительных трансформаторов | Трансформатор напряжения | НАМИТ-10 |  |  |  | 96 | 8 348 |  | Нет |  | Да |  | Нет | 16687-13 | Нет | Нет | Поверка на месте эксплуатации
340850214397 | 4403 Сектор поверки измерительных трансформаторов | Трансформатор напряжения | TJC4 |  | Класс напряжения, кВ 3; 6;10 |  | 96 | 4 069 |  | Нет |  | Да |  | Нет | 45422-10 | Нет | Нет | Поверка на месте эксплуатации
340850214398 | 4403 Сектор поверки измерительных трансформаторов | Трансформатор напряжения | TPM6F |  |  |  |  | 4 164 |  | Нет |  | Да |  | Нет |  | Да | Нет
340850214399 | 4403 Сектор поверки измерительных трансформаторов | Трансформатор напряжения | TJC4, TJP4 |  |  |  |  | 4 069 |  | Нет |  | Нет |  | Нет |  | Да | Нет | Калибровка на месте эксплуатации
340850214400 | 4403 Сектор поверки измерительных трансформаторов | Трансформатор напряжения | TTL2/S |  |  |  |  | 9 043 |  | Нет |  | Нет |  | Нет |  | Да | Нет | Калибровка на месте эксплуатации
340850214401 | 4403 Сектор поверки измерительных трансформаторов | Трансформатор напряжения с литой изоляцией | ЗНОЛТ-6 |  |  |  | 48 | 4 069 |  | Нет |  | Нет |  | Нет | 3640-73 | Нет | Нет | поверка на месте эксплуатации
340850214402 | 4403 Сектор поверки измерительных трансформаторов | Трансформатор напряжения измерительный | CPA 72-550 | СРА 123, СРА 145 |  |  | 96 | 12 985 |  | Нет |  | Нет |  | Нет | 47846-11 | Нет | Нет | на месте эксплуатации
340850214403 | 4403 Сектор поверки измерительных трансформаторов | Трансформатор напряжения | ЗНОЛ(П)-НТЗ | ЗНОЛП-НТЗ-6 |  |  | 192 | 4 069 |  | Нет |  | Нет |  | Нет | 69604-17 | Нет | Нет | Поверка на месте эксплуатации.
340850214404 | 4403 Сектор поверки измерительных трансформаторов | Трансформатор напряжения | CPA 72-550 | СРА 123, СРА 145 |  |  | 96 | 12 985 |  | Нет |  | Нет |  | Нет | 15852-06 | Нет | Нет | поверка на месте эксплуатации
340850214405 | 4403 Сектор поверки измерительных трансформаторов | Трансформатор напряжения | НОЛ-СЭЩ | мод. НОЛ-СЭЩ-6, НОЛ-СЭЩ-10 |  |  | 96 | 4 069 |  | Нет |  | Нет |  | Нет | 54370-13 | Нет | Нет | поверка на месте эксплуатации
340850214406 | 4403 Сектор поверки измерительных трансформаторов | Трансформатор напряжения | CTV-20 | - | - | - |  | 9 043 |  | Нет |  | Нет |  | Нет |  | Да | Нет | калибровка на месте эксплуатации
340850214407 | 4403 Сектор поверки измерительных трансформаторов | Трансформатор напряжения | НАМИТ-10-2 | без модификации | Номинальные напряжения "АВ", "ВС", "СА" 6 или 10 кВ. | Класс точности 0,5. | 96 | 8 348 |  | Нет |  | Нет |  | Нет | 18178-99 | Нет | Нет | Поверка на месте эксплуатации
340850214408 | 4403 Сектор поверки измерительных трансформаторов | Трансформатор напряжения | НОМ-6 | - | - | - | 48 | 2 168 |  | Нет |  | Да |  | Нет | 159-49 | Нет | Нет | На территории и оборудовании ФБУ "УРАЛТЕСТ"
340850214409 | 4403 Сектор поверки измерительных трансформаторов | Трансформатор напряжения | ЗНОЛ-НТЗ-6, ЗНОЛ-НТЗ-10, ЗНОЛП-НТЗ-6, ЗНОЛП-НТЗ-10 | без модификации | Класс напряжения, кВ 6, 10 | Классы точности основной вторичной обмотки 0,2; 0,5; 1,0; 3,0 | 96 | 4 069 |  | Нет |  | Нет |  | Нет | 51676-12 | Нет | Нет | Поверка на месте эксплуатации
340850214410 | 4403 Сектор поверки измерительных трансформаторов | Трансформатор напряжения | VR, исп. VRQ3n/S2, VRC1/S1F | - | Класс точности 0,2; 0,5. | - | 96 | 4 069 |  | Нет |  | Нет |  | Нет | 21988-01 | Нет | Нет | поверка на месте эксплуатации
340850214411 | 4403 Сектор поверки измерительных трансформаторов | Трансформатор напряжения | TJP4 | - | Класс точности 0,2; 0,5; 1; 3. | - | 96 | 4 069 |  | Нет |  | Нет |  | Нет | 17083-98 | Нет | Нет | поверка на месте эксплуатации
340850214412 | 4403 Сектор поверки измерительных трансформаторов | Трансформатор напряжения однофазный | 3НОМ-15-63, 3НОМ-20-63 | - | - | - | 48 | 9 043 |  | Нет |  | Нет |  | Нет | 1593-62 | Нет | Нет | поверка на месте эксплуатации
340850214414 | 4403 Сектор поверки измерительных трансформаторов | Трансформатор напряжения | НТМИ-6 У3, НТМИ-10 У3 | - | - | - | 96 | 8 028 |  | Нет |  | Нет |  | Нет | 51199-18 | Нет | Нет | на месте эксплуатации
340850214415 | 4403 Сектор поверки измерительных трансформаторов | Трансформатор напряжения | НКФ-220-58 | - | - | - | 60 | 17 769 |  | Нет |  | Нет |  | Нет | 14626-00 | Нет | Нет | на месте эксплуатации
340850214417 | 4403 Сектор поверки измерительных трансформаторов | Трансформатор напряжения измерительный | CPB 72-800 | CPB 245 | - | - | 96 | 56 872 |  | Нет |  | Нет |  | Нет | 47844-11 | Нет | Нет | Организация проведения работ в г.Ревда с привлечением сторонней организации
340850214418 | 4403 Сектор поверки измерительных трансформаторов | Трансформатор напряжения | НОМ-35-66 | - | - | - | 48 | 9 043 |  | Нет |  | Нет |  | Нет | 187-05 | Нет | Нет | Поверка на месте эксплуатации
340850214419 | 4403 Сектор поверки измерительных трансформаторов | Трансформатор напряжения | ТНГ | - | - | - | 96 | 1 554 |  | Нет |  | Нет |  | Нет | 93527-24 | Нет | Нет | При выпуске из производства
340850214420 | 4403 Сектор поверки измерительных трансформаторов | Трансформатор напряжения | JDQXF-220 | - | 220/√3 кВ | 0,1 | 48 | 49 367 |  | Нет |  | Нет |  | Нет | 94048-24 | Нет | Нет | Поверка на месте эксплуатации в качестве рабочего эталона 2-го разряда
340850214421 | 4403 Сектор поверки измерительных трансформаторов | Трансформатор напряжения | ЗНОЛ(П)-СВЭЛ | - | - | - | 96 | 4 069 |  | Нет |  | Нет |  | Нет | 67628-17 | Нет | Нет | Поверка на месте эксплуатации
340850214422 | 4403 Сектор поверки измерительных трансформаторов | Трансформатор напряжения | ЗНОЛ.06 | ЗНОЛ.06-15, ЗНОЛ.06-20, ЗНОЛ.06-24, ЗНОЛ.06-27 | - | - | 96 | 9 043 |  | Нет |  | Нет |  | Нет | 3344-08 | Нет | Нет | Поверка на месте эксплуатации
341053621610 | 4403 Сектор поверки измерительных трансформаторов | Счетчик электрической энергии многофункциональный | ПСЧ-4ТМ.05МК | - | 57,7-380В | 0,5S/1, 1/2 | 120 | 7 318 |  | Нет |  | Нет |  | Нет | 46634-11 | Нет | Нет | Выполнение работ только у заказчика. Отсоединение (перед поверкой) с последующим присоединением (после поверки) электропроводки счетчиков производится силами Заказчика. В случае отутствия возможности у Заказчика выполнение указанных работ проводится исполнителем за отдельную плату по соответствующей позиции прейскуранта.
341053621611 | 4403 Сектор поверки измерительных трансформаторов | Счетчик электрической энергии многофункциональный | ION | ION 6200; 7300; 7330; 7350 | - | 0,5S | 120 | 7 318 |  | Нет |  | Да |  | Нет | 22898-07 | Нет | Нет | Поверка на месте эксплуатации. Без функции измерений параметров сети и ПКЭ. Отсоединение (перед поверкой) с последующим присоединением (после поверки) электропроводки счетчиков производится силами Заказчика. В случае отутствия возможности у Заказчика выполнение указанных работ проводится исполнителем за отдельную плату по соответствующей позиции прейскуранта.
341063639113 | 4403 Сектор поверки измерительных трансформаторов | Счетчик статический трехфазный переменного тока активной и реактивной энергии многофункциональный | MT85 | - | - | Класс точности 0,5; 1 -активная энергия; 1; 2 -реактивная энергия. | 96 | 7 318 |  | Нет |  | Да |  | Нет | 27724-04 | Нет | Нет | Поверка на месте эксплуатации. Отсоединение (перед поверкой) с последующим присоединением (после поверки) электропроводки счетчиков производится силами Заказчика. В случае отутствия возможности у Заказчика выполнение указанных работ проводится исполнителем за отдельную плату по соответствующей позиции прейскуранта.
341063639116 | 4403 Сектор поверки измерительных трансформаторов | Счетчик статический трехфазный переменного тока активной и реактивной энергии многофункциональный | MT851 | - | - | Класс точности 0,5; 1 -активная энергия; 1; 2 -реактивная энергия. | 96 | 7 318 |  | Нет |  | Да |  | Нет | 23306-02 | Нет | Нет | Поверка на месте эксплуатации. Отсоединение (перед поверкой) с последующим присоединением (после поверки) электропроводки счетчиков производится силами Заказчика. В случае отутствия возможности у Заказчика выполнение указанных работ проводится исполнителем за отдельную плату по соответствующей позиции прейскуранта.
341063639127 | 4403 Сектор поверки измерительных трансформаторов | Счетчик электрической энергии многофункциональный | СЭТ-4ТМ.03М, СЭТ-4ТМ.02М | - | - | - | 120 | 7 318 |  | Нет |  | Да |  | Нет | 36697-08 | Нет | Нет | Поверка на месте эксплуатации. Отсоединение (перед поверкой) с последующим присоединением (после поверки) электропроводки счетчиков производится силами Заказчика. В случае отутствия возможности у Заказчика выполнение указанных работ проводится исполнителем за отдельную плату по соответствующей позиции прейскуранта.
341063639131 | 4403 Сектор поверки измерительных трансформаторов | Счетчик электрической энергии многофункциональный | СЭТ-4ТМ.03 | - | - | - | 120 | 7 318 |  | Нет |  | Нет |  | Нет | 27524-04 | Нет | Нет | Поверка на месте эксплуатации. Отсоединение (перед поверкой) с последующим присоединением (после поверки) электропроводки счетчиков производится силами Заказчика. В случае отутствия возможности у Заказчика выполнение указанных работ проводится исполнителем за отдельную плату по соответствующей позиции прейскуранта.
341063639133 | 4403 Сектор поверки измерительных трансформаторов | Счетчик электрической энергии многофункциональный | СЭТ-4ТМ.03М, СЭТ-4ТМ.02М | без модификации | 1 (2) А; 5 (10) А; 3×(57,7-115)/(100-200) В; 3×(120-230)/(208-400) В | Класс точности при измерении в прямом и обратном направлении: активной энергии 0,2 S или 0,5 S по ГО | 120 | 7 318 |  | Нет |  | Нет |  | Нет | 36697-12 | Нет | Нет | Поверка на месте эксплуатации. Отсоединение (перед поверкой) с последующим присоединением (после поверки) электропроводки счетчиков производится силами Заказчика. В случае отутствия возможности у Заказчика выполнение указанных работ проводится исполнителем за отдельную плату по соответствующей позиции прейскуранта.
341063639134 | 4403 Сектор поверки измерительных трансформаторов | Счетчик электрической энергии многофункциональный | ПСЧ-4ТМ.05М | ПСЧ-4ТМ.05.01 … ПСЧ-4ТМ.05.19 | 3х(57,7-115)/(100-200) В или 3 х(120-230)/(208-400) В, 1(1,5) А или 5(7,5) А. | Класс точности1,0; 0,5S | 120 | 7 318 |  | Нет |  | Нет |  | Нет | 36355-07 | Нет | Нет | Поверка на месте эксплуатации. Отсоединение (перед поверкой) с последующим присоединением (после поверки) электропроводки счетчиков производится силами Заказчика. В случае отутствия возможности у Заказчика выполнение указанных работ проводится исполнителем за отдельную плату по соответствующей позиции прейскуранта.
341063639135 | 4403 Сектор поверки измерительных трансформаторов | Счетчик трехфазный статический | СТЭ561 | без модификации | 3х220/380 В, 3х57,7/100 В. 5 (7,5) А | Класс точности 1 и 2 | 120 | 7 318 |  | Нет |  | Нет |  | Нет | 27328-09 | Нет | Нет | Поверка на месте эксплуатации. Отсоединение (перед поверкой) с последующим присоединением (после поверки) электропроводки счетчиков производится силами Заказчика. В случае отутствия возможности у Заказчика выполнение указанных работ проводится исполнителем за отдельную плату по соответствующей позиции прейскуранта.
341073638819 | 4403 Сектор поверки измерительных трансформаторов | Счетчик электрической энергии трехфазный многофункциональный | Альфа А1800 | без модификации | 5А | Классы точности: активная 0,1S; 0,2S; 0,5S; 1; реактивная 0,2; 0,5; 1; 2. | 120 (192) | 7 318 |  | Нет |  | Нет |  | Нет | 31857-11 | Нет | Нет | Поверка на месте эксплуатации. Исключение - счетчикии в обозначении которых есть буква Q, их на месте эксплуатации не поверяем. Отсоединение (перед поверкой) с последующим присоединением (после поверки) электропроводки счетчиков производится силами Заказчика. В случае отутствия возможности у Заказчика выполнение указанных работ проводится исполнителем за отдельную плату по соответствующей позиции прейскуранта.
341083612301 | 4403 Сектор поверки измерительных трансформаторов | Счетчик электрической энергии многофункциональный | ПСЧ-4ТМ.05МК | ПСЧ-4ТМ.05МК.00 - ПСЧ-4ТМ.05МК.25 | 57,7-380В | 0,5S/1; 1/2. | 120 | 7 318 |  | Нет |  | Нет |  | Нет | 50460-12 | Нет | Нет | Выполнение работ только у заказчика. Отсоединение (перед поверкой) с последующим присоединением (после поверки) электропроводки счетчиков производится силами Заказчика. В случае отутствия возможности у Заказчика выполнение указанных работ проводится исполнителем за отдельную плату по соответствующей позиции прейскуранта.
341500000001 | 4403 Сектор поверки измерительных трансформаторов | Трансформатор тока | ТШЛ-СЭЩ-0,66 |  | от 3000 до 5000 А / 5 (1) А | 0,2; 0,2S; 0,5; 0,5S; 1 | 96 | 3 197 |  | Нет |  | Нет |  | Нет | 41433-09 | Нет | Нет
341500000002 | 4403 Сектор поверки измерительных трансформаторов | Трансформатор тока | ТШЛ-СЭЩ-0,66 |  | от 150 до 2500 А / 5 (1) А | 0,2; 0,2S; 0,5; 0,5S; 1 | 96 | 2 395 |  | Нет |  | Нет |  | Нет | 41433-09 | Нет | Нет
341500000003 | 4403 Сектор поверки измерительных трансформаторов | Трансформатор тока | CT | СТ6, СТ8, CT8-V, СТ12, CT12-V | Диапазон первичных токов от 1500 до 6000 А |  | 48 | 3 125 |  | Нет |  | Да |  | Нет | 26070-06 | Нет | Нет | Поверка на месте эксплуатации
341561101100 | 4403 Сектор поверки измерительных трансформаторов | Трансформатор тока стационарный | ТК, ТШ | ТК-10, ТК-15, ТК-20, ТК-40, ТК-120, ТШ-10, ТШ-15, ТШ-20, ТШ-40, ТШ-120 |  |  | 48 | 1 189 |  | Нет |  | Да |  | Нет | 1407-60 | Нет | Нет
341561101111 | 4403 Сектор поверки измерительных трансформаторов | Трансформатор тока встроенный | ТВ |  |  |  | 96 | 1 372 |  | Нет |  | Да |  | Нет | 46101-10 | Нет | Нет
341561103100 | 4403 Сектор поверки измерительных трансформаторов | Трансформатор тока | Т-0,66, ТШ-0,66 | Т-0,66, А, Т-0,66-1, ТШ-0,66, ТШ-0,66-1 |  |  | 48 | 1 189 |  | Нет |  | Да |  | Нет | 28649-05 | Нет | Нет
341561104000 | 4403 Сектор поверки измерительных трансформаторов | Трансформатор тока | ТОП-0,66 У3, ТШП-0,66 У3 |  |  |  | 48 | 1 189 |  | Нет |  | Да |  | Нет | 44142-11 | Нет | Нет
341561107000 | 4403 Сектор поверки измерительных трансформаторов | Трансформатор тока | И515М, И515М/1 |  |  |  | 48 | 1 958 |  | Нет |  | Да |  | Нет | 1452-61 | Нет | Нет
341561109000 | 4403 Сектор поверки измерительных трансформаторов | Трансформатор тока | И54М |  |  |  | 48 | 1 998 |  | Нет |  | Да |  | Нет | 778-63 | Нет | Нет
341561110000 | 4403 Сектор поверки измерительных трансформаторов | Трансформатор тока | УТТ-5, УТТ-5М |  |  |  | 48 | 1 958 |  | Нет |  | Да |  | Нет | 161-49 | Нет | Нет
341561112000 | 4403 Сектор поверки измерительных трансформаторов | Трансформатор тока | И561 |  |  |  | 48 | 17 692 |  | Нет |  | Да |  | Нет |  | Да | Нет | Только калибровка
341561115000 | 4403 Сектор поверки измерительных трансформаторов | Трансформатор тока проходной с литой изоляцией | ТПЛ-10, ТПЛ-10У3, ТПЛ-10Т3, ТПЛУ-10, ТПЛУ-10У3, ТПЛУ-10Т3, ТПЛС-10 |  |  |  | 48 | 5 997 |  | Нет |  | Да |  | Нет | 1276-59 | Нет | Нет | на месте эксплуатации
341561116000 | 4403 Сектор поверки измерительных трансформаторов | Трансформатор тока | ТПЛМ-10 |  |  |  | 48 | 5 997 |  | Нет |  | Да |  | Нет | 2363-68 | Нет | Нет | на месте эксплуатации
341561117000 | 4403 Сектор поверки измерительных трансформаторов | Трансформатор тока | ИНЭС 67000 |  |  |  | 48 | 17 692 |  | Нет |  | Да |  | Нет |  | Да | Нет | Только калибровка
341561117001 | 4403 Сектор поверки измерительных трансформаторов | Трансформатор тока | ТПЛ-10 |  |  |  | 48 | 1 189 |  | Нет |  | Да |  | Нет | 1276-59 | Нет | Нет
341561117002 | 4403 Сектор поверки измерительных трансформаторов | Трансформатор тока | Т-0,66 |  |  | 0,2S - 3 | 96 | 2 395 |  | Нет |  | Да |  | Нет | 22656-07 | Нет | Нет | На месте эксплуатации
341561117003 | 4403 Сектор поверки измерительных трансформаторов | Трансформатор тока | Т-0,66У3 |  |  |  | 48 | 2 395 |  | Нет |  | Да |  | Нет | 6891-85 | Нет | Нет | На месте эксплуатации
341561117004 | 4403 Сектор поверки измерительных трансформаторов | Трансформатор тока | Т-0,66 |  |  | КТ 0,5 - 1 | 48 | 2 395 |  | Нет |  | Да |  | Нет | 17551-06 | Нет | Нет | На месте эксплуатации
341561117005 | 4403 Сектор поверки измерительных трансформаторов | Трансформатор тока опорный и шинный | Т-0,66У3 |  |  |  | 48 | 2 395 |  | Нет |  | Да |  | Нет | 6891-84 | Нет | Нет | На месте эксплуатации
341561117006 | 4403 Сектор поверки измерительных трансформаторов | Трансформатор тока измерительный лабораторный | ТЛЛ | ТЛЛ-0,66-2 |  | Класс точности 0,05; 0,1 | 60 | 16 512 |  | Нет |  | Да |  | Нет | 44882-10 | Нет | Нет
341561117007 | 4403 Сектор поверки измерительных трансформаторов | Трансформатор тока измерительный 0,66 кВ | ТТЭ | ТТЭ-А |  | Класс точности 0,2S; 0,5; 0,5S | 48 | 2 395 |  | Нет |  | Да |  | Нет | 52784-13 | Нет | Нет | На месте эксплуатации
341561117008 | 4403 Сектор поверки измерительных трансформаторов | Трансформатор тока | ТОЛ-10 |  |  |  | 96 | 1 189 |  | Нет |  | Да |  | Нет | 7069-07 | Нет | Нет
341561117009 | 4403 Сектор поверки измерительных трансформаторов | Трансформатор тока измерительный | ТТ671111.104 | - | - | - | 48 | 17 692 |  | Нет |  | Да |  | Нет | 37897-08 | Нет | Нет | ограниченная поверка только на номинальном вторичном токе 1 А
341561117010 | 4403 Сектор поверки измерительных трансформаторов | Трансформатор тока | PACT | PACT V1, PACT V2, PACT MCR V1, PACT MCR V2 |  | 0,2S; 0,2; 0,5S; 0,5; 1 | 96 | 1 189 |  | Нет |  | Да |  | Нет | 50643-12 | Нет | Нет
341561117011 | 4403 Сектор поверки измерительных трансформаторов | Трансформатор тока | ТПЛМ-10 |  |  |  | 48 | 1 189 |  | Нет |  | Да |  | Нет | 2363-68 | Нет | Нет
341561117012 | 4403 Сектор поверки измерительных трансформаторов | Трансформатор тока измерительный высокочастотный | И509 |  |  |  | 48 | 17 692 |  | Нет |  | Да |  | Нет | 1318-60 | Нет | Нет | Поверка на частоте 50 Гц
341561117014 | 4403 Сектор поверки измерительных трансформаторов | Трансформатор тока | ТЛК - 10 | исп. 3, 4, 5, 6, 7, 8, 9, 11 |  |  | 48 | 1 189 |  | Нет |  | Да |  | Нет | 9143-06 | Нет | Нет
341561117015 | 4403 Сектор поверки измерительных трансформаторов | Трансформатор тока | ТПЛ-10-М |  |  | класс точности 0,5; 0,5S; 0,2S | 96 | 1 189 |  | Нет |  | Да |  | Нет | 22192-03 | Нет | Нет
341561117016 | 4403 Сектор поверки измерительных трансформаторов | Трансформатор тока | ТЛМ-10 |  |  |  | 48 | 1 189 |  | Нет |  | Да |  | Нет | 2473-05 | Нет | Нет
341561117017 | 4403 Сектор поверки измерительных трансформаторов | Трансформатор тока | ТТН, ТТН-Ш, ТРН |  |  | 0,5; 0,5S | 96 | 1 189 |  | Нет |  | Да |  | Нет | 58465-14 | Нет | Нет
341561117018 | 4403 Сектор поверки измерительных трансформаторов | Трансформатор тока | ТПОЛ-10 |  |  | КТ 0,2S; 0,2; 0,5S; 0,5; 1 | 96 | 1 189 |  | Нет |  | Да |  | Нет | 1261-08 | Нет | Нет
341561117019 | 4403 Сектор поверки измерительных трансформаторов | Трансформатор тока измерительный на номинальное напряжение 0,66 кВ | ТТИ | ТТИ-А, ТТИ-30, ТТИ-40, ТТИ-60, ТТИ-85, ТТИ-100, ТТИ-125 | - | КТ 0,5; 0,5S | 60 | 1 189 |  | Нет |  | Да |  | Нет | 28139-12 | Нет | Нет
341561117020 | 4403 Сектор поверки измерительных трансформаторов | Трансформатор тока | И54/1 |  |  |  | 48 | 1 998 |  | Нет |  | Да |  | Нет | 1967 г.в. | Нет | Нет
341561117021 | 4403 Сектор поверки измерительных трансформаторов | Трансформатор тока | И-523 |  | сила первичного тока: 4, 5, 6, 8, 10 кА; сила вторичного тока 5 А; напряжение 660 В; частота 50 Гц | кт 0,05 | 48 | 17 692 |  | Нет |  | Да |  | Нет | 1868-63 | Нет | Нет
341561117022 | 4403 Сектор поверки измерительных трансформаторов | Трансформатор тока | TC, TCH |  |  |  | 96 | 1 189 |  | Нет |  | Да |  | Нет | 26100-03 | Нет | Нет
341561117023 | 4403 Сектор поверки измерительных трансформаторов | Трансформатор тока | И508М |  |  |  | 48 | 1 998 |  | Нет |  | Да |  | Нет | 3999-73 | Нет | Нет
341561117024 | 4403 Сектор поверки измерительных трансформаторов | Трансформатор тока | NORMA mod.179 H |  |  |  |  | 1 958 |  | Нет |  | Да |  | Нет |  | Да | Нет
341561117025 | 4403 Сектор поверки измерительных трансформаторов | Трансформатор тока | И54 |  |  |  | 48 | 1 998 |  | Нет |  | Да |  | Нет |  | Нет | Нет | год выпуска до 1997
341561117026 | 4403 Сектор поверки измерительных трансформаторов | Трансформатор тока | ТОП-0,66 У3, ТШП-0,66 У3 |  | от 5 до 2000 А/5 (1) А | 0,2S - 1 | 48 | 2 395 |  | Нет |  | Да |  | Нет | 44142-11 | Нет | Нет | На месте эксплуатации
341561117027 | 4403 Сектор поверки измерительных трансформаторов | Трансформатор тока | KSOH (4MC7) |  |  |  | 96 | 1 998 |  | Нет |  | Да |  | Нет | 50848-12 | Нет | Нет
341561117028 | 4403 Сектор поверки измерительных трансформаторов | Трансформатор тока измерительный переносной | ТТИП | ТТИП-100/5 |  | КТ 0,05 | 48 | 16 512 |  | Нет |  | Да |  | Нет | 39854-08 | Нет | Нет | Эталон 2р
341561117029 | 4403 Сектор поверки измерительных трансформаторов | Трансформатор тока | ТНШЛ-0,66 |  |  |  | 96 | 1 189 |  | Нет |  | Да |  | Нет | 1673-07 | Нет | Нет | Поверка на территории и площадях ФБУ "УРАЛТЕСТ"
341561117030 | 4403 Сектор поверки измерительных трансформаторов | Трансформатор тока проходной | ТЛ, ТПОЛ, ТПЛ, ТПЛК | ТПОЛ-10, ТПОЛ-10М, ТПЛК-10, ТЛ-10, ТЛ-10М, ТПЛ-10-М, ТПЛ-20 |  |  | 96 | 5 997 |  | Нет |  | Да |  | Нет | 47958-11 | Нет | Нет | Поверка на месте эксплуатации
341561117031 | 4403 Сектор поверки измерительных трансформаторов | Трансформатор тока | ТПК-10 |  |  |  | 96 | 1 189 |  | Нет |  | Да |  | Нет | 22944-13 | Нет | Нет
341561117032 | 4403 Сектор поверки измерительных трансформаторов | Трансформатор тока | ТПК-10 |  |  |  | 48 | 1 189 |  | Нет |  | Да |  | Нет | 22944-07 | Нет | Нет
341561117033 | 4403 Сектор поверки измерительных трансформаторов | Трансформатор тока опорный | ТОП-0,66 |  |  |  | 96 | 1 189 |  | Нет |  | Да |  | Нет | 15174-06 | Нет | Нет
341561117034 | 4403 Сектор поверки измерительных трансформаторов | Трансформатор тока опорный | ТОП | ТОП - 0,66 |  |  | 96 | 2 395 |  | Нет |  | Да |  | Нет | 47959-11 | Нет | Нет | Поверка на месте эксплуатации
341561117035 | 4403 Сектор поверки измерительных трансформаторов | Трансформатор тока шинный | ТШЛ, ТЛШ, ТНШЛ, ТШП | ТШЛ - 0,66, ТШП – 0,66, ТНШЛ - 0,66 | первичный ток до 2500 А |  | 96 | 2 395 |  | Нет |  | Да |  | Нет | 47957-11 | Нет | Нет | Поверка на месте эксплуатации. Номинальный первичный ток до 2500 А
341561117036 | 4403 Сектор поверки измерительных трансформаторов | Трансформатор тока | ТК-40 ПУ3 |  |  |  | 48 | 1 189 |  | Нет |  | Да |  | Нет | 2361-68 | Нет | Нет
341561117037 | 4403 Сектор поверки измерительных трансформаторов | Трансформатор тока шинный | ТШП-0,66 |  |  |  | 96 | 1 189 |  | Нет |  | Да |  | Нет | 15173-06 | Нет | Нет
341561117038 | 4403 Сектор поверки измерительных трансформаторов | Трансформатор тока шинный | ТШП-0,66 |  |  |  | 96 | 2 395 |  | Нет |  | Да |  | Нет | 15173-06 | Нет | Нет | Поверка на месте эксплуатации
341561117039 | 4403 Сектор поверки измерительных трансформаторов | Трансформатор тока | ТПЛ-10-М |  |  |  | 96 | 5 997 |  | Нет |  | Да |  | Нет | 22192-03 | Нет | Нет | поверка на месте эксплуатации
341561117040 | 4403 Сектор поверки измерительных трансформаторов | Трансформатор тока измерительный на номинальное напряжение 0,66 кВ | ТТИ | ТТИ-А, ТТИ-30, ТТИ-40, ТТИ-60, ТТИ-85, ТТИ-100, ТТИ-125 | - | - | 60 | 2 395 |  | Нет |  | Да |  | Нет | 28139-12 | Нет | Нет | поверка на месте эксплуатации
341561117041 | 4403 Сектор поверки измерительных трансформаторов | Трансформатор тока | Т-0,66 У3 |  |  |  | 60 | 1 189 |  | Нет |  | Да |  | Нет | 51179-12 | Нет | Нет
341561117042 | 4403 Сектор поверки измерительных трансформаторов | Трансформатор тока | Т-0,66 М У3/II |  |  |  | 48 | 2 395 |  | Нет |  | Да |  | Нет | 50733-12 | Нет | Нет | На месте эксплуатации
341561117043 | 4403 Сектор поверки измерительных трансформаторов | Трансформатор тока | Т-0,66 М У3/II |  |  |  | 48 | 1 189 |  | Нет |  | Да |  | Нет | 50733-12 | Нет | Нет | Поверка в ФБУ УРАЛТЕСТ
341561117044 | 4403 Сектор поверки измерительных трансформаторов | Трансформатор тока | Т-0,66 | Т-0,66 У3, Т-0,66 М У3 |  |  | 48 | 2 395 |  | Нет |  | Да |  | Нет | 36382-07 | Нет | Нет | На месте эксплуатации
341561117045 | 4403 Сектор поверки измерительных трансформаторов | Трансформатор тока | Т-0,66 | Т-0,66 У3, Т-0,66 М У3 |  |  | 48 | 1 189 |  | Нет |  | Да |  | Нет | 36382-07 | Нет | Нет | Поверка в ФБУ УРАЛТЕСТ
341561117046 | 4403 Сектор поверки измерительных трансформаторов | Трансформатор тока | Т-0,66 |  |  |  | 48; с 2014 г. 96 | 2 395 |  | Нет |  | Да |  | Нет | 52667-13 | Нет | Нет | На месте эксплуатации
341561117047 | 4403 Сектор поверки измерительных трансформаторов | Трансформатор тока | Т-0,66 |  |  |  | 48; с 2014 г. 96 | 1 189 |  | Нет |  | Да |  | Нет | 52667-13 | Нет | Нет | Поверка в ФБУ УРАЛТЕСТ
341561117048 | 4403 Сектор поверки измерительных трансформаторов | Трансформатор тока | PACT | PACT V1, PACT V2, PACT V3 |  |  | 96 | 1 189 |  | Нет |  | Да |  | Нет | 50643-17 | Нет | Нет | Поверка в ФБУ УРАЛТЕСТ
341561117049 | 4403 Сектор поверки измерительных трансформаторов | Трансформатор тока | ТПШЛ-10, ТПШЛМ-10 |  |  |  | 48 | 1 189 |  | Нет |  | Да |  | Нет | 1423-60 | Нет | Нет | Поверка в ФБУ УРАЛТЕСТ ( не на выезде)
341561117050 | 4403 Сектор поверки измерительных трансформаторов | Трансформатор тока | ТОЛ 10 |  |  |  | 96 | 5 997 |  | Нет |  | Да |  | Нет | 7069-02 | Нет | Нет | поверка на месте эксплуатации
341561117051 | 4403 Сектор поверки измерительных трансформаторов | Трансформатор тока | ТОЛ-СЭЩ-10 |  |  |  | 96 | 5 997 |  | Нет |  | Да |  | Нет | 32139-06 | Нет | Нет | Поверка на месте эксплуатации
341561117052 | 4403 Сектор поверки измерительных трансформаторов | Трансформатор тока | ТОЛ-СЭЩ-10 |  |  |  | 96 | 5 997 |  | Нет |  | Да |  | Нет | 32139-11 | Нет | Нет | Поверка на месте эксплуатации
341561117053 | 4403 Сектор поверки измерительных трансформаторов | Трансформатор тока | ТОЛ-СВЭЛ |  |  |  | 96 | 5 997 |  | Нет |  | Да |  | Нет | 42663-09 | Нет | Нет | Поверка на месте эксплуатации
341561117054 | 4403 Сектор поверки измерительных трансформаторов | Трансформатор тока | ТПФМ-10 |  |  |  | 48 | 5 997 |  | Нет |  | Да |  | Нет | 814-53 | Нет | Нет | Поверка на месте эксплуатации
341561117055 | 4403 Сектор поверки измерительных трансформаторов | Трансформатор тока измерительный на номинальное напряжение 0,66 кВ | ТТИ | ТТИ-А, ТТИ-30, ТТИ-40, ТТИ-60, ТТИ-85, ТТИ-100, ТТИ-125 |  |  | 48 | 2 395 |  | Нет |  | Да |  | Нет | 28139-07 | Нет | Нет | Поверка на месте эксплуатации
341561117056 | 4403 Сектор поверки измерительных трансформаторов | Трансформатор тока измерительный на номинальное напряжение 0,66 кВ | ТТИ |  |  |  | 48 | 2 395 |  | Нет |  | Да |  | Нет | 28139-06 | Нет | Нет | Поверка на месте эксплуатации
341561117057 | 4403 Сектор поверки измерительных трансформаторов | Трансформатор тока измерительный | ТТИ-30, ТТИ-40, ТТИ-60, ТТИ-85, ТТИ-100, ТТИ-125, ТТИ-А |  |  |  | 48 | 2 395 |  | Нет |  | Да |  | Нет | 28139-04 | Нет | Нет | Поверка на месте эксплуатации
341561117058 | 4403 Сектор поверки измерительных трансформаторов | Трансформатор тока | TC, TCH |  |  |  | 96 | 2 395 |  | Нет |  | Да |  | Нет | 26100-03 | Нет | Нет | Поверка на месте эксплуатации
341561117059 | 4403 Сектор поверки измерительных трансформаторов | Трансформатор тока | ТПЛ-10-М |  |  |  | 96 | 5 997 |  | Нет |  | Да |  | Нет | 22192-01 | Нет | Нет | Поверка на месте эксплуатации
341561117060 | 4403 Сектор поверки измерительных трансформаторов | Трансформатор тока | ТПЛ-10-М |  |  |  | 96 | 5 997 |  | Нет |  | Да |  | Нет | 22192-07 | Нет | Нет | Поверка на месте эксплуатации
341561117061 | 4403 Сектор поверки измерительных трансформаторов | Трансформатор тока проходной | ТЛ, ТПОЛ, ТПЛ, ТПЛК |  |  |  | 192 | 1 189 |  | Нет |  | Да |  | Нет | 47958-16 | Нет | Нет | Поверка в ФБУ "УРАЛТЕСТ"
341561117062 | 4403 Сектор поверки измерительных трансформаторов | Трансформатор тока | ТПЛ-10с |  |  |  | 96 | 5 997 |  | Нет |  | Да |  | Нет | 29390-10 | Нет | Нет | Поверка на месте эксплуатации
341561117063 | 4403 Сектор поверки измерительных трансформаторов | Трансформатор тока | Т-0,66 |  |  |  | 48 | 2 395 |  | Нет |  | Да |  | Нет | 15698-96 | Нет | Нет | Поверка на месте эксплуатации
341561117064 | 4403 Сектор поверки измерительных трансформаторов | Трансформатор тока проходной | ТЛ, ТПОЛ, ТПЛ, ТПЛК |  |  |  | 192 | 5 997 |  | Нет |  | Да |  | Нет | 47958-16 | Нет | Нет | Поверка на месте эксплуатации. Модификации с номинальным напряжением до 11 кВ.
341561117065 | 4403 Сектор поверки измерительных трансформаторов | Трансформатор тока | ТЛП-10 |  |  |  | 48 | 5 997 |  | Нет |  | Да |  | Нет | 30709-05 | Нет | Нет | Поверка на месте эксплуатации
341561117066 | 4403 Сектор поверки измерительных трансформаторов | Трансформатор тока | ТЛП-10 |  |  |  | 48 | 5 997 |  | Нет |  | Да |  | Нет | 30709-06 | Нет | Нет | Поверка на месте эксплуатации
341561117067 | 4403 Сектор поверки измерительных трансформаторов | Трансформатор тока | ТЛП-10 |  |  |  | 48 | 5 997 |  | Нет |  | Да |  | Нет | 30709-07 | Нет | Нет | Поверка на месте эксплуатации
341561117068 | 4403 Сектор поверки измерительных трансформаторов | Трансформатор тока | ТЛП-10 | ТЛП-10-1, ТЛП-10-2, ТЛП-10-3, ТЛП-10-4, ТЛП-10-5 |  |  | 48 | 5 997 |  | Нет |  | Да |  | Нет | 30709-08 | Нет | Нет | Поверка на месте эксплуатации
341561117069 | 4403 Сектор поверки измерительных трансформаторов | Трансформатор тока | ТЛП-10 | ТЛП-10-1, ТЛП-10-2, ТЛП-10-3, ТЛП-10-4, ТЛП-10-5, ТЛП-10-6 |  |  | 96 | 5 997 |  | Нет |  | Да |  | Нет | 30709-11 | Нет | Нет | Поверка на месте эксплуатации
341561117070 | 4403 Сектор поверки измерительных трансформаторов | Трансформатор тока опорный | ТОП 0,66 |  |  |  | 96 | 2 395 |  | Нет |  | Да |  | Нет | 15174-96 | Нет | Нет | Поверка на месте эксплуатации
341561117071 | 4403 Сектор поверки измерительных трансформаторов | Трансформатор тока | ТТИ-СВЭЛ-0,66 |  | 1000, 200, 100, 50 / 5 А | КТ 0,2 |  | 1 998 |  | Нет |  | Да |  | Нет |  | Да | Нет
341561117072 | 4403 Сектор поверки измерительных трансформаторов | Трансформатор тока измерительный на номинальное напряжение 0,66 кВ | ТТИ | ТТИ-А, ТТИ-30, ТТИ-40, ТТИ-60, ТТИ-85, ТТИ-100, ТТИ-125 |  |  | 48 | 1 189 |  | Нет |  | Да |  | Нет | 28139-07 | Нет | Нет
341561117073 | 4403 Сектор поверки измерительных трансформаторов | Трансформатор тока опорный | ТОП 0,66 |  |  |  | 48 | 1 189 |  | Нет |  | Да |  | Нет | 15174-01 | Нет | Нет
341561117074 | 4403 Сектор поверки измерительных трансформаторов | Трансформатор тока опорный | ТОП-0,66 |  |  |  | 48 | 2 395 |  | Нет |  | Да |  | Нет | 15174-06 | Нет | Нет
341561117075 | 4403 Сектор поверки измерительных трансформаторов | Трансформатор тока | ТОП М-0,66 У3 и ТШП М-0,66 У3 |  | Класс точности вторичной обмотки: 0,2S; 0,2; 0,5S; 0,5; 1 |  | 48 | 2 395 |  | Нет |  | Нет |  | Нет | 59924-15 | Нет | Нет | Поверка на месте эксплуатации
341561117076 | 4403 Сектор поверки измерительных трансформаторов | Трансформатор тока измерительный лабораторный | ТЛЛ | ТЛЛ-0,66-3 |  | кт 0,05; 0,1 | 60 | 17 290 |  | Нет |  | Да |  | Нет | 44882-10 | Нет | Нет
341561117077 | 4403 Сектор поверки измерительных трансформаторов | Трансформатор тока шинный | ТШП 0,66 | без модификаций | от 250/5 А до 2000/5 А | Кл.точности 0,2; 0,5; 1; 0,2S; 0,5S | 96 | 2 395 |  | Нет |  | Нет |  | Нет | 15173-01 | Нет | Нет | поверка на месте эксплуатации
341561117078 | 4403 Сектор поверки измерительных трансформаторов | Трансформатор тока измерительный на номинальное напряжение 0,66 кВ | ТТН, ТТН-Ш | - | - | - | 48 | 2 395 |  | Нет |  | Нет |  | Нет | 41260-09 | Нет | Нет | на месте эксплуатации
341561117079 | 4403 Сектор поверки измерительных трансформаторов | Трансформатор тока | И54/1 | - | - | - |  | 1 958 |  | Нет |  | Нет |  | Нет |  | Да | Нет
341561117080 | 4403 Сектор поверки измерительных трансформаторов | Трансформатор тока | И515 | - | - | - |  | 1 958 |  | Нет |  | Нет |  | Нет |  | Да | Нет
341561117081 | 4403 Сектор поверки измерительных трансформаторов | Трансформатор тока | ТПОФ | без модификации | 400/5....1500/5 А | Класс 0,5; 1; 3 | 48 | 5 997 |  | Нет |  | Нет |  | Нет | 518-50 | Нет | Нет | Поверка на месте эксплуатации
341561117082 | 4403 Сектор поверки измерительных трансформаторов | Трансформатор тока | ТПШФ | без модификации | 2000/5....5000/5 А | 0,5 и 3 | 48 | 5 997 |  | Нет |  | Нет |  | Нет | 519-50 | Нет | Нет | Поверка на месте эксплуатации
341561117083 | 4403 Сектор поверки измерительных трансформаторов | Трансформатор тока измерительный на номинальное напряжение 0,66 кВ | ТТЭ | - | Класс точности 0,2S; 0,5; 0,5S | - | 48 | 2 395 |  | Нет |  | Нет |  | Нет | 32501-08 | Нет | Нет | На месте эксплуатации
341561117084 | 4403 Сектор поверки измерительных трансформаторов | Трансформатор тока | ТПЛ-10с | без модификации | 20/5...600/5 А | 0,2S, 0,5S, 0,5, 1, 10P | 48, с 2009 г. - 96 | 5 997 |  | Нет |  | Нет |  | Нет | 29390-05 | Нет | Нет | поверка на месте эксплуатации
341561117085 | 4403 Сектор поверки измерительных трансформаторов | Трансформатор тока | ТПЛ-10с | - | 20-600/5 А | 0,2S; 0,5S; 0,5; 1; 10P | 48; с 2009 г. - 96 | 1 189 |  | Нет |  | Да |  | Нет | 29390-05 | Нет | Нет
341561117086 | 4403 Сектор поверки измерительных трансформаторов | Трансформатор тока | ТШП-0,66, исп. ТШП-0,66-I, ТШП-0,66-II, ТШП-0,66-III | - | - | - | 48 | 2 395 |  | Нет |  | Нет |  | Нет | 57102-14 | Нет | Нет | На месте эксплуатации
341561117087 | 4403 Сектор поверки измерительных трансформаторов | Трансформатор тока | ТВК | - | - | - | 96 | 5 997 |  | Нет |  | Нет |  | Нет | 45370-10 | Нет | Нет | Поверка на месте эксплуатации
341561117088 | 4403 Сектор поверки измерительных трансформаторов | Трансформатор тока | ТОЛ-СЭЩ | ТОЛ-СЭЩ-10 | - | - | 96 | 5 997 |  | Нет |  | Да |  | Нет | 59870-15 | Нет | Нет | Поверка на месте эксплуатации
341561117089 | 4403 Сектор поверки измерительных трансформаторов | Трансформатор тока | ТТН, ТТН-Ш, ТРН | ТТН30, ТТН30Т, ТТН40, ТТН60, ТТН85, ТТН100, ТТН125, ТРН-23, ТРН-58, ТРН-88, ТРН-812, ТРН-816 | 5/5....5000/5 А | Класс точности 0,5; 0,5S | 48 | 2 395 |  | Нет |  | Нет |  | Нет | 58465-14 | Нет | Нет | Поверка на месте эксплуатации
341561117090 | 4403 Сектор поверки измерительных трансформаторов | Трансформатор тока проходной с литой изоляцией | ТПЛ-10, ТПЛ-10У3, ТПЛ-10Т3, ТПЛУ-10, ТПЛУ-10У3, ТПЛУ-10Т3, ТПЛС-10 | без модификации | 5....400/5 А | 0,5/10Р | 48 | 5 997 |  | Нет |  | Нет |  | Нет | СИ, поступившее в эксплуатацию до 01.06.1993г. | Нет | Нет | Поверка на месте эксплуатации
341561117091 | 4403 Сектор поверки измерительных трансформаторов | Трансформатор тока | Т-0,66У3 | Т-0,66У3, ТОП-0,66У3 | - | - | 48 | 2 395 |  | Нет |  | Нет |  | Нет | 40473-14 | Нет | Нет | на месте эксплуатации
341561117092 | 4403 Сектор поверки измерительных трансформаторов | Трансформатор тока опорный | ТОП | ТОП-0,66 | - | - | 96 | 1 189 |  | Нет |  | Да |  | Нет | 47959-11 | Нет | Нет
341561117093 | 4403 Сектор поверки измерительных трансформаторов | Трансформатор напряжения емкостной | НДЕ-110 | без модификации | Рабочее напряжение 110 кВ. | Класс точности 0,2; 1,0; 3,0; 3Р; 6Р. | 48 | 12 985 |  | Нет |  | Нет |  | Нет | 23312-02 | Нет | Нет | Поверка на месте эксплуатации
341561117094 | 4403 Сектор поверки измерительных трансформаторов | Трансформатор тока | ТТК, ТТК-А | ТТК-А, ТТК-30, ТТК-30II, ТТК-40, ТТК-60, ТТК-85, ТТК-100, ТТК-100II | - | - | 48 | 1 189 |  | Нет |  | Да |  | Нет | 76349-19 | Нет | Нет
341561117095 | 4403 Сектор поверки измерительных трансформаторов | Трансформатор тока | ТПФ | - | - | - | 48 | 5 997 |  | Нет |  | Нет |  | Нет | 517-50 | Нет | Нет | поверка на месте эксплуатации
341561117096 | 4403 Сектор поверки измерительных трансформаторов | Трансформатор тока | ТТК | ТТК-А, ТТК-30, ТТК-40, ТТК-60, ТТК-85, ТТК-100, ТТК-125 | - | - | 48 | 1 189 |  | Нет |  | Нет |  | Нет | 56994-14 | Нет | Нет
341561117097 | 4403 Сектор поверки измерительных трансформаторов | Трансформатор тока шинный | ТШЛ, ТНШЛ, ТШП, ТШЛГ | ТШП-0,66; ТШЛ-0,66; ТНШЛ-0,66; ТШЛГ-0,66 | от 20 до 3000 А/1-5 А | - | 48 | 1 189 |  | Нет |  | Да |  | Нет | 64182-16 | Нет | Нет
341561117098 | 4403 Сектор поверки измерительных трансформаторов | Трансформатор тока | Т-0,66 У3, Т-0,66 М У3 | - | - | - | 48 | 2 395 |  | Нет |  | Нет |  | Нет | 71031-18 | Нет | Нет | На месте эксплуатации
341561117099 | 4403 Сектор поверки измерительных трансформаторов | Трансформатор тока | Т-0,66, ТШ-0,66 | - | от 5 до 2000 / 1; 5А | - | 48 | 2 395 |  | Нет |  | Нет |  | Нет | 67928-17 | Нет | Нет | На месте эксплуатации
341561117100 | 4403 Сектор поверки измерительных трансформаторов | Трансформатор тока измерительный на номинальное напряжение 0,66 кВ | ТТИ | ТТИ-А, ТТИ-30, ТТИ-40, ТТИ-60, ТТИ-85, ТТИ-100, ТТИ-125 | - | - | 48 | 1 189 |  | Нет |  | Нет |  | Нет | 28139-06 | Нет | Нет
341561117101 | 4403 Сектор поверки измерительных трансформаторов | Трансформатор тока | ТО-0,66; ТШ-0,66 | - | - | - | 48 | 2 395 |  | Нет |  | Нет |  | Нет | 5025-75 | Нет | Нет | поверка на месте эксплуатации
341561117102 | 4403 Сектор поверки измерительных трансформаторов | Трансформатор тока | ТШЛ-0,66 | - | - | - | 96 | 2 395 |  | Нет |  | Нет |  | Нет | 3422-89 | Нет | Нет | поверка на месте эксплуатации
341561117103 | 4403 Сектор поверки измерительных трансформаторов | Трансформатор тока | ТОЛ-СВЭЛ-10М | - | - | - | 96 | 5 997 |  | Нет |  | Нет |  | Нет | 54721-13 | Нет | Нет | Поверка на месте эксплуатации
341561117104 | 4403 Сектор поверки измерительных трансформаторов | Трансформатор тока | ТОЛ-СВЭЛ, мод. ТОЛ-СВЭЛ-10, ОЛ-СВЭЛ-10М, ТОЛ-СВЭЛ-20 | - | - | - | 96 | 5 997 |  | Нет |  | Нет |  | Нет | 70106-17 | Нет | Нет | Поверка на месте эксплуатации
341563101100 | 4403 Сектор поверки измерительных трансформаторов | Трансформатор тока | ТШЛ35 |  |  | КТ 0,2 | 96 | 17 378 |  | Нет |  | Да |  | Нет | 32610-06 | Нет | Нет | на месте эксплуатации
341563102100 | 4403 Сектор поверки измерительных трансформаторов | Трансформатор тока | ТШВ-15 |  |  |  | 48 | 17 378 |  | Нет |  | Да |  | Нет | 1836-63 | Нет | Нет | на месте эксплуатации
341563105100 | 4403 Сектор поверки измерительных трансформаторов | Трансформатор тока | УТТ-6, УТТ-6М |  |  |  | 48 | 1 958 |  | Нет |  | Да |  | Нет | 520-50 | Нет | Нет
341563107100 | 4403 Сектор поверки измерительных трансформаторов | Трансформатор тока | И512 |  |  |  | 48 | 34 560 |  | Нет |  | Да |  | Нет | 1632-62 | Нет | Нет
341563108000 | 4403 Сектор поверки измерительных трансформаторов | Трансформатор тока | И56М |  |  |  | 48 | 29 507 |  | Нет |  | Да |  | Нет | 882-68 | Нет | Нет
341563110000 | 4403 Сектор поверки измерительных трансформаторов | Трансформатор тока | ТФЗМ 220Б-IT1, ТФЗМ 220Б-IIT1 |  |  |  | 48 | 15 812 |  | Нет |  | Да |  | Нет | 26423-06 | Нет | Нет | на месте эксплуатации
341563111000 | 4403 Сектор поверки измерительных трансформаторов | Трансформатор тока | ТФЗМ 110 |  |  |  | 48 | 12 475 |  | Нет |  | Да |  | Нет | 32825-11 | Нет | Нет | на месте эксплуатации
341563112000 | 4403 Сектор поверки измерительных трансформаторов | Трансформатор тока | ТФЗМ 35Б-II У1 |  |  |  | 48 | 8 348 |  | Нет |  | Да |  | Нет | 39331-08 | Нет | Нет | на месте эксплуатации
341563113000 | 4403 Сектор поверки измерительных трансформаторов | Трансформатор тока | ТПОЛ-10 |  |  | 0,2S; 0,2; 0,5S; 0,5; 1 | 96 | 5 997 |  | Нет |  | Да |  | Нет | 1261-08 | Нет | Нет | на месте эксплуатации
341563114000 | 4403 Сектор поверки измерительных трансформаторов | Трансформатор тока | ТОЛ-10 |  |  | 0,2; 0,2S; 0,5; 0,5S. | 96 | 5 997 |  | Нет |  | Да |  | Нет | 7069-07 | Нет | Нет | на месте эксплуатации
341563115000 | 4403 Сектор поверки измерительных трансформаторов | Трансформатор тока | ТЛК-10 | исп. 3, 4, 5, 6, 7, 8, 9, 11 |  |  | 48 | 5 997 |  | Нет |  | Да |  | Нет | 9143-06 | Нет | Нет | на месте эксплуатации
341563116000 | 4403 Сектор поверки измерительных трансформаторов | Трансформатор тока | ТЛМ-10 | - | 5-1500/5 | 0,5; 3 | 96 | 5 997 |  | Нет |  | Да |  | Нет | 2473-69 | Нет | Нет | на месте эксплуатации
341563116001 | 4403 Сектор поверки измерительных трансформаторов | Трансформатор тока лабораторный | ТЛЛ-0,66 | ТЛЛ-0,66-1 |  | Класс точности 0,05; 0,1 | 60 | 22 800 |  | Нет |  | Да |  | Нет | 42505-09 | Нет | Нет
341563116002 | 4403 Сектор поверки измерительных трансформаторов | Преобразователь измерительный токовый | РЕТ-ДТ | - | - | - | 24 | 12 971 |  | Нет |  | Да |  | Нет | 42651-15 | Нет | Нет
341563116003 | 4403 Сектор поверки измерительных трансформаторов | Трансформатор тока | ТФМ-110 |  |  |  | 96 | 12 475 |  | Нет |  | Да |  | Нет | 16023-97 | Нет | Нет | на месте эксплуатации
341563116004 | 4403 Сектор поверки измерительных трансформаторов | Трансформатор тока | ТФН-110 |  |  |  | 48 | 12 475 |  | Нет |  | Да |  | Нет | 652-50 | Нет | Нет | на месте эксплуатации
341563116005 | 4403 Сектор поверки измерительных трансформаторов | Трансформатор тока | TG 145/170 |  |  |  | 96 | 13 169 |  | Нет |  | Да |  | Нет | 15651-12 | Нет | Нет | на месте эксплуатации
341563116006 | 4403 Сектор поверки измерительных трансформаторов | Трансформатор тока измерительный | ТФЗМ-110Б-ШУ1, ТФЗМ-110Б1ХЛ1, ТФЗМ-110Б-ШХЛ1, ТФЗМ-110Б-1У1 (ТФНД-110М, ТФНД-110-II) |  |  |  | 48 | 12 475 |  | Нет |  | Да |  | Нет | 2793-71 | Нет | Нет | На месте эксплуатации
341563116007 | 4403 Сектор поверки измерительных трансформаторов | Трансформатор тока | ТВ-35/10Т, ТВ-110/20ХЛ, ТВ-35/10ХЛ, ТВ-120/25ХЛ |  |  |  | 48 | 11 995 |  | Нет |  | Да |  | Нет | 4462-74 | Нет | Нет | На месте эксплуатации
341563116010 | 4403 Сектор поверки измерительных трансформаторов | Трансформатор тока | JOF-123 | JOF-123, JOF-145 |  |  | 96 | 12 475 |  | Нет |  | Да |  | Нет | 29311-10 | Нет | Нет | на месте эксплуатации
341563116011 | 4403 Сектор поверки измерительных трансформаторов | Трансформатор тока | TG 245 |  |  |  | 96 | 15 812 |  | Нет |  | Да |  | Нет | 15651-12 | Нет | Нет | на месте эксплуатации
341563116012 | 4403 Сектор поверки измерительных трансформаторов | Трансформатор тока | TG 550 |  |  |  | 96 | 17 734 |  | Нет |  | Да |  | Нет | 26735-08 | Нет | Нет | на месте эксплуатации
341563116013 | 4403 Сектор поверки измерительных трансформаторов | Трансформатор тока измерительный лабораторный | ТТИ-5000.5 |  |  | КТ 0,05 | 60 | 25 422 |  | Нет |  | Да |  | Нет | 27007-04 | Нет | Нет
341563116014 | 4403 Сектор поверки измерительных трансформаторов | Трансформатор тока измерительный лабораторный | ТТИ-5000.51 |  |  | КТ 0,05 | 60 | 25 422 |  | Нет |  | Да |  | Нет | 55278-13 | Нет | Нет
341563116015 | 4403 Сектор поверки измерительных трансформаторов | Трансформатор тока | ARM3/N2F |  |  | 0,2S; 0,2; 0,5S; 0,5; 1 | 96 | 5 997 |  | Нет |  | Да |  | Нет | 18842-09 | Нет | Нет | на месте эксплуатации
341563116016 | 4403 Сектор поверки измерительных трансформаторов | Трансформатор тока | ТШЛ-10 | ТШЛП10, ТШЛ10, ТШЛПК10, ТШЛК10 |  |  | 96 | 5 997 |  | Нет |  | Да |  | Нет | 3972-03 | Нет | Нет | на месте эксплуатации
341563116017 | 4403 Сектор поверки измерительных трансформаторов | Трансформатор напряжения | И-50 |  | 3, 6, 10, 15 кВ | 0,2 | 48 | 30 454 |  | Нет |  | Да |  | Нет | 779-52 | Нет | Нет
341563116018 | 4403 Сектор поверки измерительных трансформаторов | Трансформатор тока измерительный переносной | ТТИП | ТТИП-5000/5 |  | КТ 0,05 | 48 | 25 422 |  | Нет |  | Да |  | Нет | 39854-08 | Нет | Нет | Эталон 2р
341563116019 | 4403 Сектор поверки измерительных трансформаторов | Трансформатор тока лабораторный эталонный | ТТЛЭ | 5000А |  | КТ 0,05 | 96 | 25 422 |  | Нет |  | Да |  | Нет | 23831-02 | Нет | Нет
341563116020 | 4403 Сектор поверки измерительных трансформаторов | Трансформатор тока | ТОЛ 10-1 |  |  |  | 96 | 5 997 |  | Нет |  | Да |  | Нет | 15128-01 | Нет | Нет | на месте эксплуатации
341563116021 | 4403 Сектор поверки измерительных трансформаторов | Трансформатор тока | ТЛШ 10 |  |  |  | 96 | 5 997 |  | Нет |  | Да |  | Нет | 11077-03 | Нет | Нет | на месте эксплуатации
341563116022 | 4403 Сектор поверки измерительных трансформаторов | Трансформатор тока | ТПОЛ 10 |  |  |  | 96 | 5 997 |  | Нет |  | Да |  | Нет | 1261-02 | Нет | Нет | на месте эксплуатации
341563116023 | 4403 Сектор поверки измерительных трансформаторов | Трансформатор тока | ТЛМ-10 |  |  |  | 48 | 5 997 |  | Нет |  | Да |  | Нет | 2473-00 | Нет | Нет | на месте эксплуатации
341563116024 | 4403 Сектор поверки измерительных трансформаторов | Трансформатор тока | ТОЛ 10-1 |  |  | Классы точности 0,5; 1; 10Р. | 96 | 5 997 |  | Нет |  | Да |  | Нет | 15128-03 | Нет | Нет | на месте эксплуатации
341563116025 | 4403 Сектор поверки измерительных трансформаторов | Трансформатор тока класса 0,2 | УТТ-6М1, УТТ-6М2 |  |  |  | 48 | 1 958 |  | Нет |  | Да |  | Нет | 520-62 | Нет | Нет
341563116026 | 4403 Сектор поверки измерительных трансформаторов | Трансформатор тока | ТОЛ-10-I |  | Класс точности 0,2S; 0,2; 0,5S; 0,5; 1 |  | 96 | 5 997 |  | Нет |  | Да |  | Нет | 15128-07 | Нет | Нет | на месте эксплуатации
341563116027 | 4403 Сектор поверки измерительных трансформаторов | Трансформатор тока встроенный | TAT |  |  |  | 96 | 11 995 |  | Нет |  | Да |  | Нет | 29838-11 | Нет | Нет | поверка на месте эксплуатации
341563116028 | 4403 Сектор поверки измерительных трансформаторов | Трансформатор тока | ТГФМ-110 |  |  |  | 96 | 12 475 |  | Нет |  | Да |  | Нет | 52261-12 | Нет | Нет | На месте эксплуатации
341563116029 | 4403 Сектор поверки измерительных трансформаторов | Трансформатор тока опорный | ТОЛ, ТОЛК |  |  |  | 192 | 5 997 |  | Нет |  | Да |  | Нет | 47959-16 | Нет | Нет | поверка на месте эксплуатации
341563116030 | 4403 Сектор поверки измерительных трансформаторов | Трансформатор тока опорный | ТОЛ, ТОЛК | ТОЛК-6, ТОЛК-10, ТОЛ-10-М, ТОЛ-10, ТОЛ-10-I, ТОЛ-10-IМ, ТОЛ-10 III |  |  | 96 | 5 997 |  | Нет |  | Да |  | Нет | 47959-11 | Нет | Нет | Поверка на месте эксплуатации
341563116031 | 4403 Сектор поверки измерительных трансформаторов | Трансформатор тока | ТФЗМ-35Б-1У1 (ТФНД-35М) |  |  |  | 48 | 8 348 |  | Нет |  | Да |  | Нет | 3689-73 | Нет | Нет | Поверка на месте эксплуатации
341563116032 | 4403 Сектор поверки измерительных трансформаторов | Трансформатор тока климатического исполнения VI, ХЛ1 | ТФЗМ-110Б-IIIУ1, ТФЗМ-110Б-IХЛ1, ТФЗМ-110Б-IIIХЛ1, ТФЗМ-110Б-IУ1 |  |  |  | 48 | 12 475 |  | Нет |  | Да |  | Нет | 2793-88 | Нет | Нет | Поверка на месте эксплуатации
341563116033 | 4403 Сектор поверки измерительных трансформаторов | Трансформатор тока измерительный | ТВШЛ-10, ТВЛ-10, (ТВЛМ-10 с 1967 г.) |  |  |  | 48 | 5 997 |  | Нет |  | Да |  | Нет | 1856-63 | Нет | Нет | Поверка на месте эксплуатации
341563116034 | 4403 Сектор поверки измерительных трансформаторов | Трансформатор тока | ТОЛ 10 |  |  |  | 96 | 5 997 |  | Нет |  | Да |  | Нет | 7069-79 | Нет | Нет | Поверка на месте эксплуатации
341563116035 | 4403 Сектор поверки измерительных трансформаторов | Трансформатор тока | ТОЛ 10ХЛ3 |  |  |  | 96 | 5 997 |  | Нет |  | Да |  | Нет | 7069-82 | Нет | Нет | Поверка на месте эксплуатации
341563116036 | 4403 Сектор поверки измерительных трансформаторов | Трансформатор тока | ТПШЛ-10, ТПШЛМ-10 |  |  |  | 48 | 5 997 |  | Нет |  | Да |  | Нет | 1423-60 | Нет | Нет | Поверка на месте эксплуатации
341563116037 | 4403 Сектор поверки измерительных трансформаторов | Трансформатор тока измерительный | ТВИ-110 |  |  |  | 48 | 11 995 |  | Нет |  | Да |  | Нет | 30559-05 | Нет | Нет | Поверка на месте эксплуатации
341563116038 | 4403 Сектор поверки измерительных трансформаторов | Трансформатор тока измерительный | ТВИ-110 |  |  |  | 96 | 11 995 |  | Нет |  | Да |  | Нет | 30559-11 | Нет | Нет | Поверка на месте эксплуатации
341563116039 | 4403 Сектор поверки измерительных трансформаторов | Преобразователь измерительный токовый | РЕТ-ДТ | - | - | - | 24 | 12 971 |  | Нет |  | Да |  | Нет | 42651-09 | Нет | Нет
341563116040 | 4403 Сектор поверки измерительных трансформаторов | Трансформатор тока | ТЛК-СТ | ТЛК-СТ-10 |  |  | 120 | 5 997 |  | Нет |  | Да |  | Нет | 58720-14 | Нет | Нет | Поверка на месте эксплуатации
341563116041 | 4403 Сектор поверки измерительных трансформаторов | Трансформатор тока встроенный | ТВ | ТВ35-I, ТВ35-II, ТВ35-III, ТВ110-I, ТВ110-II, ТВ220-I, ТВ220-II |  |  | 96 | 11 995 |  | Нет |  | Да |  | Нет | 19720-00 | Нет | Нет | Поверка на месте эксплуатации
341563116042 | 4403 Сектор поверки измерительных трансформаторов | Трансформатор тока | ТВ |  |  |  | 96 | 11 995 |  | Нет |  | Да |  | Нет | 19720-06 | Нет | Нет | Поверка на месте эксплуатации
341563116043 | 4403 Сектор поверки измерительных трансформаторов | Трансформатор тока встроенный | ТВ |  |  |  | 96 | 11 995 |  | Нет |  | Да |  | Нет | 19720-05 | Нет | Нет | Поверка на месте эксплуатации
341563116044 | 4403 Сектор поверки измерительных трансформаторов | Трансформатор тока | ARM4/N3F |  |  |  | 96 | 5 997 |  | Нет |  | Да |  | Нет | 50604-12 | Нет | Нет | Поверка на месте эксплуатации
341563116045 | 4403 Сектор поверки измерительных трансформаторов | Трансформатор тока | ТПОЛ-10 |  |  |  | 96 | 5 997 |  | Нет |  | Да |  | Нет | 1261-59 | Нет | Нет | Поверка на месте эксплуатации
341563116046 | 4403 Сектор поверки измерительных трансформаторов | Трансформатор тока | ТФЗМ-35А-У1 (ТФН-35М) |  |  |  | 48 | 8 348 |  | Нет |  | Да |  | Нет | 3690-73 | Нет | Нет | Поверка на месте эксплуатации
341563116047 | 4403 Сектор поверки измерительных трансформаторов | Трансформатор тока проходной | ТПЛ | ТПЛ-35 |  |  | 96 | 8 348 |  | Нет |  | Да |  | Нет | 47958-11 | Нет | Нет | Поверка на месте эксплуатации
341563116048 | 4403 Сектор поверки измерительных трансформаторов | Трансформатор тока | ТЛК10 |  |  |  | 48 | 5 997 |  | Нет |  | Да |  | Нет | 9143-83 | Нет | Нет | Поверка на месте эксплуатации
341563116049 | 4403 Сектор поверки измерительных трансформаторов | Трансформатор тока измерительный, встроенный в элегазовый выключатель | CT MFG:MERAMEC |  |  |  | 96 | 11 995 |  | Нет |  | Да |  | Нет | 32401-06 | Нет | Нет | Поверка на месте эксплуатации. Тип утвержден на 51 шт. с зав.№ 2148701 … 2148703, 2148706, 2148709, 2148712, 2148715, 2148716, 2148717, 2148719, 2148720, 2148722, 2148723, 2148725, 2148726, 2148729, 2148732, 2148736, 2148902, 2148904, 2148906, 2148909, 2148910, 2148911, 4613601, 4613602, 4613605, 4613802, 4613804, 4613807, 4613811, 4613815, 4613817, 4683302, 4683606, 4683611 … 4683614, 4683616 … 4683619, 4683621, 4683622, 4683801, 4683803, 4683805, 4683806, 4683810, 4683811
341563116050 | 4403 Сектор поверки измерительных трансформаторов | Трансформатор тока измерительный, встроенный в элегазовый выключатель | MR |  |  |  | 96 | 11 995 |  | Нет |  | Да |  | Нет | 32391-06 | Нет | Нет | Поверка на месте эксплуатации. Тип утвержден на 9 шт. с зав.№ 30104733; 30104735; 30104737; 2368-0113; 2368-0107; 2368-0101; 2368-0213; 2368-0207; 2358-0201
341563116051 | 4403 Сектор поверки измерительных трансформаторов | Трансформатор тока | TPU |  | Класс точности обмотки для измерений 0,2; 0,2S; 0,5; 0,5S; 1; 3; 5. |  | 96 | 5 997 |  | Нет |  | Да |  | Нет | 51368-12 | Нет | Нет | Поверка на месте эксплуатации
341563116052 | 4403 Сектор поверки измерительных трансформаторов | Трансформатор тока | ТЛМ-10 |  |  |  | 48 | 5 997 |  | Нет |  | Нет |  | Нет | 2473-05 | Нет | Нет | Поверка на месте эксплуатации
341563116053 | 4403 Сектор поверки измерительных трансформаторов | Трансформатор тока | ТЛО-10 |  | Класс точности вторичной обмотки для измерений 0,2S; 0,2; 0,5S; 0,5; 1; 3. |  | 96 | 5 997 |  | Нет |  | Нет |  | Нет | 25433-11 | Нет | Нет | Поверка на месте эксплуатации
341563116054 | 4403 Сектор поверки измерительных трансформаторов | Трансформатор тока | TPU4 |  | Первичные токи 10…3200 А, вторичные токи 5 и 1 А. | Класс точности 0,2; 0,5; 1; 3. | 96 | 5 997 |  | Нет |  | Нет |  | Нет | 17085-98 | Нет | Нет | Поверка на месте эксплуатации
341563116055 | 4403 Сектор поверки измерительных трансформаторов | Трансформатор тока | TG145-420 | TG145, TG145 N, TG145 N1; TG170 N; TG245, TG245 N |  |  | 96 | 13 169 |  | Нет |  | Нет |  | Нет | 30489-05 | Нет | Нет | Поверка на месте эксплуатации
341563116056 | 4403 Сектор поверки измерительных трансформаторов | Трансформатор тока | ТЛШ-10 |  |  |  | 96 | 5 997 |  | Нет |  | Нет |  | Нет | 11077-07 | Нет | Нет | на месте эксплуатации
341563116057 | 4403 Сектор поверки измерительных трансформаторов | Трансформатор тока | ТПОЛ 10 |  |  |  |  | 5 997 |  | Нет |  | Нет |  | Нет |  | Да | Нет | Калибровка на месте эксплуатации
341563116058 | 4403 Сектор поверки измерительных трансформаторов | Трансформатор тока шинный | ТШЛ, ТЛШ, ТНШЛ, ТШП, ТНШ, ТШЛГ | ТШЛ-10, ТШЛП-10, ТШЛПК-10, ТШЛК-10, ТЛШ-10 |  |  | 96 | 5 997 |  | Нет |  | Нет |  | Нет | 47957-11 | Нет | Нет | на месте эксплуатации
341563116059 | 4403 Сектор поверки измерительных трансформаторов | Трансформатор тока | ТЛО-10 |  |  |  | 48 | 5 997 |  | Нет |  | Нет |  | Нет | 25433-06 | Нет | Нет | поверка на месте эксплуатации
341563116060 | 4403 Сектор поверки измерительных трансформаторов | Трансформатор тока измерительный | CTDI-300/4000-1/5 |  |  |  | 96 | 15 812 |  | Нет |  | Нет |  | Нет | 29195-05 | Нет | Нет | Поверка на месте эксплуатации в сетях 220 кВ
341563116061 | 4403 Сектор поверки измерительных трансформаторов | Трансформатор тока | ТВЛМ |  |  |  | 96 | 5 997 |  | Нет |  | Да |  | Нет | 45040-10 | Нет | Нет | Поверка на месте эксплуатации
341563116062 | 4403 Сектор поверки измерительных трансформаторов | Трансформатор тока | ТШВ15Б |  |  |  | 48 | 17 378 |  | Нет |  | Нет |  | Нет | 5719-76 | Нет | Нет | на месте эксплуатации
341563116063 | 4403 Сектор поверки измерительных трансформаторов | Трансформатор тока | ТОЛ 10-1 | - | - | - | 96 | 5 997 |  | Нет |  | Нет |  | Нет | 15128-96 | Нет | Нет | на месте эксплуатации
341563116064 | 4403 Сектор поверки измерительных трансформаторов | Трансформатор тока | ТШВ24 | без модификации | Номинальное напряжение 24 кВ. Первичные токи 24000, 30000 А. Вторичный ток 5 А. | Класс точности 0,2; 10Р | 48 | 17 378 |  | Нет |  | Нет |  | Нет | 6380-77 | Нет | Нет | поверка на месте эксплуатации
341563116065 | 4403 Сектор поверки измерительных трансформаторов | Трансформатор тока | BCT | ВСТ 6, ВСТ 10, ВСТ 27, ВСТ 35, ВСТ 110,. ВСТ 150, ВСТ 220, ВСТ 330, ВСТ 500, ВСТ 750 | первичный ток: от 50 А до 30000 А. вторичный ток: 1 А и 5 А | Класс точности вторичной обмотки для измерений и учета 0,1; 0,2; 0,2S; 0,5; 0,5S; 1; 3. | 48 | 11 995 |  | Нет |  | Нет |  | Нет | 52235-12 | Нет | Нет
341563116066 | 4403 Сектор поверки измерительных трансформаторов | Трансформатор тока | ТЛК | ТЛК-10 | 5...2000/5А; 5....2000/1А | Класс точности 0,2; 0,2S; 0,5; 0,5S | 72 | 5 997 |  | Нет |  | Нет |  | Нет | 42683-09 | Нет | Нет | Поверка на месте эксплуатации
341563116067 | 4403 Сектор поверки измерительных трансформаторов | Трансформатор тока | ТШВ24 | без модификации | Номинальное напряжение 24 кВ. Первичные токи 24000, 30000 А. Вторичный ток 5 А. | Класс точности 0,2; 10Р | 48 | 17 378 |  | Нет |  | Нет |  | Нет | год выпуска до 1993 г | Нет | Нет | поверка на месте эксплуатации
341563116068 | 4403 Сектор поверки измерительных трансформаторов | Трансформатор тока | ТФЗМ 500Б-1У1 (ТФНКД-500-П) | - | - | - | 48 | 17 704 |  | Нет |  | Нет |  | Нет | 3639-73 | Нет | Нет | на месте эксплуатации
341563116069 | 4403 Сектор поверки измерительных трансформаторов | Трансформатор тока | AR | JP2/N2J, JP3/N2J, JM2/N2J, JH/N2J, JA1/N2J, O1a/N2 | Вторичных обмоток 2. | Класс точности 0,5; 5Р. | 96 | 5 997 |  | Нет |  | Нет |  | Нет | 21989-01 | Нет | Нет | поверка на месте эксплуатации
341563116070 | 4403 Сектор поверки измерительных трансформаторов | Трансформатор тока | ТЛШ10 | без модификации | 2000-5000А | 0,2; 0,5; 5Р; 10Р | 96 | 5 997 |  | Нет |  | Нет |  | Нет | 11077-89 | Нет | Нет | Поверка на месте эксплуатации
341563116071 | 4403 Сектор поверки измерительных трансформаторов | Трансформатор тока | GSR | - | Первичные токи 50…32000 А. | Классы точности 0,2s; 0,5s; 0,2; 0,5; 5Р, 10Р | 96 | 17 378 |  | Нет |  | Нет |  | Нет | 25477-03 | Нет | Нет | на месте эксплуатации
341563116072 | 4403 Сектор поверки измерительных трансформаторов | Трансформатор тока | ТВТ-35/10, ТВ-35-I | - | - | - | 48 | 11 995 |  | Нет |  | Нет |  | Нет | 3195-72 | Нет | Нет | на месте эксплуатации
341563116073 | 4403 Сектор поверки измерительных трансформаторов | Трансформатор тока | ТЛШ-10У3, ТЛШ-10Т3, ТЛШ-10 | - | - | - | 48 | 5 997 |  | Нет |  | Нет |  | Нет | 6811-78 | Нет | Нет | на месте эксплуатации
341563116074 | 4403 Сектор поверки измерительных трансформаторов | Трансформатор тока | JKF 123/245 | - | - | - | 96 | 11 995 |  | Нет |  | Нет |  | Нет | 36507-07 | Нет | Нет | поверка на месте эксплуатации
341563116075 | 4403 Сектор поверки измерительных трансформаторов | Трансформатор тока | ТФЗМ 220Б-IIIУ1 (ТФНД-220-1) | - | - | - | 48 | 15 812 |  | Нет |  | Да |  | Нет | 3694-73 | Нет | Нет | на месте эксплуатации
341563116076 | 4403 Сектор поверки измерительных трансформаторов | Трансформатор тока | ТОЛ-10-IМ | - | 5-2000/1-5 А | Класс точности 0,2S; 0,2; 0,5S; 0,5. | 96 | 5 997 |  | Нет |  | Нет |  | Нет | 36307-07 | Нет | Нет | Поверка на месте эксплуатации
341563116077 | 4403 Сектор поверки измерительных трансформаторов | Трансформатор напряжения | НАМИ-220 УХЛ1 | без модификации | 220 кВ | 0,2; 0,5; 1; 3 | 60 | 17 769 |  | Нет |  | Нет |  | Нет | 20344-05 | Нет | Нет | поверка на месте эксплуатации
341563116078 | 4403 Сектор поверки измерительных трансформаторов | Трансформатор тока встроенный | BCT | - | - | - | 96 | 11 995 |  | Нет |  | Нет |  | Нет | 17869-05 | Нет | Нет | на месте эксплуатации
341563116079 | 4403 Сектор поверки измерительных трансформаторов | Трансформатор тока | ТВ | - | - | - | 96 | 11 995 |  | Нет |  | Нет |  | Нет | 46101-10 | Нет | Нет | на месте эксплуатации
341563116080 | 4403 Сектор поверки измерительных трансформаторов | Трансформатор тока | ТФЗМ 110Б | - | - | - | 60 | 12 475 |  | Нет |  | Нет |  | Нет | 24811-03 | Нет | Нет | поверка на месте установки
341563116081 | 4403 Сектор поверки измерительных трансформаторов | Трансформатор тока | ТОЛ-ЭС-10 | - | - | - | 48 | 5 997 |  | Нет |  | Нет |  | Нет | 34651-07 | Нет | Нет | на месте эксплуатации
341563116082 | 4403 Сектор поверки измерительных трансформаторов | Трансформатор тока | BCT | - | - | - | 96 | 11 995 |  | Нет |  | Нет |  | Нет | 48921-12 | Нет | Нет | на месте эксплуатации
341563116083 | 4403 Сектор поверки измерительных трансформаторов | Трансформатор тока встроенный | BCT | - | - | - | 96 | 11 995 |  | Нет |  | Нет |  | Нет | 17869-10 | Нет | Нет | на месте эксплуатации
341563116084 | 4403 Сектор поверки измерительных трансформаторов | Преобразователь измерительный токовый | РЕТ-ДТ | - | - | - | 24 | 12 971 |  | Нет |  | Да |  | Нет | 42651-20 | Нет | Нет
341563116085 | 4403 Сектор поверки измерительных трансформаторов | Трансформатор тока измерительный | ТТЭ и ТТЭ-А 0,66 кВ | мод. ТТЭ-30, ТТЭ-60, ТТЭ-85, ТТЭ-100, ТТЭ-125, ТТЭ-А | - | - | 48 | 2 395 |  | Нет |  | Нет |  | Нет | 67761-17 | Нет | Нет | поверка на месте эксплуатации
341563116086 | 4403 Сектор поверки измерительных трансформаторов | Трансформатор тока | ТВК-10 | - | 20-1500А/5А | 0,5; 10Р | 48 | 5 997 |  | Нет |  | Нет |  | Нет | 8913-82 | Нет | Нет | поверка на месте эксплуатации
341563116087 | 4403 Сектор поверки измерительных трансформаторов | Трансформатор тока 10…1500 А | Т-0,66УЗ, ТШ-0,66УЗ | - | 10-1500А | 0,5; 1 | 48 | 2 395 |  | Нет |  | Нет |  | Нет | 15764-96 | Нет | Нет | поверка на месте эксплуатации
341563116088 | 4403 Сектор поверки измерительных трансформаторов | Трансформатор напряжения | НАМИТ-10 | - | 6000/100В, 10000/100В | 0,5 | 96 | 8 348 |  | Нет |  | Нет |  | Нет | 16687-97 | Нет | Нет | поверка на месте эксплуатации
341563116089 | 4403 Сектор поверки измерительных трансформаторов | Трансформатор тока | GSR | - | - | - | 96 | 17 378 |  | Нет |  | Нет |  | Нет | 25477-06 | Нет | Нет | на месте эксплуатации
341563116090 | 4403 Сектор поверки измерительных трансформаторов | Трансформатор тока | KOKS 12/17,5 | - | - | - | 48 | 8 348 |  | Нет |  | Нет |  | Нет | 36418-07 | Нет | Нет | Поверка на месте эксплуатации
341563116091 | 4403 Сектор поверки измерительных трансформаторов | Трансформатор тока | ТОЛ-НТЗ-10 | - | - | 0,2S; 0,2; 0,5S; 0,5 | 96 | 5 997 |  | Нет |  | Нет |  | Нет | 51679-12 | Нет | Нет | поверка на месте эксплуатации
341574101100 | 4403 Сектор поверки измерительных трансформаторов | Трансформатор тока | ТШЛ-20 | ТШЛ-20-I; ТШЛ-20Б-I, ТШЛ-20Б-II, ТШЛ-20Б-III |  | КТ 0,2S; 0,2; 0,5S; 0,5 | 48 | 17 378 |  | Нет |  | Да |  | Нет | 56230-14 | Нет | Нет | на месте эксплуатации
341574101101 | 4403 Сектор поверки измерительных трансформаторов | Трансформатор тока шинный | ТНШ | ТНШ-0,66 | 25000/5 А |  | 96 | 17 378 |  | Нет |  | Да |  | Нет | 47957-11 | Нет | Нет | Поверка на месте эксплуатации
341574101102 | 4403 Сектор поверки измерительных трансформаторов | Трансформатор тока | ТШЛ20Б-II | - | - | - | 48 | 17 378 |  | Нет |  | Нет |  | Нет | 81374-21 | Нет | Нет | на месте эксплуатации
341574101103 | 4403 Сектор поверки измерительных трансформаторов | Трансформатор напряжения антирезонансный трехфазный | НАМИ-10-95УХЛ2 | без модификации | - | Класс точности 0,5; 1,0; 3,0. | 60 | 8 028 |  | Нет |  | Нет |  | Нет | 20186-00 | Нет | Нет | поверка на месте эксплуатации
341574101104 | 4403 Сектор поверки измерительных трансформаторов | Трансформатор напряжения | НОЛ-НТЗ-6, НОЛ-НТЗ-10, НОЛП-НТЗ-6, НОЛП-НТЗ-10 | НОЛ-НТЗ-6, НОЛ-НТЗ-10, НОЛП-НТЗ-6, НОЛП-НТЗ-10 | Класс напряжения, кВ 6, 10 | Классы точности основной вторичной обмотки 0,2; 0,5; 1,0; 3,0 | 96 | 4 069 |  | Нет |  | Нет |  | Нет | 51677-12 | Нет | Нет | поверка на месте эксплуатации
341574101105 | 4403 Сектор поверки измерительных трансформаторов | Трансформатор напряжения | НОЛ | НОЛ-3 III, НОЛ-6 III, НОЛ-10 III | Класс напряжения, кВ 3, 6, 10. | Класс точности 0,2; 0,5; 1; 3 | 96 | 4 069 |  | Нет |  | Нет |  | Нет | 33042-06 | Нет | Нет | поверка на месте эксплуатации
341574101106 | 4403 Сектор поверки измерительных трансформаторов | Трансформатор напряжения | НДЕ-М-110 и НДЕ-М-220 | НДЕ-М-110 | 110 кВ, 220 кВ | Класс точности: 0,2; 0,5; 1; 3 | 48 | 12 985 |  | Нет |  | Нет |  | Нет | 38885-08 | Нет | Нет | Поверка на месте эксплуатации. Цена актуальна только для типа НДЕ-М-110
341574101107 | 4403 Сектор поверки измерительных трансформаторов | Трансформатор тока | ТФНД-220-IV | - | - | Класс точности: обмотки для измерений 0,5 | 48 | 15 812 |  | Нет |  | Нет |  | Нет | 76303-19 | Нет | Нет | Распространяется на 19 шт. с зав.№ 195, 200, 202, 204, 205, 217, 221, 461, 463, 465, 466, 467, 474, 629, 1088, 2274, 5432, 5446, 6059 (изготовлены с 1969 по 1980 гг.)
341574101108 | 4403 Сектор поверки измерительных трансформаторов | Трансформатор тока | ТФЗМ 35Б-I У1, ТФЗМ 35Б-I ХЛ1 | - | - | 0,5/10Р | 48 | 8 348 |  | Нет |  | Нет |  | Нет | 26419-04 | Нет | Нет | Поверка на месте эксплуатации
341574101109 | 4403 Сектор поверки измерительных трансформаторов | Трансформатор тока | ТФЗМ 220Б-IV У1 | - | - | - | 48 | 15 812 |  | Нет |  | Нет |  | Нет | 6540-78 | Нет | Нет | на месте эксплуатации
341574101110 | 4403 Сектор поверки измерительных трансформаторов | Трансформатор тока | ТШЛ-0,66 | исп. ТШЛ-0,66, ТШЛ-0,66-I, ТШЛ-0,66-II | от 300 до 2000 А / 5 (1) А | Класс точности 0,2S; 0,5S; 0,5; 10P. | 96 | 2 395 |  | Нет |  | Нет |  | Нет | 3422-06 | Нет | Нет | поверка на месте эксплуатации
341574101111 | 4403 Сектор поверки измерительных трансформаторов | Трансформатор тока | ТШЛ-0,66 | исп. ТШЛ-0,66, ТШЛ-0,66-I | от 3000 до 5000 А / 5 (1) А | 0,2S; 0,5; 0,5S; 10Р | 96 | 3 197 |  | Нет |  | Нет |  | Нет | 3422-06 | Нет | Нет | поверка на месте эксплуатации
341574101112 | 4403 Сектор поверки измерительных трансформаторов | Трансформатор тока | ТФЗМ 110Б-УХЛ1 | - | 50-1000А/1-5А | 0,5, 0,2S, 5Р | 60 | 12 475 |  | Нет |  | Нет |  | Нет | 32825-06 | Нет | Нет | поверка на месте эксплуатации
341574101113 | 4403 Сектор поверки измерительных трансформаторов | Трансформатор тока | ТЛО-10 | - | 50-1500А/5А | Класс точности 0,2S; 0,2; 0,5S; 0,5 | 48 | 5 997 |  | Нет |  | Нет |  | Нет | 25433-03 | Нет | Нет | поверка на месте эксплуатации
341574101114 | 4403 Сектор поверки измерительных трансформаторов | Трансформатор тока | ТВ-ЭК | - | - | - | 96 | 17 378 |  | Нет |  | Нет |  | Нет | 56255-14 | Нет | Нет | на месте эксплуатации
341574101115 | 4403 Сектор поверки измерительных трансформаторов | Трансформатор напряжения | НАМИТ | НАМИТ-6-1, НАМИТ-10-1, НАМИТ-6-2, НАМИТ-10-2 | 6-10 кВ | 0,2; 0,5; 1,0; 3,0 | 192 | 8 348 |  | Нет |  | Нет |  | Нет | 70324-18 | Нет | Нет | поверка на месте эксплуатации
341574101116 | 4403 Сектор поверки измерительных трансформаторов | Трансформатор тока | ТЛК10-5,6 | - | - | Класс точности 0,5/10Р, 1/10Р, 10Р/10Р. | 72 | 5 997 |  | Нет |  | Нет |  | Нет | 9143-01 | Нет | Нет | поверка на месте эксплуатации
341574101117 | 4403 Сектор поверки измерительных трансформаторов | Трансформатор тока опорный | ТОП 0,66 | - | 1А/1-250А, 5А/1-250А | 0,2; 0,2S; 0,5; 0,5S; 1 | 48 | 2 395 |  | Нет |  | Нет |  | Нет | 15174-01 | Нет | Нет | поверка на месте эксплуатации
341574101118 | 4403 Сектор поверки измерительных трансформаторов | Трансформатор тока | JKQ 690 | - | - | - | 48 | 17 378 |  | Нет |  | Нет |  | Нет | 91805-24 | Нет | Нет | на месте эксплуатации
341574101119 | 4403 Сектор поверки измерительных трансформаторов | Трансформатор тока | AON-F 865 | - | - | - | 48 | 17 378 |  | Нет |  | Нет |  | Нет | 91806-24 | Нет | Нет | на месте эксплуатации
341574101120 | 4403 Сектор поверки измерительных трансформаторов | Трансформатор тока | Т-0,66 У3 | У3, М-У3 | 5-400/5 | Класс точности 0,5; 1. | 24 | 2 395 |  | Нет |  | Нет |  | Нет | 17551-98 | Нет | Нет | поверка на месте эксплуатации
341574101121 | 4403 Сектор поверки измерительных трансформаторов | Трансформатор тока | Т-0,66 У3 ТШ-0,66 У3 | - | 5-75/5 А | 0,5; 1 | 48 | 2 395 |  | Нет |  | Нет |  | Нет | 9504-84 | Нет | Нет | поверка на месте эксплуатации
341574101122 | 4403 Сектор поверки измерительных трансформаторов | Трансформатор тока | ТЛО-10 | - | 5-1500А, 1-5А | 0,2S; 0,5S; 0,2; 0,5; 5P; 10P | 48 | 5 997 |  | Нет |  | Нет |  | Нет | 25433-07 | Нет | Нет | поверка на месте эксплуатации
341574101123 | 4403 Сектор поверки измерительных трансформаторов | Трансформатор напряжения | CPB 72-800 | CPB 245 | 220 кВ | 0,2; 0,5 | 96 | 17 769 |  | Нет |  | Нет |  | Нет | 15853-06 | Нет | Нет | поверка на месте эксплуатации при условии что заказчик предоставляет источник напряжения
341574101124 | 4403 Сектор поверки измерительных трансформаторов | Трансформатор тока измерительный на номинальное напряжение 0,66 кВ | ТТЭ | ТТЭ-А, ТТЭ-30, ТТЭ-40, ТТЭ-60, ТТЭ-85, ТТЭ-100, ТТЭ-125 | 5...5000/5А | Класс точности 0,2S; 0,5; 0,5S | 48 | 1 189 |  | Нет |  | Нет |  | Нет | 32501-08 | Нет | Нет | поверка в ФБУ Уралтест
341574101125 | 4403 Сектор поверки измерительных трансформаторов | Трансформатор тока измерительный на номинальное напряжение 0,66 кВ | ТТН, ТТН-Ш | ТТН-Ш, ТТН-30, ТТН-40, ТТН-60, ТТН-85, ТТН-100, ТТН-125 | 5....5000/5А | 0,5; 0,5S; 1 | 48 | 1 189 |  | Нет |  | Нет |  | Нет | 41260-09 | Нет | Нет | поверка в ФБУ Уралтест
341574101126 | 4403 Сектор поверки измерительных трансформаторов | Трансформатор тока шинный | ТШЛ, ТЛШ, ТНШЛ, ТШП, ТНШ, ТШЛГ | ТШЛ-0,66; ТШП-0,66; ТНШ-0,66; ТНШЛ-0,66; ТШЛГ-0,66 | - | 0,2S; 0,2; 0,5S; 0,5; 1; 3; 10; 5Р; 10Р. | 96 | 1 189 |  | Нет |  | Нет |  | Нет | 47957-11 | Нет | Нет | поверка только в Уралтесте
341574101127 | 4403 Сектор поверки измерительных трансформаторов | Трансформатор тока | Т-0,66 УЗ | - | 5-400/5 | Класс точности 0,5; 1. | 48 | 2 395 |  | Нет |  | Нет |  | Нет | 17551-03 | Нет | Нет | поверка на месте эксплуатации
341574101128 | 4403 Сектор поверки измерительных трансформаторов | Трансформатор тока шинный | ТШП-0,66 | - | от 250 до 2000/5 (1) А | 0,2S, 0,5S, 0,2, 0,5, 1 | 96 | 1 189 |  | Нет |  | Да |  | Нет | 15173-01 | Нет | Нет
341574101129 | 4403 Сектор поверки измерительных трансформаторов | Трансформатор тока шинный | ТШЛ 20 | - | - | - | 48 | 17 378 |  | Нет |  | Нет |  | Нет | 1837-63 | Нет | Нет | на месте эксплуатации
341574101130 | 4403 Сектор поверки измерительных трансформаторов | Трансформатор тока | GSR | - | 50-32000А | 0,2s; 0,5s;0,2; 0,5;1 | 96 | 12 475 |  | Нет |  | Нет |  | Нет | 25477-08 | Нет | Нет | Поверка на месте эксплуатации
341574101131 | 4403 Сектор поверки измерительных трансформаторов | Трансформатор тока | ТПОЛ-10М | - | 20-2000/5-1А | 0,2S; 0,2; 0,5S; 0,5; 1 | 96 | 5 997 |  | Нет |  | Нет |  | Нет | 37853-08 | Нет | Нет | поверка на месте эксплуатации
341574101132 | 4403 Сектор поверки измерительных трансформаторов | Трансформатор напряжения трехфазной антирезонансной группы | НАЛИ-СЭЩ-6(10) | НАЛИ-СЭЩ-6(10)-1, НАЛИ-СЭЩ-6(10)-2 | Класс напряжения, кВ 6, 10 | 0,2; 0,5; 1,0; 3,0 | 96 | 8 348 |  | Нет |  | Нет |  | Нет | 38394-08 | Нет | Нет | Поверка на месте эксплуатации
341574101133 | 4403 Сектор поверки измерительных трансформаторов | Трансформатор тока стационарный | ТК и ТШ | мод. ТК-10, ТК-15, ТК-20, ТК-40, ТК-120, ТШ-10, ТШ-15, ТШ-20, ТШ-40, ТШ-120 | от 5/5 до 1500/5 | 0,5 или 1 | 48 | 2 395 |  | Нет |  | Нет |  | Нет | 1407-60 | Нет | Нет | Поверка на месте эксплуатации
341574101134 | 4403 Сектор поверки измерительных трансформаторов | Трансформатор тока | ТШЛ-20-1 | - | - | - | 96 | 17 378 |  | Нет |  | Нет |  | Нет | 21255-08 | Нет | Нет | на месте эксплуатации
341574101135 | 4403 Сектор поверки измерительных трансформаторов | Трансформатор тока | ТОЛ-СЭЩ | ТОЛ-СЭЩ-10 | 5-3000 А | 0,2; 0,2S; 0,5; 0,5S; 1; 3; 10 | 96 | 5 997 |  | Нет |  | Нет |  | Нет | 51623-12 | Нет | Нет | поверка на месте эксплуатации
349000099029 | 4403 Сектор поверки измерительных трансформаторов | Трансформатор тока | TG | TG145, TG 145N, TG 145N1, TG 170N, TG245, TG245N | 50 ... 3000 А | 0,2S; 0,5S; 0,2; 0,5 | 96 | 1 554 |  | Нет |  | Да |  | Нет | 30489-09 | Нет | Нет | При выпуске из производства. Без оформления свидетельства о поверке.
349000099030 | 4403 Сектор поверки измерительных трансформаторов | Трансформатор тока | ICTB-0,66 |  | 100 ... 4000 А | 0,2S-10Р | 96 | 1 372 |  | Нет |  | Да |  | Нет | 52792-13 | Нет | Нет | При выпуске из производства
349000099031 | 4403 Сектор поверки измерительных трансформаторов | Трансформатор напряжения измерительный | CPB 123 |  |  | 0.2-6Р | 96 | 1 554 |  | Нет |  | Да |  | Нет | 47844-11 | Нет | Нет | При выпуске из производства
349000099033 | 4403 Сектор поверки измерительных трансформаторов | Трансформатор напряжения измерительный | CPB 72-245 |  |  | 0,2-6Р | 96 | 1 554 |  | Нет |  | Да |  | Нет | 47844-11 | Нет | Нет | При выпуске из производства
349000099081 | 4403 Сектор поверки измерительных трансформаторов | Трансформатор напряжения | TVI145 |  |  |  | 144 | 1 554 |  | Нет |  | Да |  | Нет | 71404-18 | Нет | Нет | При выпуске из производства
349000099105 | 4403 Сектор поверки измерительных трансформаторов | Трансформатор тока | TG |  |  |  | 96 | 1 554 |  | Нет |  | Нет |  | Нет | 75894-19 | Нет | Нет | При выпуске из производства. Без оформления свидетельства о поверке.
349000099152 | 4403 Сектор поверки измерительных трансформаторов | Трансформатор тока | ТШЛ-СВЭЛ |  |  |  | 96 | 1 310 |  | Нет |  | Да |  | Нет | 67629-17 | Нет | Нет | Поверка при выпуске из производства
349000099153 | 4403 Сектор поверки измерительных трансформаторов | Трансформатор тока | ТВ-СВЭЛ |  |  |  | 96 | 1 310 |  | Нет |  | Да |  | Нет | 67627-17 | Нет | Нет | Поверка при выпуске из производства
349000099154 | 4403 Сектор поверки измерительных трансформаторов | Трансформатор тока | ТОЛ-СВЭЛ | ТОЛ-СВЭЛ-10, ОЛ-СВЭЛ-10М, ТОЛ-СВЭЛ-20 |  |  | 96 | 1 310 |  | Нет |  | Да |  | Нет | 70106-17 | Нет | Нет | Поверка при выпуске из производства
349000099158 | 4403 Сектор поверки измерительных трансформаторов | Трансформатор тока | ТПОЛ-СВЭЛ, ТПЛ-СВЭЛ |  |  |  | 96 | 1 310 |  | Нет |  | Да |  | Нет | 70109-17 | Нет | Нет | Поверка при выпуске из производства
349000299008 | 4403 Сектор поверки измерительных трансформаторов | Устройство сбора и передачи данных | ЭКОМ-3000 | - | - | - | 96 | 8 619 |  | Нет |  | Да |  | Нет | 17049-14 | Нет | Нет | Без модулей с аналоговыми каналами
349000299010 | 4403 Сектор поверки измерительных трансформаторов | Комплекс аппаратно-программных средств для учета электроэнергии | УСПД RTU-300 | RTU327, RTU325, RTU314 |  |  | 48 | 8 619 |  | Нет |  | Да |  | Нет | 19495-03 | Нет | Нет | На месте установки
349000299011 | 4403 Сектор поверки измерительных трансформаторов | Устройство сбора и передачи данных | ЭКОМ-3000 | - | - | - | 48 | 8 619 |  | Нет |  | Да |  | Нет | 17049-04 | Нет | Нет | Без модулей с аналоговыми и счетно-импульсными каналами
349000299083 | 4403 Сектор поверки измерительных трансформаторов | Устройство сбора и передачи данных | ЭКОМ-3000 |  |  |  | 48 | 8 619 |  | Нет |  | Да |  | Нет | 17049-09 | Нет | Нет | Без модулей с аналоговыми и счетно-импульсными каналами
349000299088 | 4403 Сектор поверки измерительных трансформаторов | Устройство сбора и передачи данных | RTU-327 |  |  |  | 72 | 8 619 |  | Нет |  | Да |  | Нет | 41907-09 | Нет | Нет | Поверка на месте эксплуатации
349000299090 | 4403 Сектор поверки измерительных трансформаторов | Устройство сбора и передачи данных | RTU-325 |  |  |  | 72 | 8 619 |  | Нет |  | Да |  | Нет | 37288-08 | Нет | Нет | Поверка на месте эксплуатации
349000299095 | 4403 Сектор поверки измерительных трансформаторов | Устройство сбора и передачи данных | ЭКОМ-3000 |  |  |  | 48 | 8 619 |  | Нет |  | Да |  | Нет | 17049-98 | Нет | Нет | Без модулей с аналоговыми и счетно-импульсными каналами
349000633000 | 4403 Сектор поверки измерительных трансформаторов | Устройство испытательное для релейной защиты | РЕТОМ-11 | - | - | - | 12 | 16 032 |  | Нет |  | Да |  | Нет | 18025-02 | Нет | Нет | Принимается в поверку с комплектом нагрузочных сопротивлений
349000634000 | 4403 Сектор поверки измерительных трансформаторов | Устройство измерительное параметров релейной защиты | РЕТОМ™-11М |  |  |  | 12 | 16 032 |  | Нет |  | Да |  | Нет | 29214-05 | Нет | Нет
349000699014 | 4403 Сектор поверки измерительных трансформаторов | Система автоматизированная информационно-измерительная коммерческого учета электроэнергии (АИИС КУЭ) |  |  |  |  | 48 | 4 749 |  | Нет |  | Да |  | Нет | 33141-06 | Нет | Нет | За 1 измерительный канал. Не включает измерения нагрузок вторичных цепей измерительных трансформаторов и падения напряжения в линии связи ТН-счетчик. Актуальные данные предоставляет Заказчик.
349000699083 | 4403 Сектор поверки измерительных трансформаторов | Устройство контрольно-измерительное для испытаний первичным током | INGVAR, PCITS2000/2 |  | 0…2; 0…20; 0…1000; 0…2000; 0…3250; 0…6500 А |  | 24 | 14 656 |  | Нет |  | Да |  | Нет | 52732-13 | Нет | Нет
349000699099 | 4403 Сектор поверки измерительных трансформаторов | АИИС КУЭ | Канал учета электроэнергии |  |  |  | 48 | 11 705 |  | Нет |  | Да |  | Нет |  | Нет | Нет | включает измерения нагрузок вторичных цепей измерительных трансформаторов и падения напряжения в линии связи ТН-счетчик
349000699124 | 4403 Сектор поверки измерительных трансформаторов | Канал измерительный системы контроля автоматических выключателей на переменном токе | Крона-601.02 |  |  |  | 24 | 14 656 |  | Нет |  | Да |  | Нет | 70697-18 | Нет | Нет | комплект проводов подключения
349000699182 | 4403 Сектор поверки измерительных трансформаторов | Устройство испытательное для релейной защиты | РЕТОМ-11 | - | - | - | 12 | 16 032 |  | Нет |  | Да |  | Нет | 18025-98 | Нет | Нет | Принимается в поверку с комплектом нагрузочных сопротивлений
349000699203 | 4403 Сектор поверки измерительных трансформаторов | Система автоматизированная информационно-измерительная коммерческого учета электроэнергии (АИИС КУЭ) |  |  |  |  | 48 | 11 705 |  | Нет |  | Да |  | Нет | 33141-06 | Нет | Нет | За 1 измерительный канал. Включает измерения нагрузок вторичных цепей измерительных трансформаторов и падения напряжения в линии связи ТН-счетчик
349000699207 | 4403 Сектор поверки измерительных трансформаторов | Система автоматизированная информационно-измерительная коммерческого учета электроэнергии АО "РУСАЛ |  |  |  |  | 48 | 4 749 |  | Нет |  | Да |  | Нет | 76076-19 | Нет | Нет | За 1 измерительный канал. Не включает измерения нагрузок вторичных цепей измерительных трансформаторов и падения напряжения в линии связи ТН-счетчик
349000699214 | 4403 Сектор поверки измерительных трансформаторов | Система автоматизированная информационно-измерительная коммерческого учета электроэнергии ПС 110/10 |  |  |  |  | 48 | 11 705 |  | Нет |  | Да |  | Нет | 58113-14 | Нет | Нет | За 1 измерительный канал. Включает измерения нагрузок вторичных цепей измерительных трансформаторов и падения напряжения в линии связи ТН-счетчик
349000699216 | 4403 Сектор поверки измерительных трансформаторов | Комплекс измерительно-вычислительный учета электроэнергии ЗАО "Энергопромышленная компания" |  |  |  |  | 48 | 4 749 |  | Нет |  | Да |  | Нет | 52065-12 | Нет | Нет | за 1 канал
349000699233 | 4403 Сектор поверки измерительных трансформаторов | Система автоматизированная информационно-измерительная коммерческого учета электроэнергии (АИИС КУЭ) |  |  |  |  | 48 | 4 749 |  | Нет |  | Да |  | Нет | 68846-17 | Нет | Нет | За 1 измерительный канал. Не включает измерения нагрузок вторичных цепей измерительных трансформаторов и падения напряжения в линии связи ТН-счетчик. Актуальные данные предоставляет Заказчик.
349000699234 | 4403 Сектор поверки измерительных трансформаторов | Система автоматизированная информационно-измерительная коммерческого учета электроэнергии (АИИС КУЭ) |  |  |  |  | 48 | 11 705 |  | Нет |  | Да |  | Нет | 67294-17 | Нет | Нет | За 1 измерительный канал. Включает измерения нагрузок вторичных цепей измерительных трансформаторов и падения напряжения в линии связи ТН-счетчик
349000699235 | 4403 Сектор поверки измерительных трансформаторов | Система автоматизированная информационно-измерительная коммерческого учета электроэнергии (АИИС КУЭ) |  |  |  |  | 48 | 4 749 |  | Нет |  | Да |  | Нет | 38825-08 | Нет | Нет | За 1 измерительный канал. Не включает измерения нагрузок вторичных цепей измерительных трансформаторов и падения напряжения в линии связи ТН-счетчик. Актуальные данные предоставляет Заказчик.
349000699236 | 4403 Сектор поверки измерительных трансформаторов | Система автоматизированная информационно-измерительная коммерческого учета электроэнергии (АИИС КУЭ) |  |  |  |  | 48 | 11 705 |  | Нет |  | Да |  | Нет | 56006-13 | Нет | Нет | За 1 измерительный канал. Включает измерения нагрузок вторичных цепей измерительных трансформаторов и падения напряжения в линии связи ТН-счетчик
349000699253 | 4403 Сектор поверки измерительных трансформаторов | Система автоматизированная информационно-измерительная коммерческого учета электроэнергии (АИИС КУЭ) |  |  |  |  | 48 | 4 749 |  | Нет |  | Да |  | Нет | 71815-18 | Нет | Нет | За 1 измерительный канал. Не включает измерения нагрузок вторичных цепей измерительных трансформаторов и падения напряжения в линии связи ТН-счетчик. Актуальные данные предоставляет Заказчик.
349000699254 | 4403 Сектор поверки измерительных трансформаторов | Система автоматизированная информационно-измерительная коммерческого учета электроэнергии (АИИС КУЭ) |  |  |  |  | 48 | 11 705 |  | Нет |  | Нет |  | Нет | 47005-11 | Нет | Нет | За 1 измерительный канал. Включает измерения нагрузок вторичных цепей измерительных трансформаторов и падения напряжения в линии связи ТН-счетчик
349000699271 | 4403 Сектор поверки измерительных трансформаторов | Система автоматизированная информационно-измерительная коммерческого учета электроэнергии (АИИС КУЭ) |  |  |  |  | 48 | 11 705 |  | Нет |  | Нет |  | Нет | 51096-12 | Нет | Нет | За 1 измерительный канал. Включает измерения нагрузок вторичных цепей измерительных трансформаторов и падения напряжения в линии связи ТН-счетчик.
349000699276 | 4403 Сектор поверки измерительных трансформаторов | Устройство проверки простых защит | Нептун, Нептун-2 | - | напряжения переменного тока, В 1…25; 10…250; 2…50; 10…250; напряжения постоянного тока, В 1…35; 10…3 | ±2,5 % | 12 | 13 829 |  | Нет |  | Да |  | Нет | 21721-01 | Нет | Нет
349000699279 | 4403 Сектор поверки измерительных трансформаторов | Система автоматизированная информационно-измерительная коммерческого учета электроэнергии (АИИС КУЭ) | - | - | - | - | 48 | 11 705 |  | Нет |  | Нет |  | Нет | 57221-14 | Нет | Нет | За 1 измерительный канал. Включает измерения нагрузок вторичных цепей измерительных трансформаторов и падения напряжения в линии связи ТН-счетчик
349000699284 | 4403 Сектор поверки измерительных трансформаторов | Система автоматизированная информационно-измерительная коммерческого учета электроэнергии (АИИС КУЭ) | - | - | - | - | 48 | 11 705 |  | Нет |  | Нет |  | Нет | 56883-14 | Нет | Нет | за 1 измерительный канал. Включает измерения нагрузок вторичных цепей измерительных трансформаторов и падения напряжения в линии связи ТН-счетчик
349000699293 | 4403 Сектор поверки измерительных трансформаторов | Система автоматизированная информационно-измерительная коммерческого учета электроэнергии (АИИС КУЭ) | - | - | - | - | 48 | 11 705 |  | Нет |  | Нет |  | Нет | 68488-17 | Нет | Нет | За 1 измерительный канал. Включает измерения нагрузок вторичных цепей измерительных трансформаторов и падения напряжения в линии связи ТН-счетчик
349000699302 | 4403 Сектор поверки измерительных трансформаторов | Система автоматизированная информационно-измерительная коммерческого учета электроэнергии (АИИС КУЭ) | - | - | - | - | 48 | 11 705 |  | Нет |  | Нет |  | Нет | 88101-23 | Нет | Нет | За 1 измерительный канал. Включает измерения нагрузок вторичных цепей измерительных трансформаторов и падения напряжения в линии связи ТН-счетчик
349000699305 | 4403 Сектор поверки измерительных трансформаторов | Система автоматизированная информационно-измерительная коммерческого учета электроэнергии (АИИС КУЭ) | - | - | - | - | 48 | 11 705 |  | Нет |  | Нет |  | Нет | 60634-15 | Нет | Нет | включает измерения нагрузок вторичных цепей измерительных трансформаторов и падения напряжения в линии связи ТН-счетчик
349000699306 | 4403 Сектор поверки измерительных трансформаторов | Система автоматизированная информационно-измерительная коммерческого учета электроэнергии (АИИС КУЭ) | - | - | - | - | 48 | 11 705 |  | Нет |  | Нет |  | Нет | 60635-15 | Нет | Нет | За 1 измерительный канал. Включает измерения нагрузок вторичных цепей измерительных трансформаторов и падения напряжения в линии связи ТН-счетчик
349000699314 | 4403 Сектор поверки измерительных трансформаторов | Система автоматизированная информационно-измерительная коммерческого учета электроэнергии и мощности | - | - | - | - | 48 | 11 705 |  | Нет |  | Нет |  | Нет | 59531-14 | Нет | Нет | За 1 измерительный канал. Включает измерения нагрузок вторичных цепей измерительных трансформаторов и падения напряжения в линии связи ТН-счетчик
349000699319 | 4403 Сектор поверки измерительных трансформаторов | Система автоматизированная информационно-измерительная коммерческого учета электроэнергии (АИИС КУЭ) | - | - | - | - | 48 | 11 705 |  | Нет |  | Да |  | Нет | 79794-20 | Нет | Нет | За 1 измерительный канал. Включает измерения нагрузок вторичных цепей измерительных трансформаторов и падения напряжения в линии связи ТН-счетчик
349000699320 | 4403 Сектор поверки измерительных трансформаторов | Система автоматизированная информационно-измерительная коммерческого учета электроэнергии (АИИС КУЭ) | - | - | - | - | 48 | 11 705 |  | Нет |  | Да |  | Нет | 79787-20 | Нет | Нет | За 1 измерительный канал. Включает измерения нагрузок вторичных цепей измерительных трансформаторов и падения напряжения в линии связи ТН-счетчик
349000699321 | 4403 Сектор поверки измерительных трансформаторов | Система автоматизированная информационно-измерительная коммерческого учета электроэнергии (АИИС КУЭ | - | - | - | - | 48 | 11 705 |  | Нет |  | Да |  | Нет | 79196-20 | Нет | Нет | За 1 измерительный канал. Включает измерения нагрузок вторичных цепей измерительных трансформаторов и падения напряжения в линии связи ТН-счетчик
349000699323 | 4403 Сектор поверки измерительных трансформаторов | Система автоматизированная информационно-измерительная технического учета электроэнергии (АИИС ТУЭ) | - | - | - | - | 48 | 11 705 |  | Нет |  | Нет |  | Нет | 80190-20 | Нет | Нет | За 1 измерительный канал. Включает измерения нагрузок вторичных цепей измерительных трансформаторов и падения напряжения в линии связи ТН-счетчик
349000699324 | 4403 Сектор поверки измерительных трансформаторов | Система автоматизированная информационно-измерительная коммерческого учета электроэнергии (АИИС КУЭ) | - | - | - | - | 48 | 11 705 |  | Нет |  | Нет |  | Нет | 44828-10 | Нет | Нет | За 1 измерительный канал. Включает измерения нагрузок вторичных цепей измерительных трансформаторов и падения напряжения в линии связи ТН-счетчик.
349000699326 | 4403 Сектор поверки измерительных трансформаторов | Система автоматизированная информационно-измерительная коммерческого учета электроэнергии (АИИС КУЭ) | - | - | - | - | 48 | 11 705 |  | Нет |  | Да |  | Нет | 80202-20 | Нет | Нет | За 1 измерительный канал. Включает измерения нагрузок вторичных цепей измерительных трансформаторов и падения напряжения в линии связи ТН-счетчик
349000699327 | 4403 Сектор поверки измерительных трансформаторов | Система автоматизированная информационно-измерительная коммерческого учета электроэнергии (АИИС КУЭ) | - | - | - | - | 48 | 4 749 |  | Нет |  | Да |  | Нет | 80202-20 | Нет | Нет | За 1 измерительный канал. Не включает измерения нагрузок вторичных цепей измерительных трансформаторов и падения напряжения в линии связи ТН-счетчик. Актуальные данные предоставляет Заказчик.
349000699328 | 4403 Сектор поверки измерительных трансформаторов | Система автоматизированная информационно-измерительная коммерческого учета электроэнергии филиала "Р | - | - | - | - | 48 | 4 749 |  | Нет |  | Нет |  | Нет | 65801-16 | Нет | Нет | За 1 измерительный канал. Не включает измерения нагрузок вторичных цепей измерительных трансформаторов и падения напряжения в линии связи ТН-счетчик. Актуальные данные предоставляет Заказчик.
349000699330 | 4403 Сектор поверки измерительных трансформаторов | Система автоматизированная информационно-измерительная коммерческого учета электроэнергии (АИИС КУЭ) | - | - | - | - | 48 | 11 705 |  | Нет |  | Нет |  | Нет | 50498-12 | Нет | Нет | За 1 измерительный канал. Включает измерения нагрузок вторичных цепей измерительных трансформаторов и падения напряжения в линии связи ТН-счетчик
349000699331 | 4403 Сектор поверки измерительных трансформаторов | Система автоматизированная информационно-измерительная коммерческого учета электроэнергии (АИИС КУЭ) | - | - | - | - | 48 | 4 749 |  | Нет |  | Нет |  | Нет | 79901-20 | Нет | Нет | За 1 измерительный канал. Не включает измерения нагрузок вторичных цепей измерительных трансформаторов и падения напряжения в линии связи ТН-счетчик. Актуальные данные предоставляет Заказчик.
349000699332 | 4403 Сектор поверки измерительных трансформаторов | Система автоматизированная информационно-измерительная коммерческого учета электроэнергии ОАО "Сибир | - | - | - | - | 48 | 4 749 |  | Нет |  | Нет |  | Нет | 61716-15 | Нет | Нет | За 1 измерительный канал. Не включает измерения нагрузок вторичных цепей измерительных трансформаторов и падения напряжения в линии связи ТН-счетчик. Актуальные данные предоставляет Заказчик.
349000699334 | 4403 Сектор поверки измерительных трансформаторов | Система автоматизированная информационно-измерительная коммерческого учета электроэнергии (АИИС КУЭ) | - | - | - | - | 48 | 4 749 |  | Нет |  | Нет |  | Нет | 58123-14 | Нет | Нет | За 1 измерительный канал. Не включает измерения нагрузок вторичных цепей измерительных трансформаторов и падения напряжения в линии связи ТН-счетчик. Эти актуальные данные предоставляет Заказчик.
349000699336 | 4403 Сектор поверки измерительных трансформаторов | Система автоматизированная информационно-измерительная коммерческого учета электроэнергии (АИИС КУЭ) | - | - | - | - | 48 | 4 749 |  | Нет |  | Нет |  | Нет | 81681-21 | Нет | Нет | За 1 измерительный канал. Не включает измерения нагрузок вторичных цепей измерительных трансформаторов и падения напряжения в линии связи ТН-счетчик. Актуальные данные предоставляет Заказчик.
349000699347 | 4403 Сектор поверки измерительных трансформаторов | Система автоматизированная информационно-измерительная коммерческого учета электрической энергии (АИ | - | - | - | - | 48 | 4 749 |  | Нет |  | Нет |  | Нет | 82441-21 | Нет | Нет | За 1 измерительный канал. Не включает измерения нагрузок вторичных цепей измерительных трансформаторов и падения напряжения в линии связи ТН-счетчик. Актуальные данные предоставляет Заказчик.
349000699350 | 4403 Сектор поверки измерительных трансформаторов | Система автоматизированная информационно-измерительная коммерческого учета электроэнергии (АИИС КУЭ) | - | - | - | - | 48 | 4 749 |  | Нет |  | Нет |  | Нет | 41130-09 | Нет | Нет | За 1 измерительный канал. Не включает измерения нагрузок вторичных цепей измерительных трансформаторов и падения напряжения в линии связи ТН-счетчик. Актуальные данные предоставляет Заказчик.
349000902000 | 4403 Сектор поверки измерительных трансформаторов | Устройство испытательное комплектное | Сатурн-М, Сатурн-М1 |  |  |  | 12 | 9 990 |  | Нет |  | Да |  | Нет | 21908-07 | Нет | Нет
349000903000 | 4403 Сектор поверки измерительных трансформаторов | Комплект нагрузочный измерительный с регулятором | РТ-2048 |  | до 2 кА |  | 24 | 9 990 |  | Нет |  | Да |  | Нет | 30777-05 | Нет | Нет
349000905000 | 4403 Сектор поверки измерительных трансформаторов | Комплект нагрузочный измерительный с регулятором | РТ-2048 |  | до 12 кА |  | 24 | 12 676 |  | Нет |  | Да |  | Нет | 30777-05 | Нет | Нет
349000905001 | 4403 Сектор поверки измерительных трансформаторов | Устройство для проверки токовых расцепителей автоматических выключателей | УПТР-МЦ, УПТР-1МЦ |  | до 5 кА |  | 12 | 12 676 |  | Нет |  | Да |  | Нет | 28005-04 | Нет | Нет
349000905002 | 4403 Сектор поверки измерительных трансформаторов | Комплект для испытаний защит автоматических выключателей переменного тока | Синус-1600 | - | - | - |  | 10 038 |  | Нет |  | Да |  | Нет |  | Нет | Да
349000905003 | 4403 Сектор поверки измерительных трансформаторов | Устройство испытательное комплектное | Сатурн-М2, Сатурн-М3 |  |  |  | 12 | 10 610 |  | Нет |  | Да |  | Нет | 43652-10 | Нет | Нет | Сатурн-М3 должен быть в комплекте с внешним измерительным трансформатором тока - ТМ-0,66
349000905005 | 4403 Сектор поверки измерительных трансформаторов | Устройство для испытания защит электрооборудования подстанций 6-10 кВ | УНЭП-2015 | - | - | - | - | 12 676 |  | Нет |  | Да |  | Нет | - | Нет | Да
349000905006 | 4403 Сектор поверки измерительных трансформаторов | Комплект для испытаний автоматических выключателей переменного тока | Синус-200 | - | - | - |  | 10 038 |  | Нет |  | Да |  | Нет |  | Нет | Да
349000905007 | 4403 Сектор поверки измерительных трансформаторов | Устройство испытательное комплектное | Сатурн-М, Сатурн-М1 |  |  |  | 12 | 9 990 |  | Нет |  | Да |  | Нет | 21908-01 | Нет | Нет
349000905008 | 4403 Сектор поверки измерительных трансформаторов | Комплект нагрузочный измерительный с регулятором | РТ-2048 | РТ-2048-01, РТ-2048-02 | До 2 кА |  | 24 | 9 990 |  | Нет |  | Да |  | Нет | 67166-17 | Нет | Нет
349000905009 | 4403 Сектор поверки измерительных трансформаторов | Комплект нагрузочный измерительный с регулятором | РТ-2048 | РТ-2048-06, РТ-2048-12 | до 12 кА |  | 24 | 12 971 |  | Нет |  | Да |  | Нет | 67166-17 | Нет | Нет
349000905010 | 4403 Сектор поверки измерительных трансформаторов | Устройство для проверки токовых расцепителей автоматических выключателей | УПТР-1МЦ |  | 0...5000 А |  | 12 | 12 676 |  | Нет |  | Да |  | Нет | 28005-08 | Нет | Нет
349000905011 | 4403 Сектор поверки измерительных трансформаторов | Устройство комплектное испытательное | Сатурн-М | Сатурн-М, Сатурн-М1 | - | - | 12 | 9 990 |  | Нет |  | Да |  | Нет | 68019-17 | Нет | Нет | Сатурн-М1 должен быть в комплекте с внешним измерительным трансформатором тока - ТМ-0,66
349000905012 | 4403 Сектор поверки измерительных трансформаторов | Аппарат прогрузочный | АП-15к |  |  |  | 12 | 12 676 |  | Нет |  | Да |  | Нет |  | Да | Нет | Калибровка возможна только до 10 кА
349000905013 | 4403 Сектор поверки измерительных трансформаторов | Комплект для испытания автоматических выключателей переменного тока | Синус-3600 | - | 40-3600 А | - |  | 12 994 |  | Нет |  | Да |  | Нет |  | Нет | Да
349100000015 | 4403 Сектор поверки измерительных трансформаторов | Комплект для испытания автоматических выключателей | СИНУС-Т | СИНУС-Т 3600А, СИНУС-Т 7000А | - | - | 24 | 12 994 |  | Нет |  | Да |  | Нет | 86135-22 | Нет | Нет
349200000132 | 4403 Сектор поверки измерительных трансформаторов | Установка измерительная для прогрузки первичным током | РЕТОМ™-30КА | - | ограниченно | - | 48 | 12 971 |  | Нет |  | Да |  | Нет | 68082-17 | Нет | Нет | Только ограниченная поверка: максимальный выходной ток до 7500 А, диапазоны измерений силы электрического тока до 3000 А. По остальным параметрам в полном объеме. Необходимо предоставить письмо об ограниченной поверке.
440080420128 | 4403 Сектор поверки измерительных трансформаторов | Система автоматизированная информационно-измерительная коммерческого учета электроэнергии (АИИС КУЭ) | - | - | - | - | 48 | 4 749 |  | Нет |  | Да |  | Нет | 44828-10 | Нет | Нет | За 1 измерительный канал. Не включает измерения нагрузок вторичных цепей измерительных трансформаторов и падения напряжения в линии связи ТН-счетчик. Актуальные данные предоставляет Заказчик.
280251220249 | 4501 Отдел обеспечения единства измерений физико-химических и оптико-физических величин | Галогенный анализатор влажности | HG53, HR73 | - | от 0,01 до 100 %, от 0,1 до 71 г | ±(0,02+0,02*К)%; ±0,2 %; ±1 мг; ±0,5 мг | 12 | 3 485 |  | Нет |  | Да |  | Нет | 16535-97 | Нет | Нет | Сдавать в комплекте с алюминиевой кюветой
280251220284 | 4501 Отдел обеспечения единства измерений физико-химических и оптико-физических величин | Анализатор влажности весовой | HE53 | - | от 0,01 до 100 %, нагрузка 500 мг… 54 г. | - | 12 | 8 249 |  | Нет |  | Да |  | Нет | 61636-15 | Нет | Нет
292183213085 | 4501 Отдел обеспечения единства измерений физико-химических и оптико-физических величин | Газоанализатор универсальный переносной | УГ-2 | - | мг/м3: 4…100 (аммиак); 100…2000 (ацетон); 50…1000 (бензин); 2…25 (бензол); 20…500 (ксилол); 1…250 (о | ± 25 % | 12 | 2 059 |  | Нет |  | Да |  | Нет | 1543-67 | Нет | Нет
300163121010 | 4501 Отдел обеспечения единства измерений физико-химических и оптико-физических величин | Тонометр офтальмологический | Reichert 7 |  | от 0 до 60 мм рт.ст. |  |  | 6 263 |  | Нет |  | Да |  | Нет |  | Да | Нет
300163121032 | 4501 Отдел обеспечения единства измерений физико-химических и оптико-физических величин | Прибор для измерения артериального давления и частоты пульса цифровой | LD | LD12, LD12S, LD22, LD23, LD23A, LD23L, LD51, LD51A, LD51U, LD51S | давление от 40 до 260 мм рт. ст.; частота от 40 до 160 1/мин | давление ± 3 мм рт. ст.; частота ± 5% | 36 | 839 |  | Нет |  | Да |  | Нет | 53960-13 | Нет | Нет
300163121034 | 4501 Отдел обеспечения единства измерений физико-химических и оптико-физических величин | Прибор автоматический электронный для измерения артериального давления и частоты пульса | TENSOVAL duo control |  | от 40 до 280 мм.рт.ст; 40…160 1/мин | ± 3 мм рт.ст.; ± 5 % | 12 | 1 990 |  | Нет |  | Да |  | Нет | 34125-07 | Нет | Нет
300163121039 | 4501 Отдел обеспечения единства измерений физико-химических и оптико-физических величин | Комплекс программно-аппаратный суточного мониторирования | АД БиПиЛАБ |  | от 0 до 300 мм рт. ст.; от 20 до 240 мин -1 | ± 3 мм рт. ст.; ± 2 мин-1% | 24 | 1 990 |  | Нет |  | Да |  | Нет | 51278-12 | Нет | Нет
300163121050 | 4501 Отдел обеспечения единства измерений физико-химических и оптико-физических величин | Измеритель артериального давления (механический) | UA | 100, 200 | от 20 до 300 мм рт.ст. | ±2 мм рт.ст., ±1% | 24 | 1 990 |  | Нет |  | Нет |  | Нет | 30926-05 | Нет | Нет
300163121061 | 4501 Отдел обеспечения единства измерений физико-химических и оптико-физических величин | Монитор носимый суточного наблюдения автоматического измерения артериального давления и частоты пуль | МнСДП | МнСДП-1, МнСДП-2, МнСДП-3 | от 20 до 280 мм рт. ст.; от 20 до 240 мин -1 | ± 3 мм рт. ст.; ± 2 % | 12 | 1 990 |  | Нет |  | Нет |  | Нет | 23810-09 | Нет | Нет
300163121068 | 4501 Отдел обеспечения единства измерений физико-химических и оптико-физических величин | Измеритель кровяного давления и пульса цифровой автоматический | UA-777 | - | от 20 до 280 мм рт.ст. (от 26,7 до 373,4 гПа); от 40 до 200 уд./мин | ± 3 мм рт.ст (± 4 гПа); ± 5 %. | 24 | 1 990 |  | Нет |  | Нет |  | Нет | 23948-02 | Нет | Нет
300163121071 | 4501 Отдел обеспечения единства измерений физико-химических и оптико-физических величин | Тонометр автоматический | KD-525Е, KD-559, KD-575, KD-622 | - | от 20 до 280 мм рт. ст.; от 30 до 150 (180) 1/мин | ± 3 мм рт. ст.; ± 5 % | 12 | 1 990 |  | Нет |  | Нет |  | Нет | 30068-10 | Нет | Нет
300163121072 | 4501 Отдел обеспечения единства измерений физико-химических и оптико-физических величин | Прибор для измерения артериального давления и частоты пульса полуавтоматический | LD 2, LD 4 | - | от 40 до 280 мм рт. ст.; от 40 до 160 1/мин | ± 3 мм рт. ст.; ± 5 % | 12 | 1 990 |  | Нет |  | Нет |  | Нет | 31740-06 | Нет | Нет
300163121073 | 4501 Отдел обеспечения единства измерений физико-химических и оптико-физических величин | Тонометр офтальмологический | АТ-555 | - | от 0 до 60 мм рт.ст. | - |  | 6 263 |  | Нет |  | Да |  | Нет |  | Да | Нет
300163121074 | 4501 Отдел обеспечения единства измерений физико-химических и оптико-физических величин | Анализатор параметров кровообращения осциллометрический | АПКО-8-РИЦ-М | - | от 10 до 300 мм рт. ст.; от 35 до 200 мин-1 | ± 3 мм рт.ст.; ± 5 % | 24 | 1 990 |  | Нет |  | Нет |  | Нет | 88734-23 | Нет | Нет
300163121075 | 4501 Отдел обеспечения единства измерений физико-химических и оптико-физических величин | Монитор артериального давления и частоты пульса суточный | TM | TM-2430, TM-2440, TM-2441 | от 30 до 280 мм рт. ст.; от 30 до 200 мин-1 | ± 3 мм рт.ст.; ± 5 % | 24 | 1 990 |  | Нет |  | Нет |  | Нет | 86544-22 | Нет | Нет
300163121076 | 4501 Отдел обеспечения единства измерений физико-химических и оптико-физических величин | Монитор носимый суточного наблюдения автоматического измерения артериального давления и частоты пуль | МнСДП | МнСДП-1, МнСДП-2, МнСДП-3 | от 0 до 300 мм рт. ст. | ± (1 - 3) % | 24 | 1 990 |  | Нет |  | Нет |  | Нет | 84509-22 | Нет | Нет
300163121077 | 4501 Отдел обеспечения единства измерений физико-химических и оптико-физических величин | Комплекс программно-аппаратный суточного мониторирования | АД БиПиЛАБ | Н, К, А, В, АВ, АК, АКВ | от 0 до 300 мм рт. ст.; от 20 до 240 мин -1 | ± (2 - 3) мм рт. ст. | 24 | 1 990 |  | Нет |  | Да |  | Нет | 86972-22 | Нет | Нет | В поверку принимаются тонометры с указанием погрешности в паспорте от 2 мм.рт.ст и выше. С указанием ниже 2 мм рт.ст. СИ не принимаются
300168109062 | 4501 Отдел обеспечения единства измерений физико-химических и оптико-физических величин | Манометр мембранный медицинский показывающий | ММП-60 | - | от 2,67 до 40 кПа, от 20 до 300 мм рт.ст. | ±0,4 кПа, ±3 мм рт.ст. | 12 | 1 088 |  | Нет |  | Нет |  | Нет | 10860-06 | Нет | Нет
300168109066 | 4501 Отдел обеспечения единства измерений физико-химических и оптико-физических величин | Измеритель артериального давления механический | UNITON (DISYTEST) | - | от 0 до 300 мм рт.ст. | ±3 мм рт.ст. | 12 | 1 088 |  | Нет |  | Нет |  | Нет | 17066-98 | Нет | Нет
300168109067 | 4501 Отдел обеспечения единства измерений физико-химических и оптико-физических величин | Манометр мембранный показывающий пневматический медицинский | МММ-1, МММ-2, ММП-50 | - | от 26,7 до 400 гПа, от 20 до 300 мм рт.ст. | ± 4 гПа, ± 3 мм рт.ст.; ± 5,3 гПа, ± 4 мм рт.ст | 12 | 1 088 |  | Нет |  | Нет |  | Нет | 18031-98 | Нет | Нет
300168109068 | 4501 Отдел обеспечения единства измерений физико-химических и оптико-физических величин | Аппарат для измерения кровяного давления | boso-egotest | - | от 0 до 40 кПа, от 00 до 300 мм рт.ст. | ±0,4 кПа, ±3 мм рт.ст. | 12 | 1 088 |  | Нет |  | Нет |  | Нет | 23143-02 | Нет | Нет
300168109069 | 4501 Отдел обеспечения единства измерений физико-химических и оптико-физических величин | Измеритель артериального давления | CS Medica CS-109 Pro | - | 0 до 300 мм рт.ст. | ±3 мм рт.ст. | 12 | 1 088 |  | Нет |  | Нет |  | Нет | 66090-16 | Нет | Нет
310000000002 | 4501 Отдел обеспечения единства измерений физико-химических и оптико-физических величин | Газоанализатор | 3.02П | 3.02П-А, 3.02П-Р | от 0 до 500 мкг/м3 | ± 20 % | 12 | 2 810,3 |  | Нет |  | Нет |  | Да | 21781-01 | Нет | Нет
310000000003 | 4501 Отдел обеспечения единства измерений физико-химических и оптико-физических величин | Газоанализатор | 3.02П | 3.02П-А, 3.02П-Р | от 0 до 500 мкг/м3 | ± 20 % | 12 | 2 810,3 |  | Нет |  | Нет |  | Да | 21781-07 | Нет | Нет
310000000004 | 4501 Отдел обеспечения единства измерений физико-химических и оптико-физических величин | Газоанализатор | С-105 | С-105А, С-105М, С-105СВ | от 0 до 5 мг/м3 | ± 25 % | 12 | 2 810,3 |  | Нет |  | Нет |  | Да | 61885-15 | Нет | Нет
310000000005 | 4501 Отдел обеспечения единства измерений физико-химических и оптико-физических величин | Газоанализатор | 310А | С-310А; Р-310А-1; Р-310А | от 0 до 2 мг/м3 | ± 25 % | 12 | 2 810,3 |  | Нет |  | Да |  | Да | 28587-05 | Нет | Нет
310000000006 | 4501 Отдел обеспечения единства измерений физико-химических и оптико-физических величин | Газоанализатор | Р-205 |  | от 0 до 2 мг/м3 | ± 20 % | 12 | 2 810,3 |  | Нет |  | Да |  | Да | 52325-12 | Нет | Нет
310000000007 | 4501 Отдел обеспечения единства измерений физико-химических и оптико-физических величин | Газоанализатор | СВ-320 |  | от 0 до 2 мг/м3 | ± 25 % | 12 | 2 810,3 |  | Нет |  | Да |  | Да | 20589-00 | Нет | Нет
310000000008 | 4501 Отдел обеспечения единства измерений физико-химических и оптико-физических величин | Газоанализатор | СВ-320 | СВ-320-А2, СВ-320 | от 0 до 2 мг/м3 | ± 25 % | 12 | 2 810,3 |  | Нет |  | Да |  | Да | 20589-06 | Нет | Нет
310000000009 | 4501 Отдел обеспечения единства измерений физико-химических и оптико-физических величин | Газоанализатор | К-100 |  | от 0 до 50 мг/м3 | ± 20 % | 12 | 2 810,3 |  | Нет |  | Да |  | Да | 21075-01 | Нет | Нет
310000000010 | 4501 Отдел обеспечения единства измерений физико-химических и оптико-физических величин | Газоанализатор | К-100 |  | от 0 до 50 мг/м3 | ± 20 % | 12 | 2 810,3 |  | Нет |  | Да |  | Да | 21075-06 | Нет | Нет
310000000011 | 4501 Отдел обеспечения единства измерений физико-химических и оптико-физических величин | Газоанализатор | Н-320 |  | от 0 до 1000 мкг/м3 | ± 25 % | 12 | 2 810,3 |  | Нет |  | Да |  | Да | 22830-02 | Нет | Нет
310000000012 | 4501 Отдел обеспечения единства измерений физико-химических и оптико-физических величин | Газоанализатор озона | Ф-105 |  | от 0 до 10000 мкг/м3. | ± 7 % | 12 | 2 810,3 |  | Нет |  | Нет |  | Да | 25278-03 | Нет | Нет
310000000013 | 4501 Отдел обеспечения единства измерений физико-химических и оптико-физических величин | Газоанализатор озона | Ф-105 |  | от 0 до 10 мг/м3 | ± 7 % | 12 | 2 810,3 |  | Нет |  | Нет |  | Да | 60568-15 | Нет | Нет
310000000016 | 4501 Отдел обеспечения единства измерений физико-химических и оптико-физических величин | Комплекс измерительный | СКАТ | - | от 0 до 100 мг/м3 | +/- 25 % | 12 | 2 810,3 |  | Нет |  | Да |  | Нет | 26524-15 | Нет | Нет | Цена указана за 1 прибор в системе. На оборудовании ФБУ Уралтест делаем все, кроме Ф-105 на ОЗОН, ФОРТ CH2O, ГАММА-ET В состав системы могут входить все остальные по описанию типа.
310162200001 | 4501 Отдел обеспечения единства измерений физико-химических и оптико-физических величин | Вискозиметр ротационный | ViscoTester | VT5R, VT5L, VT6R, VT6R plus, VT6L, VT6Lplus, VT7R, VT7R plus, VT7L, VT7L plus, VT550 | от 3 до 13300000 мПа·с | γ = ± 1 % | 12 | 9 286 |  | Нет |  | Да |  | Нет | 22210-07 | Нет | Нет | Цена указана за 1 измерительное устройство. За 2-й и каждый последующий ротор применяется дополнительная позиция (код 140626 на оборудовании ФБУ "УРАЛТЕСТ"; код 140627 на оборудовании заказчика)
310162200002 | 4501 Отдел обеспечения единства измерений физико-химических и оптико-физических величин | Анализатор вязкости | HVM 472 |  | от 0,5 до 5000 мм2/с | ± 0,35 % | 12 | 10 854 |  | Нет |  | Да |  | Нет | 30086-05 | Нет | Нет | стоимость указана за одно измерительное устройство
310162200003 | 4501 Отдел обеспечения единства измерений физико-химических и оптико-физических величин | Вискозиметр Брукфильда ротационный | DV2T, DV3T | DV2TLV, DV3TLV, DV2TRV, DV3TRV, DV2THA, DV3THA, DV2THB, DV3THB | от 1 до 100000 мПа·с | γ = ± 1 % | 12 | 9 286 |  | Нет |  | Да |  | Нет | 56848-14 | Нет | Нет | Цена указана за 1 измерительное устройство. За 2-й и каждый последующий ротор применяется дополнительная позиция (код 140626 на оборудовании ФБУ "УРАЛТЕСТ"; код 140627 на оборудовании заказчика)
310162200004 | 4501 Отдел обеспечения единства измерений физико-химических и оптико-физических величин | Вискозиметр Брукфильда ротационный | DV-II+PRO | LVDV-II+PRO, RVDV-II+PRO, HADV-II+PRO, HBDV-II+PRO | от 1 до 100000000 мПа·с | γ = ± 1 % | 12 | 9 286 |  | Нет |  | Да |  | Нет | 19122-11 | Нет | Нет | Цена указана за 1 измерительное устройство. За 2-й и каждый последующий ротор применяется дополнительная позиция (код 140626 на оборудовании ФБУ "УРАЛТЕСТ"; код 140627 на оборудовании заказчика)
310162200005 | 4501 Отдел обеспечения единства измерений физико-химических и оптико-физических величин | Вискозиметр Брукфильда ротационный | DVII+PRO | LVDV-II+PRO, RVDV-II+PRO | от 15 до 100000000 мПа·с | γ = ± 1 % |  | 9 286 |  | Нет |  | Да |  | Нет | 19122-05 | Нет | Нет | Цена указана за 1 измерительное устройство. За 2-й и каждый последующий ротор применяется дополнительная позиция (код 140626 на оборудовании ФБУ "УРАЛТЕСТ"; код 140627 на оборудовании заказчика)
310162200006 | 4501 Отдел обеспечения единства измерений физико-химических и оптико-физических величин | Вискозиметр Брукфильда ротационный | DV-II+ | LVDV-II+, RVDV-II+, HADV-II+ | от 15 до 100000000 мПа·с | γ = ± 1 % | 12 | 9 286 |  | Нет |  | Да |  | Нет | 19122-99 | Нет | Нет | Цена указана за 1 измерительное устройство. За 2-й и каждый последующий ротор применяется дополнительная позиция (код 140626 на оборудовании ФБУ "УРАЛТЕСТ"; код 140627 на оборудовании заказчика)
310162200007 | 4501 Отдел обеспечения единства измерений физико-химических и оптико-физических величин | Вискозиметр | OFITE | 800, 900 | от 0,5 до 89000000 мПа·с | δ = ± 3 % | 12 | 9 286 |  | Нет |  | Да |  | Нет | 35936-13 | Нет | Нет | Поверка только в комплекте ротор-боб R1B1 либо R1B2. Цена указана за 1 измерительное устройство. За 2-й и каждый последующий ротор применяется дополнительная позиция (код 140626 на оборудовании ФБУ "УРАЛТЕСТ"; код 140627 на оборудовании заказчика)
310163201000 | 4501 Отдел обеспечения единства измерений физико-химических и оптико-физических величин | Вискозиметр | ВУ |  | 51 с | ± 1 с | 12 | 811 |  | Нет |  | Нет |  | Нет | 9631-84 | Нет | Нет
310163201001 | 4501 Отдел обеспечения единства измерений физико-химических и оптико-физических величин | Вискозиметр | ВУ-М |  | 51 с |  |  | 811 |  | Нет |  | Да |  | Нет |  | Да | Нет
310163201003 | 4501 Отдел обеспечения единства измерений физико-химических и оптико-физических величин | Вискозиметр ротационный | ViscoTester | VT5L, VT5R, VT6L, VT6R, VT7L, VT7R, VT550 | от 3 до 13300000 мПа·с | γ = ± 1 % | 12 | 9 286 |  | Нет |  | Да |  | Нет | 22210-01 | Нет | Нет | Цена указана за 1 измерительное устройство. За 2-й и каждый последующий ротор применяется дополнительная позиция код 140626
310163201004 | 4501 Отдел обеспечения единства измерений физико-химических и оптико-физических величин | Вискозиметр для определения условной вязкости лакокрасочных материалов | ВЗ-246 | - | от 12 до 300 с | ± 3 % | 12 | 1 843 |  | Нет |  | Нет |  | Нет | 87554-22 | Нет | Нет
310163201005 | 4501 Отдел обеспечения единства измерений физико-химических и оптико-физических величин | Вискозиметр | ВЗ-246 | "Треног", "На штативе", "Погружной" | от 12 до 300 с | ± 3 % | 12 | 1 843 |  | Нет |  | Нет |  | Нет | 54137-13 | Нет | Нет
310163201006 | 4501 Отдел обеспечения единства измерений физико-химических и оптико-физических величин | Вискозиметр для определения условной вязкости лакокрасочных материалов | ВЗ-246 | - | от 12 до 300 с | ± 3 % | 12 | 1 843 |  | Нет |  | Нет |  | Нет | 36198-07 | Нет | Нет
310163201007 | 4501 Отдел обеспечения единства измерений физико-химических и оптико-физических величин | Вискозиметр | ВЗ-246 | - | от 20 до 300 с | ± 3 % | 12 | 1 843 |  | Нет |  | Нет |  | Нет | 8949-82 | Нет | Нет
310163201008 | 4501 Отдел обеспечения единства измерений физико-химических и оптико-физических величин | Вискозиметр для определения условной вязкости лакокрасочных материалов | ВЗ-246 | - | от 12 до 300 с | ± 3 % | 12 | 1 843 |  | Нет |  | Нет |  | Нет | 8949-00 | Нет | Нет
310163201009 | 4501 Отдел обеспечения единства измерений физико-химических и оптико-физических величин | Вискозиметр чашечный | Константа ВЗ | Константа ВЗ-1 (2,5), Константа ВЗ-246, Константа ВЗ-4, Константа ВЗ-DIN, Константа ВЗ-ISO, Константа ВЗ-Ford | от 12 до 300 с | ± 3 %, ± 4 % | 12 | 1 843 |  | Нет |  | Нет |  | Нет | 60166-15 | Нет | Нет | Модификацию Константа ВЗ-1 сдавать в комплекте со стержнем
310163201010 | 4501 Отдел обеспечения единства измерений физико-химических и оптико-физических величин | Анализатор молока | Клевер-2, Клевер-2М | - | от 0,02 до 20 отн. ед. | ОСКО 0,5 % | 12 | 5 972 |  | Нет |  | Нет |  | Нет | 35748-07 | Нет | Нет | Стоимость поверки указана без учета стоимости ГСО
310163201011 | 4501 Отдел обеспечения единства измерений физико-химических и оптико-физических величин | Вискозиметр | ВЗ-1 | - | от 5 до 200 с | - | 12 | 1 843 |  | Нет |  | Нет |  | Нет | 9156-83 | Нет | Нет | Сдавать в комплекте со стержнем
310163201012 | 4501 Отдел обеспечения единства измерений физико-химических и оптико-физических величин | Вискозиметр ротационный | FUNGILAB | SMART, EVO EXPERT, Viscolead ADV, Viscolead PRO, V'PAD, V'COMPACT | от 15 до 100000 мПа·с | γ = ± 1 % | 12 | 9 286 |  | Нет |  | Нет |  | Нет | 71452-18 | Нет | Нет | Цена указана за 1 измерительное устройство. За 2-й и каждый последующий ротор применяется дополнительная позиция (код 140626 на оборудовании ФБУ "УРАЛТЕСТ")
310163201013 | 4501 Отдел обеспечения единства измерений физико-химических и оптико-физических величин | Вискозиметр ротационный | Lamy Rheology | B-One Touch, B-One Touch Portable, First Touch, RM100 Touch, RM100i Touch, RM100 Touch Portable, RM100 Touch CP2000, RM200 Touch | от 1 до 100 000 мПа·с | δ = ± 1,0 % | 12 | 9 286 |  | Нет |  | Нет |  | Нет | 62867-15 | Нет | Нет | Цена указана за 1 измерительное устройство. За 2-й и каждый последующий ротор применяется дополнительная позиция (код 140626 на оборудовании ФБУ "УРАЛТЕСТ"; код 140627 на оборудовании заказчика)
310173300001 | 4501 Отдел обеспечения единства измерений физико-химических и оптико-физических величин | Анализатор молока вискозиметрический | Соматос-Мини |  | от 90000 до 1500000 единиц/см3 | ± 5 % | 12 | 5 972 |  | Нет |  | Да |  | Нет | 39563-08 | Нет | Нет | препарат "Мастоприм" по ГОСТ 23455-79 (не менее 20 г.), молоко "цельное" коровье (не менее 250 см3) предоставляются заказчиком
310173300002 | 4501 Отдел обеспечения единства измерений физико-химических и оптико-физических величин | Анализатор молока вискозиметрический | Соматос-В.1К, Соматос-В.2К, Соматос-В.4К |  | от 90000 до 1500000 единиц/см3 | ± 7,5 % | 12 | 3 135,22 |  | Нет |  | Да |  | Да | 55784-13 | Нет | Нет | ГСО для поверки предоставляются заказчиком. Цена указана за 1 канал, для модификаций: 1К-1канал, 2К-2канала, 4К-4канала
310173300003 | 4501 Отдел обеспечения единства измерений физико-химических и оптико-физических величин | Анализатор молока | Milky Lab и Speedy Lab |  | от 1015 до 1040 кг/м3 | ±0,3 кг/м^3 | 12 | 5 972 |  | Нет |  | Да |  | Нет | 41011-09 | Нет | Нет
310173300004 | 4501 Отдел обеспечения единства измерений физико-химических и оптико-физических величин | Криоскоп молочный термоэлектрический | CryoSmart 1, CryoSmart 20, CryoStyle 40, CryoStyle 40 Double |  | от -0,400 до -0,600 °С | ±0,002 °С | 12 | 5 972 |  | Нет |  | Да |  | Нет | 41441-09 | Нет | Нет
310173300005 | 4501 Отдел обеспечения единства измерений физико-химических и оптико-физических величин | Анализатор соматических клеток в молоке | DCC |  | см^(-3) 0,9*10^5…1,5*10^6 | ± 20 % | 12 | 5 972 |  | Нет |  | Да |  | Нет | 46054-11 | Нет | Нет
310173300006 | 4501 Отдел обеспечения единства измерений физико-химических и оптико-физических величин | Анализатор молока вискозиметрический | Соматос-В | - | от 90000 до 1500000 единиц/см3 | ± 7,5 % | 12 | 3 135,22 |  | Нет |  | Да |  | Нет | 47396-11 | Нет | Нет | ГСО для поверки предоставляются заказчиком.
310173300007 | 4501 Отдел обеспечения единства измерений физико-химических и оптико-физических величин | Рео-вискозиметр по Гепплеру | - | - | - | - |  | 9 286 |  | Нет |  | Да |  | Нет |  | Да | Нет
311661201000 | 4501 Отдел обеспечения единства измерений физико-химических и оптико-физических величин | Ареометр общего назначения | АОН-1, АОН-2, АОН-3, АОН-4, АОН-5 |  | 650 - 1840 кг/м3 | ± (0,5 - 20) кг/м3 | 48 | 1 840 |  | Нет |  | Да |  | Нет | 9298-06 | Нет | Нет
311661203000 | 4501 Отдел обеспечения единства измерений физико-химических и оптико-физических величин | Ареометр стеклянный | АНТ-1, АНТ-2, АН |  | 650 - 1070 кг/м3 | ± (0,5 - 1) кг/м3 | 48 | 1 840 |  | Нет |  | Да |  | Нет | 34711-07 | Нет | Нет
311661204000 | 4501 Отдел обеспечения единства измерений физико-химических и оптико-физических величин | Ареометр стеклянный | АЭ-1, АЭ-2, АЭ-3 |  | 1000 - 1400 кг/м3 | ±(2 - 10) кг/м3 | 48 | 1 840 |  | Нет |  | Да |  | Нет | 34711-07 | Нет | Нет
311661204001 | 4501 Отдел обеспечения единства измерений физико-химических и оптико-физических величин | Ареометр стеклянный для нефти (по плотности) | АНТ-2, АНТ-1 |  | 650…1070 кг/м3; от минус 20 до 45 ºС | ± 0,5, ± 1,0 кг/м3; ± (1,0 - 1,5) ºС | 60 | 1 840 |  | Нет |  | Нет |  | Нет | 22756-02 | Нет | Нет | Изготовитель: ОАО "Стеклоприбор", Украина
311661204002 | 4501 Отдел обеспечения единства измерений физико-химических и оптико-физических величин | Ареометр стеклянный | АОН-1, АОН-2, АОН-3, АОН-4, АОН-5 |  | 650 - 2000 кг/м3 | ± (0,5 - 20) кг/м3 | 48 | 1 840 |  | Нет |  | Да |  | Нет | 34711-07 | Нет | Нет
311661204003 | 4501 Отдел обеспечения единства измерений физико-химических и оптико-физических величин | Ареометр стеклянный | АУ |  | 1000 - 1050 кг/м3 | ± 1 кг/м3 | 48 | 1 840 |  | Нет |  | Да |  | Нет | 34711-07 | Нет | Нет
311661204004 | 4501 Отдел обеспечения единства измерений физико-химических и оптико-физических величин | Ареометр стеклянный | АК |  | 1530 - 1630 кг/м3 | ± (0,2 - 1) кг/м3 | 48 | 1 840 |  | Нет |  | Да |  | Нет | 34711-07 | Нет | Нет
311661204005 | 4501 Отдел обеспечения единства измерений физико-химических и оптико-физических величин | Ареометр стеклянный | АГ |  | 995 - 1030 кг/м3 | ± 1 кг/м3 | 48 | 1 840 |  | Нет |  | Да |  | Нет | 34711-07 | Нет | Нет
311661204006 | 4501 Отдел обеспечения единства измерений физико-химических и оптико-физических величин | Ареометр-гидрометр | АЭГ |  | от 20 до 100 % | ± 1 % | 48 | 1 840 |  | Нет |  | Да |  | Нет | 1019-05 | Нет | Нет
311661204007 | 4501 Отдел обеспечения единства измерений физико-химических и оптико-физических величин | Ареометр стеклянный | АОН-1, АОН-2, АОН-3, АОН-4, АОН-5, АНТ-1, АНТ-2, АН, АМ, АМТ, АМ-1, АУ, АЭ-1, АЭ-2, АЭ-3, АК, АГ |  | 650 - 1840 кг/м3 | ± (0,5 - 20) кг/м3 | 48 | 1 840 |  | Нет |  | Да |  | Нет | 69567-17 | Нет | Нет
311661204008 | 4501 Отдел обеспечения единства измерений физико-химических и оптико-физических величин | Ареометр стеклянный | АСТ-1, АСТ-2, АС-1, АС-2, АС-3, АСП-1, АСП-2, АСП-3, АСП-Т, АСП-4, АЭГ |  | 0 - 100 % | ± (0,05 - 1) % | 48 | 1 840 |  | Нет |  | Да |  | Нет | 69567-17 | Нет | Нет
311661204009 | 4501 Отдел обеспечения единства измерений физико-химических и оптико-физических величин | Ареометр общего назначения | АОН-1, АОН-2, АОН-3, АОН-4 |  | 700 - 1800 кг/м3 | ± (1 - 20) кг/м3 | 48 | 1 840 |  | Нет |  | Да |  | Нет | 9298-04 | Нет | Нет
311661204010 | 4501 Отдел обеспечения единства измерений физико-химических и оптико-физических величин | Ареометр для нефти | АНТ-1, АНТ-2, АН |  | 650 - 1070 кг/м3 | ± (0,5 - 1) кг/м3 | 48 | 1 840 |  | Нет |  | Нет |  | Нет | 9292-07 | Нет | Нет | Заказчику необходимо предоставлять информацию: Изготовитель; Год выпуска; № ГРСИ; Копию предыдущего св-ва о поверке
311661204011 | 4501 Отдел обеспечения единства измерений физико-химических и оптико-физических величин | Ареометр общего назначения | АОН-1, АОН-2, АОН-3, АОН-4 |  | 700 - 2000 кг/м3 | ± (1 - 20) кг/м3 | 12 | 1 840 |  | Нет |  | Да |  | Нет | 9298-83 | Нет | Нет | Заказчику необходимо предоставлять информацию: Изготовитель; Год выпуска; № ГРСИ; Копию предыдущего св-ва о поверке
311661204012 | 4501 Отдел обеспечения единства измерений физико-химических и оптико-физических величин | Ареометр для грунта | АГ |  | 995 - 1030 кг/м3 | ± 1 кг/м3 | 48 | 1 840 |  | Нет |  | Да |  | Нет | 9294-83 | Нет | Нет
311661204013 | 4501 Отдел обеспечения единства измерений физико-химических и оптико-физических величин | Ареометр стеклянный | АНТ-1, АНТ-2, АН |  | 650…1070 кг/м3; от минус 20 до плюс 45 ºС | ± (0,5, - 1,0) кг/м3; ± 0,5 ºС | 48 | 1 840 |  | Нет |  | Нет |  | Нет | 22756-09 | Нет | Нет | Для АНТ-1, АНТ-2 обязательно дополнительно производится поверка по температуре (код позиции 320172402013). Заказчику необходимо предоставлять информацию: Изготовитель; Год выпуска; № ГРСИ; Копию предыдущего св-ва о поверке
311661204014 | 4501 Отдел обеспечения единства измерений физико-химических и оптико-физических величин | Ареометр стеклянный | АОН-1, АОН-2, АОН-3, АОН-4, АОН-5, АЕ-1, АЕ-2, АЕ-3, АУ |  | 650 - 2000 кг/м3 | ± (0,5 - 20) кг/м3 | 60 | 1 840 |  | Нет |  | Нет |  | Нет | 22756-04 | Нет | Нет | Заказчику необходимо предоставлять информацию: Изготовитель; Год выпуска; № ГРСИ; Копию предыдущего св-ва о поверке
311661204015 | 4501 Отдел обеспечения единства измерений физико-химических и оптико-физических величин | Ареометр стеклянный | АОН-1, АОН-2, АОН-3, АОН-4, АОН-5, АУ, АГ, АЭГ, АЭ-1, АЭ-2, АЭ-3 |  | от 650 до 1840 кг/м3 | ± (0,2 - 20) кг/м3 | 48 | 1 840 |  | Нет |  | Нет |  | Нет | 22756-09 | Нет | Нет | Для АЭГ обязательно дополнительно производится поверка по температуре (код позиции 320172402013). Заказчику необходимо предоставлять информацию: Изготовитель; Год выпуска; № ГРСИ; Копию предыдущего св-ва о поверке
311661204016 | 4501 Отдел обеспечения единства измерений физико-химических и оптико-физических величин | Ареометр стеклянный для нефти | АНТ-1, АНТ-2, АН |  | 650 - 1070 кг/м3 | ± (0,5 - 1) кг/м3; от минус 20 °С до плюс 45 °С | 48/60 | 1 840 |  | Нет |  | Нет |  | Нет | 37028-08 | Нет | Нет | МПИ 4 года; с 2013 г. - 5 лет. Для АНТ-1, АНТ-2 обязательно дополнительно производится поверка по температуре (код позиции 320172402014). Заказчику необходимо предоставлять информацию: Изготовитель; Год выпуска; № ГРСИ; Копию предыдущего св-ва о поверке
311661204017 | 4501 Отдел обеспечения единства измерений физико-химических и оптико-физических величин | Ареометр стеклянный | АОН-1, АОН-2, АОН-3, АОН-4, АНТ-1, АНТ-2, АН, АУ, АЭ-1, АЭ-2, АГ, АЭГ |  | 650 - 1840 кг/м3 | ± (0,5 - 20) кг/м3 | 48 | 1 840 |  | Нет |  | Да |  | Нет | 78842-20 | Нет | Нет | Заказчику необходимо предоставлять информацию: Изготовитель; Год выпуска; № ГРСИ; Копию предыдущего св-ва о поверке
311661204018 | 4501 Отдел обеспечения единства измерений физико-химических и оптико-физических величин | Ареометр для нефти | АНТ-1, АНТ-2, АН |  | 650 - 1070 кг/м3 | ± (0,5 - 1) кг/м3 | 12 | 1 840 |  | Нет |  | Нет |  | Нет | 9292-83 | Нет | Нет | Заказчику необходимо предоставлять информацию: Изготовитель; Год выпуска; № ГРСИ; Копию предыдущего св-ва о поверке
311661204019 | 4501 Отдел обеспечения единства измерений физико-химических и оптико-физических величин | Ареометр для электролита | АЭ-1, АЭ-3 |  | 1000 - 1400 кг/м3 | ±(2 - 10) кг/м3 | 48 | 1 840 |  | Нет |  | Да |  | Нет | 9295-83 | Нет | Нет | Заказчику необходимо предоставлять информацию: Изготовитель; Год выпуска; № ГРСИ; Копию предыдущего св-ва о поверке
311661204020 | 4501 Отдел обеспечения единства измерений физико-химических и оптико-физических величин | Ареометр для урины | АУ |  | 1000 - 1050 кг/м3 | ± 1 кг/м3 | 12 | 1 840 |  | Нет |  | Да |  | Нет | 829-85 | Нет | Нет | Заказчику необходимо предоставлять информацию: Изготовитель; Год выпуска; № ГРСИ; Копию предыдущего св-ва о поверке
311661204021 | 4501 Отдел обеспечения единства измерений физико-химических и оптико-физических величин | Ареометр для нефти стеклянный | АНТ-1, АНТ-2, АН |  | 650 - 1070 кг/м3 | ± (0,5 - 1) кг/м3 | 48 | 1 840 |  | Нет |  | Нет |  | Нет | 28386-07 | Нет | Нет | Заказчику необходимо предоставлять информацию: Изготовитель; Год выпуска; № ГРСИ; Сведения о предыдущей поверке
311661204022 | 4501 Отдел обеспечения единства измерений физико-химических и оптико-физических величин | Ареометр стеклянный | АНТ-1, АНТ-2, АН |  | 650…1070 кг/м3; от минус 20 до плюс 45 ºС | ± 0,5 кг/м3; ± 0,5 ºС | 60 | 1 840 |  | Нет |  | Нет |  | Нет | 22756-04 | Нет | Нет | Для АНТ-1, АНТ-2 обязательно дополнительно производится поверка по температуре (код позиции 320165471002). Заказчику необходимо предоставлять информацию: Изготовитель; Год выпуска; № ГРСИ; Копию предыдущего св-ва о поверке
311661204023 | 4501 Отдел обеспечения единства измерений физико-химических и оптико-физических величин | Ареометр для нефти стеклянный | АНТ-1, АНТ-2, АН | - | 650 - 1070 кг/м3 | ± (0,5 - 1) кг/м3 | 12 | 1 840 |  | Нет |  | Нет |  | Нет | 28386-04 | Нет | Нет | Заказчику необходимо предоставлять информацию: Изготовитель; Год выпуска; № ГРСИ; Сведения о предыдущей поверке
311661204024 | 4501 Отдел обеспечения единства измерений физико-химических и оптико-физических величин | Ареометр для урины | АУ | - | от 1000 до 1050 кг/м3 | ± 1 кг/м3 | 48 | 1 840 |  | Нет |  | Да |  | Нет | 29133-05 | Нет | Нет | Заказчику необходимо предоставлять информацию: Изготовитель; Год выпуска; № ГРСИ; Копию предыдущего св-ва о поверке
311661204025 | 4501 Отдел обеспечения единства измерений физико-химических и оптико-физических величин | Ареометр стеклянный | АНТ-1, АН-1, АНТ-2, АН-2, АН, АОН, L20, L50, L50SP, M50, M50SP, M100, S50, S50SP | - | от 650 до 1840 кг/м3 | ± (0,5 - 1) кг/м3 | 48 | 1 840 |  | Нет |  | Нет |  | Нет | 69568-17 | Нет | Нет | градуировка 15 или 20 ºС, Заказчику необходимо предоставлять информацию: Изготовитель; Год выпуска; № ГРСИ; сведения о предыдущей поверке
311661204026 | 4501 Отдел обеспечения единства измерений физико-химических и оптико-физических величин | Ареометр стеклянный | АСО-1, АСО-2, АУК-1, АУК-2, АУК-3, АУК-4, АЭГ | - | от 0 до 100 % | ± (0,1 - 2,0) % | 48 | 1 840 |  | Нет |  | Нет |  | Нет | 69568-17 | Нет | Нет | Заказчику необходимо предоставлять информацию: Изготовитель; Год выпуска; № ГРСИ; сведения о предыдущей поверке
311661204027 | 4501 Отдел обеспечения единства измерений физико-химических и оптико-физических величин | Ареометр стеклянный | BS 718 | серия L50 SP, серия M100, серия S50 | от 650 до 2000 кг/м3 | ± (0,3 - 2) кг/м3 | 48 | 1 840 |  | Нет |  | Нет |  | Нет | 66949-17 | Нет | Нет | Принимаем в поверку ареометры с диапазоном измерений от 650 кг/м3 и выше. Заказчику необходимо предоставлять информацию: Изготовитель; Год выпуска; № ГРСИ; сведения о предыдущей поверке
311661204028 | 4501 Отдел обеспечения единства измерений физико-химических и оптико-физических величин | Ареометр стеклянный для нефти | АНТ-1, АНТ-2 | - | от 650 до 1070 кг/м3 | ± (0,5 - 1) кг/м3 | 48 | 1 840 |  | Нет |  | Нет |  | Нет | 91091-24 | Нет | Нет | Заказчику необходимо предоставлять информацию: Изготовитель; Год выпуска; № ГРСИ; сведения о предыдущей поверке
311661204029 | 4501 Отдел обеспечения единства измерений физико-химических и оптико-физических величин | Ареометр стеклянный | АНТ-1, АНТ-2, АН, АК, АУ, АЭГ, АЭ-1, АЭ-3 | - | от 650 до 1630 кг/м3, от 20 до 100 % | ± (0,2 - 1) кг/м3, ± 1 % | 48 | 1 840 |  | Нет |  | Нет |  | Нет | 88572-23 | Нет | Нет | Заказчику необходимо предоставлять информацию: Изготовитель; Год выпуска; № ГРСИ; сведения о предыдущей поверке
311661204030 | 4501 Отдел обеспечения единства измерений физико-химических и оптико-физических величин | Ареометр для нефти стеклянный | АНТ-1, АНТ-2, АН | - | от 650 до 1070 кг/м3 | ± (0,5 - 1) кг/м3 | 48 | 1 840 |  | Нет |  | Нет |  | Нет | 88991-23 | Нет | Нет | градуировка 15 ºС, Заказчику необходимо предоставлять информацию: Изготовитель; Год выпуска; № ГРСИ; сведения о предыдущей поверке
311661204031 | 4501 Отдел обеспечения единства измерений физико-химических и оптико-физических величин | Ареометр стеклянный для нефти | АНТ-1, АНТ-2, АН | - | от 650 до 1070 кг/м3 | ± (0,5 - 1) кг/м3 | 48 | 1 840 |  | Нет |  | Нет |  | Нет | 86672-22 | Нет | Нет | градуировка 15 ºС, Заказчику необходимо предоставлять информацию: Изготовитель; Год выпуска; № ГРСИ; сведения о предыдущей поверке
311662201000 | 4501 Отдел обеспечения единства измерений физико-химических и оптико-физических величин | Ареометр стеклянный | АМ, АМТ, АМ-1 |  | 1010 - 1040 кг/м3 | ±(0,3 - 1) кг/м3 | 48 | 1 840 |  | Нет |  | Да |  | Нет | 34711-07 | Нет | Нет
311662201001 | 4501 Отдел обеспечения единства измерений физико-химических и оптико-физических величин | Ареометр для молока | АМ, АМТ |  | от 1015 до 1040 кг/м3 | ±(0,5 - 1) кг/м3 | 48 | 1 840 |  | Нет |  | Нет |  | Нет | 9296-07 | Нет | Нет | Заказчику необходимо предоставлять информацию: Изготовитель; Год выпуска; № ГРСИ; Копию предыдущего св-ва о поверке
311662201002 | 4501 Отдел обеспечения единства измерений физико-химических и оптико-физических величин | Ареометр стеклянный | АМТ, АМ, АМ-1 |  | от 1010 до 1040 кг/м3; от 0 до 35 ºС | ±(0,3 - 1) кг/м3, ± 0,5 ºС | 48 | 1 840 |  | Нет |  | Нет |  | Нет | 22756-09 | Нет | Нет | Обязательно дополнительно производится поверка по температуре (код позиции 320172402013). Заказчику необходимо предоставлять информацию: Изготовитель; Год выпуска; № ГРСИ; Копию предыдущего св-ва о поверке
311662201003 | 4501 Отдел обеспечения единства измерений физико-химических и оптико-физических величин | Ареометр для молока | АМ, АМТ |  | от 1015 до 1040 кг/м3 | ±(0,5 - 1) кг/м3 | 12 | 1 840 |  | Нет |  | Нет |  | Нет | 9296-83 | Нет | Нет | Заказчику необходимо предоставлять информацию: Изготовитель; Год выпуска; № ГРСИ; Копию предыдущего св-ва о поверке
311662201004 | 4501 Отдел обеспечения единства измерений физико-химических и оптико-физических величин | Ареометр стеклянный | АМ, АМТ | - | от 1015 до 1040 кг/м3 | ±(0,5 - 1) кг/м3 | 48 | 1 840 |  | Нет |  | Нет |  | Нет | 78842-20 | Нет | Нет | Заказчику необходимо предоставлять информацию: Изготовитель; Год выпуска; № ГРСИ; сведения о предыдущей поверке
311662201005 | 4501 Отдел обеспечения единства измерений физико-химических и оптико-физических величин | Ареометр стеклянный | АМ, АМТ | - | от 1015 до 1040 кг/м3 | ± (0,5 - 1) кг/м3 | 48 | 1 840 |  | Нет |  | Нет |  | Нет | 88572-23 | Нет | Нет | Заказчику необходимо предоставлять информацию: Изготовитель; Год выпуска; № ГРСИ; сведения о предыдущей поверке
311666201000 | 4501 Отдел обеспечения единства измерений физико-химических и оптико-физических величин | Ареометр для спирта | АСП-1 |  | от 0 до 20 % | ± 0,2 % | 12 | 1 840 |  | Нет |  | Нет |  | Нет | 9293-99 | Нет | Нет | Заказчику необходимо предоставлять информацию: Изготовитель; Год выпуска; № ГРСИ; Копию предыдущего св-ва о поверке
311666202000 | 4501 Отдел обеспечения единства измерений физико-химических и оптико-физических величин | Ареометр для спирта | АСП-1 |  | от 20 до 95 % | ± 0,1 % | 12 | 1 840 |  | Нет |  | Нет |  | Нет | 9293-99 | Нет | Нет | Заказчику необходимо предоставлять информацию: Изготовитель; Год выпуска; № ГРСИ; Копию предыдущего св-ва о поверке
311666204000 | 4501 Отдел обеспечения единства измерений физико-химических и оптико-физических величин | Ареометр для спирта | АСП-1 |  | от 0 до 20 % | ± 0,2 % | 12 | 1 840 |  | Нет |  | Нет |  | Нет | 9293-04 | Нет | Нет | Заказчику необходимо предоставлять информацию: Изготовитель; Год выпуска; № ГРСИ; Копию предыдущего св-ва о поверке
311666205000 | 4501 Отдел обеспечения единства измерений физико-химических и оптико-физических величин | Ареометр для спирта | АСП-1 |  | от 20 до 95 % | ± 0,1 % | 12 | 1 840 |  | Нет |  | Нет |  | Нет | 9293-04 | Нет | Нет | Заказчику необходимо предоставлять информацию: Изготовитель; Год выпуска; № ГРСИ; Копию предыдущего св-ва о поверке
311666206000 | 4501 Отдел обеспечения единства измерений физико-химических и оптико-физических величин | Ареометр для спирта | АСП-1 |  | от 0 до 20 % | ± 0,2 % | 48 | 1 840 |  | Нет |  | Нет |  | Нет | 9293-07 | Нет | Нет | Заказчику необходимо предоставлять информацию: Изготовитель; Год выпуска; № ГРСИ; Копию предыдущего св-ва о поверке
311666207000 | 4501 Отдел обеспечения единства измерений физико-химических и оптико-физических величин | Ареометр для спирта | АСП-1 |  | от 20 до 95 % | ± 0,1 % | 48 | 1 840 |  | Нет |  | Нет |  | Нет | 9293-07 | Нет | Нет | Заказчику необходимо предоставлять информацию: Изготовитель; Год выпуска; № ГРСИ; Копию предыдущего св-ва о поверке
311666209000 | 4501 Отдел обеспечения единства измерений физико-химических и оптико-физических величин | Ареометр стеклянный | АСП-1, АСП-2, АСП-3, АСП-4, АСПТ |  | от 0 до 100 % | ± (0,05 - 0,5) % | 48 | 1 840 |  | Нет |  | Да |  | Нет | 34711-07 | Нет | Нет | Заказчику необходимо предоставлять информацию: Изготовитель; Год выпуска; № ГРСИ; Копию предыдущего св-ва о поверке
311666211000 | 4501 Отдел обеспечения единства измерений физико-химических и оптико-физических величин | Ареометр для спирта | АСП-2 |  | от 11 до 95 % | ± 0,1 % | 12 | 1 840 |  | Нет |  | Нет |  | Нет | 9293-99 | Нет | Нет | Заказчику необходимо предоставлять информацию: Изготовитель; Год выпуска; № ГРСИ; Копию предыдущего св-ва о поверке
311666212000 | 4501 Отдел обеспечения единства измерений физико-химических и оптико-физических величин | Ареометр для спирта | АСП-2 |  | от 11 до 95 % | ± 0,1 % | 12 | 1 840 |  | Нет |  | Нет |  | Нет | 9293-04 | Нет | Нет | Заказчику необходимо предоставлять информацию: Изготовитель; Год выпуска; № ГРСИ; Копию предыдущего св-ва о поверке
311666214000 | 4501 Отдел обеспечения единства измерений физико-химических и оптико-физических величин | Ареометр для спирта | АСП-2 |  | от 11 до 21 % | ± 0,2 % | 48 | 1 840 |  | Нет |  | Нет |  | Нет | 9293-07 | Нет | Нет | Заказчику необходимо предоставлять информацию: Изготовитель; Год выпуска; № ГРСИ; Копию предыдущего св-ва о поверке
311666215000 | 4501 Отдел обеспечения единства измерений физико-химических и оптико-физических величин | Ареометр для спирта | АСП-2 |  | от 21 до 95 % | ± 0,1 % | 48 | 1 840 |  | Нет |  | Нет |  | Нет | 9293-07 | Нет | Нет | Заказчику необходимо предоставлять информацию: Изготовитель; Год выпуска; № ГРСИ; Копию предыдущего св-ва о поверке
311666228000 | 4501 Отдел обеспечения единства измерений физико-химических и оптико-физических величин | Ареометр для спирта | АСП-3 |  | от 0 до 95 % | ± 0,5 % | 12 | 1 840 |  | Нет |  | Нет |  | Нет | 9293-99 | Нет | Нет | Заказчику необходимо предоставлять информацию: Изготовитель; Год выпуска; № ГРСИ; Копию предыдущего св-ва о поверке
311666229000 | 4501 Отдел обеспечения единства измерений физико-химических и оптико-физических величин | Ареометр для спирта | АСП-3 |  | от 0 до 95 % | ± 0,5 % | 12 | 1 840 |  | Нет |  | Нет |  | Нет | 9293-04 | Нет | Нет | Заказчику необходимо предоставлять информацию: Изготовитель; Год выпуска; № ГРСИ; Копию предыдущего св-ва о поверке
311666230000 | 4501 Отдел обеспечения единства измерений физико-химических и оптико-физических величин | Ареометр для спирта | АСП-3 |  | от 0 до 95 % | ± 0,5 % | 48 | 1 840 |  | Нет |  | Нет |  | Нет | 9293-07 | Нет | Нет | Заказчику необходимо предоставлять информацию: Изготовитель; Год выпуска; № ГРСИ; Копию предыдущего св-ва о поверке
311666231000 | 4501 Отдел обеспечения единства измерений физико-химических и оптико-физических величин | Ареометр для спирта | АСП-Т |  | от 0 до 95 % | ± 0,5 % | 12 | 1 840 |  | Нет |  | Нет |  | Нет | 9293-99 | Нет | Нет | Заказчику необходимо предоставлять информацию: Изготовитель; Год выпуска; № ГРСИ; Копию предыдущего св-ва о поверке
311666232000 | 4501 Отдел обеспечения единства измерений физико-химических и оптико-физических величин | Ареометр для спирта | АСП-Т |  | от 0 до 95 % | ± 0,5 % | 12 | 1 840 |  | Нет |  | Нет |  | Нет | 9293-04 | Нет | Нет | Заказчику необходимо предоставлять информацию: Изготовитель; Год выпуска; № ГРСИ; Копию предыдущего св-ва о поверке
311666232003 | 4501 Отдел обеспечения единства измерений физико-химических и оптико-физических величин | Ареометр для спирта АСП-Т (по плотности) | АСП-Т |  | от 0 до 95 %; от минус 22 до 35 ºС | ± 1 %; ± (1 - 1,5) ºС | 60 | 1 840 |  | Нет |  | Нет |  | Нет | 22756-02 | Нет | Нет | Обязательно дополнительно производится поверка по температуре (код позиции 320165471001). Заказчику необходимо предоставлять информацию: Изготовитель; Год выпуска; № ГРСИ; Копию предыдущего св-ва о поверке
311666232004 | 4501 Отдел обеспечения единства измерений физико-химических и оптико-физических величин | Ареометр для спирта АСП-Т (по плотности) | АСП-Т |  | от 0 до 95 %; от минус 22 до 35 ºС | ± 0,5 %; ± 0,5 ºС | 60 | 1 840 |  | Нет |  | Нет |  | Нет | 22756-04 | Нет | Нет | Обязательно дополнительно производится поверка по температуре (код позиции 320165471001). Заказчику необходимо предоставлять информацию: Изготовитель; Год выпуска; № ГРСИ; Копию предыдущего св-ва о поверке
311666232005 | 4501 Отдел обеспечения единства измерений физико-химических и оптико-физических величин | Ареометр для спирта | АСП-Т |  | от 0 до 95 % | ± 0,5 % | 48 | 1 840 |  | Нет |  | Нет |  | Нет | 9293-07 | Нет | Нет | Заказчику необходимо предоставлять информацию: Изготовитель; Год выпуска; № ГРСИ; Копию предыдущего св-ва о поверке
311666232008 | 4501 Отдел обеспечения единства измерений физико-химических и оптико-физических величин | Ареометр стеклянный | АСП-Т, АСП-1, АСП-2, АСП-3, АСП-4 |  | от 0 до 105 % об.д.; от минус 25 до плюс 35 ºС | ± (0,1 - 0,5) % об.д.; ± 0,5 ºС | 48 | 1 840 |  | Нет |  | Да |  | Нет | 22756-09 | Нет | Нет | Для АСП-Т обязательно дополнительно производится поверка по температуре (код позиции 320172402013). Заказчику необходимо предоставлять информацию: Изготовитель; Год выпуска; № ГРСИ; Копию предыдущего св-ва о поверке
311666232009 | 4501 Отдел обеспечения единства измерений физико-химических и оптико-физических величин | Ареометр для спирта | АСП-1, АСП-2, АСП-3, АСПТ |  | от 0 до 105 % об.д. | ± (0,1 - 0,5) % об.д. | 12 | 1 840 |  | Нет |  | Нет |  | Нет | 9293-83 | Нет | Нет | Заказчику необходимо предоставлять информацию: Изготовитель; Год выпуска; № ГРСИ; Копию предыдущего св-ва о поверке
311666232010 | 4501 Отдел обеспечения единства измерений физико-химических и оптико-физических величин | Ареометр стеклянный | АСП-1, АСП-2, АСП-3, АСП-Т | - | от 0 до 105 % об.д. | ± (0,1 - 0,5) % об.д. | 48 | 1 840 |  | Нет |  | Да |  | Нет | 78842-20 | Нет | Нет | Заказчику необходимо предоставлять информацию: Изготовитель; Год выпуска; № ГРСИ; Копию предыдущего св-ва о поверке
311666232011 | 4501 Отдел обеспечения единства измерений физико-химических и оптико-физических величин | Ареометр стеклянный | АСП-1, АСП-2, АСП-3, АСПТ | - | от 0 до 100 % | ± (0,1 - 0,5) % | 48 | 1 840 |  | Нет |  | Нет |  | Нет | 88572-23 | Нет | Нет | Заказчику необходимо предоставлять информацию: Изготовитель; Год выпуска; № ГРСИ; сведения о предыдущей поверке
311668201000 | 4501 Отдел обеспечения единства измерений физико-химических и оптико-физических величин | Ареометр стеклянный | АСТ-1, АСТ-2, АС-1, АС-2, АС-3 |  | 0 - 75 % м.д. | ±(0,05 - 0,5) % м.д. | 48 | 1 840 |  | Нет |  | Да |  | Нет | 34711-07 | Нет | Нет
311668201001 | 4501 Отдел обеспечения единства измерений физико-химических и оптико-физических величин | Ареометр стеклянный | АСТ-1, АСТ-2, АС-1, АС-2, АС-3 |  | от 0 до 75 % м.д.; от 0 до 40 ºС | ±(0,05 - 0,5) % м.д., ± 0,5 ºС | 48 | 1 840 |  | Нет |  | Нет |  | Нет | 22756-09 | Нет | Нет | Обязательно дополнительно производится поверка по температуре (код позиции 320172402013). Заказчику необходимо предоставлять информацию: Изготовитель; Год выпуска; № ГРСИ; Копию предыдущего св-ва о поверке
311668201002 | 4501 Отдел обеспечения единства измерений физико-химических и оптико-физических величин | Ареометр стеклянный | АСТ-1, АСТ-2, АС-1, АС-2, АС-3 |  | от 0 до 75 % м.д.; от 0 до 40 ºС | ±(0,05 - 0,5) % м.д., ± 0,5 ºС | 60 | 1 840 |  | Нет |  | Нет |  | Нет | 22756-04 | Нет | Нет | Для АСТ-1 и АСТ-2 обязательно дополнительно производится поверка по температуре (код позиции 320172402013). Заказчику необходимо предоставлять информацию: Изготовитель; Год выпуска; № ГРСИ; Копию предыдущего св-ва о поверке
311668201003 | 4501 Отдел обеспечения единства измерений физико-химических и оптико-физических величин | Ареометр-сахаромер | АСТ-1, АСТ-2, АС-2, АС-3 | - | от 0 до 75 % м.д. | ± (0,05 - 0,5) % м.д. | 48 | 1 840 |  | Нет |  | Нет |  | Нет | 9297-83 | Нет | Нет | Заказчику необходимо предоставлять информацию: Изготовитель; Год выпуска; № ГРСИ; Копию предыдущего св-ва о поверке
311668201004 | 4501 Отдел обеспечения единства измерений физико-химических и оптико-физических величин | Ареометр стеклянный | АСТ-1, АСТ-2, АС-2, АС-3 | - | от 0 до 75 % м.д. | ± (0,05 - 0,5) % м.д. | 48 | 1 840 |  | Нет |  | Нет |  | Нет | 78842-20 | Нет | Нет | Заказчику необходимо предоставлять информацию: Изготовитель; Год выпуска; № ГРСИ; сведения о предыдущей поверке
311853202000 | 4501 Отдел обеспечения единства измерений физико-химических и оптико-физических величин | Анализатор плотности жидкостей | DMA 4500 |  | от 0,0 до 3,0 г/см3 | ± 1,0·10-5 г/см3 |  | 5 371 |  | Нет |  | Да |  | Нет | 15110-04 | Да | Нет | Стоимость поверки указана без учета стоимости ГСО
311853203000 | 4501 Отдел обеспечения единства измерений физико-химических и оптико-физических величин | Анализатор плотности жидкостей | DMA 4000 |  | от 0,0 до 3,0 г/см3 | ± 1,0·10-4 г/см3 | 12 | 5 371 |  | Нет |  | Да |  | Нет | 15110-04 | Нет | Нет | Стоимость поверки указана без учета стоимости ГСО
311853204000 | 4501 Отдел обеспечения единства измерений физико-химических и оптико-физических величин | Анализатор плотности жидкостей | DMA 35n |  | от 0,0 до 1,999 г/см3 | ± 1,0·10-3 г/см3 | 12 | 5 371 |  | Нет |  | Да |  | Нет | 15110-04 | Нет | Нет | Стоимость поверки указана без учета стоимости ГСО
311853205000 | 4501 Отдел обеспечения единства измерений физико-химических и оптико-физических величин | Плотномер | DE40 |  | от 0,0001 до 0,6 г/см3; от 0,6 до 2,0 г/см3 | ± 1,0·10-4 г/см3; ± 5,0·10-4 г/ | 12 | 5 371 |  | Нет |  | Да |  | Нет | 19131-08 | Нет | Нет | При приеме СИ в поверку выставлять доп счет на компенсацию ГСО
311853206000 | 4501 Отдел обеспечения единства измерений физико-химических и оптико-физических величин | Анализатор плотности жидкостей | DMA 5000 |  | от 0,0 до 3,0 г/см3 | ± 1,0·10-5 г/см3 |  | 5 371 |  | Нет |  | Да |  | Нет | 15110-04 | Да | Нет | Стоимость поверки указана без учета стоимости ГСО
311853207000 | 4501 Отдел обеспечения единства измерений физико-химических и оптико-физических величин | Анализатор плотности жидкостей | DMA 38 |  | от 0,0 до 3,0 г/см3 | ± 1,0·10-3 г/см3 | 12 | 5 371 |  | Нет |  | Да |  | Нет | 15110-04 | Нет | Нет | Стоимость поверки указана без учета стоимости ГСО
311853208000 | 4501 Отдел обеспечения единства измерений физико-химических и оптико-физических величин | Анализатор плотности жидкостей | DMA 48 |  | от 0 до 3 г/см3 | ± 1,0·10-3 г/см3 | 12 | 5 371 |  | Нет |  | Да |  | Нет | 15110-96 | Нет | Нет | Стоимость поверки указана без учета стоимости ГСО
311853208001 | 4501 Отдел обеспечения единства измерений физико-химических и оптико-физических величин | Плотномер | Densito 30PX |  | от 0,6 до 2,0 г/см3 | ± 0,001 г/см3 | 12 | 5 371 |  | Нет |  | Да |  | Нет | 22328-06 | Нет | Нет | При приеме СИ в поверку выставлять доп счет на компенсацию ГСО
311853208002 | 4501 Отдел обеспечения единства измерений физико-химических и оптико-физических величин | Анализатор плотности жидкостей | ВИП-2М, ВИП-2МР |  | от 0,65 до 2,0 г/см3 | ± 1,0·10-4 г/см3; ± 3,0·10-4 г/см3 | 12 | 5 371 |  | Нет |  | Да |  | Нет | 27163-09 | Нет | Нет | Стоимость поверки указана без учета стоимости ГСО
311853208003 | 4501 Отдел обеспечения единства измерений физико-химических и оптико-физических величин | Анализатор плотности жидкостей | DM45 Delta Range |  | от 0,65 до 1,71 г/см3 |  |  | 5 371 |  | Нет |  | Да |  | Нет |  | Нет | Нет | При приеме СИ в поверку выставлять доп счет на компенсацию ГСО
311853208004 | 4501 Отдел обеспечения единства измерений физико-химических и оптико-физических величин | Рефрактометр-Плотномер | DM40, DX40 |  | от 0 до 3 г/см3 | ± (1,0-5,0)·10-3 г/см3 | 12 | 5 371 |  | Нет |  | Да |  | Нет | 44178-10 | Нет | Нет | При приеме СИ в поверку выставлять доп счет на компенсацию ГСО
311853208005 | 4501 Отдел обеспечения единства измерений физико-химических и оптико-физических величин | Анализатор плотности жидкостей | DMA | DMA 4100, DMA 4100M; DMA 35n, DMA35nEx, DMA 35nEx Petrol; DMA 38, DMA HP | от 0,0 до 2,0 г/см3 | ± 1,0·10-4 г/см3 | 12 | 5 371 |  | Нет |  | Да |  | Нет | 39787-08 | Нет | Нет | Стоимость поверки указана без учета стоимости ГСО
311853208006 | 4501 Отдел обеспечения единства измерений физико-химических и оптико-физических величин | Плотномер автоматический портативный | DMA 35 | DMA 35 и DMA 35 Tag&Log, DMA 35 Ex, DMA 35 Ex Petrol | от 0,65 до 1,63 г/см3 | ± 0,001 г/см3 | 12 | 5 371 |  | Нет |  | Да |  | Нет | 50308-12 | Нет | Нет | ГСО и DMA4100 или аналогичный предоставляются заказчиком
311853208007 | 4501 Отдел обеспечения единства измерений физико-химических и оптико-физических величин | Анализатор жидкостей | DSA 5000M, Soft Drink Analyzer M |  | от 0,65 до 1,8 кг/м3 | ± 0,0001 г/см3 | 12 | 5 371 |  | Нет |  | Нет |  | Нет | 76840-19 | Нет | Нет | При приеме СИ в поверку выставлять доп счет на компенсацию ГСО
311853208008 | 4501 Отдел обеспечения единства измерений физико-химических и оптико-физических величин | Плотномер | DE40 |  | от 0,0001 до 0,6 г/см3; от 0,6 до 2,0 г/см3 | ± 1,0·10-4 г/см3; ± 5,0·10-4 г/ | 12 | 5 371 |  | Нет |  | Да |  | Нет | 19131-06 | Нет | Нет | При приеме СИ в поверку выставлять доп счет на компенсацию ГСО
311853208009 | 4501 Отдел обеспечения единства измерений физико-химических и оптико-физических величин | Измеритель плотности | DA | DA-640 | от 0,65 до 1,5 г/см3 | Δ = ± 1,0·10-4 г/см3 | 12 | 5 371 |  | Нет |  | Да |  | Нет | 44575-10 | Нет | Нет | Стоимость поверки на оборудовании УРАЛТЕСТ указана без учета стоимости ГСО
311853208010 | 4501 Отдел обеспечения единства измерений физико-химических и оптико-физических величин | Плотномер-рефрактометр | серии D, Easy D, R, Easy R, Easy Brix, Easy Bev | D4, D5, D6, D4-RX4, D4-RX5, D5-RX4, D5-RX5, D6-RX4, D6-RX5, R4, R5, Easy D30, Easy D40, Easy R40, Easy Brix, Easy Bev | от 0,65 до 2,0 г/см3 | ± 1,0·10-4 г/см3 | 12 | 5 371 |  | Нет |  | Да |  | Нет | 74722-19 | Нет | Нет | При приеме СИ в поверку выставлять доп счет на компенсацию ГСО. ФБУ "УРАЛТЕСТ" проводит поверку только модификаций D4, Easy D30, Easy D40
311853208011 | 4501 Отдел обеспечения единства измерений физико-химических и оптико-физических величин | Плотномер автоматический | DDM | DDM 2909, DDM 2910 | от 0,65 до 2.0 г/см3 | Δ = ± (0,0001 - 0,0002) г/см3 | 12 | 5 371 |  | Нет |  | Да |  | Нет | 79053-20 | Нет | Нет | Стоимость поверки на оборудовании УРАЛТЕСТ указана без учета стоимости ГСО
311870300001 | 4501 Отдел обеспечения единства измерений физико-химических и оптико-физических величин | Плотномер портативный | DM-230.1A, DM-230.1B, DM-230.2A, DM-230.2B |  | от 650 до 1100 кг/м3 | ± 0,5 кг/м3 | 12 | 12 189 |  | Нет |  | Да |  | Нет | 23500-08 | Нет | Нет | Комплектность: зарядное устройство (обязательно). Плотномеры сдаются в поверку очищенные, без следов нефтепродуктов на датчиках (грязные полотномеры в поверку не принимаются!!!)
311870300003 | 4501 Отдел обеспечения единства измерений физико-химических и оптико-физических величин | Плотномер портативный | ПЛОТ-3Б-1П | -20А, -20Б, -20В, 10А, 10Б, -10В | от 630 до 1600 кг/м3 | ± 0,5 кг/м3; ± 0,3 кг/м3; ± 1 кг/м3 | 12 | 12 189 |  | Нет |  | Да |  | Нет | 20270-07 | Нет | Нет | В поверку принимаются плотномеры НЕ ИМЕЮЩИЕ канал измерения вязкости, датчики должны быть чистыми, промытыми и подготовленными к поверке
311870300004 | 4501 Отдел обеспечения единства измерений физико-химических и оптико-физических величин | Плотномер портативный | ПЛОТ-3Б-1П | -20А, -20Б, -20В, 10А, 10Б, -10В | от 630 до 1600 кг/м3 | ± 0,5 кг/м3; ± 0,3 кг/м3; ± 1 кг/м3 | 12 | 12 189 |  | Нет |  | Да |  | Нет | 20270-05 | Нет | Нет | В поверку принимаются плотномеры НЕ ИМЕЮЩИЕ канал измерения вязкости, датчики должны быть чистыми, промытыми и подготовленными к поверке
311870300005 | 4501 Отдел обеспечения единства измерений физико-химических и оптико-физических величин | Плотномер | ПЛОТ-3Б | 1Р-20А, 1Р-20Б, 1Р-20В, 1Р-10А, 1Р-10Б, 1Р-10В, 1П-10А, 1П-10Б, 1П-10В, 1П-20А, 1П-20Б, 1П-20В | от 630 до 1600 кг/м3 | ± 0,5 кг/м3; ± 0,3 кг/м3; ± 1 кг/м3 | 12 | 12 189 |  | Нет |  | Да |  | Нет | 20270-12 | Нет | Нет | В поверку принимаются плотномеры НЕ ИМЕЮЩИЕ канал измерения вязкости, датчики должны быть чистыми, промытыми и подготовленными к поверке. При приеме анализатора указывать год выпуска СИ или прилагать паспорт. Для анализаторов модификаций "Б" и "В" после 26.11.2014 года выпуска МП 2 года
311870300006 | 4501 Отдел обеспечения единства измерений физико-химических и оптико-физических величин | Плотномер портативный | ПЛОТ-3Б-1РУ |  | от 630 до 1600 кг/м3 | ± 0,5 кг/м3; ± 0,3 кг/м3; ± 1 кг/м3 | 12 | 12 189 |  | Нет |  | Да |  | Нет | 57859-14 | Нет | Нет | В поверку принимаются плотномеры НЕ ИМЕЮЩИЕ канал измерения вязкости, датчики должны быть чистыми, промытыми и подготовленными к поверке
311870300007 | 4501 Отдел обеспечения единства измерений физико-химических и оптико-физических величин | Плотномер портативный | DM-230.1A, DM-230.2A |  | от 650 до 1100 кг/м3 | ± 0,5 кг/м3 | 12 | 12 189 |  | Нет |  | Да |  | Нет | 51123-12 | Нет | Нет | Комплектность: зарядное устройство (обязательно). Плотномеры сдаются в поверку очищенные, без следов нефтепродуктов на датчиках (грязные полотномеры в поверку не принимаются!!!)
311870300008 | 4501 Отдел обеспечения единства измерений физико-химических и оптико-физических величин | Плотномер-уровнемер | ПЛОТ-3Б-1РУ | - | от 630 до 1600 кг/м3 | ± 0,5 кг/м3; ± 0,3 кг/м3; ± 1 кг/м3 | 12 | 12 189 |  | Нет |  | Да |  | Нет | 57859-19 | Нет | Нет | В поверку принимаются плотномеры НЕ ИМЕЮЩИЕ канал измерения вязкости, датчики должны быть чистыми, промытыми и подготовленными к поверке
313360501000 | 4501 Отдел обеспечения единства измерений физико-химических и оптико-физических величин | Масс-спектрометр с индуктивно-связанной плазмой | ELAN 9000 |  |  |  | 12 | 13 997 |  | Нет |  | Да |  | Нет | 26441-04 | Нет | Нет | Стоимость указана за поверку с одним детектором
313360502000 | 4501 Отдел обеспечения единства измерений физико-химических и оптико-физических величин | Масс-спектрометр с индуктивно-связанной плазмой | ELAN DRC II |  |  |  | 12 | 13 997 |  | Нет |  | Да |  | Нет | 26441-04 | Нет | Нет | Стоимость указана за поверку с одним детектором
313360503000 | 4501 Отдел обеспечения единства измерений физико-химических и оптико-физических величин | Масс-спектрометр с индуктивно-связанной плазмой | ELAN DRC-e |  |  |  | 12 | 13 997 |  | Нет |  | Да |  | Нет | 26441-04 | Нет | Нет | Стоимость указана за поверку с одним детектором
313360504000 | 4501 Отдел обеспечения единства измерений физико-химических и оптико-физических величин | Масс-спектрометр с индуктивно-связанной плазмой | ELAN 6000 |  |  |  | 12 | 13 997 |  | Нет |  | Да |  | Нет | 14434-95 | Нет | Нет | Стоимость указана за поверку с одним детектором
313360505000 | 4501 Отдел обеспечения единства измерений физико-химических и оптико-физических величин | Масс-спектрометр с индуктивно-связанной плазмой | ELAN 6100 |  |  |  | 12 | 13 997 |  | Нет |  | Да |  | Нет | 14434-01 | Нет | Нет | Стоимость указана за поверку с одним детектором
313360506000 | 4501 Отдел обеспечения единства измерений физико-химических и оптико-физических величин | Масс-спектрометр с индуктивно-связанной плазмой | HP 4500 ISP-MS |  |  |  | 12 | 13 997 |  | Нет |  | Да |  | Нет | 14648-95 | Нет | Нет | Стоимость указана за поверку с одним детектором
313360507000 | 4501 Отдел обеспечения единства измерений физико-химических и оптико-физических величин | Масс-спектрометр с индуктивно-связанной плазмой | Agilent 7500 |  |  |  | 12 | 13 997 |  | Нет |  | Да |  | Нет | 24863-08 | Нет | Нет | Стоимость указана за поверку с одним детектором
313360507001 | 4501 Отдел обеспечения единства измерений физико-химических и оптико-физических величин | Спектрометр эмиссионный с индуктивно-связанной плазмой | Agilent 710 ICP-OES, Agilent 715 ICP-OES, Agilent 720 ICP-OES, Agilent 725 ICP-OES, Agilent 730 ICP- |  |  |  | 12 | 13 997 |  | Нет |  | Да |  | Нет | 49408-12 | Нет | Нет | ГСО для поверки предоставляется заказчиком
313360507002 | 4501 Отдел обеспечения единства измерений физико-химических и оптико-физических величин | Масс-спектрометр с индуктивно-связанной плазмой | NexION 300Q, NexION 300X, NexION 300D, NexION 300S |  | от 1 до 285 а.е.м. | ОСКО = 3 % | 12 | 13 997 |  | Нет |  | Да |  | Нет | 46789-11 | Нет | Нет
313360507003 | 4501 Отдел обеспечения единства измерений физико-химических и оптико-физических величин | Масс-спектрометр с индуктивно-связанной плазмой | NexION 350Q, NexION 350X, NexION 350D, NexION 350S |  | от 1 до 285 а.е.м. | ОСКО = 3 % | 12 | 13 997 |  | Нет |  | Да |  | Нет | 59606-15 | Нет | Нет
313360507004 | 4501 Отдел обеспечения единства измерений физико-химических и оптико-физических величин | Спектрометр эмиссионный с индуктивно-связанной плазмой | 5100 ICP-OES |  | от 167 до 785 нм | ОСКО = 2,0 % | 12 | 13 997 |  | Нет |  | Да |  | Нет | 60304-15 | Нет | Нет | ГСО для поверки предоставляется заказчиком
313360507005 | 4501 Отдел обеспечения единства измерений физико-химических и оптико-физических величин | Масс-спектрометр с индуктивно-связанной плазмой | Agilent 7700 | мод. 7700х, 7700s | от 50*10^6 до 240*10^6 | ОСКО 3 % | 12 | 13 997 |  | Нет |  | Да |  | Нет | 44802-10 | Нет | Нет | Стоимость указана за поверку с одним детектором
313360507006 | 4501 Отдел обеспечения единства измерений физико-химических и оптико-физических величин | Спектрометр эмиссионный с индуктивно-связанной плазмой | 5110 ICP-OES |  | от 167 до 785 нм | ОСКО = 0,5 %; ОСКО = 1,0 % | 12 | 13 997 |  | Нет |  | Да |  | Нет | 67834-17 | Нет | Нет | ГСО для поверки предоставляется заказчиком
313360507007 | 4501 Отдел обеспечения единства измерений физико-химических и оптико-физических величин | Масс-спектрометр с индуктивно-связанной плазмой | Agilent 7500 |  |  |  | 12 | 13 997 |  | Нет |  | Да |  | Нет | 24863-03 | Нет | Нет | Стоимость указана за поверку с одним детектором
313360507008 | 4501 Отдел обеспечения единства измерений физико-химических и оптико-физических величин | Масс-спектрометр с индуктивно связанной плазмой | SUPEC 7000 | - | Диапазон массовых чисел, а.е.м. от 5 до 260 | ОСКО 2,5 % | 12 | 13 997 |  | Нет |  | Нет |  | Нет | 87667-22 | Нет | Нет | ГСО для поверки предоставляется заказчиком
313360507009 | 4501 Отдел обеспечения единства измерений физико-химических и оптико-физических величин | Спектрометр эмиссионный с индуктивно связанной плазмой | EXPEC | 6000R, 6000D, 6500 | от 165 до 900 нм | 0,007 нм | 12 | 13 997 |  | Нет |  | Нет |  | Нет | 86919-22 | Нет | Нет | ГСО для поверки предоставляется заказчиком
313360507010 | 4501 Отдел обеспечения единства измерений физико-химических и оптико-физических величин | Спектрометр эмиссионный с индуктивно связанной плазмой | EXPEC | EXPEC PlaAr AES V; EXPEC PlaAr AES VR; EXPEC PlaAr AES H | от 160 до 900 нм | 0,007 нм | 12 | 13 997 |  | Нет |  | Нет |  | Нет | 90183-23 | Нет | Нет | ГСО для поверки предоставляется заказчиком
313360700001 | 4501 Отдел обеспечения единства измерений физико-химических и оптико-физических величин | Хромато-масс-спектрометр (за 1 детектор) | GCMS-QP2010Ultra, GCMS-QP2010SE |  | от 1,5 до 1090 а.е.м. |  | 12 | 7 609 |  | Нет |  | Да |  | Нет | 46022-10 | Нет | Нет | ГСО для поверки предоставляется заказчиком
313360700002 | 4501 Отдел обеспечения единства измерений физико-химических и оптико-физических величин | Хромато-масс-спектрометр (за 1 детектор) | Focus GC, Trace GC |  | от 1 до 3500 а.е.м. | ОСКО (2 - 5) % | 12 | 7 609 |  | Нет |  | Да |  | Нет | 28566-10 | Нет | Нет | ГСО для поверки предоставляется заказчиком
313360700003 | 4501 Отдел обеспечения единства измерений физико-химических и оптико-физических величин | Хромато-масс-спектрометр (за 1 детектор) | 7200 Accurate-Mass Q-TOF GC/MS |  | от 50 до 1070 а.е.м. | ОСКО (3 - 8) % | 12 | 7 609 |  | Нет |  | Да |  | Нет | 54793-13 | Нет | Нет | ГСО для поверки предоставляется заказчиком
313360700004 | 4501 Отдел обеспечения единства измерений физико-химических и оптико-физических величин | Хромато-масс-спектрометр жидкостный (за 1 детектор) | 6230 TOF LC/MS, 6530 Q-TOF LC/MS, 6540 Q-TOF LC/MS, 6550 Q-TOF LC/MS |  | от 25 до 20000 а.е.м. | ОСКО (3 - 10) % | 12 | 7 609 |  | Нет |  | Да |  | Нет | 55932-13 | Нет | Нет | ГСО для поверки предоставляется заказчиком
313360700005 | 4501 Отдел обеспечения единства измерений физико-химических и оптико-физических величин | Хромато-масс-спектрометр (за 1 детектор) | GCMS-QP2010Ultra, GCMS-QP2010SE |  |  | ОСКО (1 - 5) % | 12 | 7 609 |  | Нет |  | Да |  | Нет | 57524-14 | Нет | Нет | ГСО для поверки предоставляется заказчиком
313360700006 | 4501 Отдел обеспечения единства измерений физико-химических и оптико-физических величин | Хромато-масс-спектрометр газовый (за 1 детектор) | 5977B GC-MSD |  | от 1,6 до 1050 а.е.м. | ОСКО (3 - 8) % | 12 | 7 609 |  | Нет |  | Да |  | Нет | 65319-16 | Нет | Нет | ГСО для поверки предоставляется заказчиком
313360700007 | 4501 Отдел обеспечения единства измерений физико-химических и оптико-физических величин | Хромато-масс-спектрометр газовый (за 1 детектор) | 5977A GC-MSD, 5977E GC-MSD, 5975T LTM GC-MSD |  |  |  | 12 | 5 141,76 |  | Нет |  | Нет |  | Да | 54266-13 | Нет | Нет | ГСО для поверки предоставляется заказчиком
313360700008 | 4501 Отдел обеспечения единства измерений физико-химических и оптико-физических величин | Хромато-масс-спектрометр жидкостный (за 1 детектор) | EVOQ Qube, EVOQ Elite, EVOQ Elite ER |  | от 10 до 2000 а.е.м. | ОСКО (1,0 - 7,0) % | 12 | 7 609 |  | Нет |  | Да |  | Нет | 56814-14 | Нет | Нет | ГСО для поверки предоставляется заказчиком
313360700009 | 4501 Отдел обеспечения единства измерений физико-химических и оптико-физических величин | Хромато-масс-спектрометр газовый | GCMS-QP2020 | GCMS-QP2020, GCMS-QP2020 C, GCMS-QP2020 N | от 1,5 до 1090 а.е.м. | ОСКО = (0,4 - 7,0)% | 12 | 7 609 |  | Нет |  | Да |  | Нет | 66402-17 | Нет | Нет | Стоимость указана за поверку с одним источником ионизации, ГСО для поверки предоставляется заказчиком
313362101000 | 4501 Отдел обеспечения единства измерений физико-химических и оптико-физических величин | Хроматограф | Кристалл-2000 |  |  |  | 12 | 5 141,76 |  | Нет |  | Нет |  | Да | 11657-96 | Нет | Нет | Стоимость указана за поверку с одним детектором
313362102000 | 4501 Отдел обеспечения единства измерений физико-химических и оптико-физических величин | Хроматограф газовый | Кристалл-2000М |  |  |  | 12 | 5 141,76 |  | Нет |  | Нет |  | Да | 14516-95 | Нет | Нет | Стоимость указана за поверку с одним детектором
313362103000 | 4501 Отдел обеспечения единства измерений физико-химических и оптико-физических величин | Хроматограф | Кристаллюкс-4000 |  |  |  | 12 | 5 141,76 |  | Нет |  | Нет |  | Да | 17028-98 | Нет | Нет | Стоимость указана за поверку с одним детектором
313362104000 | 4501 Отдел обеспечения единства измерений физико-химических и оптико-физических величин | Хроматограф | Кристаллюкс-4000М |  |  |  | 12 | 5 141,76 |  | Нет |  | Нет |  | Да | 24716-03 | Нет | Нет | Стоимость указана за поверку с одним детектором
313362105000 | 4501 Отдел обеспечения единства измерений физико-химических и оптико-физических величин | Комплекс аппаратно-программный для медицинских исследований на базе хроматографа | Хроматэк-Кристалл 5000 | исп. 1, исп. 2 |  |  | 12 | 5 141,76 |  | Нет |  | Нет |  | Да | 18482-09 | Нет | Нет | Стоимость указана за поверку с одним детектором
313362106000 | 4501 Отдел обеспечения единства измерений физико-химических и оптико-физических величин | Хроматограф промышленный | Хроматэк-Кристалл 7000 |  |  |  | 24 | 9 991 |  | Нет |  | Нет |  | Нет | 33907-07 | Нет | Нет | Стоимость указана за поверку с одним детектором
313362107000 | 4501 Отдел обеспечения единства измерений физико-химических и оптико-физических величин | Хроматограф газовый лабораторный | Цвет-600 |  |  | СКО (0,5 - 10)% |  | 5 141,76 |  | Нет |  | Нет |  | Да | 12410-90 | Нет | Нет | Стоимость указана за поверку с одним детектором
313362108000 | 4501 Отдел обеспечения единства измерений физико-химических и оптико-физических величин | Хроматограф газовый аналитический | ЦВЕТ-800 |  |  |  | 12 | 5 141,76 |  | Нет |  | Нет |  | Да | 16904-08 | Нет | Нет | Стоимость указана за поверку с одним детектором
313362109000 | 4501 Отдел обеспечения единства измерений физико-химических и оптико-физических величин | Хроматограф | ЛХМ-8МД |  |  | СКО 1 % | 12 | 5 141,76 |  | Нет |  | Нет |  | Да | 3662-73 | Нет | Нет | Стоимость указана за поверку с одним детектором
313362110000 | 4501 Отдел обеспечения единства измерений физико-химических и оптико-физических величин | Хроматограф лабораторный универсальный | ЛХМ-80 |  |  | СКО 1 % |  | 5 141,76 |  | Нет |  | Нет |  | Да | 9669-84 | Нет | Нет | Стоимость указана за поверку с одним детектором
313362111000 | 4501 Отдел обеспечения единства измерений физико-химических и оптико-физических величин | Хроматограф газовый лабораторный | ЛХМ-2000М |  |  |  | 12 | 5 141,76 |  | Нет |  | Нет |  | Да | 24606-03 | Нет | Нет | Стоимость указана за поверку с одним детектором
313362112000 | 4501 Отдел обеспечения единства измерений физико-химических и оптико-физических величин | Хроматограф газовый | 6850 |  |  |  | 12 | 5 141,76 |  | Нет |  | Нет |  | Да | 15118-07 | Нет | Нет | Стоимость указана за поверку с одним детектором
313362113000 | 4501 Отдел обеспечения единства измерений физико-химических и оптико-физических величин | Хроматограф газовый | 6890 |  |  |  | 12 | 5 141,76 |  | Нет |  | Нет |  | Да | 15118-07 | Нет | Нет | Стоимость указана за поверку с одним детектором
313362114000 | 4501 Отдел обеспечения единства измерений физико-химических и оптико-физических величин | Хроматограф газовый | 7890A |  |  |  | 12 | 5 141,76 |  | Нет |  | Нет |  | Да | 15118-07 | Нет | Нет | Стоимость указана за поверку с одним детектором
313362115000 | 4501 Отдел обеспечения единства измерений физико-химических и оптико-физических величин | Хроматограф газовый с детекторами: пламенно-ионизационным, по теплопроводности, электронно-захватны | 3700 |  |  |  | 12 | 5 141,76 |  | Нет |  | Нет |  | Да | 9347-95 | Нет | Нет | Стоимость указана за поверку с одним детектором
313362116000 | 4501 Отдел обеспечения единства измерений физико-химических и оптико-физических величин | Хроматограф газовый | HP 4890 |  |  |  | 12 | 5 141,76 |  | Нет |  | Нет |  | Да | 14151-97 | Нет | Нет | Стоимость указана за поверку с одним детектором
313362117000 | 4501 Отдел обеспечения единства измерений физико-химических и оптико-физических величин | Хроматограф газовый | HP 5890 |  |  |  | 12 | 5 141,76 |  | Нет |  | Нет |  | Да | 14151-97 | Нет | Нет | Стоимость указана за поверку с одним детектором
313362118000 | 4501 Отдел обеспечения единства измерений физико-химических и оптико-физических величин | Хроматограф газовый | Clarus 500 |  |  |  | 12 | 5 141,76 |  | Нет |  | Нет |  | Да | 15946-07 | Нет | Нет | Стоимость указана за поверку с одним детектором
313362121000 | 4501 Отдел обеспечения единства измерений физико-химических и оптико-физических величин | Хроматограф газовый | AutoSystem GC |  |  |  | 12 | 5 141,76 |  | Нет |  | Нет |  | Да | 14529-95 | Нет | Нет | Стоимость указана за поверку с одним детектором
313362122000 | 4501 Отдел обеспечения единства измерений физико-химических и оптико-физических величин | Хроматограф газовый | GC-2014 |  |  |  | 12 | 5 141,76 |  | Нет |  | Нет |  | Да | 19383-10 | Нет | Нет | Стоимость указана за поверку с одним детектором
313362123000 | 4501 Отдел обеспечения единства измерений физико-химических и оптико-физических величин | Комплекс хроматографический газовый | Хромос ГХ-1000 |  |  |  | 12 | 5 141,76 |  | Нет |  | Нет |  | Да | 21064-08 | Нет | Нет | Стоимость указана за поверку с одним детектором
313362124000 | 4501 Отдел обеспечения единства измерений физико-химических и оптико-физических величин | Хроматограф газовый переносной | Газохром-2000 |  |  |  | 12 | 5 141,76 |  | Нет |  | Нет |  | Да | 20944-01 | Нет | Нет | Стоимость указана за поверку с одним детектором
313362125000 | 4501 Отдел обеспечения единства измерений физико-химических и оптико-физических величин | Хроматограф газовый | GC-2010Plus |  |  |  | 12 | 5 141,76 |  | Нет |  | Нет |  | Да | 19383-10 | Нет | Нет | Стоимость указана за поверку с одним детектором
313362126000 | 4501 Отдел обеспечения единства измерений физико-химических и оптико-физических величин | Хроматограф газовый | HP 6890 |  |  |  | 12 | 5 141,76 |  | Нет |  | Нет |  | Да | 15118-96 | Нет | Нет | Стоимость указана за поверку с одним детектором
313362127000 | 4501 Отдел обеспечения единства измерений физико-химических и оптико-физических величин | Хроматограф газовый | 6890N |  |  |  | 12 | 5 141,76 |  | Нет |  | Нет |  | Да | 15118-07 | Нет | Нет | Стоимость указана за поверку с одним детектором
313362128000 | 4501 Отдел обеспечения единства измерений физико-химических и оптико-физических величин | Хроматограф газовый (за 1 детектор) | Маэстро ГХ 7820 |  |  |  | 12 | 5 141,76 |  | Нет |  | Нет |  | Да | 40134-08 | Нет | Нет | Стоимость указана за поверку с одним детектором
313362129000 | 4501 Отдел обеспечения единства измерений физико-химических и оптико-физических величин | Хроматограф газовый стационарный малогабаритный | МХ |  |  |  | 12 | 5 141,76 |  | Нет |  | Нет |  | Да | 20705-00 | Нет | Нет | Стоимость указана за поверку с одним детектором
313362130000 | 4501 Отдел обеспечения единства измерений физико-химических и оптико-физических величин | Хроматограф газовый | GC-2010 |  |  |  | 12 | 5 141,76 |  | Нет |  | Нет |  | Да | 19383-10 | Нет | Нет | Стоимость указана за поверку с одним детектором
313362130001 | 4501 Отдел обеспечения единства измерений физико-химических и оптико-физических величин | Хроматограф газовый (за 1 детектор) | GC-14A |  |  |  | 12 | 5 141,76 |  | Нет |  | Нет |  | Да | 17821-98 | Нет | Нет | Стоимость указана за поверку с одним детектором
313362130002 | 4501 Отдел обеспечения единства измерений физико-химических и оптико-физических величин | Хроматограф (за 1 детектор) | Хроматэк-Кристалл 5000 |  |  |  | 12 | 5 141,76 |  | Нет |  | Нет |  | Да | 16949-98 | Нет | Нет | Стоимость указана за поверку с одним детектором
313362130003 | 4501 Отдел обеспечения единства измерений физико-химических и оптико-физических величин | Хроматограф (за 1 детектор) | Кристалл-2000 | 1, 2, 3, 4, 5, 6, 7, 8 |  |  | 12 | 5 141,76 |  | Нет |  | Нет |  | Да | 11657-88 | Нет | Нет
313362130004 | 4501 Отдел обеспечения единства измерений физико-химических и оптико-физических величин | Хроматограф аналитический газовый стационарный лабораторный (за 1 детектор) | Кристаллюкс-4000М |  |  |  | 12 | 5 141,76 |  | Нет |  | Нет |  | Да | 24716-08 | Нет | Нет | Стоимость указана за поверку с одним детектором
313362130005 | 4501 Отдел обеспечения единства измерений физико-химических и оптико-физических величин | Хроматограф газовый (за 1 детектор) | GC-14B, GC-17Av3, GCMS-QP5000/5050A, GC-2010, GCMS-QP2010, GC-2014, GCMS-QP2010S |  |  |  | 12 | 5 141,76 |  | Нет |  | Нет |  | Да | 19383-05 | Нет | Нет | Стоимость указана за поверку с одним детектором
313362130006 | 4501 Отдел обеспечения единства измерений физико-химических и оптико-физических величин | Хроматограф газовый (за 1 детектор) | Clarus 480, Clarus 580, Clarus 680 |  |  |  | 12 | 5 141,76 |  | Нет |  | Нет |  | Да | 49663-12 | Нет | Нет | Стоимость указана за поверку с одним детектором
313362130007 | 4501 Отдел обеспечения единства измерений физико-химических и оптико-физических величин | Хроматограф газовый (за 1 детектор) | 7890A, 7820A, 6850 Series II Network GC System |  |  |  | 12 | 5 141,76 |  | Нет |  | Нет |  | Да | 52326-12 | Нет | Нет | Стоимость указана за поверку с одним детектором
313362130008 | 4501 Отдел обеспечения единства измерений физико-химических и оптико-физических величин | Хроматограф газовый (за 1 детектор) | GC-8A, GC-14B, GC-17Av3, GCMS-QP5000/5050A, GC-2010 |  |  |  | 12 | 5 141,76 |  | Нет |  | Нет |  | Да | 19383-02 | Нет | Нет | Стоимость указана за поверку с одним детектором
313362130009 | 4501 Отдел обеспечения единства измерений физико-химических и оптико-физических величин | Хроматограф газовый (за 1 детектор) | GC-14B, GC-17Av3, GCMS-QP5000/5050A, GC-2010, GCMS-QP2010, GC-2014, GCMS-QP2010S, GCMS-QP2010Plus |  |  |  | 12 | 5 141,76 |  | Нет |  | Нет |  | Да | 19383-08 | Нет | Нет | Стоимость указана за поверку с одним детектором
313362130010 | 4501 Отдел обеспечения единства измерений физико-химических и оптико-физических величин | Хроматограф газовый (за 1 детектор) | 6890, 6890plus, 6890N, 6850 |  |  |  | 12 | 5 141,76 |  | Нет |  | Нет |  | Да | 15118-01 | Нет | Нет | Стоимость указана за поверку с одним детектором
313362130011 | 4501 Отдел обеспечения единства измерений физико-химических и оптико-физических величин | Хроматограф газовый (за 1 детектор) | Маэстро ГХ 7820 |  |  |  | 12 | 5 141,76 |  | Нет |  | Нет |  | Да | 40134-11 | Нет | Нет | Стоимость указана за поверку с одним детектором
313362130012 | 4501 Отдел обеспечения единства измерений физико-химических и оптико-физических величин | Хроматограф газовый (за 1 детектор) | AutoSystem XL, Clarus 500 |  |  |  | 12 | 5 141,76 |  | Нет |  | Нет |  | Да | 15946-02 | Нет | Нет | Стоимость указана за поверку с одним детектором
313362130013 | 4501 Отдел обеспечения единства измерений физико-химических и оптико-физических величин | Хроматограф газовый (за 1 детектор) | Кристалл 2000М |  |  |  | 12 | 5 141,76 |  | Нет |  | Нет |  | Да | 14516-08 | Нет | Нет | Стоимость указана за поверку с одним детектором
313362130014 | 4501 Отдел обеспечения единства измерений физико-химических и оптико-физических величин | Хроматограф газовый (за 1 детектор) | Кристалл 2000М |  |  |  | 24 | 5 141,76 |  | Нет |  | Нет |  | Да | 14516-12 | Нет | Нет | Стоимость указана за поверку с одним детектором
313362130015 | 4501 Отдел обеспечения единства измерений физико-химических и оптико-физических величин | Хроматограф газовый аналитический (за 1 детектор) | ЦВЕТ-800 |  |  |  | 12 | 5 141,76 |  | Нет |  | Нет |  | Да | 16904-03 | Нет | Нет | Стоимость указана за поверку с одним детектором
313362130016 | 4501 Отдел обеспечения единства измерений физико-химических и оптико-физических величин | Хроматограф газовый аналитический (за 1 детектор) | ЦВЕТ-800 |  |  |  | 12 | 5 141,76 |  | Нет |  | Нет |  | Да | 16904-97 | Нет | Нет | Стоимость указана за поверку с одним детектором
313362130017 | 4501 Отдел обеспечения единства измерений физико-химических и оптико-физических величин | Хроматограф газовый аналитический (за 1 детектор) | ЦВЕТ-800 |  |  |  | 12 | 5 141,76 |  | Нет |  | Нет |  | Да | 16904-11 | Нет | Нет | Стоимость указана за поверку с одним детектором
313362130018 | 4501 Отдел обеспечения единства измерений физико-химических и оптико-физических величин | Хроматограф газовый аналитический (за 1 детектор) | ЦВЕТ-600 |  |  |  | 12 | 5 141,76 |  | Нет |  | Нет |  | Да | 12410-04 | Нет | Нет | Стоимость указана за поверку с одним детектором
313362130019 | 4501 Отдел обеспечения единства измерений физико-химических и оптико-физических величин | Хроматограф газовый аналитический (за 1 детектор) | ЛХМ-2000 |  |  |  | 12 | 5 141,76 |  | Нет |  | Нет |  | Да | 20609-00 | Нет | Нет | Стоимость указана за поверку с одним детектором
313362130020 | 4501 Отдел обеспечения единства измерений физико-химических и оптико-физических величин | Хроматограф газовый переносной (за 1 детектор) | Газохром-2000 |  |  |  | 12 | 5 141,76 |  | Нет |  | Нет |  | Да | 20944-06 | Нет | Нет | Стоимость указана за поверку с одним детектором
313362130021 | 4501 Отдел обеспечения единства измерений физико-химических и оптико-физических величин | Хроматограф газовый портативный (за 1 детектор) | Хроматэк-Газохром 2000 |  |  |  | 24 | 5 141,76 |  | Нет |  | Нет |  | Да | 40812-14 | Нет | Нет | Стоимость указана за поверку с одним детектором
313362130022 | 4501 Отдел обеспечения единства измерений физико-химических и оптико-физических величин | Хроматограф газовый портативный (за 1 детектор) | Хроматэк-Газохром 2000 |  |  |  | 24 | 5 141,76 |  | Нет |  | Нет |  | Да | 40812-09 | Нет | Нет | Стоимость указана за поверку с одним детектором
313362130023 | 4501 Отдел обеспечения единства измерений физико-химических и оптико-физических величин | Хроматограф газовый промышленный (за 1 детектор) | PGC 2002 |  |  |  | 12 | 9 796 |  | Нет |  | Да |  | Нет | 57935-14 | Нет | Нет | Стоимость указана за поверку с одним детектором
313362130024 | 4501 Отдел обеспечения единства измерений физико-химических и оптико-физических величин | Хроматограф газовый с масс-селективными детекторами (за 1 детектор) | HP 5890A, HP G1801B |  |  |  | 12 | 5 141,76 |  | Нет |  | Нет |  | Да | 14152-98 | Нет | Нет | Стоимость указана за поверку с одним детектором
313362130025 | 4501 Отдел обеспечения единства измерений физико-химических и оптико-физических величин | Хроматограф газовый с пламенно-ионизационным, электроннозахватным, по теплопроводности, термоионным | HP 689, HP6850 |  |  |  | 12 | 5 141,76 |  | Нет |  | Нет |  | Да | 15118-99 | Нет | Нет | Стоимость указана за поверку с одним детектором
313362130026 | 4501 Отдел обеспечения единства измерений физико-химических и оптико-физических величин | Хроматограф газовый специализированный (за 1 детектор) | 7890 |  |  |  | 12 | 5 141,76 |  | Нет |  | Нет |  | Да | 46047-10 | Нет | Нет | Стоимость указана за поверку с одним детектором
313362130027 | 4501 Отдел обеспечения единства измерений физико-химических и оптико-физических величин | Хроматограф газовый с масс-селективным детектором | HP G1801B |  |  |  | 12 | 5 141,76 |  | Нет |  | Нет |  | Да | 14152-98 | Нет | Нет | Стоимость указана за поверку с одним детектором
313362130028 | 4501 Отдел обеспечения единства измерений физико-химических и оптико-физических величин | Хроматограф газовый (за 1 детектор) | 7890B |  |  |  | 12 | 5 141,76 |  | Нет |  | Нет |  | Да | 55612-13 | Нет | Нет | Стоимость указана за поверку с одним детектором
313362130029 | 4501 Отдел обеспечения единства измерений физико-химических и оптико-физических величин | Анализатор элементного состава | EuroEA 3000 |  | от 0,01 до 100 % | СКО (0,1; 0,3) % | 12 | 7 990 |  | Нет |  | Да |  | Нет | 39988-08 | Нет | Нет
313362130030 | 4501 Отдел обеспечения единства измерений физико-химических и оптико-физических величин | Хроматограф газовый аналитический (за 1 детектор) | Цвет-500М |  |  |  | 12 | 5 141,76 |  | Нет |  | Да |  | Да | 9821-85 | Нет | Нет | Стоимость указана за поверку с одним детектором
313362130031 | 4501 Отдел обеспечения единства измерений физико-химических и оптико-физических величин | Хроматограф газовый промышленный (за 1 детектор) | PGC 6000, PGC 9000 |  | от 7000 до 15000 ккал/м3 | ОСКО от 0,2 до 0,5 % | 12 | 9 796 |  | Нет |  | Да |  | Нет | 15411-08 | Нет | Нет | Стоимость указана за поверку с одним детектором
313362130032 | 4501 Отдел обеспечения единства измерений физико-химических и оптико-физических величин | Хроматограф газовый | TRACE 1310 ГХ |  |  |  | 12 | 5 141,76 |  | Нет |  | Нет |  | Да | 57252-14 | Нет | Нет
313362130033 | 4501 Отдел обеспечения единства измерений физико-химических и оптико-физических величин | Газоанализатор хроматографический (за 1 детектор) | PGC 90.50 |  | от 3•10-10 до 1•10-8 г/см3 | ОСКО 1 % | 12 | 9 796 |  | Нет |  | Да |  | Нет | 14604-10 | Нет | Нет | Стоимость указана за поверку с одним детектором
313362130034 | 4501 Отдел обеспечения единства измерений физико-химических и оптико-физических величин | Хромато-масс-спектрометр жидкостный (за 1 детектор) | 6470 Triple Quadrupole LC/MS System, 6495 Triple Quadrupole LC/MS System |  | от 5 до 3000 а.е.м. | ОСКО (1 - 7) % | 12 | 7 609 |  | Нет |  | Да |  | Нет | 65320-16 | Нет | Нет | Стоимость указана за поверку с одним детектором
313362130035 | 4501 Отдел обеспечения единства измерений физико-химических и оптико-физических величин | Детектор масс-селективный (за 1 детектор) | Agilent серии 7000 |  | от 10 до 1050 а.е.м. | ОСКО 10 % | 12 | 7 609 |  | Нет |  | Да |  | Нет | 51984-12 | Нет | Нет | Стоимость указана за поверку с одним детектором
313362130036 | 4501 Отдел обеспечения единства измерений физико-химических и оптико-физических величин | Система элементного CHNS анализа | PE 2400-II |  | от 2 до 72 % | δ = ± 8 % | 12 | 7 990 |  | Нет |  | Да |  | Нет | 58261-14 | Нет | Нет
313362130037 | 4501 Отдел обеспечения единства измерений физико-химических и оптико-физических величин | Хроматограф | Serveron TM2, Serveron TM3, Serveron TM5, Serveron TM8 |  |  | ОСКО от 0,6 до 1,3 % | 12 | 5 141,76 |  | Нет |  | Да |  | Да | 58372-14 | Нет | Нет | ГСО для поверки предоставляется заказчиком
313362130038 | 4501 Отдел обеспечения единства измерений физико-химических и оптико-физических величин | Хроматограф аналитический газовый (за 1 детектор) | Кристаллюкс-4000М |  |  | ОСКО = (2 - 6) % | 12 | 5 141,76 |  | Нет |  | Нет |  | Да | 24716-12 | Нет | Нет | Стоимость указана за поверку с одним детектором
313362130039 | 4501 Отдел обеспечения единства измерений физико-химических и оптико-физических величин | Хроматограф газовый автоматический | АХТ | АХТ-ТИ |  | ОСКО (1,0 - 1,5) % | 12 | 5 141,76 |  | Нет |  | Да |  | Да | 16948-08 | Нет | Нет
313362130040 | 4501 Отдел обеспечения единства измерений физико-химических и оптико-физических величин | Детектор масс-селективный | 7000D GC/MS Triple Quad, 7010B GC/MS Triple Quad |  | Диапазон массовых чисел, а.е.м. от 10 до1050. | ОСКО (2 - 8) % | 12 | 7 609 |  | Нет |  | Нет |  | Нет | 72651-18 | Нет | Нет | ГСО предоставляется заказчиком
313362130041 | 4501 Отдел обеспечения единства измерений физико-химических и оптико-физических величин | Хроматограф газовый (за 1 детектор) | МАЭСТРО ГХ |  |  |  | 12 | 5 141,76 |  | Нет |  | Нет |  | Да | 58957-14 | Нет | Нет | Стоимость указана за поверку с одним детектором. ГСО предосталяет заказчик
313362130042 | 4501 Отдел обеспечения единства измерений физико-химических и оптико-физических величин | Хроматограф | Кристалл 9000 |  |  |  | 12 | 5 141,76 |  | Нет |  | Нет |  | Да | 38303-13 | Нет | Нет | Стоимость указана за поверку с одним детектором
313362130043 | 4501 Отдел обеспечения единства измерений физико-химических и оптико-физических величин | Хроматограф газовый промышленный (за 1 детектор) | MicroSAM |  |  |  | 12 | 5 141,76 |  | Нет |  | Да |  | Да | 46586-11 | Нет | Нет | Стоимость указана за поверку с одним детектором
313362130044 | 4501 Отдел обеспечения единства измерений физико-химических и оптико-физических величин | Хроматограф газовый промышленный специализированный (за 1 детектор) | МАГ | КС 50.310-000 | - | - | 12 | 9 796 |  | Нет |  | Да |  | Нет | 51723-12 | Нет | Нет | Стоимость указана за поверку с одним детектором
313362130045 | 4501 Отдел обеспечения единства измерений физико-химических и оптико-физических величин | Хроматограф малогабаритный | МХ |  |  |  | 24 | 5 141,76 |  | Нет |  | Нет |  | Да | 13914-94 | Нет | Нет | Стоимость указана за поверку с одним детектором. ГСО предоставляется заказчиком
313362130046 | 4501 Отдел обеспечения единства измерений физико-химических и оптико-физических величин | Хроматограф газовый промышленный специализированный (за 1 детектор) | 370ХА |  |  |  | 12 | 9 796 |  | Нет |  | Да |  | Нет | 64085-16 | Нет | Нет | Стоимость указана за поверку с одним детектором
313362130047 | 4501 Отдел обеспечения единства измерений физико-химических и оптико-физических величин | Хроматограф газовый промышленный | МАГ | КС 50.360-000, КС 50.360-000-01, КС 50.310-000-01 | - | - | 12 | 9 796 |  | Нет |  | Да |  | Нет | 55668-13 | Нет | Нет | Стоимость указана за поверку с одним детектором. ГСО предоставляется заказчиком
313362130048 | 4501 Отдел обеспечения единства измерений физико-химических и оптико-физических величин | Масс-спектрометр жидкостный | LCMS-8030 |  | Диапазон массовых чисел от 10 до 2000 а.е.м. | ОСКО 7 % | 12 | 7 609 |  | Нет |  | Нет |  | Нет | 49262-12 | Нет | Нет | ГСО для поверки предоставляется заказчиком
313362130049 | 4501 Отдел обеспечения единства измерений физико-химических и оптико-физических величин | Хроматограф газовый | Nexis GC-2030 | GC-2030AF, GC-2030AT, GC-2030ATF, GC-2030N | от 0 до 100 % | ОСКО (0,2 - 10) % | 12 | 5 141,76 |  | Нет |  | Нет |  | Нет | 76854-19 | Нет | Нет | Стоимость указана за поверку с одним детектором; ГСО для поверки предоставляется заказчиком
313362130050 | 4501 Отдел обеспечения единства измерений физико-химических и оптико-физических величин | Хроматограф газовый стационарный малогабаритный | МХ | МХК-1 | - | ОСКО %, 3 | 12 | 5 141,76 |  | Нет |  | Нет |  | Нет | 20705-19 | Нет | Нет | Стоимость указана за поверку с одним детектором
313362130051 | 4501 Отдел обеспечения единства измерений физико-химических и оптико-физических величин | Хромато-масс-спектрометр газовый | Hexin GCMS 1000 | - | от 1,5 до 1250 а.е.м. | ОСКО (3 - 8) % | 12 | 7 609 |  | Нет |  | Да |  | Нет | 88159-23 | Нет | Нет | Стоимость указана за поверку с одним источником ионизации, ГСО для поверки предоставляется заказчиком
313362130052 | 4501 Отдел обеспечения единства измерений физико-химических и оптико-физических величин | Детектор масс-селективный | 6500 | 6545, 6549, 6546, 6560 | от 50 до 30000 а.е.м. | ОСКО (3 - 10) % | 12 | 7 609 |  | Нет |  | Нет |  | Нет | 79234-20 | Нет | Нет | ГСО предоставляется заказчиком. Стоимость указана за поверку с одним детектором
313362130053 | 4501 Отдел обеспечения единства измерений физико-химических и оптико-физических величин | Хроматограф газовый | Angelia GC system | Angelia GC system V2, Angelia GC system V3, Angelia GC system V6, Angelia GC system V8 | от 0 до 100 % | ОСКО (0,1 - 5) % | 12 | 5 141,76 |  | Нет |  | Нет |  | Нет | 93859-24 | Нет | Нет | Стоимость указана за поверку с одним детектором; ГСО для поверки предоставляется заказчиком
313362130054 | 4501 Отдел обеспечения единства измерений физико-химических и оптико-физических величин | Хроматограф газовый | PGC-3000 EDITION II | - | - | ОСКО (0,4 - 1) % | 12 | 5 141,76 |  | Нет |  | Нет |  | Нет | 93330-24 | Нет | Нет | Стоимость указана за поверку с одним детектором; ГСО для поверки предоставляется заказчиком
313362401000 | 4501 Отдел обеспечения единства измерений физико-химических и оптико-физических величин | Хроматограф жидкостный | Agilent 1200 |  |  |  | 12 | 5 141,76 |  | Нет |  | Нет |  | Да | 16193-02 | Нет | Нет | Стоимость указана за поверку с одним детектором
313362402000 | 4501 Отдел обеспечения единства измерений физико-химических и оптико-физических величин | Хроматограф жидкостный | Agilent 1100 |  |  |  | 12 | 5 141,76 |  | Нет |  | Нет |  | Да | 16193-02 | Нет | Нет | Стоимость указана за поверку с одним детектором
313362403000 | 4501 Отдел обеспечения единства измерений физико-химических и оптико-физических величин | Хроматограф жидкостный | LC-10Avp |  |  |  | 12 | 5 141,76 |  | Нет |  | Нет |  | Да | 19419-00 | Нет | Нет | Стоимость указана за поверку с одним детектором
313362404000 | 4501 Отдел обеспечения единства измерений физико-химических и оптико-физических величин | Хроматограф жидкостный | Стайер |  |  |  | 12 | 5 141,76 |  | Нет |  | Нет |  | Да | 36277-07 | Нет | Нет | Стоимость указана за поверку с одним детектором
313362405000 | 4501 Отдел обеспечения единства измерений физико-химических и оптико-физических величин | Хроматограф жидкостный аналитический малогабаритный | ЦветХром-100 |  |  |  | 12 | 5 141,76 |  | Нет |  | Нет |  | Да | 20626-00 | Нет | Нет | Стоимость указана за поверку с одним детектором
313362406000 | 4501 Отдел обеспечения единства измерений физико-химических и оптико-физических величин | Хроматограф жидкостный | Хромос ЖХ-301 |  |  |  | 12 | 5 141,76 |  | Нет |  | Нет |  | Да | 21433-08 | Нет | Нет | Стоимость указана за поверку с одним детектором
313362407000 | 4501 Отдел обеспечения единства измерений физико-химических и оптико-физических величин | Хроматограф жидкостный микроколоночный | Милихром-6 |  |  |  | 12 | 5 141,76 |  | Нет |  | Нет |  | Да | 29367-09 | Нет | Нет | Стоимость указана за поверку с одним детектором
313362408000 | 4501 Отдел обеспечения единства измерений физико-химических и оптико-физических величин | Хроматограф жидкостный | KNAUER |  |  |  | 12 | 5 141,76 |  | Нет |  | Нет |  | Да | 16848-08 | Нет | Нет | Стоимость указана за поверку с одним детектором
313362409000 | 4501 Отдел обеспечения единства измерений физико-химических и оптико-физических величин | Хроматограф жидкостный | Waters HPLC |  |  |  | 12 | 5 141,76 |  | Нет |  | Нет |  | Да | 15311-08 | Нет | Нет | Стоимость указана за поверку с одним детектором
313362410000 | 4501 Отдел обеспечения единства измерений физико-химических и оптико-физических величин | Хроматограф ионный | 850 Professional IC |  |  |  | 12 | 5 141,76 |  | Нет |  | Нет |  | Да | 41210-09 | Нет | Нет | Стоимость указана за поверку с одним детектором
313362411000 | 4501 Отдел обеспечения единства измерений физико-химических и оптико-физических величин | Хроматограф жидкостный с детекторами | ACCELA LC |  |  |  | 12 | 5 141,76 |  | Нет |  | Нет |  | Да | 43269-09 | Нет | Нет | Стоимость указана за поверку с одним детектором
313362412000 | 4501 Отдел обеспечения единства измерений физико-химических и оптико-физических величин | Хроматограф жидкостный | Varian LC |  |  |  | 12 | 5 141,76 |  | Нет |  | Нет |  | Да | 40790-09 | Нет | Нет | Стоимость указана за поверку с одним детектором
313362413000 | 4501 Отдел обеспечения единства измерений физико-химических и оптико-физических величин | Хроматограф жидкостный (за 1 детектор) | Люмахром |  |  |  | 12 | 5 141,76 |  | Нет |  | Нет |  | Да | 30350-08 | Нет | Нет | Стоимость указана за поверку с одним детектором
313362414000 | 4501 Отдел обеспечения единства измерений физико-химических и оптико-физических величин | Хроматограф ионный | ICS-1100 |  |  |  | 12 | 5 141,76 |  | Нет |  | Нет |  | Да | 29799-10 | Нет | Нет | Стоимость указана за поверку с одним детектором
313362415000 | 4501 Отдел обеспечения единства измерений физико-химических и оптико-физических величин | Хроматограф жидкостный | Star LC System |  |  |  | 12 | 5 141,76 |  | Нет |  | Нет |  | Да | 16498-97 | Нет | Нет | Стоимость указана за поверку с одним детектором
313362415001 | 4501 Отдел обеспечения единства измерений физико-химических и оптико-физических величин | Хроматограф жидкостный микроколоночный | ОРЛАНТ |  |  |  | 12 | 5 141,76 |  | Нет |  | Нет |  | Да | 27673-09 | Нет | Нет | Стоимость указана за поверку с одним детектором
313362415002 | 4501 Отдел обеспечения единства измерений физико-химических и оптико-физических величин | Хроматограф жидкостный микроколоночный | Милихром А-02 |  |  |  | 12 | 5 141,76 |  | Нет |  | Нет |  | Да | 15117-96 | Нет | Нет | Стоимость указана за поверку с одним детектором
313362415003 | 4501 Отдел обеспечения единства измерений физико-химических и оптико-физических величин | Хроматограф жидкостный (за 1 детектор) | KNAUER |  |  |  | 12 | 5 141,76 |  | Нет |  | Нет |  | Да | 16848-97 | Нет | Нет | Стоимость указана за поверку с одним детектором
313362415004 | 4501 Отдел обеспечения единства измерений физико-химических и оптико-физических величин | Хроматограф жидкостный (за 1 детектор) | Waters HPLC |  |  |  | 12 | 5 141,76 |  | Нет |  | Нет |  | Да | 15311-96 | Нет | Нет | Стоимость указана за поверку с одним детектором
313362415005 | 4501 Отдел обеспечения единства измерений физико-химических и оптико-физических величин | Хроматограф жидкостный (за 1 детектор) | Waters Acquity UPLC |  |  |  | 12 | 5 141,76 |  | Нет |  | Нет |  | Да | 42816-09 | Нет | Нет | Стоимость указана за поверку с одним детектором
313362415006 | 4501 Отдел обеспечения единства измерений физико-химических и оптико-физических величин | Хроматограф жидкостный (за 1 детектор) | Agilent 1200, Agilent 1220 Infinity LC, Agilent 1260 Infinity LC, Agilent 1290 Infinity LC |  |  |  | 12 | 5 141,76 |  | Нет |  | Нет |  | Да | 50674-12 | Нет | Нет | Стоимость указана за поверку с одним детектором
313362415007 | 4501 Отдел обеспечения единства измерений физико-химических и оптико-физических величин | Хроматограф жидкостный (за 1 детектор) | Waters HPLC |  |  |  | 12 | 5 141,76 |  | Нет |  | Нет |  | Да | 15311-02 | Нет | Нет | Стоимость указана за поверку с одним детектором
313362415008 | 4501 Отдел обеспечения единства измерений физико-химических и оптико-физических величин | Хроматограф жидкостный (за 1 детектор) | KNAUER |  |  |  | 12 | 5 141,76 |  | Нет |  | Нет |  | Да | 16848-10 | Нет | Нет | Стоимость указана за поверку с одним детектором
313362415009 | 4501 Отдел обеспечения единства измерений физико-химических и оптико-физических величин | Хроматограф жидкостный (за 1 детектор) | KNAUER |  |  |  | 12 | 5 141,76 |  | Нет |  | Нет |  | Да | 16848-03 | Нет | Нет | Стоимость указана за поверку с одним детектором
313362415010 | 4501 Отдел обеспечения единства измерений физико-химических и оптико-физических величин | Хроматограф жидкостный (за 1 детектор) | Люмахром |  |  |  | 12 | 5 141,76 |  | Нет |  | Нет |  | Да | 30350-05 | Нет | Нет | Стоимость указана за поверку с одним детектором
313362415011 | 4501 Отдел обеспечения единства измерений физико-химических и оптико-физических величин | Хроматограф жидкостный (за 1 детектор) | Dynamax, Star LC System, ProStar |  |  |  | 12 | 5 141,76 |  | Нет |  | Нет |  | Да | 16498-00 | Нет | Нет | Стоимость указана за поверку с одним детектором
313362415012 | 4501 Отдел обеспечения единства измерений физико-химических и оптико-физических величин | Хроматограф жидкостный (за 1 детектор) | Agilent 1100, Agilent 1200 |  |  |  | 12 | 5 141,76 |  | Нет |  | Нет |  | Да | 16193-06 | Нет | Нет | Стоимость указана за поверку с одним детектором
313362415013 | 4501 Отдел обеспечения единства измерений физико-химических и оптико-физических величин | Хроматограф жидкостный (за 1 детектор) | Agilent 1100 |  |  |  | 12 | 5 141,76 |  | Нет |  | Нет |  | Да | 16193-97 | Нет | Нет | Стоимость указана за поверку с одним детектором
313362415014 | 4501 Отдел обеспечения единства измерений физико-химических и оптико-физических величин | Хроматограф жидкостный (за 1 детектор) | Стайер |  |  |  | 12 | 5 141,76 |  | Нет |  | Нет |  | Да | 16547-97 | Нет | Нет | Стоимость указана за поверку с одним детектором
313362415015 | 4501 Отдел обеспечения единства измерений физико-химических и оптико-физических величин | Хроматограф жидкостный аналитический (за 1 детектор) | Цвет-4000 |  |  |  | 12 | 5 141,76 |  | Нет |  | Нет |  | Да | 20206-00 | Нет | Нет | Стоимость указана за поверку с одним детектором
313362415016 | 4501 Отдел обеспечения единства измерений физико-химических и оптико-физических величин | Хроматограф жидкостный аналитический (за 1 детектор) | Цвет-4000 |  |  |  | 12 | 5 141,76 |  | Нет |  | Нет |  | Да | 20206-05 | Нет | Нет | Стоимость указана за поверку с одним детектором
313362415017 | 4501 Отдел обеспечения единства измерений физико-химических и оптико-физических величин | Хроматограф жидкостный высокоэффективный (за 1 детектор) | Милихром А-02, Альфахром А-02 (Alphachrom A-02) |  |  |  | 12 | 5 141,76 |  | Нет |  | Нет |  | Да | 47938-11 | Нет | Нет | Стоимость указана за поверку с одним детектором
313362415018 | 4501 Отдел обеспечения единства измерений физико-химических и оптико-физических величин | Хроматограф жидкостный микроколоночный (за 1 детектор) | Милихром |  |  |  | 12 | 5 141,76 |  | Нет |  | Нет |  | Да | 8803-82 | Нет | Нет
313362415019 | 4501 Отдел обеспечения единства измерений физико-химических и оптико-физических величин | Хроматограф жидкостный микроколоночный (за 1 детектор) | Милихром-6 |  |  |  | 12 | 5 141,76 |  | Нет |  | Нет |  | Да | 29367-05 | Нет | Нет | Стоимость указана за поверку с одним детектором
313362415020 | 4501 Отдел обеспечения единства измерений физико-химических и оптико-физических величин | Хроматограф жидкостный с квадрупольным масс-селективным детектором (за 1 детектор) | Agilent 1200 |  |  |  | 12 | 5 141,76 |  | Нет |  | Нет |  | Да | 37960-08 | Нет | Нет | Стоимость указана за поверку с одним детектором
313362415021 | 4501 Отдел обеспечения единства измерений физико-химических и оптико-физических величин | Хроматограф жидкостный с масс-селективным детектором (за 1 детектор) | Agilent 1100 Series LC/MSD, Agilent 1100 Series LC/MSD Trap VL & SL |  |  |  | 12 | 5 141,76 |  | Нет |  | Нет |  | Да | 18331-02 | Нет | Нет | Стоимость указана за поверку с одним детектором
313362415022 | 4501 Отдел обеспечения единства измерений физико-химических и оптико-физических величин | Хроматограф жидкостный/ионный (за 1 детектор) | Стайер |  |  |  | 12 | 5 141,76 |  | Нет |  | Нет |  | Да | 16547-01 | Нет | Нет | Стоимость указана за поверку с одним детектором
313362415023 | 4501 Отдел обеспечения единства измерений физико-химических и оптико-физических величин | Хроматограф жидкостный/ионный (за 1 детектор) | LC-10Avp, LC-2010, PIA-1000, Prominence |  |  |  | 12 | 5 141,76 |  | Нет |  | Нет |  | Да | 19419-10 | Нет | Нет | Стоимость указана за поверку с одним детектором
313362415024 | 4501 Отдел обеспечения единства измерений физико-химических и оптико-физических величин | Хроматограф жидкостный/ионный (за 1 детектор) | LC-10Avp, LC-2010, PIA-1000, LC-20 Prominence |  |  |  | 12 | 5 141,76 |  | Нет |  | Нет |  | Да | 19419-05 | Нет | Нет | Стоимость указана за поверку с одним детектором
313362415025 | 4501 Отдел обеспечения единства измерений физико-химических и оптико-физических величин | Хроматограф жидкостный/ионный (за 1 детектор) | Стайер, Стайер-А |  |  |  | 12 | 5 141,76 |  | Нет |  | Нет |  | Да | 16547-05 | Нет | Нет | Стоимость указана за поверку с одним детектором
313362415026 | 4501 Отдел обеспечения единства измерений физико-химических и оптико-физических величин | Хроматограф ионный (за 1 детектор) | ICS-1000, ICS-1500, ICS-2000, ICS-2500, ICS-3000 |  |  |  | 12 | 5 141,76 |  | Нет |  | Нет |  | Да | 29799-05 | Нет | Нет | Стоимость указана за поверку с одним детектором
313362415027 | 4501 Отдел обеспечения единства измерений физико-химических и оптико-физических величин | Хроматограф жидкостный (за 1 детектор) | YL-9100 |  |  |  | 12 | 5 141,76 |  | Нет |  | Нет |  | Да | 42905-09 | Нет | Нет | Стоимость указана за поверку с одним детектором
313362415028 | 4501 Отдел обеспечения единства измерений физико-химических и оптико-физических величин | Хроматограф жидкостный лабораторный (за 1 детектор) | МАЭСТРО |  |  | ОСКО от 0,5 до 3,5 % | 12 | 5 141,76 |  | Нет |  | Да |  | Да | 58826-14 | Нет | Нет | Стоимость указана за поверку с одним детектором
313362415029 | 4501 Отдел обеспечения единства измерений физико-химических и оптико-физических величин | Хроматограф ионный | Dionex ICS | ICS-900, ICS-1100, ICS-1600, ICS-2100, ICS-4000, ICS-5000, ICS-5000+ |  |  | 12 | 5 141,76 |  | Нет |  | Нет |  | Да | 61998-15 | Нет | Нет | Стоимость указана за поверку с одним детектором
313362415031 | 4501 Отдел обеспечения единства измерений физико-химических и оптико-физических величин | Хроматограф жидкостный/ионный | Джетхром |  |  |  | 12 | 5 141,76 |  | Нет |  | Да |  | Да | 44676-10 | Нет | Нет | Стоимость указана за поверку с одним детектором
313362415032 | 4501 Отдел обеспечения единства измерений физико-химических и оптико-физических величин | Хроматограф жидкостный | Waters |  |  | ОСКО = (1 - 5)% | 12 | 5 141,76 |  | Нет |  | Да |  | Да | 67129-17 | Нет | Нет | Стоимость указана за поверку с одним детектором
313362415033 | 4501 Отдел обеспечения единства измерений физико-химических и оптико-физических величин | Хроматограф жидкостный (за 1 детектор) | Хроматэк-Кристалл ВЭЖХ 2014 |  |  |  | 12 | 5 141,76 |  | Нет |  | Нет |  | Да | 59672-15 | Нет | Нет | Стоимость указана за поверку с одним детектором, ГСО предоставляется заказчиком
313362415034 | 4501 Отдел обеспечения единства измерений физико-химических и оптико-физических величин | Хроматограф жидкостный (за 1 детектор) | 1220 Infinity II LC, 1260 Infinity II LC |  |  | ОСКО от 1,0 до 3,0 % | 12 | 5 141,76 |  | Нет |  | Да |  | Да | 68449-17 | Нет | Нет | Стоимость указана за поверку с одним детектором; ГСО для поверки предоставляется заказчиком
313362415035 | 4501 Отдел обеспечения единства измерений физико-химических и оптико-физических величин | Хроматограф жидкостный | Dionex UltiMate 3000 |  | 190…900 нм |  | 12 | 5 141,76 |  | Нет |  | Да |  | Да | 57678-14 | Нет | Нет | Стоимость указана за поверку с одним детектором
313362415036 | 4501 Отдел обеспечения единства измерений физико-химических и оптико-физических величин | Хроматограф жидкостный | Flexar | мод. Flexar, FX-10, FX-15 | 0,01…10,0 см3/мин |  | 12 | 5 141,76 |  | Нет |  | Да |  | Да | 46281-10 | Нет | Нет | Стоимость указана за поверку с одним детектором
313362415037 | 4501 Отдел обеспечения единства измерений физико-химических и оптико-физических величин | Хроматограф жидкостный (за 1 детектор) | Люмахром |  |  |  | 12 | 5 141,76 |  | Нет |  | Нет |  | Да | 30350-12 | Нет | Нет | Стоимость указана за поверку с одним детектором
313362415038 | 4501 Отдел обеспечения единства измерений физико-химических и оптико-физических величин | Хроматограф жидкостный (за 1 детектор) | Стайер/Knauer |  |  |  | 12 | 5 141,76 |  | Нет |  | Нет |  | Да | 36253-07 | Нет | Нет | ГСО предоставляется заказчиком
313362415039 | 4501 Отдел обеспечения единства измерений физико-химических и оптико-физических величин | Хроматограф жидкостный | Star LC System |  |  | ОСКО = 1,5 % | 12 | 5 141,76 |  | Нет |  | Да |  | Да | 15707-96 | Нет | Нет | Стоимость указана за поверку с одним детектором, ГСО предоставляются заказчиком
313362415040 | 4501 Отдел обеспечения единства измерений физико-химических и оптико-физических величин | Хроматограф жидкостный | Nexera-i, Prominence-i | LC-2030, LC-2030C, LC-2030C 3D, LC-2040C, LC-2040C 3D |  |  | 12 | 5 141,76 |  | Нет |  | Нет |  | Да | 61273-15 | Нет | Нет | Стоимость указана за 1 детектор. ГСО предоставляется заказчиком
313362415041 | 4501 Отдел обеспечения единства измерений физико-химических и оптико-физических величин | Хроматограф жидкостный | Prominence |  | от 190 до 700 нм; от 10 до 2000 а.е.м. | ОСКО (0,5 - 3) % | 12 | 5 141,76 |  | Нет |  | Да |  | Да | 63431-16 | Нет | Нет | Стоимость указана за поверку с одним детектором
313362415042 | 4501 Отдел обеспечения единства измерений физико-химических и оптико-физических величин | Хроматограф жидкостный | "Стайер М" |  |  | СКО = (0,5 - 4)% | 12 | 5 141,76 |  | Нет |  | Да |  | Да | 55217-13 | Нет | Нет | Стоимость указана за поверку с одним детектором; ГСО предоставляется заказчиком
313362415043 | 4501 Отдел обеспечения единства измерений физико-химических и оптико-физических величин | Хроматограф жидкостный | Prominence-i, Nexera-i | LC-2030 Plus, LC-2030C Plus, LC-2030C 3D Plus, LC-2030C LT Plus, LC-2040C Plus, LC-2040C 3D Plus, LC-2040С MT Plus, LC-2040С 3D MT Plus | от 0 до 100 % | ОСКО (0,5 - 4) % | 12 | 5 141,76 |  | Нет |  | Нет |  | Нет | 76391-19 | Нет | Нет | Стоимость указана за поверку с одним детектором, ГСО предоставляются заказчиком
313362415044 | 4501 Отдел обеспечения единства измерений физико-химических и оптико-физических величин | Хроматограф жидкостный высокоэффективный | KNAUER | - | - | - | 12 | 5 141,76 |  | Нет |  | Нет |  | Да | 54783-13 | Нет | Нет | Стоимость указана за поверку с одним детектором. ГСО предоставляется заказчиком
313362415045 | 4501 Отдел обеспечения единства измерений физико-химических и оптико-физических величин | Хроматограф жидкостный | RIGOL L-3000 | - | от 0 до 100 % | ОСКО от 1,0 до 3,0 % | 12 | 5 141,76 |  | Нет |  | Нет |  | Да | 65942-16 | Нет | Нет | Стоимость указана за поверку с одним детектором. ГСО предоставляется заказчиком
313362415046 | 4501 Отдел обеспечения единства измерений физико-химических и оптико-физических величин | Хроматограф жидкостный | «Хромос ЖХ-301» | - | от 2·10-9 до 5·10-5 г/см³ | ОСКО = 3 % | 12 | 5 141,76 |  | Нет |  | Нет |  | Да | 21433-14 | Нет | Нет | Стоимость указана за поверку с одним детектором
313362415047 | 4501 Отдел обеспечения единства измерений физико-химических и оптико-физических величин | Хроматограф жидкостный (за 1 детектор) | LicArt 62 | - | - | ОСКО (0,2 - 1,0) % | 12 | 5 141,76 |  | Нет |  | Нет |  | Нет | 88378-23 | Нет | Нет | Стоимость указана за поверку с одним детектором. ГСО для поверки предоставляется заказчиком
313362415048 | 4501 Отдел обеспечения единства измерений физико-химических и оптико-физических величин | Хроматограф жидкостный портативный | БЛИЗАР CDT | - | не более 10-6 г/см³ | ОСКО 2; 3,5; 5 % | 12 | 5 141,76 |  | Нет |  | Нет |  | Нет | 80092-20 | Нет | Нет | ГСО предоставляются заказчиком
313362415049 | 4501 Отдел обеспечения единства измерений физико-химических и оптико-физических величин | Хроматограф жидкостный (за 1 детектор) | LC | - | - | - | 12 | 5 141,76 |  | Нет |  | Нет |  | Нет | 89183-23 | Нет | Нет | Стоимость указана за поверку с одним детектором. ГСО для поверки предоставляется заказчиком
313362415050 | 4501 Отдел обеспечения единства измерений физико-химических и оптико-физических величин | Хроматограф жидкостный | JETchrom | - | - | - | 12 | 5 141,76 |  | Нет |  | Нет |  | Нет | 74845-19 | Нет | Нет | Стоимость указана за поверку с одним детектором. ГСО предоставляется заказчиком
313362415051 | 4501 Отдел обеспечения единства измерений физико-химических и оптико-физических величин | Хромато-масс-спектрометр жидкостный | TQL-5300 | - | от 5 до 2000 а.е.м. | ОСКО (2 - 8) % | 12 | 7 609 |  | Нет |  | Нет |  | Нет | 93974-24 | Нет | Нет | Стоимость указана за поверку с одним детектором; ГСО для поверки предоставляется заказчиком
313392800001 | 4501 Отдел обеспечения единства измерений физико-химических и оптико-физических величин | Комплекс аппаратно-программный для медицинских исследований на базе хроматографа | Хроматэк-Кристалл 5000 | исп. 1, исп. 2 |  |  | 12 | 5 141,76 |  | Нет |  | Нет |  | Да | 18482-08 | Нет | Нет | ГСО для поверки предоставляется заказчиком
313392800003 | 4501 Отдел обеспечения единства измерений физико-химических и оптико-физических величин | Комплекс аппаратно-программный для медицинских исследований на базе хроматографа | Хроматэк-Кристалл 5000 | исп. 1, исп. 2 |  |  | 12 | 5 141,76 |  | Нет |  | Нет |  | Да | 18482-06 | Нет | Нет | ГСО для поверки предоставляется заказчиком
313392800005 | 4501 Отдел обеспечения единства измерений физико-химических и оптико-физических величин | Комплекс аппаратно-программный для медицинских исследований на базе хроматографа | Хроматэк-Кристалл 5000 | исп. 1, исп. 2 | - | - | 12 | 5 141,76 |  | Нет |  | Нет |  | Да | 58954-14 | Нет | Нет | ГСО для поверки предоставляется заказчиком (Цена указана за 1 детектор)
313392800006 | 4501 Отдел обеспечения единства измерений физико-химических и оптико-физических величин | Комплекс аппаратно-программный для медицинских исследований на базе хроматографа | Хроматэк-Кристалл 5000 | исп. 1, исп. 2 |  |  | 12 | 5 141,76 |  | Нет |  | Нет |  | Да | 18482-99 | Нет | Нет | ГСО для поверки предоставляется заказчиком
313392800007 | 4501 Отдел обеспечения единства измерений физико-химических и оптико-физических величин | Комплекс хроматографический газовый (за 1 детектор) | Хромос ГХ-1000 |  |  |  | 12 | 5 141,76 |  | Нет |  | Нет |  | Да | 21064-13 | Нет | Нет | ГСО для поверки предоставляется заказчиком
315263100001 | 4501 Отдел обеспечения единства измерений физико-химических и оптико-физических величин | Влагомер термогравиметрический инфракрасный | МА-150 | - | от 0,05 до 99,95 % | ±0,05 % | 12 | 8 249 |  | Нет |  | Нет |  | Нет | 35148-12 | Нет | Нет | Сдавать в комплекте с алюминиевой кюветой
315263100002 | 4501 Отдел обеспечения единства измерений физико-химических и оптико-физических величин | Анализатор влажности | ЭВЛАС-2М | - | от 0 до 100 % | ±0,2 % | 12 | 8 249 |  | Нет |  | Да |  | Нет | 22077-01 | Нет | Нет | Сдавать в комплекте с алюминиевой кюветой
315263100003 | 4501 Отдел обеспечения единства измерений физико-химических и оптико-физических величин | Влагомер весовой | MF-50, ML-50, MS-70, MX-50 | - | от 0 до 100 %, от 0,1 до 71 г | ± 0,05 %, ± (0,02 - 0,5) г | 12 | 8 249 |  | Нет |  | Да |  | Нет | 40496-09 | Нет | Нет | Сдавать в комплекте с алюминиевой кюветой
315263100004 | 4501 Отдел обеспечения единства измерений физико-химических и оптико-физических величин | Влагомер термогравиметрический инфракрасный | МА-35 | - | от 0,05 до 99,95 % | ± 0,05 % | 12 | 8 249 |  | Нет |  | Да |  | Нет | 33833-07 | Нет | Нет | Сдавать в комплекте с алюминиевой кюветой
315263100005 | 4501 Отдел обеспечения единства измерений физико-химических и оптико-физических величин | Влагомер термогравиметрический инфракрасный | МА | МА 50 Н, МА 100 Н, МА 50 С, МА100 С, МА 50 Q, МА 100 Q | от 0,02 до 99,98 % | ±0,05 % | 12 | 8 249 |  | Нет |  | Да |  | Нет | 23600-08 | Нет | Нет | Сдавать в комплекте с алюминиевой кюветой
315263100006 | 4501 Отдел обеспечения единства измерений физико-химических и оптико-физических величин | Анализатор влажности весовой | MOC-120H | - | от 0 до 100 % | ±0,02 %; 0,05 % | 12 | 8 249 |  | Нет |  | Да |  | Нет | 35929-07 | Нет | Нет | Сдавать в комплекте с алюминиевой кюветой
315263100007 | 4501 Отдел обеспечения единства измерений физико-химических и оптико-физических величин | Анализатор влажности | ЭЛВИЗ-2 | ЭЛВИЗ-2, ЭЛВИЗ-2С | от 0 до 100 % | ± 0,1 %; ± 0,2 % | 12 | 8 249 |  | Нет |  | Да |  | Нет | 20592-06 | Нет | Нет | Сдавать в комплекте с алюминиевой кюветой
315263100008 | 4501 Отдел обеспечения единства измерений физико-химических и оптико-физических величин | Анализатор влажности весовой инфракрасный | MD 83 | - | от 0 до 100 % | ±0,1 % | 12 | 8 249 |  | Нет |  | Да |  | Нет | 58102-14 | Нет | Нет | Сдавать в комплекте с алюминиевой кюветой
315263100009 | 4501 Отдел обеспечения единства измерений физико-химических и оптико-физических величин | Анализатор влажности весовой | МВ | MB23, MB25, MB27, MB90, MB120 | от 0,1 до 100 %, от 0,05 до 100%, от 0,01 до 100 % | 0,3 %; 0,2 %; 0,1 %; 0,008 %; 0,006 %; 0,05 % | 12 | 8 249 |  | Нет |  | Да |  | Нет | 64988-16 | Нет | Нет | Сдавать в комплекте с алюминиевой кюветой
315263100010 | 4501 Отдел обеспечения единства измерений физико-химических и оптико-физических величин | Анализатор влажности галогенный | HR83, HG63 | - | от 0,01 до 100 % | ±(0,02 - 0,1) % | 12 | 8 249 |  | Нет |  | Да |  | Нет | 16535-04 | Нет | Нет | Сдавать в комплекте с алюминиевой кюветой
315263100011 | 4501 Отдел обеспечения единства измерений физико-химических и оптико-физических величин | Влагомер термогравиметрический инфракрасный | MA-150 | - | от 0,05 до 99,95 % | ±0,05 % | 12 | 8 249 |  | Нет |  | Да |  | Нет | 35148-07 | Нет | Нет | Сдавать в комплекте с алюминиевой кюветой
315263100012 | 4501 Отдел обеспечения единства измерений физико-химических и оптико-физических величин | Влагомер термогравиметрический инфракрасный | МА37-1, МА160-1 | - | от 0,05 до 100,00 % | ±0,1 %; ±0,05 % | 12 | 8 249 |  | Нет |  | Да |  | Нет | 67823-17 | Нет | Нет | Сдавать в комплекте с алюминиевой кюветой
315263100013 | 4501 Отдел обеспечения единства измерений физико-химических и оптико-физических величин | Влагомер термогравиметрический инфракрасный | МА-45 | - | от 0,1 до 90 % | ±0,05 % | 12 | 8 249 |  | Нет |  | Да |  | Нет | 26788-04 | Нет | Нет | Сдавать в комплекте с алюминиевой кюветой
315263100014 | 4501 Отдел обеспечения единства измерений физико-химических и оптико-физических величин | Анализатор влажности галогенный | HR73, HG53 | - | от 0,01 до 100 % | ±0,10 % | 12 | 8 247 |  | Нет |  | Да |  | Нет | 16535-02 | Нет | Нет | Сдавать в комплекте с алюминиевой кюветой
315263100015 | 4501 Отдел обеспечения единства измерений физико-химических и оптико-физических величин | Влагомер древесины | ЭВ-2К |  | от 7 до 60 % | ± 2 %; ± 3 % | 12 | 8 247 |  | Нет |  | Да |  | Нет | 2750-71 | Нет | Нет
315263100017 | 4501 Отдел обеспечения единства измерений физико-химических и оптико-физических величин | Анализатор влажности весовой | MOC-120H, MOC63u | - | от 0,01 до 100 % | ±0,15 %; ±0,05 %; ±0,02 % | 12 | 8 249 |  | Нет |  | Да |  | Нет | 57489-14 | Нет | Нет | Сдавать в комплекте с алюминиевой кюветой
315263100018 | 4501 Отдел обеспечения единства измерений физико-химических и оптико-физических величин | Анализатор влажности весовой | MB | MB23, MB25, MB35, MB45 | от 0,01 до 100 % | 0,5…5 г вкл. ±0,3%, ±0,20%; 5…15 г вкл. ±0,2%; ±0,10%; ±0,05%; св 15 г вкл. ±0,1%; ±0,05%; ±0,02% | 12 | 8 249 |  | Нет |  | Да |  | Нет | 40194-08 | Нет | Нет | Сдавать в комплекте с алюминиевой кюветой
315263100019 | 4501 Отдел обеспечения единства измерений физико-химических и оптико-физических величин | Анализатор влажности термогравиметрический | МА | МА 50/1, МА 60, МА 50, МА 110, МА 200, МА 210 | от 0,6 до 100,00 % | 1…4 г включ. ПГ ±0,2 %; св. 4 г ПГ ±0,06 % | 12 | 8 249 |  | Нет |  | Да |  | Нет | 72352-18 | Нет | Нет | Сдавать в комплекте с алюминиевой кюветой
315263100020 | 4501 Отдел обеспечения единства измерений физико-химических и оптико-физических величин | Анализатор влажности весовой | АВГ-60 | - | от 0,01 до 100,00 % | ±0,3 %; ±0,2 %; ±0,08 %; ±0,04 % | 12 | 8 249 |  | Нет |  | Да |  | Нет | 69174-17 | Нет | Нет | Сдавать в комплекте с алюминиевой кюветой
315263100021 | 4501 Отдел обеспечения единства измерений физико-химических и оптико-физических величин | Анализатор влажности | ЭВЛАС-2М | - | от 0 до 100 % | ±(0,2 - 1,5) % | 12 | 8 249 |  | Нет |  | Да |  | Нет | 22077-12 | Нет | Нет | Определение погрешности массовой доли влаги в зависимости от анализируемого материала не проводится. Сдавать в комплекте с алюминиевой кюветой
315263100022 | 4501 Отдел обеспечения единства измерений физико-химических и оптико-физических величин | Влагомер | MF-50, MX-50 | - | от 0 до 100 % | ±0,2 % | 12 | 8 249 |  | Нет |  | Да |  | Нет | 24789-03 | Нет | Нет | Сдавать в комплекте с алюминиевой кюветой
315263100023 | 4501 Отдел обеспечения единства измерений физико-химических и оптико-физических величин | Влагомер весовой | MF-50, ML-50, MS-70, MX-50 | - | от 0 до 100 % | ± 0,1 %; ± 0,02 % | 12 | 8 249 |  | Нет |  | Нет |  | Нет | 24789-05 | Нет | Нет | Сдавать в комплекте с алюминиевой кюветой
315263100024 | 4501 Отдел обеспечения единства измерений физико-химических и оптико-физических величин | Анализатор влажности | MA-30 | - | от 0 до 100 % | ±0,02 % | 12 | 8 249 |  | Нет |  | Нет |  | Нет | 14263-94 | Нет | Нет | Сдавать в комплекте с алюминиевой кюветой
315263100025 | 4501 Отдел обеспечения единства измерений физико-химических и оптико-физических величин | Анализатор влажности весовой | HC103, HE73, HE53 | HC103, HE73, HE53 | от 0,01 до 100 %, от 0,2 до 101 г | от ±0,05 до ±0,5 %; ±1 мг; ±2 мг | 12 | 8 249 |  | Нет |  | Да |  | Нет | 61636-15 | Нет | Нет | Сдавать в комплекте с алюминиевой кюветой
315263100026 | 4501 Отдел обеспечения единства измерений физико-химических и оптико-физических величин | Анализатор влажности весовой | HX204, HS153, HB43-S, MJ33 | - | от 0,01 до 100 % | ± (0,02 - 0,5) % | 12 | 8 249 |  | Нет |  | Да |  | Нет | 52699-13 | Нет | Нет | Сдавать в комплекте с алюминиевой кюветой
315263100027 | 4501 Отдел обеспечения единства измерений физико-химических и оптико-физических величин | Измеритель влажности весовой | MB35 | - | от 0,05 до 100 % | ± 0,015 %; ± 0,05 %; ± 0,3 % | 12 | 8 249 |  | Нет |  | Нет |  | Нет | 23937-02 | Нет | Нет | Сдавать в комплекте с алюминиевой кюветой
315263100028 | 4501 Отдел обеспечения единства измерений физико-химических и оптико-физических величин | Измеритель влажности весовой | HB43 | - | от 0,01 до 100 % | ± 0,01 %; ± 0,03 %; ± 0,2 % | 12 | 8 249 |  | Нет |  | Нет |  | Нет | 22048-01 | Нет | Нет | Сдавать в комплекте с алюминиевой кюветой
315263100029 | 4501 Отдел обеспечения единства измерений физико-химических и оптико-физических величин | Измеритель влажности весовой | HB43, HB43S, MJ33 | - | от 0,01 до 100 % | ± 0,03 %; ± 0,05 %; ± 0,2 % | 12 | 8 249 |  | Нет |  | Нет |  | Нет | 22048-07 | Нет | Нет | Сдавать в комплекте с алюминиевой кюветой
315263100030 | 4501 Отдел обеспечения единства измерений физико-химических и оптико-физических величин | Анализатор влажности весовой | PMB | PMB53, PMB163, PMB202 | от 0,1 до 100 % | ± 0,03 %; ± 0,05 %; ± 0,2 %; ± 0,4 % | 12 | 8 249 |  | Нет |  | Нет |  | Нет | 79856-20 | Нет | Нет | Сдавать в комплекте с алюминиевой кюветой
316000100100 | 4501 Отдел обеспечения единства измерений физико-химических и оптико-физических величин | Газоанализатор горючих газов персональный | GP-01 |  | от 0 до 100 % НКПР | ± 5 % | 12 | 1 225 |  | Нет |  | Да |  | Нет | 28176-10 | Нет | Нет | Поверка только на метан.
316000100200 | 4501 Отдел обеспечения единства измерений физико-химических и оптико-физических величин | Газоанализатор | ПГФ2М1 |  | от 0,37 до 4,2 % об. |  | 12 | 1 225 |  | Нет |  | Да |  | Нет | 1040-56 | Нет | Нет
316000100301 | 4501 Отдел обеспечения единства измерений физико-химических и оптико-физических величин | Сигнализатор | СК-2-ПМЗ |  | СН4: 0,1 - 3 % СО: 10 - 250 ppm O2: 0-30 % об. | ± 0,25 % ± 0,6 % ± 8 ppm | 12 | 3 693 |  | Нет |  | Да |  | Нет | 29830-05 | Нет | Нет | Стоимость указана за прибор (3 канала).
316000100401 | 4501 Отдел обеспечения единства измерений физико-химических и оптико-физических величин | Сигнализатор | СК-2-ПМ2-1 |  | О2: 0-30 % СН4: 10-250 ppm | ± 0,25 % ± 8 ppm | 12 | 2 458 |  | Нет |  | Да |  | Нет | 29830-05 | Нет | Нет | Стоимость указана за прибор (2 канала).
316000100501 | 4501 Отдел обеспечения единства измерений физико-химических и оптико-физических величин | Сигнализатор | СК-2-ПМ2-2 |  | СН4: 0,1-3 % СО: 10-250 ppm | ± 0,6 % ± 8 ppm | 12 | 2 458 |  | Нет |  | Да |  | Нет | 29830-05 | Нет | Нет | Стоимость указана за прибор (2 канала).
316000100700 | 4501 Отдел обеспечения единства измерений физико-химических и оптико-физических величин | Газоанализатор метана | РОДОС 03 |  | СН4: от 0 до 2,5 % об.; С3Н8: от 0 до 1,0 % об. | ± 5 % | 12 | 1 225 |  | Нет |  | Да |  | Нет | 25639-03 | Нет | Нет
316000100800 | 4501 Отдел обеспечения единства измерений физико-химических и оптико-физических величин | Газоанализатор | РОДОС 05 | Родос 05, Родос 05/1, Родос 05/2 | СН4: от 0 до 2,5 % об.; С3Н8: от 0 до 1,0 % об. | ± 5 % | 12 | 2 457 |  | Нет |  | Да |  | Нет | 35857-07 | Нет | Нет | Цена указана за два канала (прибор контролирует два компонента: метан и пропан).
316000100900 | 4501 Отдел обеспечения единства измерений физико-химических и оптико-физических величин | Сигнализатор многоцелевой | МСМ-2К |  | от 0 до 3 % об. | ± 5 % | 6 | 1 225 |  | Нет |  | Да |  | Нет | 14841-95 | Нет | Нет
316000101000 | 4501 Отдел обеспечения единства измерений физико-химических и оптико-физических величин | Сигнализатор | Орт-03М |  | от 0 до 60 % НКПР | ± 5 % НКПР | 12 | 1 225 |  | Нет |  | Да |  | Нет | 29808-05 | Нет | Нет
316000101100 | 4501 Отдел обеспечения единства измерений физико-химических и оптико-физических величин | Течеискатель-сигнализатор | ТС-92 |  | Порог срабатывания по СН4: 1,0 % об. | ПГ по СН4: ± 0,4 % об. | 12 | 1 225 |  | Нет |  | Да |  | Нет | 14886-95 | Нет | Нет
316000101200 | 4501 Отдел обеспечения единства измерений физико-химических и оптико-физических величин | Сигнализатор газов шлейфовый (на 1 канал) | СТМ-2 |  |  |  | 6 | 1 225 |  | Нет |  | Да |  | Нет | 9020-88 | Нет | Нет
316000101500 | 4501 Отдел обеспечения единства измерений физико-химических и оптико-физических величин | Течеискатель-сигнализатор | ФП12 | - | Порог срабатывания по СН4: 1,0 % об.; по С3Н8: 0,4 % об.; по Н2: 0,8 % об. | ПГ по СН4: ± 0,4 % об.; по С3Н8: ± 0,16 % об.; по Н2: ± 0,32 % об. | 12 | 1 225 |  | Нет |  | Да |  | Нет | 30331-11 | Нет | Нет | стоимость за 1 канал
316000101600 | 4501 Отдел обеспечения единства измерений физико-химических и оптико-физических величин | Газоанализатор (за 1 канал) | ФП11.1 |  | СН4: 0-2,5 % С3Н8: 0-1,0 % | ± 0,25 % ± 0,10 % ± 0,20 % | 12 | 1 225 |  | Нет |  | Да |  | Нет | 22577-08 | Нет | Нет
316000101700 | 4501 Отдел обеспечения единства измерений физико-химических и оптико-физических величин | Газоанализатор (за 1 канал) | ФП11.2 |  | СН4: 0-2,5 % С3Н8: 0-1,0 % Н2: | ± 0,25 % ± 0,10 % ± 0,20 % | 12 | 1 225 |  | Нет |  | Да |  | Нет | 22577-08 | Нет | Нет
316000101800 | 4501 Отдел обеспечения единства измерений физико-химических и оптико-физических величин | Газоанализатор (за 1 канал) | ФП11.2к |  | СН4: 0-2,5 % С3Н8: 0-1,0 % | ± 0,25 % ± 0,10 % | 12 | 1 225 |  | Нет |  | Да |  | Нет | 22577-08 | Нет | Нет
316000101900 | 4501 Отдел обеспечения единства измерений физико-химических и оптико-физических величин | Газоанализатор EX-TEC (на 1 канал) | PM 300 |  | от 0 до 2,5 % об. | ± 5 % | 12 | 1 225 |  | Нет |  | Да |  | Нет | 24796-03 | Нет | Нет
316000102000 | 4501 Отдел обеспечения единства измерений физико-химических и оптико-физических величин | Газоанализатор EX-TEC (на 1 канал) | Minilec |  | от 0 до 2,5 % об. | ± 5 % | 12 | 1 225 |  | Нет |  | Да |  | Нет | 24796-03 | Нет | Нет
316000102100 | 4501 Отдел обеспечения единства измерений физико-химических и оптико-физических величин | Газоанализатор EX-TEC (на 1 канал) | Snooper H |  | от 0 до 2,5 % об. | ± 5 % | 12 | 1 225 |  | Нет |  | Да |  | Нет | 24796-03 | Нет | Нет
316000102200 | 4501 Отдел обеспечения единства измерений физико-химических и оптико-физических величин | Газоанализатор EX-TEC (на 1 канал) | Snooper mini |  | от 0 до 2,5 % об. | ± 5 % | 12 | 1 225 |  | Нет |  | Да |  | Нет | 24796-03 | Нет | Нет
316000102300 | 4501 Отдел обеспечения единства измерений физико-химических и оптико-физических величин | Газоанализатор непрерывного определения метана | ГНОМ 1 |  | от 0 до 50 % НКПР | ± 5 % НКПР | 12 | 1 225 |  | Нет |  | Да |  | Нет | 22491-13 | Нет | Нет
316000102400 | 4501 Отдел обеспечения единства измерений физико-химических и оптико-физических величин | Газоанализатор | ИГ-9 |  | СН4: 0-2,5 % С3Н8: 0-1,0 % | ± 0,25 % ± 0,10 % | 12 | 1 225 |  | Нет |  | Да |  | Нет | 29563-11 | Нет | Нет | Цена указана за 1 канал
316000102500 | 4501 Отдел обеспечения единства измерений физико-химических и оптико-физических величин | Измеритель концентрации газов (на 1 канал) | ИКГ-6 |  | от 0 до 50 % НКПР | ± 4 % НКПР | 12 | 1 225 |  | Нет |  | Да |  | Нет | 27643-04 | Нет | Нет | Поверка на пары бензина не проводится
316000102600 | 4501 Отдел обеспечения единства измерений физико-химических и оптико-физических величин | Измеритель концентрации газов (на 1 канал) | ИКГ-4Р |  | от 0 до 50 % НКПР | ± 4 % НКПР | 12 | 1 225 |  | Нет |  | Да |  | Нет | 17111-03 | Нет | Нет | Поверка на пары бензина не проводится
316000102700 | 4501 Отдел обеспечения единства измерений физико-химических и оптико-физических величин | Измеритель довзрывных концентраций | ИДК-95 |  | СН4: 0-2,5 % С3Н8: 0-1,0 % Н2: | ± 0,25 % ± 0,10 % ± 0,20 % | 12 | 1 225 |  | Нет |  | Да |  | Нет | 16020-05 | Нет | Нет
316000102800 | 4501 Отдел обеспечения единства измерений физико-химических и оптико-физических величин | Измеритель метана (пропана) | ИМ-93 |  | от 0 до 5 % об. | ± 0,25 % об. | 6 | 1 225 |  | Нет |  | Да |  | Нет | 14885-99 | Нет | Нет
316000102900 | 4501 Отдел обеспечения единства измерений физико-химических и оптико-физических величин | Сигнализатор утечек метана многоуровневый | Метан-9М |  | Порог: 7 % НКПР | ± 5 % НКПР | 6 | 1 225 |  | Нет |  | Да |  | Нет | 17423-98 | Нет | Нет
316000103000 | 4501 Отдел обеспечения единства измерений физико-химических и оптико-физических величин | Сигнализатор утечек метана многоуровневый | Метан-9 |  | Порог: 7 % НКПР | ± 5 % НКПР | 6 | 1 225 |  | Нет |  | Да |  | Нет | 17423-98 | Нет | Нет
316000103100 | 4501 Отдел обеспечения единства измерений физико-химических и оптико-физических величин | Метанометр малогабаритный | МТ-121 |  | от 0 до 3 % об. | ± 7 % | 12 | 1 225 |  | Нет |  | Да |  | Нет | 14602-09 | Нет | Нет
316000103200 | 4501 Отдел обеспечения единства измерений физико-химических и оптико-физических величин | Газосигнализатор | "Джин-газ" ГСБ-3М | исп. ГСБ-3М-01, ГСБ-3М-02, ГСБ-3М-05, ГСБ-3М-06, ГСБ-3М-07 | от 0 до 100 мг/м3; от 13 до 22 % об. | ± 0,25 % об. ± 10 мг/м3 | 12 | 1 225 |  | Нет |  | Да |  | Нет | 15938-10 | Нет | Нет | Цена указана за 1 канал, поверка на оборудовании ФБУ Уралтест возможна по всем измерительным каналам.
316000103300 | 4501 Отдел обеспечения единства измерений физико-химических и оптико-физических величин | Сигнализатор | СГГ-4М |  | от 0 до 50 % НКПР | ± 5 % НКПР | 12 | 1 225 |  | Нет |  | Да |  | Нет | 12809-97 | Нет | Нет
316000103400 | 4501 Отдел обеспечения единства измерений физико-химических и оптико-физических величин | Сигнализатор портативный (на 1 канал) | PULSAR |  | от 0 до 25 % об.; от 0 до 500 ppm | ± 25 % | 12 | 1 655 |  | Нет |  | Да |  | Нет | 26652-04 | Нет | Нет
316000103500 | 4501 Отдел обеспечения единства измерений физико-химических и оптико-физических величин | Газоанализатор взрывоопасных паров | "Сигнал-4" | - | от 0 до 1000 ppm; от 0 до 50 % НКПР | ± 20 % | 12 | 1 655 |  | Нет |  | Да |  | Нет | 38260-08 | Нет | Нет | Цена указана за 1 канал. Поверка на оборудовании ФБУ УРАЛТЕСТ возможна только по измеряемым компонентам: CH4, C3H8, CO, NH3, H2S, SO2, NO, NO2, CL2, HCL, CH2O, кроме озона и других углевородоров
316000103900 | 4501 Отдел обеспечения единства измерений физико-химических и оптико-физических величин | Газоанализатор | АНКАТ 7654 |  | от 0 до 50 мг/м3 | ± (2,5 + 0,08Свх) мг/м3 | 6 | 1 655 |  | Нет |  | Да |  | Нет | 14282-01 | Нет | Нет | Цена указана за 1 канал
316000104000 | 4501 Отдел обеспечения единства измерений физико-химических и оптико-физических величин | Газоанализатор портативный (на 1 канал) | GX-2001 |  | от 0 до 40 % об.; от 0 до 100 % НКПР | ± 10 % | 12 | 1 655 |  | Нет |  | Да |  | Нет | 22218-07 | Нет | Нет
316000104100 | 4501 Отдел обеспечения единства измерений физико-химических и оптико-физических величин | Газоанализатор портативный (на 1 канал) | GX-3000 |  | от 0 до 40 % об.; от 0 до 100 % НКПР | ± 10 % | 12 | 1 655 |  | Нет |  | Да |  | Нет | 22218-07 | Нет | Нет
316000104200 | 4501 Отдел обеспечения единства измерений физико-химических и оптико-физических величин | Газоанализатор портативный (на 1 канал) | CO-O2 |  | от 0 до 1000 ppm | ± 10 % | 12 | 1 655 |  | Нет |  | Да |  | Нет | 22218-07 | Нет | Нет
316000104300 | 4501 Отдел обеспечения единства измерений физико-химических и оптико-физических величин | Газоанализатор портативный (на 1 канал) | OX-O2 |  | от 0 до 40 % об.; от 0 до 100 % НКПР | ± 10 % | 12 | 1 655 |  | Нет |  | Да |  | Нет | 22218-07 | Нет | Нет
316000104400 | 4501 Отдел обеспечения единства измерений физико-химических и оптико-физических величин | Газоанализатор портативный (на 1 канал) | GX-II |  | от 0 до 40 % об.; от 0 до 1000 ppm | ± 10 % | 12 | 1 655 |  | Нет |  | Да |  | Нет | 22218-07 | Нет | Нет
316000104900 | 4501 Отдел обеспечения единства измерений физико-химических и оптико-физических величин | Газоанализатор на токсичные и горючие газы (на 1 канал) | М02 |  | от 0 до 100 % об.; от 0 до 400 ppm | ± 15 % | 12 | 1 655 |  | Нет |  | Да |  | Нет | 32646-15 | Нет | Нет | Каналы на метан, кислород, оксид углерода, сероводород поверяются на оборудовании УРАЛТЕСТ.
316000105100 | 4501 Отдел обеспечения единства измерений физико-химических и оптико-физических величин | Газоанализатор портативный (на 1 канал) | Pac Ex 2 |  | от 0 до 100 % НКПР | ± 5 % | 12 | 1 655 |  | Нет |  | Да |  | Нет | 26290-04 | Нет | Нет
316000105200 | 4501 Отдел обеспечения единства измерений физико-химических и оптико-физических величин | Газоанализатор многокомпонентный портативный (на 1 канал) | MiniWarn |  | от 0 до 100 % об.; от 0 до 200 мг/м3 | ± 20 % | 12 | 1 655 |  | Нет |  | Да |  | Нет | 18922-05 | Нет | Нет
316000105600 | 4501 Отдел обеспечения единства измерений физико-химических и оптико-физических величин | Газоанализатор портативный (на 1 канал) | Drager Pac 3500 |  | от 0 до 25 % об.; от 0 до 2000 ppm | ± 20 % | 12 | 1 655 |  | Нет |  | Да |  | Нет | 32633-09 | Нет | Нет | На обрудовании Уралтест возможна поверка только по каналам измерения: CO, H2S, O2
316000105900 | 4501 Отдел обеспечения единства измерений физико-химических и оптико-физических величин | Газоанализатор портативный (на 1 канал) | X-am 3000 |  | от 10 до 25 % об.; от 0 до 50 % НКПР | ± 20 % | 12 | 1 655 |  | Нет |  | Да |  | Нет | 28740-05 | Нет | Нет
316000106000 | 4501 Отдел обеспечения единства измерений физико-химических и оптико-физических величин | Газоанализатор Drager | X-am 5000 | - | от 0 до 50 % НКПР; от 0 до 25 % об.; от 0 до 2000 ppm | ± 5 % НКПР, ± 25 % | 12 | 1 655 |  | Нет |  | Да |  | Нет | 38661-08 | Нет | Нет | Цена указана за 1 канал. Поверка на оборудовании ФБУ УРАЛТЕСТ проводится только по каналам измерения: метан, пропан, гексан, водород, аммиак, хлор, кислород, сероводород, оксид углерода, изобутилен, диоксид углерода, диоксид азота, диоксид серы
316000106100 | 4501 Отдел обеспечения единства измерений физико-химических и оптико-физических величин | Газоанализатор | АКВТ |  | от 0 до 1000 ppm; от 0,1 до 21 % об. | ± 0,08 % об. ± 100 ppm | 12 | 1 655 |  | Нет |  | Нет |  | Нет | 33444-12 | Нет | Нет
316000106200 | 4501 Отдел обеспечения единства измерений физико-химических и оптико-физических величин | Газоанализатор | АНКАТ 7641 |  | от 0 до 30 % об. | ± 5 % | 12 | 1 655 |  | Нет |  | Да |  | Нет | 13609-98 | Нет | Нет
316000106300 | 4501 Отдел обеспечения единства измерений физико-химических и оптико-физических величин | Газоанализатор переносной (на 1 канал) | АТЕСТ-1 |  | от 0 до 2,5 % об. | ± 0,1 % об. | 12 | 1 655 |  | Нет |  | Да |  | Нет | 31695-12 | Нет | Нет
316000106500 | 4501 Отдел обеспечения единства измерений физико-химических и оптико-физических величин | Газоанализатор (на 1 канал) | Каскад-Н |  | от 0 до 200 мг/м3: от 0 до 25 % об. | ± 4 мг/м3; ± 25 %; ± 2,5 % об. | 12 | 1 655 |  | Нет |  | Да |  | Нет | 26385-04 | Нет | Нет
316000106600 | 4501 Отдел обеспечения единства измерений физико-химических и оптико-физических величин | Газоанализатор хлора переносной | Колион-701 |  | от 0 до 20 мг/м3 | ± 25 % | 12 | 1 655 |  | Нет |  | Да |  | Нет | 18586-06 | Нет | Нет
316000106900 | 4501 Отдел обеспечения единства измерений физико-химических и оптико-физических величин | Детектор газов | GasAlert (GasAlertClip Extreme, GasAlert 100, GasAlert Extreme, GasAlertClip 3 Extreme,GasAlertMicro 5, GasAlertMicro 5 PID,GasAlertMicro, GasAlertMicroClip) | - | от 0 до 30 % об.; от 0 до 1000 ppm; от 0 до 100 % НКПР | ± 20 % | 12 | 1 655 |  | Нет |  | Да |  | Нет | 36254-07 | Нет | Нет | Цена указана за 1 канал
316000107100 | 4501 Отдел обеспечения единства измерений физико-химических и оптико-физических величин | Газоанализатор (на 1 канал) | ПГА-200 |  | от 0 до 5 % об.д.; от 0 до 2 % об.д.; от 0 до 30 % об.д.; от 0 до 120 мг/м3 | ПГ ± (0,1 + 0,04 * Сх) % об.д.; ПГ ± (0,5 + 0,075 * Сх) % об.д.; ПГ ± (0,2 + 0,04 * Сх) % об.д.; ПГ | 12 | 1 655 |  | Нет |  | Да |  | Нет | 27731-10 | Нет | Нет | Кроме СО2: от 0 до 20 % об.
316000107200 | 4501 Отдел обеспечения единства измерений физико-химических и оптико-физических величин | Газоанализатор кислорода портативный | ПГК-06 |  | от 0 до 25 % об. | ± 0,3 % | 12 | 1 655 |  | Нет |  | Да |  | Нет | 15936-02 | Нет | Нет
316000107300 | 4501 Отдел обеспечения единства измерений физико-химических и оптико-физических величин | Газоанализатор (на 1 канал) | СЕАН |  | от 0 до 400 мг/м3: от 0 до 30 % об. | ± 20 %; ± 3,5 % об. | 12 | 1 655 |  | Нет |  | Да |  | Нет | 31534-12 | Нет | Нет
316000107400 | 4501 Отдел обеспечения единства измерений физико-химических и оптико-физических величин | Газоанализатор (на 1 канал) | Элан |  | от 0 до 500 мг/м3: от 0 до 25 % об. | ± 1,5 мг/м3 ; ± 0,2 % об. | 12 | 1 655 |  | Нет |  | Да |  | Нет | 20942-06 | Нет | Нет | Каналы на кислород, оксид углерода, оксид/диоксид азота, диоксид серы, аммиак, сероводород, хлор поверяются на оборудовании УРАЛТЕСТ.
316000107500 | 4501 Отдел обеспечения единства измерений физико-химических и оптико-физических величин | Сигнализатор-анализатор газов | ДОЗОР-С | Переносное исполнение | от 0 до 25 % об.; от 0 до 1500 мг/м3 | ± 5 % НКПР; ± 25 % | 12 | 1 655 |  | Нет |  | Да |  | Нет | 26325-09 | Нет | Нет | по каналу измерения диоксида углерода поверка производится только для диапазона от 0 до 5 % об.
316000107601 | 4501 Отдел обеспечения единства измерений физико-химических и оптико-физических величин | Газосигнализатор (на 1 канал) | ТГС-3 |  | СН4, О2, СО |  | 12 | 1 225 |  | Нет |  | Да |  | Нет | 15935-07 | Нет | Нет
316000107700 | 4501 Отдел обеспечения единства измерений физико-химических и оптико-физических величин | Газоанализатор (на 1 канал) | АГШ |  | от 0 до 200 ppm; от 0 до 100 % об. | ± 10 % об. ± 10 ppm | 12 | 1 655 |  | Нет |  | Да |  | Нет | 16544-03 | Нет | Нет
316000107800 | 4501 Отдел обеспечения единства измерений физико-химических и оптико-физических величин | Газоанализатор многокомпонентный (на 1 канал) | Монолит |  | от 0 до 100 % об. | ± 5 % | 12 | 1 655 |  | Нет |  | Да |  | Нет | 26327-11 | Нет | Нет
316000107900 | 4501 Отдел обеспечения единства измерений физико-химических и оптико-физических величин | Газоанализатор многокомпонентный (на 1 канал) | МОНОЛИТ-2 |  | от 0 до 25 % об.; от 0 до 200 мг/м3 | ± 20 мг/м3; ± 20 % | 12 | 1 655 |  | Нет |  | Да |  | Нет | 34681-07 | Нет | Нет
316000108100 | 4501 Отдел обеспечения единства измерений физико-химических и оптико-физических величин | Течеискатель-сигнализатор | ТС-92В |  | Порог срабатывания по СН4: 1,0 % об.; по С3Н8: 0,4 % об.; по Н2: 0,8 % об. | ПГ по СН4: ± 0,4 % об.; по С3Н8: ± 0,2 % об.; по Н2: ± 0,3 % об. | 6 | 1 225 |  | Нет |  | Да |  | Нет | 14886-99 | Нет | Нет | до 2004 г.в. поверка /после 2004 г.в. калибровка
316000108200 | 4501 Отдел обеспечения единства измерений физико-химических и оптико-физических величин | Течеискатель-сигнализатор | ТС-92ВМ |  | Порог срабатывания по СН4: 1,0 % об.; по С3Н8: 0,4 % об.; по Н2: 0,8 % об. | ПГ по СН4: ± 0,4 % об.; по С3Н8: ± 0,2 % об.; по Н2: ± 0,3 % об. | 6 | 1 225 |  | Нет |  | Да |  | Нет | 14886-99 | Нет | Нет | до 2004 г.в. поверка /после 2004 г.в. калибровка
316000108300 | 4501 Отдел обеспечения единства измерений физико-химических и оптико-физических величин | Течеискатель | ИТ-М |  |  |  |  | 1 655 |  | Нет |  | Да |  | Нет |  | Да | Нет | только калибровка
316000108400 | 4501 Отдел обеспечения единства измерений физико-химических и оптико-физических величин | Течеискатель | ТМ-Мета |  |  |  |  | 1 655 |  | Нет |  | Да |  | Нет |  | Да | Нет | только калибровка
316000108500 | 4501 Отдел обеспечения единства измерений физико-химических и оптико-физических величин | Течеискатель | Sensit |  |  |  |  | 1 655 |  | Нет |  | Да |  | Нет |  | Да | Нет | только калибровка
316000108601 | 4501 Отдел обеспечения единства измерений физико-химических и оптико-физических величин | Газоанализатор | ФП33 |  | от 0 до 125 мг/м3: от 0 до 25 % об. | ± 0,5 % об. ± 25 % | 12 | 3 693 |  | Нет |  | Да |  | Нет | 32802-06 | Нет | Нет | Стоимость указана за прибор (3 канала).
316000108800 | 4501 Отдел обеспечения единства измерений физико-химических и оптико-физических величин | Газоанализатор малогабаритный термохимический | М 01 |  | от 0 до 100 % об. | ± 3 % | 12 | 1 655 |  | Нет |  | Да |  | Нет | 23950-09 | Нет | Нет
316000108801 | 4501 Отдел обеспечения единства измерений физико-химических и оптико-физических величин | Газоанализатор горючих газов | Testo-316 Ex |  | СН4: от 0,1 до 2,5 % об.д. | ПГ ± 0,3 % об.д. | 12 | 1 655 |  | Нет |  | Да |  | Нет | 49193-12 | Нет | Нет
316000108802 | 4501 Отдел обеспечения единства измерений физико-химических и оптико-физических величин | Газосигнализатор серии | ИГС-98 | - | от 0,1 до 30 % об.; от 0 до 1000 мг/м3 | ± 25 % | 12 | 1 655 |  | Нет |  | Да |  | Нет | 21790-13 | Нет | Нет | Цена указана за 1 канал. При сдаче в поверку СИ с выносными датчиками наобходимо предоставить соединительные провода. На обрудовании Уралтест возможна поверка только по каналам измерения: СН4, С3Н8, СхНу, CO, H2, O2, H2S, NO, NO2, SO2, NH3, Cl2, HCl, СО2 в диапазоне до 5 % об.
316000108803 | 4501 Отдел обеспечения единства измерений физико-химических и оптико-физических величин | Газоанализатор | ФП22 | - | СН4: 0-2,5 % С3Н8: 0-1,0 %; H2: 0-2,0% | ± 0,25 % ± 0,10 %; ± 0,20 % | 12 | 1 225 |  | Нет |  | Да |  | Нет | 45203-10 | Нет | Нет | Стоимость указана за 1 канал
316000108804 | 4501 Отдел обеспечения единства измерений физико-химических и оптико-физических величин | Газоанализатор портативный (на 1 канал) | Drager Pac 7000 |  | от 0 до 25 % об.; от 0 до 2000 ppm | ± 20 % | 12 | 1 655 |  | Нет |  | Да |  | Нет | 32633-09 | Нет | Нет | На обрудовании Уралтест возможна поверка только по каналам измерения: CO, H2S, O2
316000108805 | 4501 Отдел обеспечения единства измерений физико-химических и оптико-физических величин | Газоанализатор (за 1 канал) | ФП21 |  | СН4: от 0 до 2,5 % С3Н8: от 0 до 1,0 % | ± 0,25 % ± 0,10 % | 12 | 1 225 |  | Нет |  | Да |  | Нет | 32805-06 | Нет | Нет
316000108807 | 4501 Отдел обеспечения единства измерений физико-химических и оптико-физических величин | Газоанализатор портативный многоканальный | ElGas-Multi RAE |  | от 0 до 500 ppm; от 0 до 100 % НКПР | ± 20 % | 12 | 1 655 |  | Нет |  | Да |  | Нет | 55703-13 | Нет | Нет | ФБУ «УРАЛТЕСТ» не производит поверку по каналам измерения: изобутилена,
316000108808 | 4501 Отдел обеспечения единства измерений физико-химических и оптико-физических величин | Газоанализатор портативный многоканальный | ElGas-ToxiRAE |  | от 0 до 30 % об.; от 0 до 2000 ppm | ± 20 % | 12 | 1 655 |  | Нет |  | Да |  | Нет | 55702-13 | Нет | Нет | ФБУ «УРАЛТЕСТ» не производит поверку по каналам измерения: изобутилена, этиленоксида, синильной кислоты, метилмеркаптана, фосфина
316000108809 | 4501 Отдел обеспечения единства измерений физико-химических и оптико-физических величин | Прибор контроля параметров воздушной среды (за 1 канал) | Метеометр МЭС-200А |  | от 0 до 120 мг/м3 | ± 5 мг/м3 ; ± 25 % | 12 | 1 655 |  | Нет |  | Да |  | Нет | 27468-04 | Нет | Нет
316000108810 | 4501 Отдел обеспечения единства измерений физико-химических и оптико-физических величин | Газоанализатор | СЕАН-П | СЕАН-П1, СЕАН-П2, СЕАН-П3, СЕАН-П4, СЕАН-П5, | от 0 до 3500 мг/м3: от 0 до 30 % об. | ± 20 %; ± 3,5 % | 12 | 1 655 |  | Нет |  | Да |  | Нет | 66593-17 | Нет | Нет | Цена за 1 измерительный канал. Поверка на оборудовании ФБУ УРАЛТЕСТ по ВСЕМ каналам измерения, КРОМЕ бутана (C4H10)
316000108811 | 4501 Отдел обеспечения единства измерений физико-химических и оптико-физических величин | Газоанализатор портативный (на 1 канал) | BW GasAlert | MicroClip XL, MicroClip X3 | от 0 до 30 % об.; от 0 до 500 ppm; от 0 до 100 % НКПР | ± 10 % | 12 | 1 655 |  | Нет |  | Да |  | Нет | 65420-16 | Нет | Нет
316000108812 | 4501 Отдел обеспечения единства измерений физико-химических и оптико-физических величин | Газоанализатор на токсичные и горючие газы | М 03 | М 03-01, М 03-02, М 03-03, М 03-04, М 03-05, М 03-06, М 03-07, М 03-08, М 03-09 | от 0 до 100 % об., от 0 до 400 ppm | ± 15 % | 12 | 1 655 |  | Нет |  | Да |  | Нет | 74458-19 | Нет | Нет | стоимость за 1 канал
316000108813 | 4501 Отдел обеспечения единства измерений физико-химических и оптико-физических величин | Газосигнализатор (за 1 канал) | ИГС-98 | Хмель, Астра, Клевер, Мак, Агат, Сирень, Марш, Пион, Бином, Сапфир, Верба, Дукат, Хвощ, Комета-1, Комета-2, Комета-3, Комета-4 | от 0,1 до 30 % об.; от 0 до 1000 мг/м3 | ± 25 % | 12 | 1 655 |  | Нет |  | Да |  | Нет | 21790-06 | Нет | Нет | При сдаче в поверку СИ с выносными датчиками наобходимо предоставить соединительные провода. На обрудовании Уралтест возможна поверка только по каналам измерения: СН4, С3Н8, СхНу, CO, H2, O2, H2S, NO, NO2, SO2, NH3, Cl2, HCl, СО2 в диапазоне до 5 % об.
316000108814 | 4501 Отдел обеспечения единства измерений физико-химических и оптико-физических величин | Газоанализатор (на 1 канал) | Элан |  | от 0 до 500 мг/м3: от 0 до 25 % об. | ± 1,5 мг/м3 ; ± 0,2 % об. | 12 | 1 655 |  | Нет |  | Да |  | Нет | 20942-01 | Нет | Нет | Каналы на кислород, оксид углерода, оксид/диоксид азота, диоксид серы, аммиак, сероводород, хлор поверяются на оборудовании УРАЛТЕСТ.
316000108815 | 4501 Отдел обеспечения единства измерений физико-химических и оптико-физических величин | Газоанализатор | ФП11 | ФП 11.2к | СН4: 0-10 % С3Н8: 0-1,0 % | ± 0,25 % ± 0,10 % | 12 | 1 225 |  | Нет |  | Да |  | Нет | 22577-13 | Нет | Нет | Цена за 1 измерительный канал
316000108816 | 4501 Отдел обеспечения единства измерений физико-химических и оптико-физических величин | Газоанализатор | ФП11 | ФП 11.1, ФП 11.3, ФП 11.2 | СН4: 0-2,5 % С3Н8: 0-1,0 % Н2: 0-2,0 % | ± 0,25 % ± 0,10 % ± 0,20 % | 12 | 1 225 |  | Нет |  | Да |  | Нет | 22577-05 | Нет | Нет
316000108817 | 4501 Отдел обеспечения единства измерений физико-химических и оптико-физических величин | Газоанализатор | ПГА-200 |  | от 0 до 5 % об.д.; от 0 до 2 % об.д.; от 0 до 30 % об.д.; от 0 до 120 мг/м3 | ПГ ± (0,1 + 0,04 * Сх) % об.д.; ПГ ± (0,5 + 0,075 * Сх) % об.д.; ПГ ± (0,2 + 0,04 * Сх) % об.д.; ПГ | 12 | 1 655 |  | Нет |  | Да |  | Нет | 27731-05 | Нет | Нет | Цена за 1 канал. Кроме СО2: от 0 до 20 % об.
316000108818 | 4501 Отдел обеспечения единства измерений физико-химических и оптико-физических величин | Газоанализатор | Элан |  | от 0 до 500 мг/м3: от 0 до 25 % об. | ± 1,5 мг/м3 ; ± 0,2 % об. | 12 | 1 655 |  | Нет |  | Да |  | Нет | 20942-12 | Нет | Нет | Цена за 1 канал. Каналы на кислород, оксид углерода, оксид/диоксид азота, диоксид серы, аммиак, сероводород, хлор поверяются на оборудовании УРАЛТЕСТ.
316000108819 | 4501 Отдел обеспечения единства измерений физико-химических и оптико-физических величин | Течеискатель-сигнализатор | ФП12 |  | Порог срабатывания по СН4: 1,0 % об.; по С3Н8: 0,4 % об.; по Н2: 0,8 % об. | ПГ по СН4: ± 0,4 % об.; по С3Н8: ± 0,16 % об.; по Н2: ± 0,32 % об. | 12 | 1 225 |  | Нет |  | Да |  | Нет | 30331-05 | Нет | Нет | стоимость за 1 канал
316000108820 | 4501 Отдел обеспечения единства измерений физико-химических и оптико-физических величин | Газосигнализатор (на 1 канал) | ТГС-3 |  | СН4, О2, СО |  | 12 | 1 225 |  | Нет |  | Да |  | Нет | 15935-02 | Нет | Нет
316000108821 | 4501 Отдел обеспечения единства измерений физико-химических и оптико-физических величин | Течеискатель-сигнализатор | ФП12 |  | Порог срабатывания по СН4: 1,0 % об.; по С3Н8: 0,4 % об.; по Н2: 0,8 % об. | ПГ по СН4: ± 0,4 % об.; по С3Н8: ± 0,16 % об.; по Н2: ± 0,32 % об. | 12 | 1 225 |  | Нет |  | Да |  | Нет | 30331-20 | Нет | Нет | стоимость за 1 канал
316000108822 | 4501 Отдел обеспечения единства измерений физико-химических и оптико-физических величин | Газоанализатор | ИГС-98 | Агат-В, Айва-В, Астра-В, Верба-В, Хвощ-В, Клевер-В, Марш-В, Пион-В, Сирень-В, Сапфир-В, Бином-В, Дукат-В, Мак-В, Хмель-В, Агат-СВ, Айва-СВ, Астра-СВ, Верба-СВ, Хвощ-СВ, Клевер-СВ, Марш-СВ, Пион-СВ, Сирень-СВ, Сапфир-СВ, Бином-СВ, Дукат-СВ, Мак-СВ, Хмель-СВ, Агат-Д, Айва-Д, Астра-Д, Верба-Д, Хвощ-Д, Клевер-Д, Марш-Д, Пион-Д, Сирень-Д, Сапфир-Д, Бином-Д, Дукат-Д, Мак-Д, Хмель-Д, Комета-М, Бином-М | от 0,1 до 30 % об.; от 0 до 4000 мг/м3 | ± 25 % | 12 | 1 655 |  | Нет |  | Да |  | Нет | 77044-19 | Нет | Нет | Цена указана за 1 измерительный канал. При сдаче в поверку СИ с выносными датчиками наобходимо предоставить соединительные провода. На обрудовании Уралтест возможна поверка только по каналам измерения: СН4 до 5 % об., С3Н8 до 2 % об., СхНу, CO, H2, O2 до 32 % об., H2S, NO, NO2, SO2, NH3, Cl2, HCl, СО2 в диапазоне до 5 % об.
316000108823 | 4501 Отдел обеспечения единства измерений физико-химических и оптико-физических величин | Сигнализатор | Орт-02 |  | от 0 до 60 % НКПР | ± 5 % НКПР | 12 | 1 225 |  | Нет |  | Да |  | Нет | 27469-04 | Нет | Нет
316000108824 | 4501 Отдел обеспечения единства измерений физико-химических и оптико-физических величин | Газоанализатор | СЕАН |  | от 0 до 1000 мг/м3: от 0 до 30 % об. | ± 20 %; ± 3,5 % об. | 12 | 1 655 |  | Нет |  | Да |  | Нет | 31534-06 | Нет | Нет
316000108825 | 4501 Отдел обеспечения единства измерений физико-химических и оптико-физических величин | Газоанализатор | ФП33 |  | от 0 до 25 % об.; от 10 до 125 мг/м3 | ± 0,5 % об.; ± 25 % | 12 | 3 693 |  | Нет |  | Да |  | Нет | 32802-17 | Нет | Нет | Стоимость указана за прибор (4 канала).
316000108826 | 4501 Отдел обеспечения единства измерений физико-химических и оптико-физических величин | Газоанализатор портативный | GasAlert | GasAlert Extreme, GasAlertClip Extreme, GasAlertMicro Clip, GasAlertMicro Clip XT, GasAlertMicro5, GasAlertMicro 5 PID, GasAlertMicro 5 IR | от 0 до 30 % об.; от 0 до 1000 ppm; от 0 до 50 % НКПР | ± 20 %, ± 5 % | 12 | 1 655 |  | Нет |  | Да |  | Нет | 49374-12 | Нет | Нет | Цена за 1 измерительный канал. Поверка на оборудовании ФБУ УРАЛТЕСТ по каналам измерения: метан, пропан, гексан, кислород, оксид углерода, сероводород, оксид азота, диоксид азота, диоксид серы, аммиак, хлор
316000108827 | 4501 Отдел обеспечения единства измерений физико-химических и оптико-физических величин | Газоанализатор | Drager Рас | Рас 3500, Рас 5500, Рас 7000 | от 0 до 25 % об.; от 0 до 2000 ppm | ± 20 % | 12 | 1 655 |  | Нет |  | Да |  | Нет | 32633-14 | Нет | Нет | На обрудовании Уралтест возможна поверка только по каналам измерения: CO, H2S, O2, SO2, CO2, NH3, NO, NO2, CL2
316000108828 | 4501 Отдел обеспечения единства измерений физико-химических и оптико-физических величин | Газоанализатор | СЕАН-Н | СЕАН-Н-CO, CEAH-H-NH3, CEAH-H-H2S, CEAH-H-O2, CEAH-H-CH4, СЕАН-Н-SO2, СЕАН-Н-CL2, СЕАН-Н-NO2, СЕАН-Н-NO, СЕАН-Н-CO2 | от 0 до 200 мг/м3: от 0 до 30 % об., от 0 до 50 % НКПР | ± 20 %; ± 3,5 % | 12 | 1 655 |  | Нет |  | Да |  | Нет | 57790-14 | Нет | Нет | Поверка на оборудовании ФБУ УРАЛТЕСТ по ВСЕМ измеряемым компонентам, указанным в описании типа СИ, кроме озона (O3)
316000108829 | 4501 Отдел обеспечения единства измерений физико-химических и оптико-физических величин | Газосигнализатор | ИГС-98 | Хмель, Астра, Клевер, Мак, Марш, Бином, Верба, Комета-1, Комета-2, Комета-3, Комета-4 | Порог срабатывания: кислород - 18 % об.долей; горючие газы - 20 % НКПР; электрохимия: 1 пдк, 2 пдк | кислород ± 0,3 % об.долей; водород ± 0,2 % об.долей; остальные газы и пары ±25 % | 12 | 1 655 |  | Нет |  | Да |  | Нет | 21790-01 | Нет | Нет | При сдаче в поверку СИ с выносными датчиками наобходимо предоставить соединительные провода. На обрудовании Уралтест возможна поверка только по каналам измерения: СН4, С3Н8, СхНу, CO, H2, O2, H2S, NO, NO2, SO2, NH3, Cl2, HCl, СО2 в диапазоне до 5 % об.
316000108830 | 4501 Отдел обеспечения единства измерений физико-химических и оптико-физических величин | Газоанализатор непрерывного определения метана | ГНОМ 1 |  | от 0 до 50 % НКПР | ± 5 % НКПР | 12 | 1 225 |  | Нет |  | Да |  | Нет | 22491-07 | Нет | Нет
316000108832 | 4501 Отдел обеспечения единства измерений физико-химических и оптико-физических величин | Газоанализатор | ФП11 | ФП 11.2к | СН4: 0-5 % С3Н8: 0-1,0 % | ± 0,25 % ± 5 % | 12 | 1 225 |  | Нет |  | Да |  | Нет | 22577-18 | Нет | Нет | Цена за 1 измерительный канал. Поверка на оборудовании ФБУ УРАЛТЕСТ по каналу измерения метана (CH4), возможна только в диапазонах измерений от 0 до 5 % об. и от 0 до 2,5 % об.
316000108833 | 4501 Отдел обеспечения единства измерений физико-химических и оптико-физических величин | Газоанализатор портативный | Pac Ex 2 |  | от 0 до 100 % НКПР; от 0 до 25 % об. | ± 5 % | 12 | 1 655 |  | Нет |  | Да |  | Нет | 26290-04 | Нет | Нет | Цена за 1 измерительный канал. Поверка на оборудовании ФБУ УРАЛТЕСТ по каналам измерения: метан (от 0 до 100 % НКПР), кислород
316000108834 | 4501 Отдел обеспечения единства измерений физико-химических и оптико-физических величин | Газоанализатор токсичных газов и кислорода персональный | ToxiRAE II (PGM-11xx) |  | от 0 до 30 % об.; от 0 до 1999 ppm | Пределы допускаемой вариации выходного сигнала газоанализатора в долях от пределов допускаемой основ | 12 | 1 655 |  | Нет |  | Да |  | Нет | 36663-07 | Нет | Нет
316000108835 | 4501 Отдел обеспечения единства измерений физико-химических и оптико-физических величин | Измеритель довзрывных концентраций | ИДК-95 | ИДК-95.1 | СН4: 0-2,5 % С3Н8: 0-1,0 % Н2: 0-4 % | ± 0,25 % ± 0,10 % ± 0,20 % | 12 | 1 225 |  | Нет |  | Да |  | Нет | 16020-02 | Нет | Нет
316000108836 | 4501 Отдел обеспечения единства измерений физико-химических и оптико-физических величин | Газоанализатор на токсичные и горючие газы | М02 | мод. М02-01, М02-02, М02-03, М02-04, М02-05, М02-06, М02-07 | от 0 до 100 % об.; от 0 до 400 ppm | ± 15 % | 12 | 1 655 |  | Нет |  | Да |  | Нет | 32646-09 | Нет | Нет | Каналы на метан, кислород, оксид углерода, сероводород поверяются на оборудовании УРАЛТЕСТ.
316000108837 | 4501 Отдел обеспечения единства измерений физико-химических и оптико-физических величин | Газоанализатор горючих газов персональный | GP-01 |  | от 0 до 100 % НКПР | ± 5 % | 12 | 1 225 |  | Нет |  | Да |  | Нет | 28176-04 | Нет | Нет
316000108838 | 4501 Отдел обеспечения единства измерений физико-химических и оптико-физических величин | Газоанализатор | ФП21 |  | СН4: от 0 до 2,5 % С3Н8: от 0 до 1,0 % | ± 0,25 % ± 0,10 % | 12 | 1 225 |  | Нет |  | Да |  | Нет | 32805-18 | Нет | Нет | Цена указана за 1 канал
316000108839 | 4501 Отдел обеспечения единства измерений физико-химических и оптико-физических величин | Газоанализатор | Сенсон | мод. Сенсон-В, Сенсон-М, Сенсон-СВ, Сенсон-СД | от 0,1 до 30 % об.; от 0 до 3000 мг/м3 | ± 25 % | 12 | 1 655 |  | Нет |  | Да |  | Нет | 70770-18 | Нет | Нет | Цена указана за 1 измерительный канал. При сдаче в поверку СИ с выносными датчиками необходимо предоставить соединительные провода. На оборудовании Уралтест возможна поверка только по каналам измерения: СН4 до 5 % об., С3Н8 до 2 % об., СхНу, CO, H2, O2 до 32 % об., H2S, NO, NO2, SO2, NH3, Cl2, HCl, СО2 в диапазоне до 5 % об.
316000108840 | 4501 Отдел обеспечения единства измерений физико-химических и оптико-физических величин | Газоанализатор | Элан Плюс |  | от 0 до 500 мг/м3: от 0 до 25 % об. | ± 0,75 мг/м3 ; ± 0,2 % об.; ± 5 % НКПР | 12 | 1 655 |  | Нет |  | Да |  | Нет | 73900-19 | Нет | Нет | Цена за 1 канал. Канал измерения на диоксид углерода поверка возможна только в диапазоне измерений от 0 до 5 % об., оксид углерода, кислород, оксид/диоксид азота, диоксид серы, аммиак, сероводород, хлор, метан, пропан, гексан поверяются на оборудовании УРАЛТЕСТ.
316000108841 | 4501 Отдел обеспечения единства измерений физико-химических и оптико-физических величин | Газоанализатор | ФП11 | ФП11.2к | 0-2,5 % об; 0-100 % об. | ± 0,25 % об.; ± 5 % | 12 | 1 225 |  | Нет |  | Да |  | Нет | 22577-21 | Нет | Нет | Цена за 1 измерительный канал
316000108842 | 4501 Отдел обеспечения единства измерений физико-химических и оптико-физических величин | Газоанализатор | ФП22 | - | СН4: 0-2,5 % С3Н8: 0-1,0 %; H2: 0-2,0% | ± 0,25 % ± 0,10 %; ± 0,20 % | 12 | 1 225 |  | Нет |  | Да |  | Нет | 45203-20 | Нет | Нет | Стоимость указана за 1 канал
316000108843 | 4501 Отдел обеспечения единства измерений физико-химических и оптико-физических величин | Газоанализатор портативный | BW GasAlert | MicroClip XL, MicroClip X3 | от 0 до 30 % об.; от 0 до 500 ppm; от 0 до 100 % НКПР | ± 10 % | 12 | 1 655 |  | Нет |  | Да |  | Нет | 71102-18 | Нет | Нет | Цена указана за 1 измерительный канал
316000108844 | 4501 Отдел обеспечения единства измерений физико-химических и оптико-физических величин | Газоанализатор | ФП11 | мод. ФП 11.1, ФП 11.3, ФП 11.2 | СН4: 0-2,5 % С3Н8: 0-1,0 % Н2: 0-2,0 % | ± 0,25 % ± 0,10 % ± 0,20 % | 12 | 1 225 |  | Нет |  | Да |  | Нет | 22577-02 | Нет | Нет | Стоимость указана за 1 измерительный канал
316000108845 | 4501 Отдел обеспечения единства измерений физико-химических и оптико-физических величин | Газоанализатор портативный | GX-2009 | - | от 0 до 40 % об.; от 0 до 100 % НКПР | ± 10 % | 12 | 1 655 |  | Нет |  | Да |  | Нет | 42577-09 | Нет | Нет | Цена указана за 1 измерительный канал
316000108846 | 4501 Отдел обеспечения единства измерений физико-химических и оптико-физических величин | Газоанализатор портативный | BW | GasAlertClipExtreme, GasAlertExtreme, GasAlertQuattro, GasAlertMicroClip, GasAlertMax XT II, GasAlertMicro5, Clip, Clip Real Time, Clip4 | от 0 до 30 % об.; от 0 до 1000 ppm; от 0 до 50 % НКПР | ± 20 %, ± 5 % | 12 | 1 655 |  | Нет |  | Да |  | Нет | 68988-17 | Нет | Нет | Цена за 1 измерительный канал. Поверка на оборудовании ФБУ УРАЛТЕСТ по каналам измерения: метан, пропан, гексан, кислород, оксид углерода, сероводород, оксид азота, диоксид азота, диоксид серы, аммиак, хлор
316000108847 | 4501 Отдел обеспечения единства измерений физико-химических и оптико-физических величин | Газоанализатор портативный | GP-03, HS-03, CO-03, OX-03 | - | от 0 до 40 % об.; от 0 до 100 % НКПР, от 0 до 500 ppm | ± 20 %, ± 0.3 % об. | 12 | 1 655 |  | Нет |  | Да |  | Нет | 69907-17 | Нет | Нет | Цена указана за 1 канал
316000108848 | 4501 Отдел обеспечения единства измерений физико-химических и оптико-физических величин | Детектор мультигазовый | MX 21 Plus, МХ 2100, BM 25 | . | от 0 до 100 % НКПР, от 0 до 30 % об, от 0 до 2000 мг/м3 | +/- 25 % | 12 | 1 655 |  | Нет |  | Да |  | Нет | 27667-06 | Нет | Нет | Цена указана за 1 измерительный канал. Поверка на оборудовании ФБУ Уралтест возможна только после согласования с поверителем измеряемых компоненов.
316000108849 | 4501 Отдел обеспечения единства измерений физико-химических и оптико-физических величин | Газоанализатор портативный | BW Solo | BW Solo Standar | от 0 до 30 % об.; от 0 до 2000 ppm | ± 5 %; ± 10 % | 12 | 1 655 |  | Нет |  | Да |  | Нет | 79342-20 | Нет | Нет | Цена за 1 измерительный канал. Поверка на оборудовании ФБУ УРАЛТЕСТ по каналам измерения: кислород, сероводород, оксид углерода, водород, аммиак, оксид/диоксид азота, диоксид серы
316000108850 | 4501 Отдел обеспечения единства измерений физико-химических и оптико-физических величин | Газоанализатор портативный | ЭКОЛАБ | - | - | - | 12 | 1 655 |  | Нет |  | Нет |  | Нет | 56938-14 | Нет | Нет | Цена указана за 1 канал. При проведении поверки на оборудовании ФБУ УРАЛТЕСТ - поверяемые компоненты согласовывать с отделом 4501
316000108851 | 4501 Отдел обеспечения единства измерений физико-химических и оптико-физических величин | Газоанализатор портативный модели | GX-3R | - | от 0 до 25 % об.; от 0 до 50 % НКПР, от 0 до 500 ppm | ± 10 % | 12 | 1 655 |  | Нет |  | Да |  | Нет | 76196-19 | Нет | Нет | Цена указана за 1 канал. Поверка на оборудовании ФБУ УРАЛТЕСТ возможна только по каналам: CH4, H2, C3H8, O2, H2S, CO, SO2, NO2, CL2, NH3
316000108852 | 4501 Отдел обеспечения единства измерений физико-химических и оптико-физических величин | Газоанализатор | Drager Рас | Drager Pac 6500, Pac 6500, Pac 8000, Pac 8500 | от 0 до 25 % об.; от 0 до 2000 ppm | ± 20 % | 12 | 1 655 |  | Нет |  | Да |  | Нет | 72996-18 | Нет | Нет | Цена за 1 измерительный канал. На обрудовании ФБУ "УРАЛТЕСТ" возможна поверка только по каналам измерения: CO, H2S, O2, SO2, Cl2, CO2, NH3, NO, NO2,
316000108853 | 4501 Отдел обеспечения единства измерений физико-химических и оптико-физических величин | Газоанализатор кислорода портативный | ПГК-06 | мод. ПГК-06-5, ПГК-06-5Т, ПГК-06-5Р1, ПГК-06-5Р2, ПГК-06-5Р1Т, ПГК-06-5Р2Т | от 0 до 5 % об. | +/- 0,2 % об. | 12 | 1 655 |  | Нет |  | Да |  | Нет | 15936-08 | Нет | Нет | Поверка на оборудовании ФБУ УРАЛТЕСТ проводится только в диапазоне измерения кислорода от 0 до 5 % об., каналы измерения давления и температуры поверяются отделом 4600.
316000108854 | 4501 Отдел обеспечения единства измерений физико-химических и оптико-физических величин | Газоанализатор персональный | GX-2003 | - | от 0 до 40 % об.; от 0 до 100 % НКПР | ± 0,3 об%; ± 5% НКПР (от 0 до 100 % НКПР); ± 5 об% (от 0 до 100 об %) | 12 | 1 655 |  | Нет |  | Да |  | Нет | 28147-04 | Нет | Нет | Цена указана за 1 измерительный канал
316000108855 | 4501 Отдел обеспечения единства измерений физико-химических и оптико-физических величин | Газоанализатор переносной | "Quintox" KM 9106 | - | от 0 до 10000 ppm, от 0 до 25 % об. | ± 10 % | 12 | 1 979 |  | Нет |  | Да |  | Нет | 14419-06 | Нет | Нет | Цена указана за 1 канал.
316000108856 | 4501 Отдел обеспечения единства измерений физико-химических и оптико-физических величин | Газоанализатор портативный одноканальный | Tango TX1 | - | от 0 до 1000 ppm | ± 20 % | 12 | 1 655 |  | Нет |  | Да |  | Нет | 77844-20 | Нет | Нет | Цена указана за 1 канал. Поверка на обоурдовании ФБУ УРАЛТЕСТ возможна по всем измеряемым компонентам.
316000108857 | 4501 Отдел обеспечения единства измерений физико-химических и оптико-физических величин | Газоанализатор | ФП34 | - | от 0 до 120 мг/м3; от 0 до 100 % об. | ± 7,5 мг/м3; ± 25 % | 12 | 1 655 |  | Нет |  | Да |  | Нет | 64863-20 | Нет | Нет | Цена указана за 1 измерительный канал
316000108858 | 4501 Отдел обеспечения единства измерений физико-химических и оптико-физических величин | Газоанализатор | ТОП-СЕНС | мод. ТОП-СЕНС 210, ТОП-СЕНС 260, ТОП-СЕНС 310, ТОП-СЕНС 360, ТОП-СЕНС, 380, ТОП-СЕНС 510, ТОП-СЕНС 610, ТОП-СЕНС 10 N, ТОП-СЕНС 500, ТОП-СЕНС 1000, ТОП-СЕНС 4100 G, ТОП-СЕНС 4100 S, ТОП-СЕНС F, ТОП-СЕНС N | от 0 до 30 % об.; от 0 до 5000 ppm, от 0 до 100 % НКПР | ± 0,5 % об.; ± 20 % | 12 | 1 655 |  | Нет |  | Да |  | Нет | 89438-23 | Нет | Нет | Цена за 1 измерительный канал. Поверка на оборудовании ФБУ УРАЛТЕСТ по каналам измерения: водород, метан, пропан, диоксид углерода, кислород, оксид углерода, сероводород, оксид азота, диоксид азота, диоксид серы, аммиак, хлористый водород, фтористый водород, хлор, ЛОС по изобутилену, сумма углеводородов по (метану, пропану)
316000108859 | 4501 Отдел обеспечения единства измерений физико-химических и оптико-физических величин | Газоанализатор портативный | Drager X-am 5000 тип MQG 0010, Drager X-am 5600 тип MQG 0100 | - | от 0 до 50 % НКПР; от 0 до 25 % об., от 0 до 2000 мг/м3 | ± 5 % НКПР; ± 20 % | 12 | 1 655 |  | Нет |  | Да |  | Нет | 72958-18 | Нет | Нет | Цена за 1 измерительный канал. Каналы на метан, пропан, водород, гексан, кислород, оксид углерода, сероводород, диоксид серы, диоксид азота, сумма углеводородов (в пересчете на пропан, метан, гексан), хлор, оксид азота, изобутилен, поверяются на оборудовании ФБУ УРАЛТЕСТ.
316000108860 | 4501 Отдел обеспечения единства измерений физико-химических и оптико-физических величин | Газоанализатор переносной | ЗАХАР-04 | - | от 0 до 30 %; от 0 до 50 % НКПР; от 0 до 1000 ppm | +/- 5 % +/- 3 % об. | 12 | 1 655 |  | Нет |  | Да |  | Нет | 82144-21 | Нет | Нет | Цена указана за 1 канал
316000108861 | 4501 Отдел обеспечения единства измерений физико-химических и оптико-физических величин | Газоанализатор взрывоопасных и токсичных газов | СИГНАЛ-44 | исп. Сигнал-44-X-X | от 0 до 50% НКПР; от 0 до 250 мг/м3; от 0 до 30 % об. | ±5% НКПР; ± (5+0,25-Свх) % | 12 | 1 979 |  | Нет |  | Да |  | Нет | 78481-20 | Нет | Нет | Цена указана за 1 измерительный канал.
316000108862 | 4501 Отдел обеспечения единства измерений физико-химических и оптико-физических величин | Газоанализатор непрерывного определения метана | ГНОМ 1 | - | от 0 до 2,5 % об. | ± 0,2 % об. | 12 | 1 225 |  | Нет |  | Да |  | Нет | 22491-02 | Нет | Нет | Предоставлять прибор с зарядным устройством.
316000108863 | 4501 Отдел обеспечения единства измерений физико-химических и оптико-физических величин | Газоанализатор портативный многоканальный | Tetra, Tetra 3, GasPro | - | от 0 до 50 % НКПР; от 0 до 25 % об., от 0 до 2000 ppm | ± 5 % НКПР; ± 20 % | 12 | 1 655 |  | Нет |  | Да |  | Нет | 54136-13 | Нет | Нет | Цена за 1 измерительный канал. Поверка на оборудовании ФБУ УРАЛТЕСТ по каналам измерения: водород, метан, пропан, гексан, бутан, изобутилен, диоксид углерода, кислород, оксид углерода, сероводород, оксид азота, диоксид азота, диоксид серы, аммиак, хлористый водород, фтористый водород, хлор, сумма углеводородов по (метану, пропану, гексану, изобутилену)
316000108864 | 4501 Отдел обеспечения единства измерений физико-химических и оптико-физических величин | Газоанализатор портативный | HardGas | HardGas X1, HardGas X4, HardGas Х6, HardGas S1, HardGas S4 | от 0 до 50 % НКПР; от 0 до 30 % об., от 0 до 2329 мг/м3, от 0 до 1000 ppm | ± 5 % НКПР; ± 20 % | 12 | 1 655 |  | Нет |  | Да |  | Нет | 91609-24 | Нет | Нет | Цена за 1 измерительный канал. Поверка на оборудовании ФБУ УРАЛТЕСТ по каналам измерения: водород, метан, пропан, диоксид углерода, кислород, оксид углерода, сероводород, оксид азота, диоксид азота, диоксид серы, аммиак, хлористый водород, фтористый водород, хлор, сумма углеводородов по (метану, пропану, гексану, изобутилену), фирмальдегид
316000108865 | 4501 Отдел обеспечения единства измерений физико-химических и оптико-физических величин | Газоанализатор многокомпонентный | МАГ-6 | мод. МАГ-6 П, МАГ-6 Щ, МАГ-6 С, МАГ-6 Т | от 0 до 100 % об.; от 0 до 500 мг/м3; | ±1,0 % (об.д.); ± 20,0 % отн | 12 | 1 655 |  | Нет |  | Да |  | Нет | 86393-22 | Нет | Нет | Цена указана за 1 канал.
316000108867 | 4501 Отдел обеспечения единства измерений физико-химических и оптико-физических величин | Анализатор калибровочный | Citrex H4 | - | Диапазон измерения кислорода, от 0 до 100 % об. | ± 1,0 %. | 12 | 1 979 |  | Нет |  | Да |  | Нет | 54548-13 | Нет | Нет
316000108868 | 4501 Отдел обеспечения единства измерений физико-химических и оптико-физических величин | Газоанализатор портативный | Сенсон-В 8000 | - | от 0 до 100 % НКПР; от 0 до 30 % об.; от 0 до 2000 ppm | ± 5 % НКПР; ± 20 %; ± 20 ppm | 12 | 1 979 |  | Нет |  | Да |  | Нет | 81084-20 | Нет | Нет | Цена за 1 измерительный канал. Поверка на оборудовании ФБУ УРАЛТЕСТ по каналам измерения: водород, метан, пропан, диоксид углерода, кислород, оксид углерода, сероводород, оксид азота, диоксид азота, диоксид серы, аммиак, хлористый водород, фтористый водород, хлор, сумма углеводородов по (метану, пропану, гексану, изобутилену), формальдегид
316000108869 | 4501 Отдел обеспечения единства измерений физико-химических и оптико-физических величин | Газоанализатор | АНКАТ-64М3.2 | АНКАТ-64М3.2-20, АНКАТ-64М3.2-21, АНКАТ-64М3.2-22, АНКАТ-64М3.2-23, АНКАТ-64М3.2-24, АНКАТ-64М3.2-25, АНКАТ-64М3.2-26, АНКАТ-64М3.2-27, АНКАТ-64М3.2-28, АНКАТ-64М3.2-29, АНКАТ-64М3.2-30, АНКАТ-64М3.2-31, АНКАТ-64М3.2-32, АНКАТ-64М3.2-33, АНКАТ-64М3.2-34 | от 0 до 200 мг/м3, от 0 до 30 % об., от 0 до 99 % НКПР | ± 5 % НКПР; ± 0,9 %; ± 25 % | 12 | 1 655 |  | Нет |  | Да |  | Нет | 86024-22 | Нет | Нет | Цена указана за 1 измерительный канал. Поверка на оборудовании ФБУ "УРАЛТЕСТ" возможна по всем измеряемым компонентам, кроме HCN (цианистый водород)
316000108870 | 4501 Отдел обеспечения единства измерений физико-химических и оптико-физических величин | Газоанализатор портативный | "КОМПАКТ" | мод. "КОМПАКТ 1", "КОМПАКТ 2", "КОМПАКТ 3", "КОМПАКТ 4" | от 0 до 2000 мг/м3; от 0 до 50 % НКПР; от 0 до 30 % об. | ± 5 % НКПР; ± 10 % | 12 | 1 655 |  | Нет |  | Да |  | Нет | 70024-17 | Нет | Нет | Цена указана за 1 измерительный канал. Поверка на оборудовании ФБУ "УРАЛТЕСТ" возможна по всем измеряемым компонентам
316000108871 | 4501 Отдел обеспечения единства измерений физико-химических и оптико-физических величин | Газосигнализатор | ГСМ | мод. ГСМ-03, ГСМ-05, ГСМ-08 | от 0 до 50 % НКПР | ± 5 % НКПР | 12 | 1 979 |  | Нет |  | Да |  | Нет | 19605-16 | Нет | Нет | Цена указана за 1 измерительный канал
316000108872 | 4501 Отдел обеспечения единства измерений физико-химических и оптико-физических величин | Газоанализатор | Oxybaby | модели M+, 6.0 | от 0 до 100 % об. | ± 2,0 % | 12 | 1 655 |  | Нет |  | Да |  | Нет | 81804-21 | Нет | Нет | Цена указана за 1 канал
316000108873 | 4501 Отдел обеспечения единства измерений физико-химических и оптико-физических величин | Газоанализатор | "OXYBABY" | модели М+i O2/CO2; 6.0 O2/CO2; M+P O2/CO2 | от 0 до 100 % об. | ± 2,0 % | 12 | 1 655 |  | Нет |  | Нет |  | Нет | 59931-15 | Нет | Нет | Цена указана за 1 канал
316000108874 | 4501 Отдел обеспечения единства измерений физико-химических и оптико-физических величин | Газоанализатор | "OXYBABY" | модели М O2/CO2; М+ O2/CO2; V O2/CO2; 6.0 O2/CO2 | от 0 до 100 % об. | ± 2,0 % | 12 | 1 655 |  | Нет |  | Да |  | Нет | 40471-09 | Нет | Нет | Цена указана за 1 канал
316000108875 | 4501 Отдел обеспечения единства измерений физико-химических и оптико-физических величин | Газоанализатор | ФП22 | - | СН4: 0-2,5 % С3Н8: 0-1,0 %; H2: 0-2,0% | ± 0,22 % ± 0,08 %; ± 0,20 % | 12 | 1 225 |  | Нет |  | Да |  | Нет | 45203-25 | Нет | Нет | Стоимость указана за 1 канал
316000108876 | 4501 Отдел обеспечения единства измерений физико-химических и оптико-физических величин | Газоанализатор | МЕГЕОН | мод. 08101, 08103, 08105, 08106, 08107, 08108, 08201, 08205, 08206, 08207, 08208, 08180, 08190 | от 0 до 999 ppm; от 0 до 30 % об., от 0 до 100 % НКПР | ± 15 % | 12 | 1 655 |  | Нет |  | Да |  | Нет | 93332-24 | Нет | Нет | Цена указана за 1 канал. Поверка на оборудовании ФБУ Уралтест возможна по всем каналам КРОМЕ O3 (озон)
316000200100 | 4501 Отдел обеспечения единства измерений физико-химических и оптико-физических величин | Датчик горючих газов | ДМС 03 |  | от 0 до 2,5 % об.; от 5 до 100 % об. | ± 3 % об. | 12 | 1 655 |  | Нет |  | Да |  | Нет | 33877-07 | Нет | Нет
316000200400 | 4501 Отдел обеспечения единства измерений физико-химических и оптико-физических величин | Датчик токсичных газов | СДТГ |  | от 0 до 25 % об. | ± (0,5 + 0,1Свх) % об. | 12 | 1 655 |  | Нет |  | Да |  | Нет | 37260-10 | Нет | Нет
316000200500 | 4501 Отдел обеспечения единства измерений физико-химических и оптико-физических величин | Датчик оксида углерода стационарный | СДОУ 01 |  | от 0 до 50 ppm | ± (2 + 0,1Свх) ppm | 12 | 1 655 |  | Нет |  | Да |  | Нет | 46045-10 | Нет | Нет
316000200600 | 4501 Отдел обеспечения единства измерений физико-химических и оптико-физических величин | Датчик-газоанализатор | ДАК |  | от 0 до 100 % НКПР | ± 5 % НКПР | 12 | 1 979 |  | Нет |  | Да |  | Нет | 25645-07 | Нет | Нет | Поверка в ФБУ "УРАЛТЕСТ" на метан, пропан.
316000200700 | 4501 Отдел обеспечения единства измерений физико-химических и оптико-физических величин | Датчик-газоанализатор термомагнитный | ДАМ | - | от 0 до 20 % об. | ± 5 % | 12 | 1 979 |  | Нет |  | Да |  | Нет | 24047-11 | Нет | Нет | Поверка на оборудовании "Уралтест" только на O2/N2 0-30%, H2/N2 0-3%, H2/Air 0-1%, H2/O2 0-2%, O2/H2 0-1%, CO2 0-20%
316000200800 | 4501 Отдел обеспечения единства измерений физико-химических и оптико-физических величин | Датчик-сигнализатор термохимический | ДАТ |  | от 0 до 50 % НКПР | ± 5 % НКПР | 12 | 1 979 |  | Нет |  | Да |  | Нет | 24051-02 | Нет | Нет
316000200900 | 4501 Отдел обеспечения единства измерений физико-химических и оптико-физических величин | Датчик-газоанализатор | ДАХ-М |  | от 0 до 2000 мг/м3 | ± 5 мг/м3; ± 25 % | 12 | 1 979 |  | Нет |  | Да |  | Нет | 33749-07 | Нет | Нет | Поверка в ФБУ "УРАЛТЕСТ" на оксид углерода, сероводород, диоксид серы, кислород, диоксид азота, аммиак.
316000201000 | 4501 Отдел обеспечения единства измерений физико-химических и оптико-физических величин | Датчик оптический инфракрасный | Drager | Polytron IR | от 0 до 4,4 % об.; от 0 до 100 % НКПР | ± 5 % НКПР; ± 10 % | 12 | 1 979 |  | Нет |  | Да |  | Нет | 46044-10 | Нет | Нет
316000201100 | 4501 Отдел обеспечения единства измерений физико-химических и оптико-физических величин | Датчик оптический инфракрасный | Drager | мод. Polytron 2IR исп. 334 | от 0 до 4,4 % об.; от 0 до 100 % НКПР | ± 5 % НКПР; ± 10 % | 12 | 1 979 |  | Нет |  | Да |  | Нет | 46044-10 | Нет | Нет
316000201200 | 4501 Отдел обеспечения единства измерений физико-химических и оптико-физических величин | Датчик оптический инфракрасный | Drager | мод. Polytron 2IR исп. 340 | от 0 до 4,4 % об.; от 0 до 100 % НКПР | ± 5 % НКПР; ± 10 % | 12 | 1 979 |  | Нет |  | Да |  | Нет | 46044-10 | Нет | Нет
316000201300 | 4501 Отдел обеспечения единства измерений физико-химических и оптико-физических величин | Датчик оптический инфракрасный | Drager | PIR 3000 исп. ITR00xx | от 0 до 4,4 % об.; от 0 до 100 % НКПР | ± 5 % НКПР; ± 10 % | 12 | 1 979 |  | Нет |  | Да |  | Нет | 46044-10 | Нет | Нет | поверяемые компоненты согласовывать с поверителями
316000201400 | 4501 Отдел обеспечения единства измерений физико-химических и оптико-физических величин | Датчик оптический инфракрасный | Drager | PIR 3000 исп. IDS00x2 | от 0 до 4,4 % об.; от 0 до 100 % НКПР | ± 5 % НКПР; ± 10 % | 12 | 1 979 |  | Нет |  | Да |  | Нет | 46044-10 | Нет | Нет | поверяемые компоненты согласовывать с поверителями
316000201500 | 4501 Отдел обеспечения единства измерений физико-химических и оптико-физических величин | Датчик оптический инфракрасный | Drager | PIR 7000 исп. 334 | от 0 до 4,4 % об.; от 0 до 100 % НКПР | ± 5 % НКПР; ± 10 % | 12 | 1 979 |  | Нет |  | Да |  | Нет | 46044-10 | Нет | Нет | поверяемые компоненты согласовывать с поверителями
316000201600 | 4501 Отдел обеспечения единства измерений физико-химических и оптико-физических величин | Датчик оптический инфракрасный | Drager | PIR 7000 исп. 341 | от 0 до 4,4 % об.; от 0 до 100 % НКПР | ± 5 % НКПР; ± 10 % | 12 | 1 979 |  | Нет |  | Да |  | Нет | 46044-10 | Нет | Нет | поверяемые компоненты согласовывать с поверителями
316000201700 | 4501 Отдел обеспечения единства измерений физико-химических и оптико-физических величин | Датчик оптический инфракрасный | Drager | Polytron FX IR | от 0 до 4,4 % об.; от 0 до 100 % НКПР | ± 5 % НКПР; ± 10 % | 12 | 1 979 |  | Нет |  | Да |  | Нет | 46044-10 | Нет | Нет
316000201800 | 4501 Отдел обеспечения единства измерений физико-химических и оптико-физических величин | Датчик оптический инфракрасный | Drager | Polytron 2 XP Ex IR | от 0 до 4,4 % об.; от 0 до 100 % НКПР | ± 5 % НКПР; ± 10 % | 12 | 1 979 |  | Нет |  | Да |  | Нет | 46044-10 | Нет | Нет
316000201900 | 4501 Отдел обеспечения единства измерений физико-химических и оптико-физических величин | Датчик оптический инфракрасный | Drager | PIR 7200 | от 0 до 30 % об. | ± 15 %; ± 15 % | 12 | 1 979 |  | Нет |  | Да |  | Нет | 46044-10 | Нет | Нет | поверяемые компоненты согласовывать с поверителями
316000202000 | 4501 Отдел обеспечения единства измерений физико-химических и оптико-физических величин | Датчик оптический инфракрасный | Drager | Polytron IR CO2 | от 0 до 30 % об. | ± 15 %; ± 15 % | 12 | 1 979 |  | Нет |  | Да |  | Нет | 46044-10 | Нет | Нет
316000202100 | 4501 Отдел обеспечения единства измерений физико-химических и оптико-физических величин | Датчик оптический инфракрасный | Drager | Polytron IR Ex | от 0 до 4,4 % об.; от 0 до 100 % НКПР | ± 5 % НКПР; ± 10 % | 12 | 1 979 |  | Нет |  | Да |  | Нет | 46044-10 | Нет | Нет
316000202200 | 4501 Отдел обеспечения единства измерений физико-химических и оптико-физических величин | Датчик горючих газов термокаталитический | Drager | Polytron Ex | от 0 до 60 % НКПР | ± 5 % НКПР | 12 | 1 979 |  | Нет |  | Да |  | Нет | 38669-08 | Нет | Нет
316000202300 | 4501 Отдел обеспечения единства измерений физико-химических и оптико-физических величин | Датчик горючих газов термокаталитический | Drager | Polytron Ex R | от 0 до 60 % НКПР | ± 5 % НКПР | 12 | 1 979 |  | Нет |  | Да |  | Нет | 38669-08 | Нет | Нет
316000202400 | 4501 Отдел обеспечения единства измерений физико-химических и оптико-физических величин | Датчик горючих газов термокаталитический | Drager | Polytron FX | от 0 до 60 % НКПР | ± 5 % НКПР | 12 | 1 979 |  | Нет |  | Да |  | Нет | 38669-08 | Нет | Нет
316000202500 | 4501 Отдел обеспечения единства измерений физико-химических и оптико-физических величин | Датчик горючих газов термокаталитический | Drager | Polytron 2 XP Ex | от 0 до 60 % НКПР | ± 5 % НКПР | 12 | 1 979 |  | Нет |  | Да |  | Нет | 38669-08 | Нет | Нет
316000202600 | 4501 Отдел обеспечения единства измерений физико-химических и оптико-физических величин | Датчик горючих газов термокаталитический | Drager | PEX 3000 | от 0 до 60 % НКПР | ± 5 % НКПР | 12 | 1 979 |  | Нет |  | Да |  | Нет | 38669-08 | Нет | Нет | по поверяемым компонентам согласовывать с поверителями
316000202700 | 4501 Отдел обеспечения единства измерений физико-химических и оптико-физических величин | Датчик горючих газов инфракрасный | PIR 3000 |  | от 0 до 100 % НКПР | ± 5 % НКПР; ± 10 % | 12 | 1 979 |  | Нет |  | Да |  | Нет | 35245-07 | Нет | Нет
316000202800 | 4501 Отдел обеспечения единства измерений физико-химических и оптико-физических величин | Датчик горючих и токсичных газов стационарный | Sensepoint |  | от 0 до 25 % об.; от 0 до 1000 ppm | ± 20 %; ± 20 % | 12 | 1 979 |  | Нет |  | Да |  | Нет | 43117-09 | Нет | Нет | Каналы на метан, пропан, водород, кислород, оксид углерода, сероводород, оксид/диоксид азота поверяются на оборудовании УРАЛТЕСТ.
316000202900 | 4501 Отдел обеспечения единства измерений физико-химических и оптико-физических величин | Датчик горючих и токсичных газов стационарный | Sensepoint Plus |  | от 0 до 25 % об.; от 0 до 1000 ppm | ± 20 %; ± 20 % | 12 | 1 979 |  | Нет |  | Да |  | Нет | 43117-09 | Нет | Нет | Каналы на метан, пропан, водород, кислород, оксид углерода, сероводород, оксид/диоксид азота поверяются на оборудовании УРАЛТЕСТ.
316000203000 | 4501 Отдел обеспечения единства измерений физико-химических и оптико-физических величин | Датчик горючих и токсичных газов стационарный | Sensepoint Pro |  | от 0 до 25 % об.; от 0 до 1000 ppm | ± 20 %; ± 20 % | 12 | 1 979 |  | Нет |  | Да |  | Нет | 43117-09 | Нет | Нет | Каналы на метан, пропан, водород, кислород, оксид углерода, сероводород, оксид/диоксид азота поверяются на оборудовании УРАЛТЕСТ.
316000203100 | 4501 Отдел обеспечения единства измерений физико-химических и оптико-физических величин | Датчик горючих и токсичных газов стационарный | Sensepoint RFD |  | от 0 до 25 % об.; от 0 до 1000 ppm | ± 20 %; ± 20 % | 12 | 1 979 |  | Нет |  | Да |  | Нет | 43117-09 | Нет | Нет | Каналы на метан, пропан, водород, кислород, оксид углерода, сероводород, оксид/диоксид азота поверяются на оборудовании УРАЛТЕСТ.
316000203200 | 4501 Отдел обеспечения единства измерений физико-химических и оптико-физических величин | Датчик горючих и токсичных газов стационарный | Sensepoint XCD |  | от 0 до 25 % об.; от 0 до 1000 ppm | ± 20 %; ± 20 % | 12 | 1 979 |  | Нет |  | Да |  | Нет | 43117-09 | Нет | Нет | Каналы на метан, пропан, водород, кислород, оксид углерода, сероводород, оксид/диоксид азота поверяются на оборудовании УРАЛТЕСТ.
316000203300 | 4501 Отдел обеспечения единства измерений физико-химических и оптико-физических величин | Датчик горючих и токсичных газов стационарный | Signalpoint |  | от 0 до 25 % об.; от 0 до 1000 ppm | ± 20 %; ± 20 % | 12 | 1 979 |  | Нет |  | Да |  | Нет | 43117-09 | Нет | Нет | Каналы на метан, пропан, водород, кислород, оксид углерода, сероводород, оксид/диоксид азота поверяются на оборудовании УРАЛТЕСТ.
316000203400 | 4501 Отдел обеспечения единства измерений физико-химических и оптико-физических величин | Датчик горючих и токсичных газов стационарный | Signalpoint Pro |  | от 0 до 25 % об.; от 0 до 1000 ppm | ± 20 %; ± 20 % | 12 | 1 979 |  | Нет |  | Да |  | Нет | 43117-09 | Нет | Нет | Каналы на метан, пропан, водород, кислород, оксид углерода, сероводород, оксид/диоксид азота поверяются на оборудовании УРАЛТЕСТ.
316000203500 | 4501 Отдел обеспечения единства измерений физико-химических и оптико-физических величин | Датчик диоксида углерода оптический | ИГМ-0171 |  | от 0 до 10000 ppm | ± (50 + 0,005Свх) ppm | 12 | 1 979 |  | Нет |  | Да |  | Нет | 25297-03 | Нет | Нет
316000203600 | 4501 Отдел обеспечения единства измерений физико-химических и оптико-физических величин | Датчик газоаналитический | OLCT, TCOD IR |  | от 0 до 100 % об.; от 0 до 100 % НКПР | ± 25 %; ± 25 % | 12 | 1 979 |  | Нет |  | Да |  | Нет | 33656-06 | Нет | Нет | Каналы на метан, пропан, водород, кислород, оксид углерода, сероводород, оксид/диоксид азота, диоксид серы, хлор поверяются на оборудовании УРАЛТЕСТ
316000203800 | 4501 Отдел обеспечения единства измерений физико-химических и оптико-физических величин | Газоанализатор | СВЕТ | - | от 0 до 100 ppm | ± 20 % | 12 | 1 655 |  | Нет |  | Да |  | Нет | 10903-02 | Нет | Нет | Поверка возможна только на территории и оборудовании заказчика.
316000203900 | 4501 Отдел обеспечения единства измерений физико-химических и оптико-физических величин | Газоанализатор | ОНИКС | - | от 0 до 500 ppm | ± 10 % | 12 | 1 655 |  | Нет |  | Да |  | Нет | 41627-09 | Нет | Нет | Поверка возможна только на территории и оборудовании заказчика.
316000204000 | 4501 Отдел обеспечения единства измерений физико-химических и оптико-физических величин | Газоанализатор кислорода | Teledyne |  | от 0 до 100 % об. | ± 25 % | 12 | 1 979 |  | Нет |  | Да |  | Нет | 37735-08 | Нет | Нет
316000204100 | 4501 Отдел обеспечения единства измерений физико-химических и оптико-физических величин | Газоанализатор (на 1 канал) | API мод. 200Е |  | от 0 до 20 ppm | ± 20 % | 12 | 1 979 |  | Нет |  | Да |  | Нет | 28384-04 | Нет | Нет
316000204200 | 4501 Отдел обеспечения единства измерений физико-химических и оптико-физических величин | Газоанализатор (на 1 канал) | XENTRA 4100 |  | от 0 до 25 % об. | ± 30 % | 12 | 1 979 |  | Нет |  | Да |  | Нет | 16161-97 | Нет | Нет
316000204300 | 4501 Отдел обеспечения единства измерений физико-химических и оптико-физических величин | Газоанализатор (на 1 канал) | XENTRA 4900 |  | от 0 до 25 % об.; от 0 до 3000 ppm | ± 10 % | 12 | 1 979 |  | Нет |  | Да |  | Нет | 16161-97 | Нет | Нет
316000204400 | 4501 Отдел обеспечения единства измерений физико-химических и оптико-физических величин | Газоанализатор (на 1 канал) | Servomex 4100 |  | от 0 до 100 % об.; от 0 до 10000 ppm | ± 25 % | 12 | 1 979 |  | Нет |  | Да |  | Нет | 16161-07 | Нет | Нет
316000204500 | 4501 Отдел обеспечения единства измерений физико-химических и оптико-физических величин | Газоанализатор (на 1 канал) | Servomex 4200 |  | от 0 до 100 % об.; от 0 до 10000 ppm | ± 25 % | 12 | 1 979 |  | Нет |  | Да |  | Нет | 16161-07 | Нет | Нет
316000204600 | 4501 Отдел обеспечения единства измерений физико-химических и оптико-физических величин | Газоанализатор (на 1 канал) | Servomex 4210 |  | от 0 до 100 % об.; от 0 до 10000 ppm | ± 25 % | 12 | 1 979 |  | Нет |  | Да |  | Нет | 16161-07 | Нет | Нет
316000204700 | 4501 Отдел обеспечения единства измерений физико-химических и оптико-физических величин | Газоанализатор (на 1 канал) | Servomex 4900 |  | от 0 до 100 % об.; от 0 до 10000 ppm | ± 25 % | 12 | 1 979 |  | Нет |  | Да |  | Нет | 16161-07 | Нет | Нет
316000204800 | 4501 Отдел обеспечения единства измерений физико-химических и оптико-физических величин | Газоанализатор (на 1 канал) | Ultramat 6 |  | от 0 до 100 % об.; от 0 до 5000 ppm | ± 25 % | 12 | 1 979 |  | Нет |  | Да |  | Нет | 24802-11 | Нет | Нет
316000204900 | 4501 Отдел обеспечения единства измерений физико-химических и оптико-физических величин | Газоанализатор (на 1 канал) | Oxymat 6 |  | от 0 до 100 % об.; от 0 до 5000 ppm | ± 25 % | 12 | 1 979 |  | Нет |  | Да |  | Нет | 24802-11 | Нет | Нет
316000205000 | 4501 Отдел обеспечения единства измерений физико-химических и оптико-физических величин | Газоанализатор (на 1 канал) | Oxymat 61 |  | от 0 до 100 % об.; от 0 до 5000 ppm | ± 25 % | 12 | 1 979 |  | Нет |  | Да |  | Нет | 24802-11 | Нет | Нет
316000205100 | 4501 Отдел обеспечения единства измерений физико-химических и оптико-физических величин | Газоанализатор (на 1 канал) | ГАММА-100 |  | от 0 до 100 % об.; от 0 до 2000 ppm | ± 10 %; ± 10 % | 12 | 1 979 |  | Нет |  | Да |  | Нет | 27813-07 | Нет | Нет
316000205200 | 4501 Отдел обеспечения единства измерений физико-химических и оптико-физических величин | Газоанализатор (на 1 канал) | Гамма ЕТ |  | от 0 до 100 мг/м3 | ± 1 мг/м3; ± 20 % | 12 | 1 979 |  | Нет |  | Да |  | Нет | 22331-07 | Нет | Нет
316000205300 | 4501 Отдел обеспечения единства измерений физико-химических и оптико-физических величин | Газоанализатор (на 1 канал) | Гамма ЕТ-01 |  | от 0 до 10000 ppm | ± 5 ppm; ± 5 % | 12 | 1 979 |  | Нет |  | Да |  | Нет | 22331-07 | Нет | Нет
316000205400 | 4501 Отдел обеспечения единства измерений физико-химических и оптико-физических величин | Газоанализатор (на 1 канал) | ГИАМ-14 |  | от 0 до 100 % об. | ± 2 % | 12 | 1 979 |  | Нет |  | Да |  | Нет | 11420-03 | Нет | Нет
316000205500 | 4501 Отдел обеспечения единства измерений физико-химических и оптико-физических величин | Газоанализатор (на 1 канал) | ГИАМ-15М |  | от 0 до 0,5 % об.; от 0 до 1000 ppm | ± 5 % | 12 | 1 979 |  | Нет |  | Да |  | Нет | 13284-03 | Нет | Нет
316000205600 | 4501 Отдел обеспечения единства измерений физико-химических и оптико-физических величин | Газоанализатор (на 1 канал) | Гиацинт |  | от 80 до 100 % об. | ± 0,5 % об. | 12 | 1 979 |  | Нет |  | Да |  | Нет | 20629-00 | Нет | Нет
316000205700 | 4501 Отдел обеспечения единства измерений физико-химических и оптико-физических величин | Система газоаналитическая (на 1 канал) | СКВА-01 |  | от 0 до 2000 мг/м3; от 0 до 50 % НКПР | ± 20 % | 12 | 1 979 |  | Нет |  | Да |  | Нет | 18168-10 | Нет | Нет
316000205800 | 4501 Отдел обеспечения единства измерений физико-химических и оптико-физических величин | Газосигнализатор (на 1 канал) | ГСМ |  | от 0 до 50 % НКПР | ± 5 % НКПР | 12 | 1 979 |  | Нет |  | Да |  | Нет | 19605-06 | Нет | Нет
316000205900 | 4501 Отдел обеспечения единства измерений физико-химических и оптико-физических величин | Газоанализатор (на 1 канал) | ГТМ-5101М |  | от 0 до 100 % об. | ± 10 % | 12 | 1 979 |  | Нет |  | Да |  | Нет | 16194-03 | Нет | Нет
316000206000 | 4501 Отдел обеспечения единства измерений физико-химических и оптико-физических величин | Газоанализатор водорода (на 1 канал) | ИНВ-8 |  | от 0 до 2,0 % об. | ± 5 % | 12 | 1 979 |  | Нет |  | Да |  | Нет | 45166-10 | Нет | Нет
316000206100 | 4501 Отдел обеспечения единства измерений физико-химических и оптико-физических величин | Анализатор следов азота | К 2001 |  | от 1 до 10 ppm | ± 2 ppm | 12 | 1 979 |  | Нет |  | Да |  | Нет | 34979-07 | Нет | Нет
316000206200 | 4501 Отдел обеспечения единства измерений физико-химических и оптико-физических величин | Газоанализатор (на 1 канал) | КГА-8 |  | от 0 до 10 % об.; от 0 до 40000 ppm | ± 15 % | 12 | 1 979 |  | Нет |  | Да |  | Нет | 14423-03 | Нет | Нет
316000206300 | 4501 Отдел обеспечения единства измерений физико-химических и оптико-физических величин | Газоанализатор | КГА-8С | - | от 0 до 21 % об.; от 0 до 10000 ppm | ± 20 ppm; ± 25 % | 12 | 1 979 |  | Нет |  | Да |  | Нет | 17247-05 | Нет | Нет | Цена указана за 1 канал
316000206400 | 4501 Отдел обеспечения единства измерений физико-химических и оптико-физических величин | Газоанализатор (на 1 канал) | Кедр М |  | от 0 до 100 % об. | ± 10 % | 12 | 1 979 |  | Нет |  | Да |  | Нет | 19853-00 | Нет | Нет
316000206500 | 4501 Отдел обеспечения единства измерений физико-химических и оптико-физических величин | Газоанализатор (на 1 канал) | МАК-2000-UMS |  | от 0 до 25 % об.; от 0 до 2000 ppm | ± 20 ppm; ± 10 %; ± 0,1 % об. | 12 | 1 979 |  | Нет |  | Да |  | Нет | 44586-10 | Нет | Нет
316000206800 | 4501 Отдел обеспечения единства измерений физико-химических и оптико-физических величин | Газоанализатор (на 1 канал) | S4100 | S4100С, S4100Т | от 0 до 100 % НКПР; от 0 до 150 мг/м3 | ± 5 % НКПР; ± 15 %; ± 3 мг/м3 | 12 | 1 979 |  | Нет |  | Да |  | Нет | 25422-08 | Нет | Нет
316000207100 | 4501 Отдел обеспечения единства измерений физико-химических и оптико-физических величин | Газоанализатор | Н-320 | Н-320, Н-320А | от 0 до 1,4 ppm | ± 25 % | 12 | 2 810,3 |  | Нет |  | Да |  | Да | 22830-08 | Нет | Нет | Стоимость поверки указана за 1 канал.
316000207200 | 4501 Отдел обеспечения единства измерений физико-химических и оптико-физических величин | Газоанализатор (на 1 канал) | ФСТ-04 |  | от 0 до 2,5 % об.; от 10 до 125 мг/м3 | ± 25 %; ± 0,25 % об. | 12 | 1 979 |  | Нет |  | Да |  | Нет | 32114-06 | Нет | Нет
316000207300 | 4501 Отдел обеспечения единства измерений физико-химических и оптико-физических величин | Газоанализатор (на 1 канал) | С-310 |  | от 0 до 2000 мкг/м3 | ± 25 % | 12 | 4 571 |  | Нет |  | Да |  | Нет | 17910-98 | Нет | Нет
316000207400 | 4501 Отдел обеспечения единства измерений физико-химических и оптико-физических величин | Газоанализатор | С-105 | С-105А, С-105Р | от 0 до 20 мг/м3 | ± 0,015 мг/м3; ± 20 % | 12 | 2 810,3 |  | Нет |  | Да |  | Да | 27864-04 | Нет | Нет | Стоимость поверки указана за 1 канал.
316000207500 | 4501 Отдел обеспечения единства измерений физико-химических и оптико-физических величин | Газоанализатор (на 1 канал) | Р-310 |  | от 0 до 2000 мкг/м3 | ± 25 % | 12 | 4 571 |  | Нет |  | Да |  | Нет | 17910-98 | Нет | Нет
316000207600 | 4501 Отдел обеспечения единства измерений физико-химических и оптико-физических величин | Газоанализатор кислорода твердоэлектролитный (на 1 канал) | ЭКОН |  | от 0 до 25 % об. | ± 2,5 % | 12 | 1 979 |  | Нет |  | Да |  | Нет | 13520-03 | Нет | Нет
316000207900 | 4501 Отдел обеспечения единства измерений физико-химических и оптико-физических величин | Газоанализатор | 310А | С-310А; Р-310А-1; Р-310А | от 0 до 2 мг/м3 | ± 25 % | 12 | 2 810,3 |  | Нет |  | Да |  | Да | 28587-09 | Нет | Нет | Стоимость поверки указана за 1 канал.
316000208000 | 4501 Отдел обеспечения единства измерений физико-химических и оптико-физических величин | Система аварийного отключения газа | САОГ |  | Порог: 10(20) % НКПР | ± 5 % НКПР | 12 | 1 979 |  | Нет |  | Да |  | Нет | 22019-11 | Нет | Нет | Стоимость указана за поверку 1 канала.
316000208100 | 4501 Отдел обеспечения единства измерений физико-химических и оптико-физических величин | Газоанализатор | СВ-320 |  | от 0 до 2 мг/м3 | ± 25 % | 12 | 2 810,3 |  | Нет |  | Да |  | Да | 20589-12 | Нет | Нет | Стоимость поверки указана за 1 канал.
316000208200 | 4501 Отдел обеспечения единства измерений физико-химических и оптико-физических величин | Система газоаналитическая (на 1 канал) | СГАЭС |  | от 0 до 3000 мг/м3; от 0 до 50 % НКПР | ± 25 % | 12 | 1 979 |  | Нет |  | Да |  | Нет | 18869-99 | Нет | Нет
316000208300 | 4501 Отдел обеспечения единства измерений физико-химических и оптико-физических величин | Газоанализатор взрывоопасных газов и паров многоканальный | "СИГМА-1М" | - | от 0 до 2,5 % об.; от 0 до 50 % НКПР | ± 20 % | 12 | 1 979 |  | Нет |  | Да |  | Нет | 20692-07 | Нет | Нет | Цена указана за 1 канал. Поверка на пары бензина по пропану возможна. Согласно приказу №1277 МП распространяется на все си находящиеся в эксплуатации.
316000208500 | 4501 Отдел обеспечения единства измерений физико-химических и оптико-физических величин | Газоанализатор промышленный (на 1 канал) | СМОК-300 |  | от 0 до 21 % об. | ± 15 % | 12 | 1 979 |  | Нет |  | Да |  | Нет | 29987-05 | Нет | Нет
316000208700 | 4501 Отдел обеспечения единства измерений физико-химических и оптико-физических величин | Газоанализатор | Флюорит-Ц |  | от 0,000001 до 100 % об. | ± 10 % | 12 | 1 979 |  | Нет |  | Да |  | Нет | 20628-00 | Нет | Нет
316000208800 | 4501 Отдел обеспечения единства измерений физико-химических и оптико-физических величин | Газоанализатор (на 1 канал) | ЭССА |  | от 0 до 30 % об.; от 0 до 50 % НКПР; от 0 до 2000 мг/м3 | ± 20 %; ± 20 % | 12 | 1 979 |  | Нет |  | Да |  | Нет | 17424-03 | Нет | Нет | Каналы на метан, пропан, водород, кислород, оксид углерода, сероводород, оксид/диоксид азота поверяются на оборудовании УРАЛТЕСТ.
316000208900 | 4501 Отдел обеспечения единства измерений физико-химических и оптико-физических величин | Сигнализатор горючих газов | Beagle RGD ME5 МР1 |  | Порог: 20 % НКПР | ± 8 % НКПР | 12 | 1 979 |  | Нет |  | Да |  | Нет | 39085-08 | Нет | Нет
316000209000 | 4501 Отдел обеспечения единства измерений физико-химических и оптико-физических величин | Сигнализатор горючих газов | Beagle RGD GP5 МР1 |  | Порог: 20 % НКПР | ± 8 % НКПР | 12 | 1 979 |  | Нет |  | Да |  | Нет | 39085-08 | Нет | Нет
316000209100 | 4501 Отдел обеспечения единства измерений физико-химических и оптико-физических величин | Сигнализатор | Domino |  | Порог: 10 % НКПР; Порог 1: 20 мг/м3; Порог 2: 100 мг/м3 | ± 5 % НКПР; ± 25 мг/м3 | 12 | 1 979 |  | Нет |  | Да |  | Нет | 31689-06 | Нет | Нет
316000209200 | 4501 Отдел обеспечения единства измерений физико-химических и оптико-физических величин | Сигнализатор | Segugio RGD | исп. RGD MET MP 1 | Порог: 20 % НКПР | ± 5 % НКПР | 12 | 1 979 |  | Нет |  | Да |  | Нет | 22510-07 | Нет | Нет
316000209201 | 4501 Отдел обеспечения единства измерений физико-химических и оптико-физических величин | Сигнализатор | Segugio RGD K MET M |  | Порог: 20 % НКПР | ± 5 % НКПР | 12 | 1 979 |  | Нет |  | Да |  | Нет | 22510-07 | Нет | Нет
316000209202 | 4501 Отдел обеспечения единства измерений физико-химических и оптико-физических величин | Сигнализатор | Segugio RGD K MET D |  | Порог: 20 % НКПР | ± 5 % НКПР | 12 | 1 979 |  | Нет |  | Да |  | Нет | 22510-07 | Нет | Нет
316000209300 | 4501 Отдел обеспечения единства измерений физико-химических и оптико-физических величин | Сигнализатор (на 1 канал) | RGI 000 |  | Порог: 20 % НКПР | ± 5 % НКПР | 12 | 1 979 |  | Нет |  | Да |  | Нет | 22509-07 | Нет | Нет
316000209400 | 4501 Отдел обеспечения единства измерений физико-химических и оптико-физических величин | Сигнализатор газов серии | RGY в комплекте с внешними сенсорами серии SGY | - | СН4: от 0 до 50 % НКПР; СО: от 0 до 200 ppm | ± 25 % | 12 | 1 979 |  | Нет |  | Да |  | Нет | 31233-11 | Нет | Нет | Цена указана за 1 датчик в комплекте с RGY. В состав сигнализатора входят типы сенсоров SGYME0V4NC, SGYME0V4ND, SGYCO0V4NC.
316000209600 | 4501 Отдел обеспечения единства измерений физико-химических и оптико-физических величин | Сигнализатор | RGD CO0 MP1 |  | "Порог 1": 20 мг/м3; "Порог 2": 100 мг/м3 | ± 5 мг/м3; ± 25 мг/м3 | 12 | 1 979 |  | Нет |  | Да |  | Нет | 20886-11 | Нет | Нет
316000209700 | 4501 Отдел обеспечения единства измерений физико-химических и оптико-физических величин | Сигнализатор RGI (на 1 канал) | RGI 000 MSX2 |  | Порог: 20 % НКПР | ± 5 % НКПР | 12 | 1 979 |  | Нет |  | Да |  | Нет | 22508-02 | Нет | Нет
316000209800 | 4501 Отдел обеспечения единства измерений физико-химических и оптико-физических величин | Сигнализатор RGI (на 1 канал) | RGI MET MSX2 |  | Порог: 20 % НКПР | ± 5 % НКПР | 12 | 1 979 |  | Нет |  | Да |  | Нет | 22508-02 | Нет | Нет
316000209900 | 4501 Отдел обеспечения единства измерений физико-химических и оптико-физических величин | Сигнализатор RGI (на 1 канал) | RGI MET MBX4 |  | Порог: 20 % НКПР | ± 5 % НКПР | 12 | 1 979 |  | Нет |  | Да |  | Нет | 22508-02 | Нет | Нет
316000210000 | 4501 Отдел обеспечения единства измерений физико-химических и оптико-физических величин | Сигнализатор (на 1 канал) | WP/DIN |  | Порог: 10(20) % НКПР | ± 5 % НКПР | 12 | 1 979 |  | Нет |  | Да |  | Нет | 33433-06 | Нет | Нет | Поверка в ФБУ "УРАЛТЕСТ" на метан, водород, пропан, оксид углерода, сероводород, окись азота, двуокись азота, двуокись серы.
316000210100 | 4501 Отдел обеспечения единства измерений физико-химических и оптико-физических величин | Сигнализатор оксида углерода | БУГ |  | "Порог 1": 20 мг/м3; "Порог 2": 100 мг/м3 | ± 5 мг/м3; ± 25 мг/м3 | 12 | 1 979 |  | Нет |  | Да |  | Нет | 24945-11 | Нет | Нет
316000210300 | 4501 Отдел обеспечения единства измерений физико-химических и оптико-физических величин | Сигнализатор газа | Х22 |  | Порог: 10 % НКПР | ± 5 % НКПР | 12 | 1 979 |  | Нет |  | Да |  | Нет | 24659-03 | Нет | Нет
316000210400 | 4501 Отдел обеспечения единства измерений физико-химических и оптико-физических величин | Сигнализатор горючих газов | СГГ6М |  | Порог: 10 % НКПР; 20 % НКПР | ± 5 % НКПР | 12 | 1 979 |  | Нет |  | Да |  | Нет | 21849-01 | Нет | Нет | Стоимость указана за прибор /Комплектность: датчик - 1 шт.
316000210500 | 4501 Отдел обеспечения единства измерений физико-химических и оптико-физических величин | Сигнализатор загазованности природным газом | СЗ-1 |  | "Порог 1": 10 % НКПР; "Порог 2" 20 % НКПР | ± 5 % НКПР | 12 | 1 979 |  | Нет |  | Да |  | Нет | 47262-11 | Нет | Нет
316000210600 | 4501 Отдел обеспечения единства измерений физико-химических и оптико-физических величин | Сигнализатор оксида углерода | СЗ-2 |  | "Порог 1": 20 мг/м3; "Порог 2": 100 мг/м3 | ± 5 мг/м3; ± 25 мг/м3 | 12 | 1 979 |  | Нет |  | Да |  | Нет | 47261-11 | Нет | Нет
316000210700 | 4501 Отдел обеспечения единства измерений физико-химических и оптико-физических величин | Сигнализатор загазованности | СИКЗ |  | Порог: 10(20) % НКПР | ± 5 % НКПР | 12 | 1 979 |  | Нет |  | Да |  | Нет | 21547-10 | Нет | Нет
316000210900 | 4501 Отдел обеспечения единства измерений физико-химических и оптико-физических величин | Сигнализатор токсичных газов | СТГ-2 |  | "Порог 1": 1 мг/м3; "Порог 2": 20 мг/м3 | ± 0,25 мг/м3; ± 5 мг/м3 | 12 | 1 979 |  | Нет |  | Да |  | Нет | 21077-01 | Нет | Нет
316000211000 | 4501 Отдел обеспечения единства измерений физико-химических и оптико-физических величин | Сигнализатор газов шлейфовый | СТГ-3 | СТГ-3-CO, СТГ-3-H2S, СТГ-3-SO2, СТГ-3-NH3-20, СТГ-3-NH3-500, СТГ-3-O2, СТГ-3-NO2, СТГ-3-Ex, СТГ-3-Cl2, СТГ-3-HCl, СТГ-3-И-CO, СТГ-3-И-H2S, СТГ-3-И-SO2, СТГ-3-И-NH3-20, СТГ-3-И-NH3-500, СТГ-3-И-O2, СТГ-3-И-NO2, СТГ-3-И-Ex, СТГ-3-И-Cl2, СТГ-3-И-HCl | от 0 до 2000 мг/м3; от 0 до 50 % НКПР | ± 25 %; ± 5 % НКПР | 12 | 1 979 |  | Нет |  | Да |  | Нет | 43130-09 | Нет | Нет | Поверка в ФБУ "УРАЛТЕСТ" на горючие газы, оксид углерода, сероводород, двуокись азота, двуокись серы, кислород, аммиак, хлор, хлороводород.
316000211100 | 4501 Отдел обеспечения единства измерений физико-химических и оптико-физических величин | Система контроля загазованности (на 1 канал) | ЭКО |  | "Порог": 20 % НКПР; "Порог 1": 20 мг/м3; "Порог 2": 100 мг/м3 | ± 5 мг/м3; ± 20 %; ± 5 % НКПР | 12 | 1 979 |  | Нет |  | Да |  | Нет | 30419-05 | Нет | Нет
316000211200 | 4501 Отдел обеспечения единства измерений физико-химических и оптико-физических величин | Устройство контроля загазованности и режимов универсальное (на 1 канал) | УКЗ-РУ |  | "Порог 1": 10 % НКПР; "Порог 2" 20 % НКПР; "Порог 1": 20 мг/м3; "Порог 2": 100 мг/м3 | ± 5 мг/м3; ± 10 мг/м3; ± 5 % НКПР | 12 | 1 979 |  | Нет |  | Да |  | Нет | 25664-13 | Нет | Нет
316000211300 | 4501 Отдел обеспечения единства измерений физико-химических и оптико-физических величин | Сигнализатор оксида углерода | СОУ-1 |  | "Порог 1": 20 мг/м3; "Порог 2": 100 мг/м3 | ± 5 мг/м3; ± 25 мг/м3 | 12 | 1 979 |  | Нет |  | Да |  | Нет | 19068-03 | Нет | Нет
316000211401 | 4501 Отдел обеспечения единства измерений физико-химических и оптико-физических величин | Сигнализатор | СТГ1 | мод. СТГ1-1ДXX | "Порог": 10(20) % НКПР; "Порог 1": 20 мг/м3; "Порог 2": 100 мг/м3 | ± 5 % НКПР; ± 5 мг/м3; ± 25 мг/м3 | 12 | 3 967 |  | Нет |  | Да |  | Нет | 21791-01 | Нет | Нет | Стоимость указана за прибор. Комплектность: датчик - 1 шт.
316000211402 | 4501 Отдел обеспечения единства измерений физико-химических и оптико-физических величин | Сигнализатор | СТГ1 | мод. СТГ1-2ДXX | "Порог": 10(20) % НКПР; "Порог 1": 20 мг/м3; "Порог 2": 100 мг/м3 | ± 5 % НКПР; ± 5 мг/м3; ± 25 мг/м3 | 12 | 5 953 |  | Нет |  | Да |  | Нет | 21791-01 | Нет | Нет | Стоимость указана за прибор. Комплектность: датчик - 2 шт.
316000211403 | 4501 Отдел обеспечения единства измерений физико-химических и оптико-физических величин | Сигнализатор оксида углерода и горючих газов | СТГ-1 | мод. СТГ-1-1 | "Порог": 10(20) % НКПР; от 0 до 200 мг/м3 | ± 5 % НКПР; ± 5 мг/м3; ± 25 % | 12 | 3 967 |  | Нет |  | Да |  | Нет | 47101-11 | Нет | Нет | Стоимость указана за прибор. Комплектность: датчик - 1 шт.
316000211404 | 4501 Отдел обеспечения единства измерений физико-химических и оптико-физических величин | Сигнализатор оксида углерода и горючих газов | СТГ-1 | мод. СТГ-1-2 | "Порог": 10(20) % НКПР; от 0 до 200 мг/м3 | ± 5 % НКПР; ± 5 мг/м3; ± 25 % | 12 | 5 953 |  | Нет |  | Да |  | Нет | 47101-11 | Нет | Нет | Стоимость указана за прибор. Комплектность: датчик - 2 шт.
316000211500 | 4501 Отдел обеспечения единства измерений физико-химических и оптико-физических величин | Сигнализатор | СВК-3М |  |  |  |  | 1 655 |  | Нет |  | Да |  | Нет |  | Да | Нет | Только калибровка; на калибровку принимаются сигнализаторы только ПОСЛЕ 1993 г.в.
316000211600 | 4501 Отдел обеспечения единства измерений физико-химических и оптико-физических величин | Газоанализатор (на 1 канал) | СЕНСИС |  | от 0 до 140000 мг/м3; от 0,1 до 95 % об | ± 10 % | 12 | 1 979 |  | Нет |  | Да |  | Нет | 37369-08 | Нет | Нет | Поверка в ФБУ "УРАЛТЕСТ" по измеряемым компонентам: азота диоксид, азота оксид, аммиак, водород, метан, сероводород, кислород (с уточнением диапазона), серы диоксид, углерода диоксид, хлор
316000211700 | 4501 Отдел обеспечения единства измерений физико-химических и оптико-физических величин | Газоанализатор | Диск-ТК |  | от 0 до 2 % об. | ± 10 % | 12 | 1 979 |  | Нет |  | Да |  | Нет | 20849-11 | Нет | Нет | Поверка на оборудовании ФБУ Уралтест возможна только на поверочный компонент водород в воздухе (H2), 0 - 2 % об., на остальные компоненты только на выезде и на оборудовании заказчика
316000211800 | 4501 Отдел обеспечения единства измерений физико-химических и оптико-физических величин | Газоанализатор (на 1 канал) | Servomex 1800 |  | от 0 до 100 % об. | ± 5 % | 12 | 1 979 |  | Нет |  | Да |  | Нет | 36109-07 | Нет | Нет
316000211900 | 4501 Отдел обеспечения единства измерений физико-химических и оптико-физических величин | Газоанализатор (на 1 канал) | Servomex 1900 |  | от 0 до 50 % об. | ± 5 % | 12 | 1 979 |  | Нет |  | Да |  | Нет | 36109-07 | Нет | Нет
316000212000 | 4501 Отдел обеспечения единства измерений физико-химических и оптико-физических величин | Газоанализатор (на 1 канал) | Servomex 2200 |  | от 0 до 100 % об. | ± 10 % | 12 | 1 979 |  | Нет |  | Да |  | Нет | 36109-07 | Нет | Нет
316000212100 | 4501 Отдел обеспечения единства измерений физико-химических и оптико-физических величин | Газоанализатор (на 1 канал) | Servomex 5100 |  | от 0 до 100 % об. | ± 3 % | 12 | 1 979 |  | Нет |  | Да |  | Нет | 36109-07 | Нет | Нет
316000212200 | 4501 Отдел обеспечения единства измерений физико-химических и оптико-физических величин | Газоанализатор (на 1 канал) | Servomex 5200 |  | от 0 до 100 % об. | ± 3 % | 12 | 1 979 |  | Нет |  | Да |  | Нет | 36109-07 | Нет | Нет
316000212300 | 4501 Отдел обеспечения единства измерений физико-химических и оптико-физических величин | Газоанализатор (на 1 канал) | Servomex 2500 |  | от 0 до 100 % об. | ± 20 % | 12 | 1 979 |  | Нет |  | Да |  | Нет | 36097-07 | Нет | Нет
316000212400 | 4501 Отдел обеспечения единства измерений физико-химических и оптико-физических величин | Газоанализатор (на 1 канал) | Servomex 2500C1 |  | от 0 до 5000 ppm | ± 12 % | 12 | 1 979 |  | Нет |  | Да |  | Нет | 36097-07 | Нет | Нет
316000212500 | 4501 Отдел обеспечения единства измерений физико-химических и оптико-физических величин | Газоанализатор (на 1 канал) | Servomex 2510 |  | от 0 до 5000 ppm | ± 15 % | 12 | 1 979 |  | Нет |  | Да |  | Нет | 36097-07 | Нет | Нет
316000212600 | 4501 Отдел обеспечения единства измерений физико-химических и оптико-физических величин | Газоанализатор (на 1 канал) | Servomex 2520 |  | от 0 до 5 % об. | ± 15 % | 12 | 1 979 |  | Нет |  | Да |  | Нет | 36097-07 | Нет | Нет
316000212700 | 4501 Отдел обеспечения единства измерений физико-химических и оптико-физических величин | Газоанализатор (на 1 канал) | Servomex 2550 |  | от 0 до 1 % об. | ± 10 % | 12 | 1 979 |  | Нет |  | Да |  | Нет | 36097-07 | Нет | Нет
316000212800 | 4501 Отдел обеспечения единства измерений физико-химических и оптико-физических величин | Газоанализатор (на 1 канал) | XENDOS 2200 | мод. 2210 | от 0 до 100 % об. | ± 15 % | 12 | 1 979 |  | Нет |  | Да |  | Нет | 28252-04 | Нет | Нет
316000212900 | 4501 Отдел обеспечения единства измерений физико-химических и оптико-физических величин | Газоанализатор (на 1 канал) | XENDOS 2200 | мод. 2213 | от 0 до 100 % об. | ± 15 % | 12 | 1 979 |  | Нет |  | Да |  | Нет | 28252-04 | Нет | Нет
316000213000 | 4501 Отдел обеспечения единства измерений физико-химических и оптико-физических величин | Газоанализатор (на 1 канал) | XENDOS 2200 | мод. 2223 | от 0 до 100 % об. | ± 15 % | 12 | 1 979 |  | Нет |  | Да |  | Нет | 28252-04 | Нет | Нет
316000213100 | 4501 Отдел обеспечения единства измерений физико-химических и оптико-физических величин | Газоанализатор (на 1 канал) | XENDOS 1800В |  | от 0 до 100 % об. | ± 5 % | 12 | 1 979 |  | Нет |  | Да |  | Нет | 16162-02 | Нет | Нет
316000213200 | 4501 Отдел обеспечения единства измерений физико-химических и оптико-физических величин | Газоанализатор (на 1 канал) | XENDOS 1900В |  | от 0 до 25 % об. | ± 5 % | 12 | 1 979 |  | Нет |  | Да |  | Нет | 16162-02 | Нет | Нет
316000213300 | 4501 Отдел обеспечения единства измерений физико-химических и оптико-физических величин | Газоанализатор (на 1 канал) | XENDOS 2500 |  | от 0 до 5000 ppm | ± 25 % | 12 | 1 979 |  | Нет |  | Да |  | Нет | 16162-02 | Нет | Нет
316000213400 | 4501 Отдел обеспечения единства измерений физико-химических и оптико-физических величин | Газоанализатор (на 1 канал) | XENDOS 2510 |  | от 0 до 200 ppm | ± 15 % | 12 | 1 979 |  | Нет |  | Да |  | Нет | 16162-02 | Нет | Нет
316000213500 | 4501 Отдел обеспечения единства измерений физико-химических и оптико-физических величин | Газоанализатор (на 1 канал) | XENDOS 2550 |  | от 0 до 500 ppm | ± 15 % | 12 | 1 979 |  | Нет |  | Да |  | Нет | 16162-02 | Нет | Нет
316000213600 | 4501 Отдел обеспечения единства измерений физико-химических и оптико-физических величин | Преобразователь измерительный | ИГМ-10 | тип ИГМ-10-1, ИГМ-10-2, ИГМ-10-3, ИГМ-10-4 | от 0 до 100 % НКПР, от 0 до 2 % об. | ± (3+0,02·Свх) % НКПР, ± (0,01+0,05·Свх) % об.д. | 12 | 1 979 |  | Нет |  | Да |  | Нет | 38637-08 | Нет | Нет | При проведении работ в ФБУ Уралтест учитывать информацию в ГРСИ. Делаем модификации ТОЛЬКО ИГМ-10-X-00 или ИГМ-10-X-01, остальные модификации прибора НЕ являются утвержденным типом СИ. Где Х - исполнение газоанализатора
316000214100 | 4501 Отдел обеспечения единства измерений физико-химических и оптико-физических величин | Датчик газовый оптический стационарный (на 1 канал) | ЭГОС-О-СН4 |  | от 0 до 4,4 % об. | ± (0,1 + 0,05Свх) % об. | 12 | 1 979 |  | Нет |  | Да |  | Нет | 33031-06 | Нет | Нет
316000214200 | 4501 Отдел обеспечения единства измерений физико-химических и оптико-физических величин | Датчик газовый оптический стационарный (на 1 канал) | ЭГОС-О-С3Н8 |  | от 0 до 1,7 % об. | ± (0,04 + 0,05Свх) % об. | 12 | 1 979 |  | Нет |  | Да |  | Нет | 33031-06 | Нет | Нет
316000214300 | 4501 Отдел обеспечения единства измерений физико-химических и оптико-физических величин | Датчик газовый оптический стационарный (на 1 канал) | ЭГОС-О-СО2 |  | от 0 до 5,0 % об. | ± (0,03 + 0,08Свх) % об. | 12 | 1 979 |  | Нет |  | Да |  | Нет | 33031-06 | Нет | Нет
316000214400 | 4501 Отдел обеспечения единства измерений физико-химических и оптико-физических величин | Датчик горючих и токсичных газов стационарный (на 1 канал) | АРЕХ |  | от 0 до 1000 ppm | ± 20 %; ± 20 % | 12 | 1 979 |  | Нет |  | Да |  | Нет | 41009-09 | Нет | Нет
316000214500 | 4501 Отдел обеспечения единства измерений физико-химических и оптико-физических величин | Датчик горючих и токсичных газов стационарный (на 1 канал) | SATELLITE ХТ |  | от 0 до 1000 ppm | ± 20 %; ± 20 % | 12 | 1 979 |  | Нет |  | Да |  | Нет | 41009-09 | Нет | Нет
316000214800 | 4501 Отдел обеспечения единства измерений физико-химических и оптико-физических величин | Анализатор кислорода |  | FGA 300, FGA 311, CGA 351, Oxy Trak 390, Oxy Trak 411 | от 0 до 100 % об. | ± 6 % | 12 | 1 979 |  | Нет |  | Да |  | Нет | 14778-06 | Нет | Нет
316000215100 | 4501 Отдел обеспечения единства измерений физико-химических и оптико-физических величин | Анализатор кислорода | TMO2 |  | от 0 до 100 % об. | ± 5 %; ± 0,2 % об. | 12 | 1 979 |  | Нет |  | Да |  | Нет | 14777-06 | Нет | Нет
316000215200 | 4501 Отдел обеспечения единства измерений физико-химических и оптико-физических величин | Анализатор кислорода | XMO2 |  | от 0 до 100 % об. | ± 5 %; ± 0,2 % об. | 12 | 1 979 |  | Нет |  | Да |  | Нет | 14777-06 | Нет | Нет
316000215300 | 4501 Отдел обеспечения единства измерений физико-химических и оптико-физических величин | Анализатор кислорода | APX |  | от 0 до 25 % об. | ± 5 %; ± 0,2 % об. | 12 | 1 979 |  | Нет |  | Да |  | Нет | 14777-06 | Нет | Нет
316000215400 | 4501 Отдел обеспечения единства измерений физико-химических и оптико-физических величин | Сигнализатор газовый | CGA |  | "Порог": 11,4 % НКПР; "Порог": 174 мг/м3 | ± 5,7 % НКПР; ± 5 мг/м3; ± 87 мг/м3 | 12 | 1 979 |  | Нет |  | Да |  | Нет | 47450-11 | Нет | Нет
316000215500 | 4501 Отдел обеспечения единства измерений физико-химических и оптико-физических величин | Сигнализатор загазованности | RGD MET MP1 с внешним сенсером метана SGA MET |  | Порог: 20 % НКПР | ± 5 % НКПР | 12 | 3 967 |  | Нет |  | Да |  | Нет | 51495-12 | Нет | Нет | Стоимость указана за прибор. Комплектность: датчик - 1 шт.
316000215600 | 4501 Отдел обеспечения единства измерений физико-химических и оптико-физических величин | Сигнализатор | RGD CO0 MP1 с внешним сенсером метана SGA MET |  | "Порог": 20 % НКПР; "Порог 1": 20 мг/м3; "Порог 2": 100 мг/м3 | ± 5 % НКПР; ± 5 мг/м3; ± 25 мг/м3 | 12 | 3 967 |  | Нет |  | Да |  | Нет | 50725-12 | Нет | Нет | Стоимость указана за прибор. Комплектность: датчик - 1 шт.
316000215700 | 4501 Отдел обеспечения единства измерений физико-химических и оптико-физических величин | Сигнализатор загазованности | СЗЦ-1 |  | Порог: 10(20) % НКПР | ± 5 % НКПР | 12 | 1 979 |  | Нет |  | Да |  | Нет | 42576-09 | Нет | Нет
316000215800 | 4501 Отдел обеспечения единства измерений физико-химических и оптико-физических величин | Сигнализатор загазованности | СЗЦ-2 |  | "Порог 1": 20 мг/м3; "Порог 2": 100 мг/м3 | ± 25 % | 12 | 1 979 |  | Нет |  | Да |  | Нет | 42576-09 | Нет | Нет
316000215900 | 4501 Отдел обеспечения единства измерений физико-химических и оптико-физических величин | Датчик метана | SGY ME0 V4 ND |  | от 0 до 50 % НКПР | ± 5 % НКПР | 12 | 1 655 |  | Нет |  | Да |  | Нет | 39086-08 | Нет | Нет
316000215901 | 4501 Отдел обеспечения единства измерений физико-химических и оптико-физических величин | Газосигнализатор | АВУС-КОМБИ-СН4 |  | Порог 1: 7 % НКПР; Порог 2: 15 % НКПР | ± 2,5 % НКПР | 12 | 1 979 |  | Нет |  | Да |  | Нет | 41708-09 | Нет | Нет
316000215902 | 4501 Отдел обеспечения единства измерений физико-химических и оптико-физических величин | Газосигнализатор | АВУС-КОМБИ-С3Н8 |  | Порог 1: 7 % НКПР; Порог 2: 15 % НКПР | ± 2,5 % НКПР | 12 | 1 979 |  | Нет |  | Да |  | Нет | 41708-09 | Нет | Нет
316000215903 | 4501 Отдел обеспечения единства измерений физико-химических и оптико-физических величин | Газосигнализатор | АВУС-КОМБИ-СО |  | Порог 1: 20 мг/м3; Порог 2: 100 мг/м3 | ± 5 мг/м3; ± 20 мг/м3 | 12 | 1 979 |  | Нет |  | Да |  | Нет | 41708-09 | Нет | Нет
316000215904 | 4501 Отдел обеспечения единства измерений физико-химических и оптико-физических величин | Сигнализатор оксида углерода | RGI CO0 L42 |  | "Порог 1": 20 мг/м3; "Порог 2": 100 мг/м3 | ± 5 мг/м3; ± 25 мг/м3 | 12 | 1 979 |  | Нет |  | Да |  | Нет | 28042-04 | Нет | Нет
316000215905 | 4501 Отдел обеспечения единства измерений физико-химических и оптико-физических величин | Датчик горючих газов интеллектуальный стационарный | ИТС |  | от 0 до 2,5 % об.; от 0 до 60 % НКПР | ± 5 % НКПР; ± 0,02 % об. | 12 | 1 655 |  | Нет |  | Да |  | Нет | 39006-08 | Нет | Нет
316000215906 | 4501 Отдел обеспечения единства измерений физико-химических и оптико-физических величин | Датчик горючих и токсичных газов интеллектуальный стационарный | ИТС2 | ИТС2-СН4-02, ИТС2-СН4-04, ИТС2-СН4-05, ИТС2-СН4-06, ИТС2-ГГ-07, ИТС2-ГГ-08, ИТС2-СХНY-09, ИТС2-СХНY- | от 0 до 100 % об.; от 0 до 100 % НКПР | ± 5 % НКПР; ± 3 % об. | 12 | 1 655 |  | Нет |  | Да |  | Нет | 51279-12 | Нет | Нет
316000215907 | 4501 Отдел обеспечения единства измерений физико-химических и оптико-физических величин | Сигнализатор газов (за 1 канал) | серии RGW в комплекте с внешними сенсорами SGW |  | СН4: от 0 до 50 % НКПР; СО: от 0 до 200 ppm | ± 25 % | 12 | 1 979 |  | Нет |  | Да |  | Нет | 52457-13 | Нет | Нет | Типы сенсоров SGWME0NX, SGWCO0NX.
316000215908 | 4501 Отдел обеспечения единства измерений физико-химических и оптико-физических величин | Газоопределитель химический и трубка индикаторная | ГХ-Е | мод. ГХ-Е СН2О-1,5; ГХ-Е С3Н4О-1,0 | от 0,25 до 1,50 мг/м3 | ±25 | 12 | 1 |  | Нет |  | Да |  | Нет | 14975-10 | Нет | Нет | Партия, подлежащая поверке составляет не более 6000 шт. на каждый определяемый компонент
316000215911 | 4501 Отдел обеспечения единства измерений физико-химических и оптико-физических величин | Сигнализатор газов (на 1 канал) | серии RGW в комплекте с внешними сенсорами SGW |  | СН4: от 0 до 50 % НКПР; СО: от 0 до 200 ppm | ПГ: ± (10 - 25) % | 12 | 1 979 |  | Нет |  | Да |  | Нет | 52457-13 | Нет | Нет | Типы сенсоров SGWME0NX, SGWCO0NX
316000215912 | 4501 Отдел обеспечения единства измерений физико-химических и оптико-физических величин | Система газоаналитическая стационарная многоканальная | МХ, WinGas |  | от 0 до 30 % об.; от 0 до 5000 ppm, от 0 до 50 % НКПР | ± 20 %; ± 20 % | 12 | 1 979 |  | Нет |  | Да |  | Нет | 18481-08 | Нет | Нет | Каналы на метан, пропан, водород, кислород, оксид углерода, сероводород, оксид/диоксид азота, диоксид серы, хлор поверяются на оборудовании УРАЛТЕСТ
316000215914 | 4501 Отдел обеспечения единства измерений физико-химических и оптико-физических величин | Газоанализатор (на 1 канал) | Комплекс измерительный СКАТ |  | от 0 до 20 мг/м3 | ± 0,015 мг/м3; ± 20 % | 12 | 4 571 |  | Нет |  | Да |  | Нет | 26524-04 | Нет | Нет
316000215915 | 4501 Отдел обеспечения единства измерений физико-химических и оптико-физических величин | Анализатор метана | ДМ-01, ДМ-02, ДМ-03 | - | от 0 до 5 % об. | ± 20 % | 12 | 1 979 |  | Нет |  | Нет |  | Нет | 39972-08 | Нет | Нет
316000215916 | 4501 Отдел обеспечения единства измерений физико-химических и оптико-физических величин | Газоанализатор (на 1 канал) | АГ 0012 |  | от 0 до 100 % об. | ± 10 %; | 12 | 1 979 |  | Нет |  | Нет |  | Нет | 11643-98 | Нет | Нет
316000215917 | 4501 Отдел обеспечения единства измерений физико-химических и оптико-физических величин | Газоанализатор оптический стационарный | ОГС-ПГП, СГС-ПГП |  | от 0 до 100 % НКПР; от 0 до 4,4 % об. | ± 5 % НКПР; ± 10 % | 12 | 1 979 |  | Нет |  | Да |  | Нет | 49128-12 | Нет | Нет | Поверка в ФБУ "УРАЛТЕСТ" на метан, пропан, гексан
316000215918 | 4501 Отдел обеспечения единства измерений физико-химических и оптико-физических величин | Сигнализатор загазованности | СЗБ-1 |  | Порог: 10 % НКПР | ± 5 % НКПР | 12 | 1 979 |  | Нет |  | Да |  | Нет | 61963-15 | Нет | Нет
316000215919 | 4501 Отдел обеспечения единства измерений физико-химических и оптико-физических величин | Газоанализатор (на 1 канал) | ФСТ-03В |  | от 0 до 2,5 % об.; от 10 до 125 мг/м3 | ± 25 %; ± 0,25 % об. | 12 | 1 979 |  | Нет |  | Да |  | Нет | 35780-07 | Нет | Нет
316000215920 | 4501 Отдел обеспечения единства измерений физико-химических и оптико-физических величин | Сигнализатор | SCACCO B10-SC01 |  | Порог: 10 % НКПР | ± 5 % НКПР | 12 | 1 979 |  | Нет |  | Да |  | Нет | 49461-12 | Нет | Нет
316000215921 | 4501 Отдел обеспечения единства измерений физико-химических и оптико-физических величин | Газоанализатор | Т100 | Т100, Т100E, Т100U, Т100EU, Т101, Т101E, Т100H, Т100EH, Т102, Т102E, Т108, 108E, Т108U, 108EU | от 0 до 20 млн-1 | ± 25 % | 12 | 1 979 |  | Нет |  | Да |  | Нет | 50500-12 | Нет | Нет
316000215922 | 4501 Отдел обеспечения единства измерений физико-химических и оптико-физических величин | Газоанализатор | Р-105 |  | от 0 до 4 мг/м3 | ± 20 % | 12 | 2 810,3 |  | Нет |  | Да |  | Да | 58650-14 | Нет | Нет | Стоимость поверки указана за 1 канал.
316000215923 | 4501 Отдел обеспечения единства измерений физико-химических и оптико-физических величин | Газоанализатор | 105 | Р-105, Н-105 | от 0 до 4 мг/м3 | ± 20 % | 12 | 2 810,3 |  | Нет |  | Да |  | Да | 66740-17 | Нет | Нет | Стоимость поверки указана за 1 канал.
316000215925 | 4501 Отдел обеспечения единства измерений физико-химических и оптико-физических величин | Газоанализатор горючих газов стационарный термокаталитический | CGS |  | от 0 до 100 % НКПР | ± 3 % НКПР; ± 5 % НКПР | 12 | 1 979 |  | Нет |  | Да |  | Нет | 32654-06 | Нет | Нет
316000215926 | 4501 Отдел обеспечения единства измерений физико-химических и оптико-физических величин | Газоанализатор углеводородных газов стационарный инфракрасный | PIRECL |  | от 0 до 100 % НКПР | ± 3 % НКПР; ± 5 % НКПР | 12 | 1 979 |  | Нет |  | Да |  | Нет | 26876-06 | Нет | Нет
316000215927 | 4501 Отдел обеспечения единства измерений физико-химических и оптико-физических величин | Сигнализатор опасных концентраций горючих газов и паров | Sieger | 5700/780, 5700/910 | от 0 до 100 % НКПР | ± 2 % НКПР; ± 1,2 % НКПР | 12 | 1 979 |  | Нет |  | Да |  | Нет | 13718-93 | Нет | Нет
316000215928 | 4501 Отдел обеспечения единства измерений физико-химических и оптико-физических величин | Сигнализатор | RGD CO0 MP1 |  | "Порог 1": 20 мг/м3; "Порог 2": 100 мг/м3 | ± 5 мг/м3; ± 25 мг/м3 | 12 | 1 979 |  | Нет |  | Да |  | Нет | 50725-12 | Нет | Нет | Цена за прибор, модификация без внешнего сенсора
316000215929 | 4501 Отдел обеспечения единства измерений физико-химических и оптико-физических величин | Сигнализатор загазованности | RGD MET MP1 |  | Порог срабатывания: 20 % НКПР | ±5 % НКПР | 12 | 1 979 |  | Нет |  | Да |  | Нет | 51495-12 | Нет | Нет | Цена за прибор, модификация без внешнего сенсора
316000215930 | 4501 Отдел обеспечения единства измерений физико-химических и оптико-физических величин | Сигнализатор горючих газов | СГГ-6М |  | Порог: 10 % НКПР; 20 % НКПР | ± 5 % НКПР | 12 | 1 979 |  | Нет |  | Да |  | Нет | 47099-11 | Нет | Нет | Стоимость указана за прибор /Комплектность: датчик - 1 шт.
316000215931 | 4501 Отдел обеспечения единства измерений физико-химических и оптико-физических величин | Сигнализатор оксида углерода | СОУ1 |  | от 0 до 200 мг/м3 | ± 5 мг/м3; ± 25 % | 12 | 1 979 |  | Нет |  | Да |  | Нет | 47100-11 | Нет | Нет
316000215932 | 4501 Отдел обеспечения единства измерений физико-химических и оптико-физических величин | Сигнализатор загазованности | RGD | исп. RGDMETMP1, RGDME5MP1 | Порог срабатывания: 20 % НКПР | ±5 % НКПР | 12 | 1 979 |  | Нет |  | Да |  | Нет | 58833-14 | Нет | Нет | Стоимость за 1 канал. Возможность комплектации как с внешним датчиком SGA, так и без него.
316000215933 | 4501 Отдел обеспечения единства измерений физико-химических и оптико-физических величин | Сигнализатор загазованности комбинированный | RGDCO0MP1 |  | "Порог 1": 20 мг/м3; "Порог 2": 100 мг/м3 | ± 5 мг/м3; ± 25 мг/м3 | 12 | 1 979 |  | Нет |  | Да |  | Нет | 68997-17 | Нет | Нет | Цена за прибор, модификация без внешнего сенсора
316000215934 | 4501 Отдел обеспечения единства измерений физико-химических и оптико-физических величин | Сигнализатор загазованности | SGY, SGW | SGY CO0 V4 NC, SGY ME0 V4 NC | СН4: от 0 до 50 % НКПР; СО: от 0 до 500 ppm | ± 20 %, ± 4 ppm, ± 5 % НКПР | 12 | 1 979 |  | Нет |  | Да |  | Нет | 58111-14 | Нет | Нет | Возможна поверка в комплекте с блоком питания и сигнализации RGY 000 MBP4
316000215935 | 4501 Отдел обеспечения единства измерений физико-химических и оптико-физических величин | Газоанализатор | Serinus 30 | - | от 0 до 200 ppm | ± 10 % | 12 | 2 810,3 |  | Нет |  | Да |  | Да | 56262-14 | Нет | Нет | Стоимость поверки указана за 1 канал.
316000215936 | 4501 Отдел обеспечения единства измерений физико-химических и оптико-физических величин | Газоанализатор | Serinus 40, Serinus 44 | - | от 0 до 20 ppm | ± 15 % | 12 | 2 810,3 |  | Нет |  | Да |  | Да | 56263-14 | Нет | Нет | Стоимость поверки указана за 1 канал.
316000215937 | 4501 Отдел обеспечения единства измерений физико-химических и оптико-физических величин | Газоанализатор | Serinus 50, Serinus 51, Serinus 55 | - | от 0 до 20 ppm | ± 20 % | 12 | 2 810,3 |  | Нет |  | Да |  | Да | 56054-13 | Нет | Нет | Стоимость поверки указана за 1 канал.
316000215938 | 4501 Отдел обеспечения единства измерений физико-химических и оптико-физических величин | Сигнализатор оксида углерода | СОУ-1 |  | "Порог 1": 20 мг/м3; "Порог 2": 100 мг/м3 | ± 5 мг/м3; ± 25 мг/м3 | 12 | 1 979 |  | Нет |  | Да |  | Нет | 19068-99 | Нет | Нет
316000215939 | 4501 Отдел обеспечения единства измерений физико-химических и оптико-физических величин | Датчик-газоанализатор | ДАК | ДАК-СО2-023, ДАК-СН4-024, ДАК-ΣСН-025, ДАК-СО2-026, ДАК-СН4-027, ДАК-ΣСН-028, ДАК-СН4-029, ДАК-ΣСН-030, ДАК-СО2-031, ДАК-СН4-032, ДАК-ΣСН-033 | от 0 до 100 % НКПР; от 0 до 10 % об. | ± 5 % НКПР; ± 1 % об. | 24 | 1 979 |  | Нет |  | Да |  | Нет | 50997-12 | Нет | Нет | На оборудовании ФБУ "УРАЛТЕСТ" возможно проведение работ по метану, пропану, диоксиду углерода (до 10 % об.)
316000215940 | 4501 Отдел обеспечения единства измерений физико-химических и оптико-физических величин | Газоанализатор | ЭССА |  | от 0 до 30 % об.; от 0 до 50 % НКПР; от 0 до 2000 мг/м3 | ± 20 %; ± 20 % | 12 | 1 979 |  | Нет |  | Да |  | Нет | 17424-09 | Нет | Нет | Цена указана за 1 измерительный канал. Поверка на оборудовании ФБУ "УРАЛТЕСТ" возможна по всем измеряемым компонентам, кроме озона
316000215941 | 4501 Отдел обеспечения единства измерений физико-химических и оптико-физических величин | Датчик-сигнализатор | ДАТ-М | ДАТ-М-01, ДАТ-М-02, ДАТ-М-03, ДАТ-М-04-IP54, ДАТ-М-05, ДАТ-М-06-IP65 | от 0 до 50 % НКПР | ± 5 % НКПР | 12 | 1 979 |  | Нет |  | Да |  | Нет | 32941-10 | Нет | Нет
316000215942 | 4501 Отдел обеспечения единства измерений физико-химических и оптико-физических величин | Датчик-сигнализатор | ДАТ-М | ДАТ-М-01, ДАТ-М-02, ДАТ-М-03, ДАТ-М-04, ДАТ-М-05, ДАТ-М-05Х, ДАТ-М-05ХН, ДАТ-М-05Г, ДАТ-М-05ГХ, ДАТ-М-05ГХН, ДАТ-М-06, ДАТ-М-06ТР, ДАТ-М-06ТРХ, ДАТ-М-06ТРХН, ДАТ-М-06Г, ДАТ-М-06ГТР, ДАТ-М-06ГТРХ, ДАТ-М-06ГТРХН | от 0 до 50 % НКПР | ± 5 % НКПР | 12 | 1 979 |  | Нет |  | Да |  | Нет | 32941-15 | Нет | Нет
316000215943 | 4501 Отдел обеспечения единства измерений физико-химических и оптико-физических величин | Газоанализатор стационарный | ЭССА |  | от 0 до 2000 мг/м3 | ± 20 % | 12 | 1 979 |  | Нет |  | Да |  | Нет | 17424-98 | Нет | Нет | Цена указана за 1 измерительный канал. Поверка на оборудовании ФБУ "УРАЛТЕСТ" возможна по всем измеряемым компонентам.
316000215944 | 4501 Отдел обеспечения единства измерений физико-химических и оптико-физических величин | Датчик-сигнализатор | ДАТ-М | мод. ДАТ-М-01, ДАТ-М-02, ДАТ-М-03, ДАТ-М-04, ДАТ-М-05, ДАТ-М-06 | от 0 до 50 % НКПР | ± 5 % НКПР | 12 | 1 979 |  | Нет |  | Да |  | Нет | 32941-06 | Нет | Нет
316000215945 | 4501 Отдел обеспечения единства измерений физико-химических и оптико-физических величин | Датчик-газоанализатор | ДАК | мод. ДАК-CH4-100В | от 0 до 100 % НКПР | ± 5 % НКПР | 12 | 1 979 |  | Нет |  | Да |  | Нет | 44255-10 | Нет | Нет | Поверка в ФБУ "УРАЛТЕСТ" на метан, пропан.
316000215946 | 4501 Отдел обеспечения единства измерений физико-химических и оптико-физических величин | Газоанализатор | ГАММА-100 |  | от 0 до 30 % об., от 0 до 2000 ppm | ± 10 %, ± 5 %, | 12 | 1 979 |  | Нет |  | Да |  | Нет | 27813-11 | Нет | Нет | Цена за 1 измерительный канал. Поверка на оборудовании ФБУ УРАЛТЕСТ по каналам измерения: кислород от 0 до 30 % об.), оксид углерода, диоксид углерода (от 0 до 10 % об.), водород, метан
316000215947 | 4501 Отдел обеспечения единства измерений физико-химических и оптико-физических величин | Сигнализатор оксида углерода | RGD CO0 MP1 |  | "Порог 1": 20 мг/м3; "Порог 2": 100 мг/м3 | ± 5 мг/м3; ± 25 мг/м3 | 12 | 1 979 |  | Нет |  | Да |  | Нет | 20886-06 | Нет | Нет
316000215948 | 4501 Отдел обеспечения единства измерений физико-химических и оптико-физических величин | Датчик газов электрохимический | Drager Polytron 3000/ Drager Polytron 7000 |  | от 0 до 25 % об, от 0 до 5000 ppm | ± 5 %; ± 20 % | 12 | 1 979 |  | Нет |  | Да |  | Нет | 57311-14 | Нет | Нет | Поверка на оборудовании ФБУ УРАЛТЕСТ по каналам измерения: кислород, оксид углерода, сероводород, оксид азота, диоксид азота, хлористый водород, хлор, диоксид серы, водород, аммиак
316000215949 | 4501 Отдел обеспечения единства измерений физико-химических и оптико-физических величин | Датчик оптический инфракрасный | Drager | мод. Polytron IR (2 IR), PIR 3000, PIR 7000, PIR 7200 | от 0 до 4,4 % об.; от 0 до 100 % НКПР | ± 5 % НКПР; ± 10 % | 12 | 1 979 |  | Нет |  | Да |  | Нет | 53981-13 | Нет | Нет | Цена указана за 1 прибор. Первичная поверка возможна на оборудовании ФБУ УРАЛТЕСТ только по каналам измерения: метан (от 0 до 100 % НКПР), пропан (от 0 до 100 % НКПР), гексан (от 0 до 100 % НКПР) для PIR7000/3000/2IR, CO2 (от 0 до 10 % об.) для PIR7200. Периодическая поверка на оборудовании ФБУ Уралтест возможна только по тем каналам, указанным в МП (которые можно поверить с учетом поправочного коэффициента поверочного компонента метан или пропан)
316000215950 | 4501 Отдел обеспечения единства измерений физико-химических и оптико-физических величин | Газоанализатор | ГТВ-1101 В3 |  | от 0 до 100 % об. | ± 10 % | 12 | 1 979 |  | Нет |  | Да |  | Нет | 16570-03 | Нет | Нет | Цена за 1 измерительный канал. Поверка на оборудовании ФБУ "УРАЛТЕСТ" возможна по водороду (до 3 % об.), диоксиду углерода (до 20 % об.)
316000215951 | 4501 Отдел обеспечения единства измерений физико-химических и оптико-физических величин | Газоанализатор | КГА-8EC | - | от 0 до 21 % об.; от 0 до 10000 ppm | ± 20 ppm; ± 25 % | 12 | 1 979 |  | Нет |  | Да |  | Нет | 55953-13 | Нет | Нет | Цена за 1 измерительный канал. Поверка на оборудовании ФБУ "УРАЛТЕСТ" возможна по всем компонентам.
316000215952 | 4501 Отдел обеспечения единства измерений физико-химических и оптико-физических величин | Датчик-газоанализатор | ДАК |  | от 0 до 100 % НКПР | ± 5 % НКПР | 12 | 1 979 |  | Нет |  | Да |  | Нет | 25645-05 | Нет | Нет | Поверка на оборудовании ФБУ "УРАЛТЕСТ" возможна по метану, пропану, диоксиду углерода.
316000215953 | 4501 Отдел обеспечения единства измерений физико-химических и оптико-физических величин | Газоанализатор | ГТВ-1101ВЗ-А |  | от 0 до 100 % об. | ± 10 % | 12 | 1 979 |  | Нет |  | Да |  | Нет | 28375-07 | Нет | Нет | Цена за 1 измерительный канал. Поверка на оборудовании ФБУ "УРАЛТЕСТ" возможна по водороду (до 3 % об.), диоксиду углерода (до 20 % об.)
316000215954 | 4501 Отдел обеспечения единства измерений физико-химических и оптико-физических величин | Сигнализатор | RGD | RGD MET MP 1 | Порог: 20 % НКПР | ± 8 % НКПР | 12 | 1 979 |  | Нет |  | Да |  | Нет | 22510-02 | Нет | Нет
316000215955 | 4501 Отдел обеспечения единства измерений физико-химических и оптико-физических величин | Датчик горючих газов | Drager | PEX 3000, Polytron FX, Polytron 2XP Ex | от 0 до 50 % НКПР | ± 5 % НКПР | 12 | 1 979 |  | Нет |  | Да |  | Нет | 57257-14 | Нет | Нет | Цена за 1 прибор. Поверка на оборудовании ФБУ УРАЛТЕСТ по каналам измерения: метан, пропан, водород, гексан (от 0 до 50 % НКПР)
316000215956 | 4501 Отдел обеспечения единства измерений физико-химических и оптико-физических величин | Система газоаналитическая | Polytron-Regard | Polytron, REGARD-1, UniGARD, REGARD-1-SE-Ex, UniGARD-SE-Ex, QuadGard, REGARD 2400, REGARD 2410, REGARD3900/3910/3920, REGARD | от 0 до 100 % НКПР; от 0 до 30 % об.; от 0 до 5000 ppm | ± 5 % НКПР; ± 25 % | 12 | 1 979 |  | Нет |  | Да |  | Нет | 54235-13 | Нет | Нет | Цена за 1 измерительный канал. Поверка на оборудовании ФБУ УРАЛТЕСТ по каналам измерения: водород (от 0 до 50 % НКПР), метан (от 0 до 100 % НКПР), пропан (от 0 до 100 % НКПР), гексан (от 0 до 100 % НКПР) для PIR7000/3000/2IR, CO2 (от 0 до 10 % об.) для PIR7200, кислород, оксид углерода, сероводород.
316000215957 | 4501 Отдел обеспечения единства измерений физико-химических и оптико-физических величин | Сигнализатор | RGY 000 MBP4 | - | от 0 до 50 % НКПР, от 0 до 200 ppm | ± 10 %, ± 25 % | 12 | 1 979 |  | Нет |  | Да |  | Нет | 31233-06 | Нет | Нет | Цена указана за 1 датчик. Датчики указанные в ГРСИ, модификаций: SGYMETV4NC, SGYCO0V4NC
316000215958 | 4501 Отдел обеспечения единства измерений физико-химических и оптико-физических величин | Газоанализатор | ГТМ-5101М |  | от 0 до 100 % об. | ± 10 % | 12 | 1 979 |  | Нет |  | Нет |  | Нет | 16194-97 | Нет | Нет
316000215959 | 4501 Отдел обеспечения единства измерений физико-химических и оптико-физических величин | Газоанализатор | Ultramat / Oxymat 6, Oxymat 61 |  | 0 до 100 % об.; от 0 до 5000 ppm | ± 25 % | 12 | 1 979 |  | Нет |  | Да |  | Нет | 24802-03 | Нет | Нет
316000215960 | 4501 Отдел обеспечения единства измерений физико-химических и оптико-физических величин | Газоанализатор | АНКАТ-500 |  | от 0 до 100 % об. | ± 10 % | 12 | 1 979 |  | Нет |  | Да |  | Нет | 34943-07 | Нет | Нет
316000215961 | 4501 Отдел обеспечения единства измерений физико-химических и оптико-физических величин | Газоанализатор | ГАММА-100 |  | от 0 до 30 % об., от 0 до 2000 ppm | ± 10 %, ± 5 % | 12 | 1 979 |  | Нет |  | Да |  | Нет | 60152-15 | Нет | Нет | Цена за 1 измерительный канал. Поверка на оборудовании ФБУ УРАЛТЕСТ по каналам измерения: кислород от 0 до 30 % об.), оксид углерода, диоксид углерода (от 0 до 10 % об.), водород, метан
316000215962 | 4501 Отдел обеспечения единства измерений физико-химических и оптико-физических величин | Газоанализатор стационарный со сменным сенсором взрывозащищенный | ССС-903 | мод. ССС-903, ССС-903М | от 0 до 30 % об, от 0 до 707 ppm | ± 25 мг/м3, ± 25 % | 12 | 1 979 |  | Нет |  | Да |  | Нет | 69131-17 | Нет | Нет | Поверка на оборудовании ФБУ УРАЛТЕСТ по всем измерительным каналам, кроме: С2Н2, i-С4Н8, С2Н4, С6Н6, СН3SН, С2Н5SН, НF
316000215963 | 4501 Отдел обеспечения единства измерений физико-химических и оптико-физических величин | Газоанализатор | СПЕКТР | мод. 1/Х/Х, 2/0/Х, 3/Х/Х | от 0 до 100 % НКПР; от 0 до 5 % об. | ± 10 % НКПР; ± 1 % об. | 12 | 1 979 |  | Нет |  | Да |  | Нет | 53283-13 | Нет | Нет | На оборудовании ФБУ "УРАЛТЕСТ" возможно проведение работ по метану, пропану, диоксиду углерода (до 10 % об.)
316000215964 | 4501 Отдел обеспечения единства измерений физико-химических и оптико-физических величин | Система газоаналитическая (на 1 канал) | СГАЭС-ТГ |  | от 0 до 4,4 % о.д.; от 0 до 100 % НКПР | ± 5 % НКПР; ± 10 % НКПР | 12 | 1 979 |  | Нет |  | Да |  | Нет | 28041-08 | Нет | Нет
316000215965 | 4501 Отдел обеспечения единства измерений физико-химических и оптико-физических величин | Газоанализатор углеводородных газов стационарный инфракрасный | PIR 9400 |  | от 0 до 100 % НКПР | ± 3 % НКПР; ± 5 % НКПР | 12 | 1 979 |  | Нет |  | Да |  | Нет | 32635-06 | Нет | Нет
316000215966 | 4501 Отдел обеспечения единства измерений физико-химических и оптико-физических величин | Система аварийного отключения газа | САОГ |  | Порог: 10% НКПР | ± 5 % НКПР | 12 | 1 979 |  | Нет |  | Да |  | Нет | 22019-01 | Нет | Нет | Стоимость указана за поверку 1 канала.
316000215967 | 4501 Отдел обеспечения единства измерений физико-химических и оптико-физических величин | Сигнализатор природного газа | СЗ-1 |  | "Порог 1": 10 % НКПР; "Порог 2" 20 % НКПР | ± 5 % НКПР | 12 | 1 979 |  | Нет |  | Да |  | Нет | 32972-06 | Нет | Нет
316000215968 | 4501 Отдел обеспечения единства измерений физико-химических и оптико-физических величин | Сигнализатор загазованности природным газом | СЗ-1, исп. Г, ГТ, Д |  | "Порог 1": 10 % НКПР; "Порог 2" 20 % НКПР | ± 5 % НКПР | 12 | 1 979 |  | Нет |  | Да |  | Нет | 35781-07 | Нет | Нет
316000215969 | 4501 Отдел обеспечения единства измерений физико-химических и оптико-физических величин | Сигнализатор загазованности оксидом углерода | СЗ-2, исп. Д и В |  | "Порог 1": 20 мг/м3; "Порог 2": 100 мг/м3 | ± 5 мг/м3; ± 25 мг/м3 | 12 | 1 979 |  | Нет |  | Да |  | Нет | 35782-08 | Нет | Нет
316000215970 | 4501 Отдел обеспечения единства измерений физико-химических и оптико-физических величин | Сигнализатор горючих газов | Beagle RGD | RGD ME5 MP1 | Порог: 20 % НКПР | ± 8 % НКПР | 12 | 1 979 |  | Нет |  | Да |  | Нет | 39085-13 | Нет | Нет | поверка на оборудовании ФБУ "УРАЛТЕСТ" только модификации RGD ME5 MP1
316000215971 | 4501 Отдел обеспечения единства измерений физико-химических и оптико-физических величин | Газоанализатор | СВЕТ | - | от 0 до 1000 ppm | ± 25 % | 12 | 1 655 |  | Нет |  | Да |  | Нет | 10903-87 | Нет | Нет | Поверка возможна только на территории и оборудовании заказчика.
316000215972 | 4501 Отдел обеспечения единства измерений физико-химических и оптико-физических величин | Газоанализатор кислорода | Флюорит |  |  |  | 12 | 1 979 |  | Нет |  | Да |  | Нет | 4875-75 | Нет | Нет
316000215973 | 4501 Отдел обеспечения единства измерений физико-химических и оптико-физических величин | Датчик-газоанализатор | ДАК | ДАК-СН4, ДАК-С6Н14, ДАК-ΣCH, ДАК-СО2 | от 0 до 100 % НКПР; от 0 до 20 % | ± (2,5+0,05*Свх) % НКПР; ± 1,0 % | 24 | 1 979 |  | Нет |  | Да |  | Нет | 60749-15 | Нет | Нет
316000215974 | 4501 Отдел обеспечения единства измерений физико-химических и оптико-физических величин | Сигнализатор загазованности природным газом | СЗ-1А | исп. СЗ-1-1АГ, СЗ-1-1АВ | "Порог": 10 % НКПР | ± 5 % НКПР | 12 | 1 979 |  | Нет |  | Да |  | Нет | 56849-14 | Нет | Нет
316000215975 | 4501 Отдел обеспечения единства измерений физико-химических и оптико-физических величин | Газоанализатор | ГАММА-100 |  | от 0 до 100 % об.; от 0 до 2000 ppm | ± 10 %; ± 10 % | 12 | 1 979 |  | Нет |  | Да |  | Нет | 27813-04 | Нет | Нет
316000215976 | 4501 Отдел обеспечения единства измерений физико-химических и оптико-физических величин | Сигнализатор загазованности | СЗ-1 | мод. СЗ-1-2Г, СЗ-1-1Г, СЗ-1-1Д, СЗ-1-2Д, СЗ-1-1В, СЗ-1-2В | "Порог 1": 10 % НКПР; "Порог 2" 20 % НКПР | ± 5 % НКПР | 12 | 1 979 |  | Нет |  | Да |  | Нет | 22633-02 | Нет | Нет
316000215977 | 4501 Отдел обеспечения единства измерений физико-химических и оптико-физических величин | Сигнализатор оксида углерода | СЗ-2 |  | 1 порог: 20 мг/м3; 2 порог: 100 мг/м3 | ±10 мг/м3. | 12 | 1 979 |  | Нет |  | Да |  | Нет | 32940-06 | Нет | Нет
316000215978 | 4501 Отдел обеспечения единства измерений физико-химических и оптико-физических величин | Датчик-газоанализатор термомагнитный | ДАМ |  |  |  | 12 | 1 979 |  | Нет |  | Да |  | Нет | 24047-06 | Нет | Нет
316000215979 | 4501 Отдел обеспечения единства измерений физико-химических и оптико-физических величин | Сигнализатор загазованности оксидом углерода | СЗ-2А | исп. СЗ-2-2АГ, СЗ-2-2АВ | Массовая концентрация оксида углерода, вызывающая срабатывание сигнализатора, мг/м3 20, 100 | мг/м3: ± 5 ; ±25 | 12 | 1 979 |  | Нет |  | Да |  | Нет | 56850-14 | Нет | Нет
316000215980 | 4501 Отдел обеспечения единства измерений физико-химических и оптико-физических величин | Сигнализатор загазованности | СИКЗ |  | Порог: 10(20) % НКПР | ± 5 % НКПР | 12 | 1 979 |  | Нет |  | Да |  | Нет | 21547-06 | Нет | Нет
316000215981 | 4501 Отдел обеспечения единства измерений физико-химических и оптико-физических величин | Прибор для приготовления газовоздушных смесей | ОО-4 |  | от 0,1 до 2,5 %; от 0,1 до 1,0 % | ± 0,25 %; ± 0,10 % | 12 | 1 979 |  | Нет |  | Да |  | Нет | 37314-08 | Нет | Нет
316000215982 | 4501 Отдел обеспечения единства измерений физико-химических и оптико-физических величин | Сигнализатор загазованности бытовой | СЗ-Б |  | "Порог 1": 10 % НКПР; "Порог 2" 20 % НКПР | ± 5 % НКПР | 12 | 1 979 |  | Нет |  | Да |  | Нет | 69545-17 | Нет | Нет
316000215983 | 4501 Отдел обеспечения единства измерений физико-химических и оптико-физических величин | Газоанализатор горючих газов | ТГА | PIRECL | от 0 до 100 % НКПР | ± 3 % НКПР; ± 5 % НКПР | 12 | 1 979 |  | Нет |  | Да |  | Нет | 44416-10 | Нет | Нет
316000215984 | 4501 Отдел обеспечения единства измерений физико-химических и оптико-физических величин | Газоанализатор оптический стационарный | ОГС-ПГП/М |  |  |  | 36 | 1 979 |  | Нет |  | Да |  | Нет | 74126-19 | Нет | Нет
316000215985 | 4501 Отдел обеспечения единства измерений физико-химических и оптико-физических величин | Газоанализатор | модели 2700 |  | от 0 до 25 %; от 0 до 10000 ppm | ± 10 % | 12 | 1 979 |  | Нет |  | Да |  | Нет | 21242-06 | Нет | Нет | Стоимость указана за один канал
316000215986 | 4501 Отдел обеспечения единства измерений физико-химических и оптико-физических величин | Анализатор кислорода газовый | Oxymat 64 |  | от 0 до 10 % об. | ± 25 % | 12 | 1 979 |  | Нет |  | Да |  | Нет | 41714-09 | Нет | Нет
316000215987 | 4501 Отдел обеспечения единства измерений физико-химических и оптико-физических величин | Преобразователь измерительный | ИГМ-10-Х-11, ИГМ-10-Х-20, ИГМ-10-Х-22 |  | от 0 до 100 % НКПР | ±2 %НКПР +0,03 ∙ С | 24 | 1 979 |  | Нет |  | Да |  | Нет | 67141-17 | Нет | Нет | Цена указана за 1 прибор.
316000215988 | 4501 Отдел обеспечения единства измерений физико-химических и оптико-физических величин | Газоанализатор | ГТМ-5101М | мод. ГТМ-5101М-В | от 0 до 21 % об. | ± 2,5 % | 12 | 1 979 |  | Нет |  | Да |  | Нет | 16194-03 | Нет | Нет | Поверка на оборудовании ФБУ Уралтест возможна только по ПГС O2/N2 в диапазоне от 0 до 21 % об.
316000215989 | 4501 Отдел обеспечения единства измерений физико-химических и оптико-физических величин | Система газоаналитическая (на 1 канал) | GasGard XL |  | от 0 до 4,4 % о.д.; от 0 до 100 % НКПР | ± 5 % НКПР | 12 | 1 979 |  | Нет |  | Да |  | Нет | 60757-15 | Нет | Нет | CН4
316000215990 | 4501 Отдел обеспечения единства измерений физико-химических и оптико-физических величин | Комплекс измерительный | "СКАТ" |  | от 0 до 50 мг/м3 | ± 0,01 мг/м3; ± 20 % | 12 | 4 569 |  | Нет |  | Да |  | Нет | 26524-09 | Нет | Нет
316000215991 | 4501 Отдел обеспечения единства измерений физико-химических и оптико-физических величин | Сигнализатор горючих газов | СГГ-6 | мод.01, 02 | Порог: 10 % НКПР; 20 % НКПР | ± 5 % НКПР | 12 | 1 979 |  | Нет |  | Нет |  | Нет | 16259-97 | Нет | Нет | Стоимость указана за прибор /Комплектность: датчик - 1 шт.
316000215992 | 4501 Отдел обеспечения единства измерений физико-химических и оптико-физических величин | Датчик термокаталитический | Polytron ND Ex | Polytron ND Ex | от 0 до 50 % НКПР, объемной доли 0…2,2 % | ± 5 % НКПР | 12 | 1 979 |  | Нет |  | Да |  | Нет | 22782-02 | Нет | Нет | Цена указана за 1 канал (СН4)
316000215993 | 4501 Отдел обеспечения единства измерений физико-химических и оптико-физических величин | Газоанализатор диоксида углерода | ПКУ-4 | мод. ПКУ-4 В, ПКУ-4 Н, ПКУ-4 /Х | от 0 до 10 % об. | ± (0,1+0,05*Свх) % об. | 12 | 1 979 |  | Нет |  | Да |  | Нет | 62127-15 | Нет | Нет
316000215994 | 4501 Отдел обеспечения единства измерений физико-химических и оптико-физических величин | Сигнализатор загазованности серии | SY | исп. SYCN0x000ySE, SYMN0x000ySE, SYGN0x000ySE | от 0 до 50 % НКПР; от 0 до 500 ppm | ± 5 % НКПР; ± 15 % | 12 | 1 979 |  | Нет |  | Да |  | Нет | 69391-17 | Нет | Нет
316000215995 | 4501 Отдел обеспечения единства измерений физико-химических и оптико-физических величин | Газоанализатор | Геолан-ХХХ | мод. где Х: 1-переносной, 2-стационарный; Х: Д-диффузионный, П-с принудительной подачей газа; Х: В-взрывозащищенное | от 0,1 до 21 % об., от 0 до 1000 мг/м3 | ± 0,2 %; ± 20 % | 12 | 1 979 |  | Нет |  | Да |  | Нет | 60202-15 | Нет | Нет | Цена за 1 измерительный канал. Поверка на оборудовании ФБУ УРАЛТЕСТ по каналам измерения: метан (от 0 до 50 % НКПР 0-2,2 % об), кислород до 21 % об., оксид углерода, сероводород, оксид азота, диоксид азота, диоксид серы, аммиак, формальдегид, хлористый водород, пропан, гексан, хлор, диоксид углерода до 5 % об, водород
316000215996 | 4501 Отдел обеспечения единства измерений физико-химических и оптико-физических величин | Газоанализатор электронный портативный | ДМ | мод. ДМ-01, ДМ-03 | от 0 до 2,2 % об. | ± 0,2 % | 12 | 1 979 |  | Нет |  | Нет |  | Нет | 66000-16 | Нет | Нет
316000215997 | 4501 Отдел обеспечения единства измерений физико-химических и оптико-физических величин | Анализатор микропримесей азота в аргоне | SERVOPRO Plasma k2001 |  | 0-1000 ppm | ± 15 % | 3 года | 1 979 |  | Нет |  | Нет |  | Нет | 47544-11 | Нет | Нет
316000215998 | 4501 Отдел обеспечения единства измерений физико-химических и оптико-физических величин | Газоанализатор | AC32е | мод. AC32е, AC32е/CNH3 | от 0 до 10 ppm | +/- 15 % | 12 | 2 810,3 |  | Нет |  | Да |  | Нет | 75643-19 | Нет | Нет | Цена указана за 1 прибор.
316000215999 | 4501 Отдел обеспечения единства измерений физико-химических и оптико-физических величин | Газоанализатор | AF22е | мод. AF22е, AF22е/СH2S, AF22е/СTRS | от 0 до 10 ppm | +/- 20 % | 12 | 2 810,3 |  | Нет |  | Да |  | Нет | 72008-18 | Нет | Нет | Цена указана за 1 прибор.
316000216000 | 4501 Отдел обеспечения единства измерений физико-химических и оптико-физических величин | Газоанализатор портативный многоканальный | GMI | мод. GT и PS200 | от 0 до 25 % об.; от 0 до 1000 ppm, от 0 до 100 % НКПР | ± 0,6 % об, ± 20 %, ± 5 % НКПР | 12 | 1 979 |  | Нет |  | Да |  | Нет | 53300-13 | Нет | Нет | Цена за 1 измерительный канал.
316000216001 | 4501 Отдел обеспечения единства измерений физико-химических и оптико-физических величин | Сигнализатор опасных концентраций горючих и токсичных газов | Sieger | 5701/ 910/911 | от 0 до 100 % НКПР | ± 5 % НКПР | 12 | 1 979 |  | Нет |  | Да |  | Нет | 15821-96 | Нет | Нет
316000216002 | 4501 Отдел обеспечения единства измерений физико-химических и оптико-физических величин | Газоанализатор | MultiGAS OxyPRO | мод. O2, O2/CO2, WELD O2/CO2 | от 0 до 100 % об | ± 0.5 %; ± 5 % | 12 | 1 979 |  | Нет |  | Да |  | Нет | 73214-18 | Нет | Нет | Поверка на оборудовании ФБУ УРАЛТЕСТ возможна только в ограниченном объеме по каналу кислорода
316000216004 | 4501 Отдел обеспечения единства измерений физико-химических и оптико-физических величин | Газоанализатор | XMTC | . | водород в азоте от 0 до 2 % об, водород в воздухе от 0 до 2 % об, диоксид углерода в азоте от 0 до 5 | ±5 % | 12 | 1 979 |  | Нет |  | Нет |  | Нет | 51455-12 | Нет | Нет | Поверка на оборудовании ФБУ УРАЛТЕСТ возможна только на измеряемые компоненты и диапазоны: водород H2 в азоте 0…2, водород H2 в воздухе 0…2, диоксид CO2 углерода в азоте 0…5, диоксид углерода в воздухе CO2 0…5
316000216005 | 4501 Отдел обеспечения единства измерений физико-химических и оптико-физических величин | Газоанализатор кислорода | O2X1 | . | от 0 до 25 % об. | ±25 | 12 | 1 979 |  | Нет |  | Да |  | Нет | 46042-10 | Нет | Нет
316000216006 | 4501 Отдел обеспечения единства измерений физико-химических и оптико-физических величин | Газоанализатор | ИГМ-014 | . | от 0 до 5,0 % об. | ± (50 + 0,005Сх) ppm | 12 | 1 979 |  | Нет |  | Да |  | Нет | 19436-00 | Нет | Нет
316000216007 | 4501 Отдел обеспечения единства измерений физико-химических и оптико-физических величин | Датчик газоаналитический | Oldham | OLC 10/100 (в комплекте с блоком WB), OLCT 10, OLCT 20, OLCT IR, OLCT 60/IR/XPIR, OLCT 80/IR/XPIR, OLCT 100/IS/HT/XP/XPIR, OLCT 200, CTX 300/IR, iTrans2 | от 0 до 50 % НКПР, от 0 до 10 % об.; от 0 до 5000 ppm | +/- 5 %, +/- 20 % | 12 | 1 979 |  | Нет |  | Нет |  | Нет | 61404-15 | Нет | Нет | При приеме прибора уточнять у поверителя о возможности поверки, т.к. в описании типа указан большой перечень компонентов (делаем не все)
316000216008 | 4501 Отдел обеспечения единства измерений физико-химических и оптико-физических величин | Газоанализатор | ИГМ-014 | исп. ИГМ-014-1-XX, ИГМ-014-2-XX, ИГМ-014-3-XX | от 0 до 20,0 % об. | ± (0,05 + 0,05*Сх) | 12 | 1 979 |  | Нет |  | Да |  | Нет | 19436-06 | Нет | Нет
316000216009 | 4501 Отдел обеспечения единства измерений физико-химических и оптико-физических величин | Газоанализатор стационарный со сменным сенсором взрывозащищенный | ССС-903МT | - | от 0 до 30 % об., от 0 до 100 % НКПР | 25 %, 5 % НКПР | 12 | 1 979 |  | Нет |  | Да |  | Нет | 65124-16 | Нет | Нет | МПИ: 1 год - для газоанализаторов с преобразователями газовыми ПГТ-903У, ПГЭ-903У, ПГФ-903У; 3 года - с преобразователями ПГО-903У. Поверяемые компоненты уточнять у поверителя.
316000216010 | 4501 Отдел обеспечения единства измерений физико-химических и оптико-физических величин | Анализатор кислорода | O2X1 | - | 0…1 %; 0…10 %, 0…25 %, 0…100 млн^(-1); 0…1000 млн^(-1); 0…10000 млн^(-1). | ±6 %; ±3 % | 12 | 1 979 |  | Нет |  | Да |  | Нет | 51353-12 | Нет | Нет
316000216011 | 4501 Отдел обеспечения единства измерений физико-химических и оптико-физических величин | Газоанализатор | Thermo Scientific | мод. 60i | от 0 до 10000 ppm, от 0 до 25 % об. | +/- 15 % | 12 | 1 979 |  | Нет |  | Нет |  | Нет | 68152-17 | Нет | Нет | Цена указана за 1 канал. На данный момент на оборудовании ФБУ УРАЛТЕСТ невозможна поверка до февраля 2023 года по измеряемым компонентам CO2 до 25 % и SO2 до 10000 ppm
316000216012 | 4501 Отдел обеспечения единства измерений физико-химических и оптико-физических величин | Газоанализатор | T200, 200E, T200U, 200EU, T200M, 200EM, T200H, 200EH, T200U NOy, 200EU NOy, T200UP, T201, 201E | - | от 0 до 5000 ppm | +/- 20 % | 12 | 1 979 |  | Нет |  | Нет |  | Нет | 50501-12 | Нет | Нет | Цена указана за 1 канал. На оборудовании ФБУ УРАЛТЕСТ O3 (озон) не поверяем
316000216013 | 4501 Отдел обеспечения единства измерений физико-химических и оптико-физических величин | Анализатор углеводородов | Baseline | мод. 9000 THA, 9000 H, 9000 TCA, 9000 NMHC | от 0 до 20000 ppm, от 0 до 50 % об. | +/- 10 % | 12 | 1 979 |  | Нет |  | Нет |  | Нет | 58278-14 | Нет | Нет | Цена указана за 1 канал.На оборудовании ФБУ УРАЛТЕСТ по сумме оксидов углерода не поверим (СО/СО2).
316000216014 | 4501 Отдел обеспечения единства измерений физико-химических и оптико-физических величин | Газоанализатор | T300, 300E, T300U, 300EU, T300M, 300EM, T360, 360E, T360U, 360EU, T360M, 360EM | - | от 0 до 5000 ppm | +/- 15 % | 12 | 1 979 |  | Нет |  | Да |  | Нет | 50457-12 | Нет | Нет | Цена указана за 1 канал. N2O (закись азота) не поверяем
316000216015 | 4501 Отдел обеспечения единства измерений физико-химических и оптико-физических величин | Сигнализатор загазованности | СЗ-1, СЗ-2 | СЗ-1.1, СЗ-1.2, СЗ-1.2М, СЗ-2.2, СЗ-2.2М | "Порог 1": 10 % НКПР; "Порог 2" 20 % НКПР; "Порог 1": 20 мг/м3; "Порог 2" 100 мг/м3 | ± 5 % НКПР; ± 5 мг/м3; ± 5 мг/м3 | 12 | 1 979 |  | Нет |  | Да |  | Нет | 67651-17 | Нет | Нет | цена указана за 1 прибор
316000216016 | 4501 Отдел обеспечения единства измерений физико-химических и оптико-физических величин | Сигнализатор загазованности природным газом | СЗ-1ДЛВ-420К | . | от 0 до 50 % НКПР | ±5 % НКПР | 12 | 1 979 |  | Нет |  | Да |  | Нет | 71331-18 | Нет | Нет
316000216017 | 4501 Отдел обеспечения единства измерений физико-химических и оптико-физических величин | Газоанализатор | Кедр 1А | - | 0-100 % об. | ± 2 % | 12 | 1 979 |  | Нет |  | Нет |  |  | 20371-08 | Нет | Нет | Цена указана за 1 канал. При проведении поверки на оборудовании ФБУ УРАЛТЕСТ - поверяемые компоненты и диапазоны измерений согласовывать с отделом 4501
316000216018 | 4501 Отдел обеспечения единства измерений физико-химических и оптико-физических величин | Газоанализатор многокомпонентный | АНГОР-С | - | 0-100 % об. | ± 10 % | 12 | 1 979 |  | Нет |  | Нет |  |  | 40610-09 | Нет | Нет | Цена указана за 1 канал.
316000216019 | 4501 Отдел обеспечения единства измерений физико-химических и оптико-физических величин | Газоанализатор | Гиацинт | - | - | - | 12 | 1 979 |  | Нет |  | Нет |  |  | 20629-00 | Нет | Нет | Цена указана за 1 канал. Поверка возможна только с применением ГСО заказчика
316000216020 | 4501 Отдел обеспечения единства измерений физико-химических и оптико-физических величин | Газоанализатор | Флюорит | - | - | - | 12 | 1 979 |  | Нет |  | Нет |  |  | 4875-89 | Нет | Нет | Цена указана за 1 канал. Поверка возможна только с применением ГСО заказчика
316000216021 | 4501 Отдел обеспечения единства измерений физико-химических и оптико-физических величин | Газоанализатор | ПЭМ-4М | - | 0-21 % об. | ± 4 % | 12 | 1 979 |  | Нет |  | Нет |  |  | 60400-15 | Нет | Нет | Цена указана за 1 канал
316000216022 | 4501 Отдел обеспечения единства измерений физико-химических и оптико-физических величин | Система газоаналитическая многоканальная | RM-580 | - | - | - | 12 | 1 979 |  | Нет |  | Нет |  |  | 42570-09 | Нет | Нет | Цена указана за 1 канал. При проведении поверки на оборудовании ФБУ УРАЛТЕСТ - поверяемые компоненты и диапазоны измерений согласовывать с отделом 4501
316000216023 | 4501 Отдел обеспечения единства измерений физико-химических и оптико-физических величин | Газоанализатор | МАРК-2010 | - | от 0 до 25 % об. | ± (0,01 + 0,04А) | 12 | 1 979 |  | Нет |  | Да |  | Нет | 76493-19 | Нет | Нет
316000216024 | 4501 Отдел обеспечения единства измерений физико-химических и оптико-физических величин | Газоанализатор | EH7000 | - | от 0 до 100 % об. | ± 10 % | 12 | 1 979 |  | Нет |  | Да |  | Нет | 69936-17 | Нет | Нет | Поверка на оборудовании ФБУ УРАЛТЕСТ возможна только по согласованию с поверителями измеряемого компонента и диапазона измерений.
316000216025 | 4501 Отдел обеспечения единства измерений физико-химических и оптико-физических величин | Газоанализатор кислорода твердоэлектролитный | "ЭКОН" | - | от 0,1 до 25 % об. | ± 2,5 % | 12 | 1 979 |  | Нет |  | Да |  | Нет | 13520-09 | Нет | Нет | Стоимость указана за 1 анализируемый прибором поддиапазон
316000216026 | 4501 Отдел обеспечения единства измерений физико-химических и оптико-физических величин | Газоанализатор | ЕН2000 | - | от 0 до 100 % | ± 2 % | 12 | 1 979 |  | Нет |  | Да |  | Нет | 48823-11 | Нет | Нет | Цена указана за 1 канал, поверка на оборудовании ФБУ Уралтест возможна по измерительным каналам: СО, СО2, СН4, SO2, NH3, NO
316000216027 | 4501 Отдел обеспечения единства измерений физико-химических и оптико-физических величин | Комплекс газоаналитический | СГК-52М | - | от 0 до 0,2 % об. | ± 12 % | 12 | 1 979 |  | Нет |  | Да |  | Нет | 50329-12 | Нет | Нет
316000216028 | 4501 Отдел обеспечения единства измерений физико-химических и оптико-физических величин | Анализатор следовых количеств азота в аргоне | 1200 | 1202-А и 1202-B | от 0 до 200 млн-1 | ± 20 %, ± 40 % | 12 | 1 979 |  | Нет |  | Нет |  | Нет | 80037-20 | Нет | Нет | Поверка возможна только с применением ГСО заказчика
316000216029 | 4501 Отдел обеспечения единства измерений физико-химических и оптико-физических величин | Газоанализатор | ЭЛЬГАЗ | ЭЛЬГАЗ-100, ЭЛЬГАЗ-200, ЭЛЬГАЗ-300, ЭЛЬГАЗ-400, ЭЛЬГАЗ-500 | от 0 до 100 % об. | ± 0,01 % | 12 | 1 979 |  | Нет |  | Да |  | Нет | 76020-19 | Нет | Нет | Поверка на оборудовании ФБУ УРАЛТЕСТ возможна по определяемым компонентам: оксид азота, диоксид азота, аммиак, водород хлористый, кислород, сероводород, диоксид серы, оксид углерода, хлор, гексан, метан, пропан, водород
316000216030 | 4501 Отдел обеспечения единства измерений физико-химических и оптико-физических величин | Сигнализатор | Domino | исп.В10-DM01, B10-DM02, В10-DM03G | Порог: 10 % НКПР; Порог 1: 20 мг/м3; Порог 2: 100 мг/м3 | ± 5 % НКПР; ± 25 мг/м3 | 12 | 1 979 |  | Нет |  | Да |  | Нет | 31689-12 | Нет | Нет
316000216031 | 4501 Отдел обеспечения единства измерений физико-химических и оптико-физических величин | Газоанализатор | ФСТ-03В | - | от 0 до 2,5 % об.;от 0 до 1,0 % об.;от 0 до 25 % об.; от 10 до 125 мг/м3 | ± 25 %; ±0,25%; ±0,10%; ±0,5% | 12 | 1 979 |  | Нет |  | Да |  | Нет | 35780-16 | Нет | Нет | Цена за 1 измерительный канал
316000216032 | 4501 Отдел обеспечения единства измерений физико-химических и оптико-физических величин | Датчик горючих и токсичных газов | Millennium II, Millennium II Basic | - | от 0 до 1000 млн-1, от 0 до 25 % об., от 0 до 100 % НКПР | ± 20 %, +/- 5 % НКПР | 12 | 1 979 |  | Нет |  | Да |  | Нет | 67710-17 | Нет | Нет | Цена указана за 1 измерительный канал. Поверка на оборудовании ФБУ УРАЛТЕСТ возможна только по измеряемым компонентам: H2, CH4, C3H8, C6H14, H2S, CO, O2
316000216033 | 4501 Отдел обеспечения единства измерений физико-химических и оптико-физических величин | Система газоаналитическая | Polytron-Regard | Polytron, REGARD-1, UniGARD, REGARD-1-SE-Ex, UniGARD-SE-Ex, QuadGard, REGARD 2400, REGARD 2410, REGARD3900/3910/3920, REGARD | от 0 до 100 % НКПР; от 0 до 30 % об.; от 0 до 5000 ppm | ± 5 % НКПР; ± 25 % | 12 | 1 979 |  | Нет |  | Да |  | Нет | 34181-07 | Нет | Нет | Цена за 1 измерительный канал. Поверка на оборудовании ФБУ УРАЛТЕСТ по каналам измерения: водород (от 0 до 50 % НКПР), метан (от 0 до 100 % НКПР), пропан (от 0 до 100 % НКПР), гексан (от 0 до 100 % НКПР) для PIR7000/3000/2IR, CO2 (от 0 до 10 % об.) для PIR7200, кислород, оксид углерода, сероводород, оксид азота, диоксид азота, диоксид серы, аммиак, хлористый водород, фтористый водород, хлор
316000216034 | 4501 Отдел обеспечения единства измерений физико-химических и оптико-физических величин | Газоанализатор стационарный | ИГМ-12М | - | от 0 до 100 % НКПР, от 0 до 5000 ppm | ± 3 % НКПР; ± 20 % | 12 | 1 979 |  | Нет |  | Да |  | Нет | 75198-19 | Нет | Нет | Цена указана за 1 прибор. Интервал между поверками: Для газоанализаторов с оптическими сенсорами - 3 года; Для газоанализаторов с электрохимическими и фотоионизационными сенсорами - 1 год. Поверка на оборудовании ФБУ УРАЛТЕСТ по каналам измерения: водород, метан, пропан, диоксид углерода, кислород, оксид углерода, сероводород, оксид азота, диоксид азота, диоксид серы, аммиак, хлористый водород, фтористый водород, хлор, (бензин автомобильный, топливо дизельное, керосин, уайт-спирит по изобутилену)
316000216035 | 4501 Отдел обеспечения единства измерений физико-химических и оптико-физических величин | Анализатор растворенных газов в трансформаторном масле | Kelman DGA 900 | - | от 0 до 10000 ppm | ± 10 % | 12 | 1 979 |  | Нет |  | Да |  | Нет | 75677-19 | Нет | Нет | Цена за 1 измерительный канал. ГСО ПГС C2H6, C2H4, C2H2 предоставляет заказчик. Поверка на оборудовании ФБУ УРАЛТЕСТ возможна только по каналам H2, CO, CO2, CH4
316000216036 | 4501 Отдел обеспечения единства измерений физико-химических и оптико-физических величин | Газоанализатор | ЕН7000-ТМК | исп. ЕН7000-ТМК, ЕН7000-ТМКВ, ЕН7000-ТМКР | от 0 до 100 % об. | ± 5,0 % | 12 месяцев | 1 979 |  | Нет |  | Нет |  | Нет | 88453-23 | Нет | Нет | Поверка на оборудовании ФБУ УРАЛТЕСТ возможна только по согласованию с поверителями измеряемого компонента и диапазона измерений.
316000216037 | 4501 Отдел обеспечения единства измерений физико-химических и оптико-физических величин | Газоанализатор | ГРАНИТ | - | Сероводород 0…50 мг/м3. - Аммиак 0…2000 мг/м3. - Хлор 0…50 мг/м3. - Хлористый водород 0…10 мг/м3. - Оксид углерода (монооксид) 0…500 мг/м3. - Кислород 0…30 % об. - Ех-тк* (сумма горючих газов и паров) | +/- 0.6 % | 12 | 1 979 |  | Нет |  | Да |  | Нет | 40641-09 | Нет | Нет | Цена указана за 1 канал
316000216038 | 4501 Отдел обеспечения единства измерений физико-химических и оптико-физических величин | Датчик горючих газов стационарный | Searchpoint Optima Plus XTC | - | от 0 до 100 % НКПР | ± 10 % | 12 | 1 979 |  | Нет |  | Да |  | Нет | 61878-15 | Нет | Нет | Поверка на оборудовании ФБУ УРАЛТЕСТ по каналам измерения: метан, пропан, гексан
316000216039 | 4501 Отдел обеспечения единства измерений физико-химических и оптико-физических величин | Датчик-газоанализатор | ДАХ-М | мод. ДАХ-М-01, ДАХ-М-05Х, ДАХ-М-08Х, ДАХ-М-08ТРХ, ДАХ-М-06ТРХ | от 0 до 10 мг/м3 | ±0,25 мг/м3; ±(0,25 + 0,2·(Свх – 0,5)) % | 12 | 1 979 |  | Нет |  | Да |  | Нет | 75899-19 | Нет | Нет | Поверка только по поверочному компоненту CH2O (формальдегид)
316000216040 | 4501 Отдел обеспечения единства измерений физико-химических и оптико-физических величин | Сигнализатор загазованности природным газом | СЗ-1С, исп.СЗ-1-1С, СЗ-1-2С | исп.СЗ-1-1С, СЗ-1-2С | % НКПР 10, 20. | ±5 % НКПР | 12 | 1 979 |  | Нет |  | Да |  | Нет | 44121-10 | Нет | Нет
316000216041 | 4501 Отдел обеспечения единства измерений физико-химических и оптико-физических величин | Сигнализатор загазованности природным газом | СЗ-1 | исп. СЗ-1-1ГТ, СЗ-1-1Г, СЗ-1-2Г, СЗ-1ДЛВ-420К/24, СЗ-1-1Аi/05, СЗ-1-1Аi-485/05, СЗ-1-1АГ, СЗ-1-1АГ/05, СЗ-1Е-485, СЗ-1Е-485/24, СЗ-1Е-485-2, СЗ-1Е-485-2/24, СЗ-1Е-485Р, СЗ-1Е-485Р/24, СЗ-1Е-485Р4, СЗ-1Е-485Р4/24, СЗ-1Е-485Р8, СЗ-1Е-485Р8/24 | от 0 до 50 % НКПР | ±5 % НКПР | 12 | 1 979 |  | Нет |  | Да |  | Нет | 85916-22 | Нет | Нет
316000216042 | 4501 Отдел обеспечения единства измерений физико-химических и оптико-физических величин | Газоанализатор стационарный | AXIOM | - | от 0 до 1000 млн-1, от 0 до 2330 мг/м3; от 0 до 100 % об., от 0 до 100 % НКПР | ± 20 %, +/- 5 % НКПР | 12 | 1 979 |  | Нет |  | Да |  | Нет | 86018-22 | Нет | Нет | Поверка на оборудовании ФБУ УРАЛТЕСТ возможна только по измеряемым компонентам: CH4, C3H8, C6H14, iC4H8, CO2, H2S, NO, NO2, NH3, CO, CL2, SO2, O2, HCL, HF, CH2O, C3H4O, сумма углеводородов (по пропану и метану)
316000216043 | 4501 Отдел обеспечения единства измерений физико-химических и оптико-физических величин | Газоанализатор стационарный фотоионизационный | RAEGuard 2 PID | мод. FGM-2001, FGM-2002, FGM-2004 | от 0 до 5 ppm; от 0 до 1000 мг/м3 | +/- 25 % | 12 | 1 979 |  | Нет |  | Да |  | Нет | 68306-17 | Нет | Нет | Цена указана за 1 канал. Поверка на оборудовании ФБУ УРАЛТЕСТ проводится только по компонентам: этантион(этилмеркаптан) с 2025 года, пары, бензина, ДТ, топлива реактивных двигателей, керосина, сольвента, уайт-спирита по изобутилену
316000216044 | 4501 Отдел обеспечения единства измерений физико-химических и оптико-физических величин | Газоанализатор промышленный | LaserGas | исп. LaserGas II SP / LaserGas II SP Compact; LaserGas II MP; LaserGas Q; LaserGas iQ2 X-stack / LaserGas iQ2 Vulсan | от 0 до 1000 ppm | ± (10 + 0,075∙Cвх) ppm | 12 | 1 979 |  | Нет |  | Да |  | Нет | 83417-21 | Нет | Нет | Цена указана за 1 канал. При сдаче в поверку обязательно предоставлять кювету для градуировки и поверки из нержавеющей стали или алюминия из комплекта поставки. Поверка на оборудовании ФБУ УРАЛТЕСТ по каналам измерения: водород, метан, пропан, диоксид углерода, кислород, оксид углерода, сероводород, оксид азота, диоксид азота, диоксид серы, аммиак, хлористый водород, фтористый водород, хлор, сумма углеводородов по (метану, пропану, гексану, изобутилену), формальдегид. Приборы LaserGas II SP / LaserGas II SP Compact (Dual gas)не поверяются на оборудовании ФБУ УРАЛТЕСТ.
316000216045 | 4501 Отдел обеспечения единства измерений физико-химических и оптико-физических величин | Анализатор промышленных газов | ELGAS PG 100, ELGAS PG 100P | - | от 0 до 100 % об. | +/- 10 % | 12 | 1 979 |  | Нет |  | Да |  | Нет | 60789-15 | Нет | Нет | Цена указана за 1 канал. Канал измерения избыточного давления поверяется в отделе 4601. Смесь метан 95%
316000216046 | 4501 Отдел обеспечения единства измерений физико-химических и оптико-физических величин | Датчик-газоанализатор стационарный | ERIS Simple | исп. ERIS Simple X1, ERIS Simple X2, ERIS Simple X3, ERIS Simple X4 | от 0 до 100 % НКПР, от 0 до 5000 мг/м3 | +/- 5 % НКПР, +/- 20 % | 12 | 1 979 |  | Нет |  | Да |  | Нет | 90503-23 | Нет | Нет | Поверка на оборудовании ФБУ УРАЛТЕСТ возможна только на измеряемые компоненты: H2, C6H14, CH4, пары нефтепродуктов (по пропану), сумма углеводородов CxHy (по метану и пропану),
316000216047 | 4501 Отдел обеспечения единства измерений физико-химических и оптико-физических величин | Газоанализатор | Эко-GD | - | от 0,1 до 30 % об.; от 0 до 10000 ppm; от 0 до 100 % НКПР | +/- 2%, +/- 5 % НКПР, +/- 20 % | 12 | 1 979 |  | Нет |  | Да |  | Нет | 89384-23 | Нет | Нет | Цена указана за 1 канал. Поверка на оборудовании ФБУ УРАЛТЕСТ возможно по каналам измерения: NO2, NO, NH3, H2S, SO2, CO, CL2, HCl, H2CO, H2, O2, CH4, C3H8, C6H14, пары углеводородов(по пропану), i-C4H8 (изобутилен)
316000216048 | 4501 Отдел обеспечения единства измерений физико-химических и оптико-физических величин | Газоанализатор стационарный со сменными сенсорами взрывозащищенный | ССС-903МT | - | от 0 до 30 % об., от 0 до 100 % НКПР | 25 %, 5 % НКПР | 12 | 1 979 |  | Нет |  | Да |  | Нет | 89197-23 | Нет | Нет | Цена указана за 1 канал. Поверка на оборудовании ФБУ УРАЛТЕСТ возможно по каналам измерения: NO2, NO, NH3, H2S, SO2, CO, CL2, HCl, H2CO, H2, O2, CH4, C3H8, C6H14, пары углеводородов(по пропану), i-C4H8 (изобутилен)
316000216049 | 4501 Отдел обеспечения единства измерений физико-химических и оптико-физических величин | Газоанализатор | LONHOT | мод. LONOXT3000, LONOСМ6000, SERVOCC6100 | от 0 до 25 % об.; от 0 до 15000 ppm | +/- 2%, +/- 3 % | 12 | 1 979 |  | Нет |  | Да |  | Нет | 89079-23 | Нет | Нет
316000216050 | 4501 Отдел обеспечения единства измерений физико-химических и оптико-физических величин | Сигнализатор загазованности оксидом углерода | СЗ-2ДВ, исп. СЗ-2ДВ-420/24, СЗ-2ДВ-485/24 | - | от 0 до 200 мг/м3 | диапазоне 0…50 мг/м3 включ. ±5; в диапазоне св. 50…200 мг/м3 ±25 % | 12 | 1 979 |  | Нет |  | Да |  | Нет | 90590-23 | Нет | Нет
316000216051 | 4501 Отдел обеспечения единства измерений физико-химических и оптико-физических величин | Сигнализатор загазованности | СЗ-1(А), СЗ-2(А), СЗ-3(А) | - | порог 10% по метану, порог 100 мг/м3 по оксиду углерода | +/- 5 % НКПР, +/- 25 % | 12 | 1 979 |  | Нет |  | Да |  | Нет | 79685-20 | Нет | Нет
316000216052 | 4501 Отдел обеспечения единства измерений физико-химических и оптико-физических величин | Газосигнализатор | СГХ | мод. СГА, СГА-Р, СГА-М, СГА-МП, СГУ, СГУ-Р, СГУ-М, СГС, СГС-М | пороги 10 % и 20 % по метану, пороги 50 и 100 мг/м3 по окисду углерода | +/- 5 % НКПР, +/- 25 мг/м3 | 12 | 1 979 |  | Нет |  | Да |  | Нет | 90146-23 | Нет | Нет
316000216053 | 4501 Отдел обеспечения единства измерений физико-химических и оптико-физических величин | Анализатор кислорода | ТДК-3М | - | от 1 до 21 % об. | ± 2 % об. | 12 | 1 979 |  | Нет |  | Да |  | Нет | 14382-16 | Нет | Нет
316000216054 | 4501 Отдел обеспечения единства измерений физико-химических и оптико-физических величин | Анализатор кислорода | ТДК-3М | - | от 0 до 100 % об. | ±0,04, ±2,0. | 12 | 1 655 |  | Нет |  | Нет |  | Нет | 14382-10 | Нет | Нет
316000216055 | 4501 Отдел обеспечения единства измерений физико-химических и оптико-физических величин | Датчик-газоанализатор | ДАК | ДАК-СО2-126, ДАК-СО2-131, ДАК-СН4-129, ДАК-СН4-132, ДАК-СН4-137, ДАК-ΣСН-133, ДАК-ΣСН-138, ДАК-ΣСН-139 | от 0 до 100 % НКПР; от 0 до 20 % об. | ± (2,5+0,1*Свх) % НКПР; ± 1,0 % | 36 | 1 979 |  | Нет |  | Нет |  | Нет | 73660-18 | Нет | Нет
316000216056 | 4501 Отдел обеспечения единства измерений физико-химических и оптико-физических величин | Сигнализатор загазованности | ДЗ-1-СН4 | - | Порог срабатывания: 10 % НКПР | ±5 % НКПР | 12 | 1 979 |  | Нет |  | Да |  | Нет | 81277-21 | Нет | Нет | Цена за прибор
316000216057 | 4501 Отдел обеспечения единства измерений физико-химических и оптико-физических величин | Сигнализатор загазованности | Д3-1-СО | - | "Порог 1": 20 мг/м3; "Порог 2": 100 мг/м3 | ± 5 мг/м3; ± 25 мг/м3 | 12 | 1 979 |  | Нет |  | Да |  | Нет | 81276-21 | Нет | Нет | Цена за прибор
316000216058 | 4501 Отдел обеспечения единства измерений физико-химических и оптико-физических величин | Сигнализатор загазованности оксидом углерода | СЗ-2С | СЗ-2С | 20 мг/м3 и 100 мг/м3 | ±5 мг/м3 и ±25 % мг/м3 | 12 | 1 979 |  | Нет |  | Да |  | Нет | 44123-10 | Нет | Нет
316000216059 | 4501 Отдел обеспечения единства измерений физико-химических и оптико-физических величин | Сигнализатор загазованности сжиженным газом типа | СЗ-3 | исп. СЗ-3-1ГТ, СЗ-3-1Г, СЗ-3-1АГ, СЗ-3-1АВ, СЗ-3-2Г, СЗ-3Е, СЗ-3ЕВ, СЗ-3ЕР | "Порог 1": 10 % НКПР; "Порог 2" 20 % НКПР | ± 5 % НКПР | 12 | 1 979 |  | Нет |  | Да |  | Нет | 71802-18 | Нет | Нет | Поверка по бутану. Цена указана за 1 прибор
316000216060 | 4501 Отдел обеспечения единства измерений физико-химических и оптико-физических величин | Газосигнализатор | UNIKA | - | Порог 1(2): 10(20) % НКПР; 17(85) ppm | ± 5 % НКПР; ± 25 % | 12 | 1 979 |  | Нет |  | Да |  | Нет | 71749-18 | Нет | Нет | Цена указана за 1 канал. Поверка в ФБУ "УРАЛТЕСТ" на метан, водород, оксид углерода
316000216061 | 4501 Отдел обеспечения единства измерений физико-химических и оптико-физических величин | Датчик горючих и токсичных газов | Ирексон-АМВ | мод. Ирексон-АМВ, Ирексон-АМВ-2 | от 0 до 100 % НКПР | ± 5 % НКПР | 12 | 1 979 |  | Нет |  | Да |  | Нет | 88628-23 | Нет | Нет | Цена указана за 1 канал. Поверка на оборудовании ФБУ УРАЛТЕСТ по каналам измерения: водород, метан, пропан, диоксид углерода, кислород, оксид углерода, сероводород, оксид азота, диоксид азота, диоксид серы, аммиак, хлористый водород, фтористый водород, хлор, сумма углеводородов по (метану, пропану, гексану, изобутилену), формальдегид
316000216062 | 4501 Отдел обеспечения единства измерений физико-химических и оптико-физических величин | Анализатор мультигазовый | АМГ-06 | - | от 0 до 15 % об. | ±(0,08·К+0,43) | 12 | 1 655 |  | Нет |  | Нет |  | Нет | 95537-25 | Нет | Нет | При проведении работ в ФБУ «УРАЛТЕСТ» в стоимость работ обязательно включать стоимость подготовки к поверке (цена за 1 измерительный канал)
316000216063 | 4501 Отдел обеспечения единства измерений физико-химических и оптико-физических величин | Сигнализатор загазованности оксидом углерода | СЗ-2 | - | "Порог 1": 20 мг/м3; "Порог 2": 100 мг/м3 | ± 5 мг/м3; ± 25 мг/м3 | 12 | 1 979 |  | Нет |  | Да |  | Нет | 86876-22 | Нет | Нет
316000216064 | 4501 Отдел обеспечения единства измерений физико-химических и оптико-физических величин | Газоанализатор стационарный | Advant | исп. Advant, Advant 2, Advant 4, Advant S | от 0 до 5000 млн-1, от 0 до 5000 мг/м3; от 0 до 30 % об., от 0 до 100 % НКПР | ± 20 %, +/- 5 % НКПР | 12 | 1 979 |  | Нет |  | Да |  | Нет | 81093-20 | Нет | Нет | Цена указана за 1 канал. Поверка на оборудовании ФБУ УРАЛТЕСТ возможна только по измеряемым компонентам: CH4, C3H8, C4H10, CH3OH, C6H14, iC4H8, H2, CO2, H2S, NO, NO2, NH3, CO, CL2, SO2, O2, HCL, CH2O, CH3OH (до 50 ppm), С2H5SH (до 10 ppm), CH3SH (до 40 ppm), SF6 (до 1500 ppm), сумма углеводородов CH по метану
316000216065 | 4501 Отдел обеспечения единства измерений физико-химических и оптико-физических величин | Газоанализатор универсальный | СИГМА-03М | исп. СИГМА-03М.Д1, СИГМА-03М.Д2, СИГМА-03М.Д3, СИГМА-03М.Д4 | от 0 до 100 % об.; от 0 до 100 % НКПР; от 0 до 2500 мг/м3 | ± 1 % об., ± 5 % НКПР., ± 10 % приведенная | 12 | 1 979 |  | Нет |  | Да |  | Нет | 85577-22 | Нет | Нет | Цена за 1 измерительный канал. Поверка на оборудовании ФБУ УРАЛТЕСТ по каналам измерения: метан, пропан, гексан, метанол (от 0 до 3,0 % об.), сумма углеводородов С1-С12 по гексану, сумма углеводородов С1-С5 по пропану, сумма углеводородов С6-С12 по гексану, пары нефтепродуктов по гексану, кислород, оксид углерода, сероводород до 500 ppm, диоксид серы, оксид азота, диоксид азота, хлор, хлороводород, аммиак, диоксид углерода, формальдегид, водород, гексафторид серы
316000300100 | 4501 Отдел обеспечения единства измерений физико-химических и оптико-физических величин | Газоанализатор многокомпонентный (на 1 канал) | СHEMIST | ASK620A, ASK625A, ASK630A | от 0 до 25 % об.; от 0 до 4000 млн-1 | ± 0,2 % об.; ± 10 % | 12 | 1 979 |  | Нет |  | Нет |  | Нет | 27155-04 | Нет | Нет
316000300200 | 4501 Отдел обеспечения единства измерений физико-химических и оптико-физических величин | Газоанализатор (на 1 канал) | MSI 150 |  | от 0 до 4000 ppm, от 0 до 25 % об. | ± 15 % | 12 | 1 979 |  | Нет |  | Нет |  | Нет | 35801-07 | Нет | Нет | поверяемые компоненты согласовывать с поверителями
316000300400 | 4501 Отдел обеспечения единства измерений физико-химических и оптико-физических величин | Анализатор дымовых газов (на 1 канал) | TESTO 327 |  | от 0 до 4000 ppm, от 0 до 21 % об. | ± 0,2 % об.; ± 20 % | 12 | 1 979 |  | Нет |  | Да |  | Нет | 36652-07 | Нет | Нет
316000300500 | 4501 Отдел обеспечения единства измерений физико-химических и оптико-физических величин | Газоанализатор (на 1 канал) | MSI Compact NT |  | от 0 до 4000 ppm, от 0 до 25 % об. | ± 20 % | 12 | 1 979 |  | Нет |  | Нет |  | Нет | 15618-07 | Нет | Нет | поверяемые компоненты согласовывать с поверителями
316000300600 | 4501 Отдел обеспечения единства измерений физико-химических и оптико-физических величин | Газоанализатор (на 1 канал) | ОПТОГАЗ-500.3 |  | от 0 до 5000 ppm, от 0 до 21 % об. | ± 30 ppm; ± 10 %; ± 1 % об. | 12 | 1 979 |  | Нет |  | Да |  | Нет | 31195-06 | Нет | Нет
316000300700 | 4501 Отдел обеспечения единства измерений физико-химических и оптико-физических величин | Газоанализатор (на 1 канал) | ОПТОГАЗ-500.3С |  | от 0 до 5000 ppm, от 0 до 21 % об. | ± 30 ppm; ± 10 %; ± 1 % об. | 12 | 1 979 |  | Нет |  | Да |  | Нет | 31195-06 | Нет | Нет
316000300800 | 4501 Отдел обеспечения единства измерений физико-химических и оптико-физических величин | Газоанализатор (на 1 канал) | ОПТОГАЗ-500.4 |  | от 0 до 2000 ppm, от 0 до 20 % об. | ± 20 ppm; ± 6 % | 12 | 1 979 |  | Нет |  | Да |  | Нет | 31195-06 | Нет | Нет
316000300900 | 4501 Отдел обеспечения единства измерений физико-химических и оптико-физических величин | Газоанализатор (на 1 канал) | ОПТОГАЗ-500.4C |  | от 0 до 2000 ppm, от 0 до 20 % об. | ± 20 ppm; ± 6 % | 12 | 1 979 |  | Нет |  | Да |  | Нет | 31195-06 | Нет | Нет
316000301000 | 4501 Отдел обеспечения единства измерений физико-химических и оптико-физических величин | Газоанализатор (на 1 канал) | ОПТОГАЗ-500.7 |  | от 0 до 15 % об. | ± 0,03 % об; ± 6 % | 12 | 1 979 |  | Нет |  | Да |  | Нет | 31195-06 | Нет | Нет
316000301100 | 4501 Отдел обеспечения единства измерений физико-химических и оптико-физических величин | Газоанализатор (на 1 канал) | ОПТОГАЗ-500.7C |  | от 0 до 15 % об. | ± 0,03 % об; ± 6 % | 12 | 1 979 |  | Нет |  | Да |  | Нет | 31195-06 | Нет | Нет
316000301200 | 4501 Отдел обеспечения единства измерений физико-химических и оптико-физических величин | Газоанализатор (на 1 канал) | ОПТОГАЗ-500.8 |  | от 0 до 30 % об. | ± 5 % | 12 | 1 979 |  | Нет |  | Да |  | Нет | 31195-06 | Нет | Нет
316000301300 | 4501 Отдел обеспечения единства измерений физико-химических и оптико-физических величин | Газоанализатор (на 1 канал) | ОПТОГАЗ-500.8C |  | от 0 до 30 % об. | ± 5 % | 12 | 1 979 |  | Нет |  | Да |  | Нет | 31195-06 | Нет | Нет
316000301400 | 4501 Отдел обеспечения единства измерений физико-химических и оптико-физических величин | Газоанализатор портативный (на 1 канал) | KANE940 |  | от 0 до 5000 ppm, от 0 до 21 % об. | ± 15 % | 12 | 1 979 |  | Нет |  | Да |  | Нет | 16877-06 | Нет | Нет
316000301500 | 4501 Отдел обеспечения единства измерений физико-химических и оптико-физических величин | Газоанализатор портативный (на 1 канал) | KANE900 PLUS |  | от 0 до 10000 ppm, от 0 до 21 % об. | ± 15 % | 12 | 1 979 |  | Нет |  | Да |  | Нет | 16877-06 | Нет | Нет
316000301700 | 4501 Отдел обеспечения единства измерений физико-химических и оптико-физических величин | Газоанализатор портативный (на 1 канал) | KM900 |  | от 0 до 10000 ppm, от 0 до 21 % об. | ± 10 % | 12 | 1 979 |  | Нет |  | Да |  | Нет | 16877-03 | Нет | Нет
316000301800 | 4501 Отдел обеспечения единства измерений физико-химических и оптико-физических величин | Газоанализатор портативный (на 1 канал) | Kane 400 |  | от 0 до 4000 ppm, от 0 до 21 % об. | ± 10 % | 12 | 1 979 |  | Нет |  | Да |  | Нет | 16877-03 | Нет | Нет
316000301900 | 4501 Отдел обеспечения единства измерений физико-химических и оптико-физических величин | Газоанализатор (на 1 канал) | АНКАТ-410 |  | от 0 до 3000 ppm, от 0 до 20 % об. | ± 10 % | 12 | 1 979 |  | Нет |  | Да |  | Нет | 33443-12 | Нет | Нет
316000302000 | 4501 Отдел обеспечения единства измерений физико-химических и оптико-физических величин | Газоанализатор (на 1 канал) | ДАГ-500 |  | от 0 до 6000 ppm, от 0 до 21 % об. | ± 15 % | 12 | 1 979 |  | Нет |  | Да |  | Нет | 18225-99 | Нет | Нет
316000302100 | 4501 Отдел обеспечения единства измерений физико-химических и оптико-физических величин | Газоанализатор | ДАГ-510 |  | от 0 до 40000 ppm | ± 10 % | 12 | 1 979 |  | Нет |  | Да |  | Нет | 28679-05 | Нет | Нет | Работы на оборудовании ФБУ Уралтест НЕ ПРОВОДЯТСЯ, ТОЛЬКО СУБПОДРЯД
316000302200 | 4501 Отдел обеспечения единства измерений физико-химических и оптико-физических величин | Газоанализатор (на 1 канал) | MFA P |  |  |  |  | 1 979 |  | Нет |  | Да |  | Нет |  | Да | Нет | только калибровка
316000302900 | 4501 Отдел обеспечения единства измерений физико-химических и оптико-физических величин | Газоанализатор (на 1 канал) | EL 6010 |  | от 0 до 500 ppm | ± 20 ppm; ± 10 % | 12 | 1 979 |  | Нет |  | Да |  | Нет | 27466-04 | Нет | Нет
316000302902 | 4501 Отдел обеспечения единства измерений физико-химических и оптико-физических величин | Газоанализатор | MRU | Vario Plus Indutrial, Delta 2000 CD, Delta 2000 CD-IV, Delta 1600-V, Spectra 2000, Delta 65, Sigma | от 0 до 30000 ppm, от 0 до 25 % об. | ± 0,5 % об.; ± 20 % | 12 | 1 979 |  | Нет |  | Нет |  | Нет | 16331-08 | Нет | Нет | Цена указана за 1 измерительный канал. Диапазоны поверяемых компонентов согласовывать с поверителями
316000302903 | 4501 Отдел обеспечения единства измерений физико-химических и оптико-физических величин | Анализатор дымовых газов | KM9106, Kane250, Kane425, Kane 450, Kane 455, Kane 940 |  | от 0 до 10000 ppm, от 0 до 25 % об. | ± 15 % | 12 | 1 979 |  | Нет |  | Да |  | Нет | 50349-12 | Нет | Нет | Цена указана за 1 измерительный канал. У всех моделей, кроме Kane250, в базовой комплектации канал диф. давления.
316000302904 | 4501 Отдел обеспечения единства измерений физико-химических и оптико-физических величин | Анализатор дымовых газов | TESTO 300 |  | от 0 до 4000 ppm, от 0 до 21 % об. | ± 0,2 % об.; ± 20 % | 12 | 1 979 |  | Нет |  | Да |  | Нет | 75521-19 | Нет | Нет | Цена за 1 измерительный канал.
316000302905 | 4501 Отдел обеспечения единства измерений физико-химических и оптико-физических величин | Газоанализатор портативный | KM900 |  | от 0 до 10000 ppm, от 0 до 21 % об. | ± 10 % | 12 | 1 979 |  | Нет |  | Да |  | Нет | 16877-97 | Нет | Нет | Цена указана за 1 измерительный канал
316000302906 | 4501 Отдел обеспечения единства измерений физико-химических и оптико-физических величин | Газоанализатор | АНКАТ-410 |  | от 0 до 3000 ppm, от 0 до 20 % об. | ± 10 % | 12 | 1 979 |  | Нет |  | Да |  | Нет | 33443-06 | Нет | Нет | Цена указана за 1 канал
316000302907 | 4501 Отдел обеспечения единства измерений физико-химических и оптико-физических величин | Газоанализатор | VARIO plus |  | от 0 до 30000 ppm, от 0 до 21 % об. | ± 0,5 % об.; ± 20 % | 12 | 1 979 |  | Нет |  | Да |  | Нет | 76264-19 | Нет | Нет | Цена указана за 1 измерительный канал. Поверка на оборудовании ФБУ УРАЛТЕСТ возможна по всем каналам кроме термокондуктометрического сенсора на водород от 0 до 50 % об.
316000302908 | 4501 Отдел обеспечения единства измерений физико-химических и оптико-физических величин | Газоанализатор | 9xx | - | - | - | 12 | 1 979 |  | Нет |  | Нет |  |  | 15678-12 | Нет | Нет | Цена указана за 1 канал. При проведении поверки на оборудовании ФБУ УРАЛТЕСТ - поверяемые компоненты и диапазоны измерений согласовывать с отделом 4501
316000302909 | 4501 Отдел обеспечения единства измерений физико-химических и оптико-физических величин | Газоанализатор | АГМ-510 | - | от 0 до 40000 ppm, от 0 до 21 % | ± 10 % | 12 | 1 979 |  | Нет |  | Да |  | Нет | 87886-22 | Нет | Нет | Цена указана за 1 измерительный канал. Работы на оборудовании ФБУ Уралтест возможны только по каналам в диапазонах измерений: O2 (0-21%), CO (0-10%), NO (0-2000 ppm), NO2 (0-400 ppm), SO2 (0-4000 ppm), H2S (0-200 ppm), C3H8 (0-1 %)
316000302910 | 4501 Отдел обеспечения единства измерений физико-химических и оптико-физических величин | Газоанализатор | CO12e | мод. СО12e, СО12e*, СО12e/CO2, СО12e*/CO2 | от 0 до 2000 ppm | +/- 15% | 12 | 2 810,3 |  | Нет |  | Да |  | Нет | 73365-18 | Нет | Нет | Цена указана за 1 измерительный канал
316000302911 | 4501 Отдел обеспечения единства измерений физико-химических и оптико-физических величин | Газоанализатор | ДАГ-16 | - | от 0 до 30000 ppm, от 0 до 21 % об. | ± 15 % | 12 | 1 979 |  | Нет |  | Да |  | Нет | 15306-01 | Нет | Нет | Цена указана за 1 измерительный канал
316000302912 | 4501 Отдел обеспечения единства измерений физико-химических и оптико-физических величин | Газоанализатор | Gasera ONE Formaldehyde | - | 0 до 3,75 мг/м3 | ± 20 % | 12 | 2 810,3 |  | Нет |  | Да |  | Нет | 80026-20 | Нет | Нет
316000302913 | 4501 Отдел обеспечения единства измерений физико-химических и оптико-физических величин | Газоанализатор | APXA-370 | мод. APSA-370, APNA-370, APMA-370, APCA-370, APHA-370 | от 0 до 550 ppm | +/- 20 % | 12 | 2 810,3 |  | Нет |  | Да |  | Нет | 75185-19 | Нет | Нет
316000302914 | 4501 Отдел обеспечения единства измерений физико-химических и оптико-физических величин | Газоанализатор | ЕТ-909 | - | от 0 до 2 ppm | 20 % | 12 месяцев | 2 810,3 |  | Нет |  | Нет |  | Нет | 18663-15 | Нет | Нет
316002001000 | 4501 Отдел обеспечения единства измерений физико-химических и оптико-физических величин | Газоанализатор инфракрасный (на 1 канал) | ПГА |  | от 0 до 70 мг/м3; от 0 до 30 % об. | ± 2,5 мг/м3; ± 25 % | 12 | 1 655 |  | Нет |  | Да |  | Нет | 17679-12 | Нет | Нет | Поверка на оборудовании ФБУ "УРАЛТЕСТ" на метан, пропан, кислород, водород, оксид углерода, сероводород, диоксид серы, диоксид азота.
316002002000 | 4501 Отдел обеспечения единства измерений физико-химических и оптико-физических величин | Газоанализатор инфракрасный комбинированный (на 1 канал) | ПГА-К |  | от 0 до 80 мг/м3; от 0 до 5 % об. | ± 5 %; ± 25 % | 12 | 1 655 |  | Нет |  | Да |  | Нет | 21341-01 | Нет | Нет
316002003000 | 4501 Отдел обеспечения единства измерений физико-химических и оптико-физических величин | Газоанализатор (на 1 канал) | ПГА-300 |  | от 0 до 120 мг/м3; от 0 до 30 % об. | ± (0,2 + 0,04Свх) мг/м3; ± 25 % | 12 | 1 655 |  | Нет |  | Да |  | Нет | 30343-11 | Нет | Нет
316002004000 | 4501 Отдел обеспечения единства измерений физико-химических и оптико-физических величин | Газоанализатор модификации | Ока-Т, Ока-МТ, Ока-92Т, Ока-92МТ, Ока-92М, ОКА-М |  | от 0 до 200 мг/м3; от 0 до 30 % об. | ± 25 % | 12 | 1 655 |  | Нет |  | Да |  | Нет | 19520-10 | Нет | Нет | Цена за 1 канал. Каналы на кислород, метан, пропан, гексан, водород, оксид углерода, сероводород, диоксид серы, диоксид углерода, хлор, аммиак, хлористый водород, двуокись азота поверяются на оборудовании УРАЛТЕСТ.
316002005000 | 4501 Отдел обеспечения единства измерений физико-химических и оптико-физических величин | Газоанализатор | Колион-1 | Колион-1В, Колион-1В-02, Колион-1В-03, Колион-1В-04, Колион-1В-05, Колион-1В-06, Колион-1В-07, Колион-1В-21, Колион-1В-22, Колион-1В-23, Колион-1В-24, Колион-1В-25, Колион-1В-26, Колион-1В-27, Колион-1В-01С, Колион-1В-03С | от 0 до 5000 мг/м3; от 0 до 30 % об. | ± 20 % | 12 | 1 655 |  | Нет |  | Нет |  | Нет | 16298-09 | Нет | Нет | Цена указана за 1 измерительный канал. Обязательное предоставление паспорта на СИ с указанием измеряемого компонента.
316002006000 | 4501 Отдел обеспечения единства измерений физико-химических и оптико-физических величин | Газоанализатор (на 1 канал) | АНКАТ 7621 |  | от 0 до 50 мг/м3 | ± (1 + 0,08Свх) мг/м3 | 12 | 1 655 |  | Нет |  | Да |  | Нет | 16625-97 | Нет | Нет | Поверка на оборудовании ФБУ "УРАЛТЕСТ" на оксид углерода, диоксид серы, сероводород
316002007000 | 4501 Отдел обеспечения единства измерений физико-химических и оптико-физических величин | Газоанализатор (на 1 канал) | ГИАМ-310-02 |  | от 0 до 2000 ppm | ± 15 % | 12 | 1 655 |  | Нет |  | Да |  | Нет | 19453-02 | Нет | Нет
316002009000 | 4501 Отдел обеспечения единства измерений физико-химических и оптико-физических величин | Газоанализатор | "ХОББИТ-Т" | - | от 1,0 до 30 % об.; от 5 до 50 % НКПР; от 1,0 до 600 мг/м3 | ± 25 % | 12 | 1 655 |  | Нет |  | Да |  | Нет | 18754-05 | Нет | Нет | Цена указана за 1 канал. Переносная модификация. Поверка на оборудовании ФБУ УРАЛТЕСТ возможна по всем компонентам КРОМЕ O3 и F2.
316002010000 | 4501 Отдел обеспечения единства измерений физико-химических и оптико-физических величин | Анализатор дымовых газов (на 1 канал) | Testo 300 (XXL, M-I, XL-I); Testo 325 (M, XL, -I); Testo 330 (-1, -2, -3, -1LL, -2LL); Testo 335 |  | от 0 до 25 % об.; от 0 до 10000 ppm | ± 10 %; ± 0,2 % | 12 | 1 979 |  | Нет |  | Да |  | Нет | 17271-08 | Нет | Нет
316002010001 | 4501 Отдел обеспечения единства измерений физико-химических и оптико-физических величин | Газоанализатор индивидуальный (на 1 канал) | ДЕГА |  | от 0 до 2,2 %, от 0 до 200 мг/м3, от 0 до 30 мг/м3, от 0 до 25 мг/м3, от 0 до 10 мг/м3, от 0 до 25 % | ПГ: ±(2,5 - 20) % | 12 | 1 655 |  | Нет |  | Да |  | Нет | 38671-08 | Нет | Нет
316002010002 | 4501 Отдел обеспечения единства измерений физико-химических и оптико-физических величин | Газоанализатор (на 1 канал) | Delta 65 |  | от 0 до 20,9 % об.; от 0 до 10000 ppm | ± 10 %; ± 0,2 % | 12 | 1 979 |  | Нет |  | Да |  | Нет | 56750-14 | Нет | Нет
316002010003 | 4501 Отдел обеспечения единства измерений физико-химических и оптико-физических величин | Газоанализатор (на 1 канал) | ПКГ-4 |  | от 0 до 30 % об.; от 0 до 100 % об. | ± 0,4 % об.; ± 1,0 % об. | 12 | 1 655 |  | Нет |  | Да |  | Нет | 26329-09 | Нет | Нет
316002010004 | 4501 Отдел обеспечения единства измерений физико-химических и оптико-физических величин | Анализатор дымовых газов | Testo-340 | - | от 0 до 25 % об.; от 0 до 10000 ppm | ± 10 %; ± 0,2 % | 12 | 1 979 |  | Нет |  | Да |  | Нет | 47581-11 | Нет | Нет | Цена указана за 1 канал.
316002010005 | 4501 Отдел обеспечения единства измерений физико-химических и оптико-физических величин | Газоанализатор | ГИАМ-315 |  | от 0 до 1500 мг/м3 | ± 25 % | 12 | 1 655 |  | Нет |  | Да |  | Нет | 27735-04 | Нет | Нет
316002010006 | 4501 Отдел обеспечения единства измерений физико-химических и оптико-физических величин | Анализатор дымовых газов (на 1 канал) | Testo 320 |  | от 0 до 25 % об.; от 0 до 4000 ppm | ± 10 %; ± 0,2 % | 12 | 1 979 |  | Нет |  | Да |  | Нет | 52542-13 | Нет | Нет
316002010007 | 4501 Отдел обеспечения единства измерений физико-химических и оптико-физических величин | Газоанализатор портативный (на 1 канал) | Лидер 01, Лидер 02, Лидер 03, Лидер 04 |  | от 0 до 3000 мг/м3; от 0 до 30 % об., от 0 до 50 % НКПР | ± 5 % | 12 | 1 655 |  | Нет |  | Да |  | Нет | 60659-15 | Нет | Нет
316002010008 | 4501 Отдел обеспечения единства измерений физико-химических и оптико-физических величин | Газоанализатор (за 1 канал) | Optima 7 |  | от 0 до 21 % об.; от 0 до 20000 ppm | ± 10 %; ± 0,2 % | 12 | 1 979 |  | Нет |  | Да |  | Нет | 48157-11 | Нет | Нет
316002010009 | 4501 Отдел обеспечения единства измерений физико-химических и оптико-физических величин | Анализатор дымовых газов | Testo 310 | - | от 0 до 21 % об.; от 0 до 4000 ppm | ± 10 %; ± 0,3 % | 12 | 1 979 |  | Нет |  | Да |  | Нет | 52543-13 | Нет | Нет | Цена указана за 1 канал
316002010010 | 4501 Отдел обеспечения единства измерений физико-химических и оптико-физических величин | Газоанализатор | Testo 315-3 |  | от 0 до 10000 ppm | ± 1920 ppm | 12 | 1 979 |  | Нет |  | Да |  | Нет | 56131-14 | Нет | Нет | указана стоимость за поверку 1 канала
316002010011 | 4501 Отдел обеспечения единства измерений физико-химических и оптико-физических величин | Газоанализатор | "ХОББИТ-Т" | - | от 5 до 50 % НКПР: от 0 до 5 % об. | ± 25 % | 12 | 1 655 |  | Нет |  | Да |  | Нет | 18754-12 | Нет | Нет | Цена указана за 1 канал. Переносная модификация. Поверка на оборудовании ФБУ УРАЛТЕСТ возможна по всем компонентам.
316002010012 | 4501 Отдел обеспечения единства измерений физико-химических и оптико-физических величин | Газоанализатор модификации | Ока-Т, Ока-МТ, Ока-92Т, Ока-92МТ, Ока-92М |  | от 0 до 200 мг/м3; от 0 до 30 % об. | ± 25 % | 12 | 1 655 |  | Нет |  | Да |  | Нет | 19520-05 | Нет | Нет | Цена за 1 канал. Каналы на кислород, метан, пропан, гексан, водород, оксид углерода, сероводород, диоксид серы, диоксид углерода, хлор, аммиак, хлористый водород, двуокись азота поверяются на оборудовании УРАЛТЕСТ.
316002010013 | 4501 Отдел обеспечения единства измерений физико-химических и оптико-физических величин | Газоанализатор кислорода и оксида углерода | ПКГ-4 | ПКГ-4 В, ПКГ-4 Н, ПКГ-4 /Х | от 0 до 30 % об.; от 0 до 100 % об. | ± 0,4 % об.; ± 1,0 % об. | 12 | 1 655 |  | Нет |  | Да |  | Нет | 62615-15 | Нет | Нет | Цена за 1 канал. Поверка по кислороду на оборудовании ФБУ "УРАЛТЕСТ" возможна в диапазоне от 0 до 30 % об.
316002010014 | 4501 Отдел обеспечения единства измерений физико-химических и оптико-физических величин | Газоанализатор | Ока-92, Ока-Т, Ока-92М, Ока-МТ, Ока-92Т, Ока-92МТ |  | от 0 до 200 мг/м3; от 0 до 30 % об. | ± 25 % | 12 | 1 655 |  | Нет |  | Да |  | Нет | 19520-00 | Нет | Нет | Цена указана за 1 измерительный канал
316002010015 | 4501 Отдел обеспечения единства измерений физико-химических и оптико-физических величин | Газоанализатор | Колион-1 | Колион-1А, Колион-1В, Колион-1В-02, Колион-1В-03, Колион-1В-04, Колион-1А-01С, Колион-1В-01С, Колион-1В-03С | от 0 до 2000 мг/м3; от 0 до 30 % об. | ± 15 % | 12 | 1 655 |  | Нет |  | Да |  | Нет | 16298-02 | Нет | Нет | Цена указана за 1 измерительный канал. Обязательное предоставление паспорта на СИ с указанием измеряемого компонента.
316002010016 | 4501 Отдел обеспечения единства измерений физико-химических и оптико-физических величин | Газоанализатор серии | ПКГ-4 |  | от 0 до 30 % об.; от 0 до 3200 ppm | ± 0,4 % об.; ± 10 % | 12 | 1 655 |  | Нет |  | Да |  | Нет | 26329-04 | Нет | Нет | Цена за 1 измерительный канал. Поверка на оборудовании ФБУ УРАЛТЕСТ по каналу измерения O2 возможна только в диапазоне от 0 до 30 % об.
316002010017 | 4501 Отдел обеспечения единства измерений физико-химических и оптико-физических величин | Анализатор дымовых газов | Testo 330-1 LL, Testo 330-2 LL |  | от 0 до 25 % об.; от 0 до 10000 ppm | ± 10 %; ± 0,2 % | 12 | 1 979 |  | Нет |  | Да |  | Нет | 54361-13 | Нет | Нет | Цена за 1 измерительный канал.
316002010018 | 4501 Отдел обеспечения единства измерений физико-химических и оптико-физических величин | Газоанализатор инфракрасный | ПГА |  | от 0 до 120 мг/м3; от 0 до 30 % об. | ± 2,5 мг/м3; ± 25 % | 12 | 1 655 |  | Нет |  | Да |  | Нет | 17679-07 | Нет | Нет | Цена указана за 1 измерительный канал. Поверка на оборудовании ФБУ "УРАЛТЕСТ" на метан, пропан, кислород, водород, оксид углерода, сероводород, диоксид серы, диоксид азота.
316002010019 | 4501 Отдел обеспечения единства измерений физико-химических и оптико-физических величин | Газоанализатор | "ХОББИТ-Т" | - | от 5 до 50 % НКПР: от 0 до 5 % об. | ± 25 % | 12 | 1 655 |  | Нет |  | Да |  | Нет | 18754-99 | Нет | Нет | Цена указана за 1 канал. Поверка на оборудовании ФБУ "УРАЛТЕСТ" возможна по всем измеряемым компонентам, кроме F2
316002010020 | 4501 Отдел обеспечения единства измерений физико-химических и оптико-физических величин | Газоанализатор | Testo 330 (1, 2), 335, 325, 300 |  | от 0 до 25 % об.; от 0 до 10000 ppm | ± 10 %; ± 0,2 % | 12 | 1 979 |  | Нет |  | Да |  | Нет | 17271-05 | Нет | Нет | Цена за 1 измерительный канал.
316002010021 | 4501 Отдел обеспечения единства измерений физико-химических и оптико-физических величин | Газоанализатор инфракрасный | ПГА-1, ПГА-2, ПГА-3, ПГА-4, ПГА-5, ПГА-6, ПГА-7, ПГА-8, ПГА-9, ПГА-10, ПГА-11, ПГА-12 |  | от 0 до 30 % об. | ± 5 % | 12 | 1 655 |  | Нет |  | Да |  | Нет | 17679-98 | Нет | Нет
316002010022 | 4501 Отдел обеспечения единства измерений физико-химических и оптико-физических величин | Газоанализатор | Delta 65-S |  | от 0 до 20,9 % об.; от 0 до 10000 ppm | ± 10 %; ± 0,2 % | 12 | 1 979 |  | Нет |  | Да |  | Нет | 63424-16 | Нет | Нет | Цена указана за 1 измерительный канал
316002010023 | 4501 Отдел обеспечения единства измерений физико-химических и оптико-физических величин | Газоанализатор | Testo 300, Testo 325 | Testo 300 M, Testo 300 XL | от 0 до 21 % об.; от 0 до 8000 ppm | ± 5 %; ± 0,2 % | 12 | 1 979 |  | Нет |  | Да |  | Нет | 17271-01 | Нет | Нет | Цена за 1 измерительный канал. Срочность по согласованию с исполнителем работ.
316002010024 | 4501 Отдел обеспечения единства измерений физико-химических и оптико-физических величин | Газоанализатор | Колион-1 | Колион-1В, Колион-1В-02, Колион-1В-03, Колион-1В-04, Колион-1В-05, Колион-1В-06, Колион-1В-07, Колион-1В-01С, Колион-1В-03С | от 0 до 5000 мг/м3; от 0 до 30 % об. | ± 20 % | 12 | 1 655 |  | Нет |  | Да |  | Нет | 16298-07 | Нет | Нет | Цена указана за 1 измерительный канал. Обязательное предоставление паспорта на СИ с указанием измеряемого компонента.
316002010025 | 4501 Отдел обеспечения единства измерений физико-химических и оптико-физических величин | Газоанализатор портативный | Лидер 01, Лидер 02, Лидер 021, Лидер 04, Лидер 041, Лидер Т |  | от 0 до 3000 мг/м3; от 0 до 30 % об., от 0 до 50 % НКПР | ± 5 % | 12 | 1 655 |  | Нет |  | Да |  | Нет | 73697-18 | Нет | Нет | Цена указана за 1 канал. Поверка на оборудовании ФБУ Уралтест возможна только по каналам H2S, CO, O2, CH4, C3H8, C6H14, H2, NH3, SO2, NO, NO2, HCl, CO2,
316002010026 | 4501 Отдел обеспечения единства измерений физико-химических и оптико-физических величин | Измеритель цифровой многофункциональный | HQ210, MP210, VT210, AMI310, CPE310, CPE311, C310, CA310 |  | от 0 до 10000 ppm | ± 20% (приведенная) | 12 | 1 979 |  | Нет |  | Да |  | Нет | 61012-15 | Нет | Нет | Цена указана за 1 измерительный канал
316002010027 | 4501 Отдел обеспечения единства измерений физико-химических и оптико-физических величин | Газоанализатор | MRU | мод. SWG 200, SWG 300, OMS 420 | от 0 до 21 % об.; от 0 до 10000 ppm | ± 10 %; ± 0,2 % | 12 | 1 979 |  | Нет |  | Да |  | Нет | 16329-08 | Нет | Нет | Цена указана за 1 канал. Поверка на оборудовании ФБУ УРАЛТЕСТ НЕвозможна по каналам измерения: CO от 0-30 % об; CO2 0-50 % об, 0-100 % об; H2 от 0-20 % об, 0-40 % об. Остальное все делаем.
316002010028 | 4501 Отдел обеспечения единства измерений физико-химических и оптико-физических величин | Газоанализатор инфракрасный | ПГА | ПГА-1, ПГА-2, ПГА-3, ПГА-4, ПГА-5, ПГА-6, ПГА-7, ПГА-8, ПГА-9, ПГА-10, ПГА-11, ПГА-12 | от 0 до 30 % об. | ± 5 % | 12 | 1 655 |  | Нет |  | Да |  | Нет | 17679-04 | Нет | Нет | Цена указана за 1 измерительный канал
316002010029 | 4501 Отдел обеспечения единства измерений физико-химических и оптико-физических величин | Газоанализатор | Бинар-ХХХ | . | от 0 до 2000 мг/м3 | +/- 20% | 12 | 1 979 |  | Нет |  | Да |  | Нет | 53410-13 | Нет | Нет | Цена указана за 1 измерительный канал. Поверка на оборудовании ФБУ Уралтест НЕвозможна по каналам измерения: C2H4O, HCN, CHCLF2, C6H6, C2H4, O3
316002010030 | 4501 Отдел обеспечения единства измерений физико-химических и оптико-физических величин | Газоанализатор | АНКАТ-310 | исп. АНКАТ-310-01, АНКАТ-310-02, АНКАТ-310-03, АНКАТ-310-04, АНКАТ-310-05, АНКАТ-310-06 | от 0 до 21 % об.; от 0 до 8000 ppm | ± 10 %; ± 0,2 % | 12 | 1 979 |  | Нет |  | Да |  | Нет | 29681-05 | Нет | Нет | Цена за 1 измерительный канал.
316002010031 | 4501 Отдел обеспечения единства измерений физико-химических и оптико-физических величин | Анализатор дымовых газов | Testo 310 | - | от 0 до 21 % об.; от 0 до 4000 ppm | ± 10 %; ± 0,3 % | 12 | 1 979 |  | Нет |  | Да |  | Нет | 52543-19 | Нет | Нет | Цена указана за 1 канал
316002010032 | 4501 Отдел обеспечения единства измерений физико-химических и оптико-физических величин | Газоанализатор переносной фотоионизационный | Колион-1 | Колион-1А, Колион-1В | от 5 до 2000 мг/м3 | ± 25 % | 12 | 1 655 |  | Нет |  | Да |  | Нет | 16298-97 | Нет | Нет | Цена указана за 1 измерительный канал. Обязательное предоставление паспорта на СИ с указанием измеряемого компонента.
316002010033 | 4501 Отдел обеспечения единства измерений физико-химических и оптико-физических величин | Измеритель комбинированный | Testo-400, Testo-435-1, Testo-435-2, Testo-435-3, Testo-435-4, Testo-445 | - | от 0 до 10000 ppm; | ± 160 ppm; ± 5 % | 12 | 1 979 |  | Нет |  | Да |  | Нет | 49158-12 | Нет | Нет | указана стоимость за поверку 1 канала
316002010034 | 4501 Отдел обеспечения единства измерений физико-химических и оптико-физических величин | Газоанализатор портативный | Лидер 041М | - | от 0 до 100 % НКПР, от 0 до 5000 мг/м3 | +/- 5 % НКПР, +/- 20 % | 12 | 1 655 |  | Нет |  | Да |  | Нет | 90465-23 | Нет | Нет | Цена указана за 1 канал. Просьба сдавать прибор с зарядным устройством. Поверка на оборудовании ФБУ Уралтест возможна только по каналам H2S, CO, O2, CH4, C3H8, C6H14, H2, NH3, SO2, NO, NO2, HCl, CO2, углеводородные горючие газы
316051103000 | 4501 Отдел обеспечения единства измерений физико-химических и оптико-физических величин | Сигнализатор содержания аммиака (на 1 канал) | Хоббит-А |  | "Порог 1" 20 мг/м3; "Порог 2" 100 мг/м3 | ± 25 % | 12 | 1 655 |  | Нет |  | Да |  | Нет | 16542-97 | Нет | Нет
316051104000 | 4501 Отдел обеспечения единства измерений физико-химических и оптико-физических величин | Газоанализатор | АНКАТ-7631М-NH3 |  | от 0 до 150 мг/м3 | ± 5 мг/м3; ± 25 % | 12 | 1 655 |  | Нет |  | Да |  | Нет | 26373-04 | Нет | Нет
316051106000 | 4501 Отдел обеспечения единства измерений физико-химических и оптико-физических величин | Газоанализатор | МГЛ-19М-7 |  | от 0 до 100 мг/м3 | ± 25 % | 12 | 1 979 |  | Нет |  | Да |  | Нет | 19930-05 | Нет | Нет
316051109000 | 4501 Отдел обеспечения единства измерений физико-химических и оптико-физических величин | Газоанализатор портативный | ALTAIR PRO NH3 |  | от 0 до 100 ppm | ± 25 % | 12 | 1 655 |  | Нет |  | Да |  | Нет | 35825-07 | Нет | Нет
316051109001 | 4501 Отдел обеспечения единства измерений физико-химических и оптико-физических величин | Датчик-газоанализатор | ДАХ-М | ДАХ-М-01, ДАХ-М-03, ДАХ-М-04, ДАХ-М-05, ДАХ-М-06 | от 0 до 2000 мг/м3 | ± 5 мг/м3; ± 25 % | 12 | 1 979 |  | Нет |  | Да |  | Нет | 44423-10 | Нет | Нет | Каналы на оксид углерода, сероводород, диоксид серы, хлор, аммиак, кислород, диоксид азота, хлороводород поверяются на оборудовании ФБУ "УРАЛТЕСТ"
316051109002 | 4501 Отдел обеспечения единства измерений физико-химических и оптико-физических величин | Датчик-газоанализатор | ДАХ-М | ДАХ-М-01, ДАХ-М-03, ДАХ-М-04, ДАХ-М-05, ДАХ-М-05Х, ДАХ-М-06 | от 0 до 2000 мг/м3 | ± 5 мг/м3; ± 25 % | 12 | 1 979 |  | Нет |  | Да |  | Нет | 44423-15 | Нет | Нет | Каналы на RSH, оксид азота, оксид углерода, сероводород, диоксид серы, хлор, аммиак, кислород, диоксид азота, хлороводород, тетраоксид азота (по поверочному компоненту диоксид азота) поверяются на оборудовании ФБУ "УРАЛТЕСТ"
316051109003 | 4501 Отдел обеспечения единства измерений физико-химических и оптико-физических величин | Датчик-газоанализатор электрохимический | ДАХ | ДАХ-СО-200, ДАХ-Н2S-40, ДАХ-SО2-20, ДАХ-Сl2-25, ДАХ-NH3-600, ДАХ-NH3-2000, ДАХ-О2-30, ДАХ-NO2-10, ДАХ-HCl-30 | от 0 до 2000 мг/м3 | ± 5 мг/м3; ± 25 % | 12 | 1 979 |  | Нет |  | Да |  | Нет | 24049-05 | Нет | Нет
316051109004 | 4501 Отдел обеспечения единства измерений физико-химических и оптико-физических величин | Датчик-газоанализатор стационарный | ДГС ЭРИС-210, ДГС ЭРИС-230 | ДГС ЭРИС-210ЭЛ, ДГС ЭРИС-230ЭЛ, ДГС ЭРИС-210ТК, ДГС ЭРИС-230ТК, ДГС ЭРИС-210ИК, ДГС ЭРИС-230ИК | от 0 до 5000 млн-1, от 0 до 5000 мг/м3; от 0 до 30 % об., от 0 до 100 % НКПР | ± 20 %, +/- 5 % НКПР | 12 | 1 979 |  | Нет |  | Да |  | Нет | 61055-15 | Нет | Нет | Поверка на оборудовании ФБУ УРАЛТЕСТ возможна только по измеряемым компонентам: CH4, C3H8, C6H14, CO2, H2S, NO, NO2, NH3, CO, CL2, SO2, O2, HCL
316051109005 | 4501 Отдел обеспечения единства измерений физико-химических и оптико-физических величин | Датчик-газоанализатор электрохимический | ДАХ | ДАХ-СО-200, ДАХ-Н2S-40, ДАХ-SО2-20, ДАХ-Сl2-25, ДАХ-NH3-600, ДАХ-NH3-2000, ДАХ-О2-30, ДАХ-NO2-10, ДАХ-HCl-30 | от 0 до 2000 мг/м3 | ± 5 мг/м3; ± 25 % | 12 | 1 979 |  | Нет |  | Да |  | Нет | 24049-02 | Нет | Нет
316051109006 | 4501 Отдел обеспечения единства измерений физико-химических и оптико-физических величин | Система газоаналитическая многофункциональная серии | СГМ ЭРИС-100 | исп. СГМ ЭРИС-110, СГМ ЭРИС-120, СГМ ЭРИС-130 | от 0 до 10000 мг/м3; от 0 до 30 % об., от 0 до 50 % НКПР | ± 20 %, +/- 5 % НКПР, +/- 2,5 % | 12 | 1 979 |  | Нет |  | Да |  | Нет | 43790-12 | Нет | Нет | Поверка на оборудовании ФБУ УРАЛТЕСТ возможна только в комплекте с поверенным первичным преобразователем(газоанализатором указанным в описании типа СИ на контроллер), просьба предоставлять результат поверки первичного преобразователя из ФИФ при сдаче в поверку комплекта. СГМ ЭРИС-110 имеет 4 модификации: СГМ ЭРИС-110 B/K; СГМ ЭРИС-110 A/K; СГМ ЭРИС-110 B/D; СГМ ЭРИС-110 A/D. В состав СГМ ЭРИС-110 в корпусе «19'' cлот» входит блок питания. Поверка на оборудовании ФБУ УРАЛТЕСТ возможна только по измеряемым компонентам: O2, H2S, CO, NH3 (только в мг/м3 и ppm), C3H8, C6H14, CH4, C3H8, C6H14, H2, сумма углеводородов (по метану, пропану, гексану), CO2, H2S до 200 ppm, HF, HCL, NO2, NO, CO, CL2, SO2, O2, CH2O, i-C4H8 и ЛОС по изобутилену до100 ppm)
316051504000 | 4501 Отдел обеспечения единства измерений физико-химических и оптико-физических величин | Газоанализатор | ГТХ-4М | мод. ГТХ-4МВ, ГТХ-4МК | от 0 до 2 % об. | ± 0,08 % | 12 | 1 655 |  | Нет |  | Да |  | Нет | 40822-09 | Нет | Нет
316053001000 | 4501 Отдел обеспечения единства измерений физико-химических и оптико-физических величин | Сигнализатор | СТХ-5А |  | Порог: 17 % НКПР | ± 6 % НКПР | 6 | 1 225 |  | Нет |  | Да |  | Нет | 8903-86 | Нет | Нет
316053003000 | 4501 Отдел обеспечения единства измерений физико-химических и оптико-физических величин | Сигнализатор | СГГ-35И | мод. СГГ-35И, СГГ-35И-М, СГГ-35И-П | от 0 до 99,9 % НКПР | ± 5 % НКПР | 12 | 1 225 |  | Нет |  | Да |  | Нет | 26374-04 | Нет | Нет
316053004000 | 4501 Отдел обеспечения единства измерений физико-химических и оптико-физических величин | Сигнализатор-эксплозиметр термохимический | СТХ-17 |  | от 0 до 50 % НКПР | ПГ ± 5 % НКПР | 12 | 1 225 |  | Нет |  | Да |  | Нет | 42565-09 | Нет | Нет | Поверка на метан, пропан, водород возможна на оборудовании ФБУ "УРАЛТЕСТ"
316053005000 | 4501 Отдел обеспечения единства измерений физико-химических и оптико-физических величин | Эксплозиметр | ЭТХ-1 |  | от 0 до 50 % НКПР | ± 5 % НКПР | 6 | 1 225 |  | Нет |  | Да |  | Нет | 11631-88 | Нет | Нет
316053008000 | 4501 Отдел обеспечения единства измерений физико-химических и оптико-физических величин | Преобразователь газовый оптический | ДГО-СН4 |  | от 0 до 100 % НКПР | ± (2 + 0,06Со) % НКПР | 12 | 1 979 |  | Нет |  | Да |  | Нет | 23472-02 | Нет | Нет
316053009000 | 4501 Отдел обеспечения единства измерений физико-химических и оптико-физических величин | Газоанализатор (на 1 канал) | СГОЭС-СН4 |  | от 0 до 100 % НКПР | ± 5 % НКПР; ± 10 % | 12 | 1 979 |  | Нет |  | Да |  | Нет | 32808-11 | Нет | Нет
316053009001 | 4501 Отдел обеспечения единства измерений физико-химических и оптико-физических величин | Газоанализатор | СГОЭС | исп. СГОЭС метан, СГОЭС пропан, СГОЭС гексан | от 0 до 100 % НКПР | ± 5 % НКПР; ± 10 % | 12 | 1 979 |  | Нет |  | Да |  | Нет | 32808-06 | Нет | Нет | Поверка возможна как на оборудовании ФБУ Уралтест, так и на оборудовании заказчика, и на выезде
316053009002 | 4501 Отдел обеспечения единства измерений физико-химических и оптико-физических величин | Газоанализатор стационарный оптический | СГОЭС | мод. СГОЭС, СГОЭС-М, СГОЭС-М11 | от 0 до 100 % НКПР | ± 5 % НКПР; ± 10 % | 12 | 1 979 |  | Нет |  | Да |  | Нет | 65884-16 | Нет | Нет | Поверка возможна как на оборудовании ФБУ Уралтест, так и на оборудовании заказчика, и на выезде
316053009003 | 4501 Отдел обеспечения единства измерений физико-химических и оптико-физических величин | Сигнализатор (эксплозиметр) термохимический | СТХ-17 | исп. СТХ-17-1 по СТХ-17-12 | от 0 до 50 % НКПР | ПГ ± 5 % НКПР | 12 | 1 225 |  | Нет |  | Да |  | Нет | 15791-96 | Нет | Нет | Поверка на метан, пропан, водород возможна на оборудовании ФБУ "УРАЛТЕСТ"
316053009004 | 4501 Отдел обеспечения единства измерений физико-химических и оптико-физических величин | Газоанализатор | ULTIMA X | ULTIMA XE, ULTIMA XIR, ULTIMA XL, ULTIMA X3 | от 0 до 100 % НКПР | ± 5 % НКПР; ± 10 % | 12 | 1 979 |  | Нет |  | Да |  | Нет | 55817-13 | Нет | Нет
316053009005 | 4501 Отдел обеспечения единства измерений физико-химических и оптико-физических величин | Газоанализатор стационарный оптический | СГОЭС | мод. СГОЭС-2, СГОЭС-М-2, СГОЭС-М11-2 | от 0 до 100 % НКПР | ± 5 % НКПР; ± 10 % | 24 | 1 979 |  | Нет |  | Да |  | Нет | 59942-15 | Нет | Нет | Поверка возможна на оборудовании ФБУ "Уралтест" только на СН4 (метан), С3Н8 (пропан), так и на оборудовании заказчика (все остальне целевые компоненты), и на выезде
316053205000 | 4501 Отдел обеспечения единства измерений физико-химических и оптико-физических величин | Преобразователь газовый оптический | ДГО-С3Н8 |  | от 0 до 100 % НКПР | ± (2 + 0,06Со) % НКПР | 12 | 1 979 |  | Нет |  | Да |  | Нет | 23472-02 | Нет | Нет
316053206000 | 4501 Отдел обеспечения единства измерений физико-химических и оптико-физических величин | Газоанализатор | СГОЭС-С3Н8 |  | от 0 до 100 % НКПР | ± 5 % НКПР; ± 10 % | 12 | 1 655 |  | Нет |  | Да |  | Нет | 32808-11 | Нет | Нет
316053206001 | 4501 Отдел обеспечения единства измерений физико-химических и оптико-физических величин | Сигнализатор-эксплозиметр термохимический | СТХ-17 | исп. СТХ-17-80, СТХ-17-81, СТХ-17-84, СТХ-17-86, СТХ-17-87 | от 0 до 50 % НКПР | ПГ ± 5 % НКПР | 12 | 1 225 |  | Нет |  | Да |  | Нет | 42565-16 | Нет | Нет | Поверка на метан, пропан, водород, гексан, бензин возможна на оборудовании ФБУ "УРАЛТЕСТ"
316053206002 | 4501 Отдел обеспечения единства измерений физико-химических и оптико-физических величин | Газоанализатор стационарный оптический | ГСО-Р1, МГСО-Р1 | - | от 0 до 100 % НКПР | ± 5 % НКПР; ± 10 % | 12 | 1 979 |  | Нет |  | Да |  | Нет | 59943-15 | Нет | Нет | Поверка на оборудовании ФБУ "Уралтест" только на СН4 , С3Н8, С6Н14, СО2
316053206003 | 4501 Отдел обеспечения единства измерений физико-химических и оптико-физических величин | Газоанализатор | СГОЭС | исп. СГОЭС метан, СГОЭС пропан, СГОЭС гексан | от 0 до 100 % НКПР | ± 5 % НКПР; ± 10 % | 12 | 1 979 |  | Нет |  | Да |  | Нет | 32808-09 | Нет | Нет | Поверка на оборудовании ФБУ Уралтест возможна на СН4, С3Н8, С6Н14
316053206004 | 4501 Отдел обеспечения единства измерений физико-химических и оптико-физических величин | Сигнализатор загазованности | СГК | СГК СЗ-1, СГК СЗ-2, СГК СЗ-3 | от 10 до 20 % НКПР; от 20 до 100 мг/м3 | ±5 % НКПР; порог 1: ±5 мг/м3, порог 2: ±25 мг/м3 | 12 | 1 979 |  | Нет |  | Да |  | Нет | 85921-22 | Нет | Нет
316059101000 | 4501 Отдел обеспечения единства измерений физико-химических и оптико-физических величин | Анализатор паров этанола в выдыхаемом воздухе | Алкотектор | PRO-100 | 0-0,475 мг/л 0,475-0,950 мг/л | ± 0,048 мг/л ± 10 % | 12 | 4 345 |  | Нет |  | Да |  | Нет | 36100-07 | Нет | Нет | Срочность по договоренности с исполнителем
316059102000 | 4501 Отдел обеспечения единства измерений физико-химических и оптико-физических величин | Анализатор паров этанола в выдыхаемом воздухе | Алкотектор | PRO-100 combi | 0-0,475 мг/л 0,475-0,950 мг/л | ± 0,048 мг/л ± 10 % | 12 | 4 345 |  | Нет |  | Да |  | Нет | 36100-07 | Нет | Нет | Срочность по договоренности с исполнителем
316059104000 | 4501 Отдел обеспечения единства измерений физико-химических и оптико-физических величин | Анализатор паров этанола в выдыхаемом воздухе | Alcotest мод. 6510 |  | 0-0,48 мг/л 0,48-0,950 мг/л | ± 0,05 мг/л ± 10 % | 12 | 4 345 |  | Нет |  | Да |  | Нет | 29815-08 | Нет | Нет | Срочность по договоренности с исполнителем
316059105000 | 4501 Отдел обеспечения единства измерений физико-химических и оптико-физических величин | Анализатор паров этанола в выдыхаемом воздухе | Alcotest мод. 6810 |  | 0-0,48 мг/л 0,48-0,950 мг/л | ± 0,05 мг/л ± 10 % | 12 | 4 345 |  | Нет |  | Да |  | Нет | 29815-08 | Нет | Нет | Срочность по договоренности с исполнителем
316059106000 | 4501 Отдел обеспечения единства измерений физико-химических и оптико-физических величин | Анализатор паров этанола в выдыхаемом воздухе | Alert J4X.ec |  | 0-475 мг/м.куб 475-950 мг/м.ку | ± 47,5 мг/м.куб ± 10 % | 12 | 4 345 |  | Нет |  | Да |  | Нет | 28789-05 | Нет | Нет | Срочность по договоренности с исполнителем
316059107000 | 4501 Отдел обеспечения единства измерений физико-химических и оптико-физических величин | Анализатор | Alert J4X |  | 0-475 мг/м.куб 475-950 мг/м.ку | ± 95 мг/м.куб ± 20 % | 12 | 4 345 |  | Нет |  | Да |  | Нет | 23698-02 | Нет | Нет | Срочность по договоренности с исполнителем
316059108000 | 4501 Отдел обеспечения единства измерений физико-химических и оптико-физических величин | Анализатор паров этанола в выдыхаемом воздухе | Alcotest 7410 |  | 0-0,48 мг/л 0,48-0,950 мг/л | ± 0,05 мг/л ± 10 % | 12 | 4 345 |  | Нет |  | Да |  | Нет | 26289-07 | Нет | Нет | срочность по договоренности с исполнителем
316059109000 | 4501 Отдел обеспечения единства измерений физико-химических и оптико-физических величин | Анализатор паров этанола | Lion Alcolmeter SD-400 |  | 0-0,48 мг/л 0,48-0,950 мг/л | ± 0,05 мг/л ± 10 % | 12 | 4 345 |  | Нет |  | Да |  | Нет | 16622-08 | Нет | Нет | срочность по договоренности с исполнителем
316059110000 | 4501 Отдел обеспечения единства измерений физико-химических и оптико-физических величин | Анализатор паров этанола | Lion Alcolmeter SD-400P |  | 0-0,48 мг/л 0,48-0,950 мг/л | ± 0,05 мг/л ± 10 % | 12 | 4 345 |  | Нет |  | Да |  | Нет | 16622-08 | Нет | Нет | срочность по договоренности с исполнителем
316059111000 | 4501 Отдел обеспечения единства измерений физико-химических и оптико-физических величин | Анализатор паров этанола | Lion Alcolmeter S-D2 |  | 0-0,24 мг/л 0,24-0,95 мг/л | ± 0,05 мг/л ± 20 % | 6 | 4 345 |  | Нет |  | Да |  | Нет | 16622-08 | Нет | Нет | срочность по договоренности с исполнителем
316059112000 | 4501 Отдел обеспечения единства измерений физико-химических и оптико-физических величин | Анализатор паров этанола в выдыхаемом воздухе | АЛКОТЕКТОР PRO-100 touch |  | 0-0,200 мг/л 0,200-1,200 мг/л | ± 0,020 мг/л ± 10 % | 12 | 4 345 |  | Нет |  | Да |  | Нет | 46002-10 | Нет | Нет | Срочность по договоренности с исполнителем
316059113000 | 4501 Отдел обеспечения единства измерений физико-химических и оптико-физических величин | Анализатор концентрации паров этанола в выдыхаемом воздухе | АКПЭ-01-"Мета" |  | 0-200 мкг/л 200-1500 мкг/л | ± 20 мкг/л ± 10 % | 12 | 5 286 |  | Нет |  | Да |  | Нет | 14543-11 | Нет | Нет | срочность по договоренности с исполнителем
316059114000 | 4501 Отдел обеспечения единства измерений физико-химических и оптико-физических величин | Анализатор концентрации паров этанола | АКПЭ-01 |  | 0-200 мкг/л 200-1500 мкг/л | ± 20 мкг/л ± 10 % | 12 | 4 345 |  | Нет |  | Да |  | Нет | 14543-95 | Нет | Нет | срочность по договоренности с исполнителем
316059115000 | 4501 Отдел обеспечения единства измерений физико-химических и оптико-физических величин | Анализатор концентрации паров этанола | АКПЭ-01.01 |  | 0-200 мкг/л 200-1500 мкг/л | ± 20 мкг/л ± 10 % | 12 | 4 345 |  | Нет |  | Да |  | Нет | 14543-00 | Нет | Нет | срочность по договоренности с исполнителем
316059116000 | 4501 Отдел обеспечения единства измерений физико-химических и оптико-физических величин | Анализатор концентрации паров этанола в выдыхаемом воздухе | АКПЭ-01.01М |  | 0-200 мкг/л 200-1500 мкг/л | ± 20 мкг/л ± 10 % | 12 | 4 345 |  | Нет |  | Да |  | Нет | 14543-05 | Нет | Нет | срочность по договоренности с исполнителем
316059117000 | 4501 Отдел обеспечения единства измерений физико-химических и оптико-физических величин | Анализатор алкоголя в выдыхаемом воздухе | Lion Alcolmeter 500 |  | 0-0,48 мг/л 0,48-0,950 мг/л | ± 0,05 мг/л ± 10 % | 12 | 4 345 |  | Нет |  | Да |  | Нет | 24771-08 | Нет | Нет | Срочность по договоренности с исполнителем
316059118000 | 4501 Отдел обеспечения единства измерений физико-химических и оптико-физических величин | Сигнализатор паров этанола пороговый | Lion Alcoblow |  | порог 1: 0,05 мг/л порог 2: 0,15 мг/л | не нормирована ± 0,04 мг/л | 12 | 4 345 |  | Нет |  | Да |  | Нет | 18623-09 | Нет | Нет | срочность по договоренности с исполнителем
316059120000 | 4501 Отдел обеспечения единства измерений физико-химических и оптико-физических величин | Анализатор паров этанола в выдыхаемом воздухе | Кобра |  | 0-0,480 мг/л 0,48-1,000 мг/л 1,000-1500 мг/л | ± 0,048 мг/л ± 10 % ± 20 % | 12 | 4 345 |  | Нет |  | Да |  | Нет | 43271-09 | Нет | Нет | Срочность по договоренности с исполнителем
316059121000 | 4501 Отдел обеспечения единства измерений физико-химических и оптико-физических величин | Анализатор паров этанола в выдыхаемом воздухе | Alco-Sensor IV |  | 0-0,48 мг/л 0,48-1,50 мг/л | ± 0,05 мг/л ± 10 % | 12 | 4 345 |  | Нет |  | Да |  | Нет | 40138-09 | Нет | Нет | срочность по договоренности с исполнителем
316059122000 | 4501 Отдел обеспечения единства измерений физико-химических и оптико-физических величин | Анализатор паров этанола в выдыхаемом воздухе | Alco-Sensor FST |  | 0-0,48 мг/л 0,48-1,50 мг/л | ± 0,05 мг/л ± 10 % | 12 | 4 345 |  | Нет |  | Да |  | Нет | 40127-09 | Нет | Нет | срочность по договоренности с исполнителем
316059123000 | 4501 Отдел обеспечения единства измерений физико-химических и оптико-физических величин | Тестер дыхания на алкоголь | Ensure |  |  |  |  | 4 345 |  | Нет |  | Да |  | Нет |  | Да | Нет | только калибровка; срочность по договоренности с исполнителем
316059124000 | 4501 Отдел обеспечения единства измерений физико-химических и оптико-физических величин | Тестер дыхания на алкоголь | Drivesafe |  |  |  |  | 4 345 |  | Нет |  | Да |  | Нет |  | Да | Нет | только калибровка; срочность по договоренности с исполнителем
316059125000 | 4501 Отдел обеспечения единства измерений физико-химических и оптико-физических величин | Анализатор паров этанола в выдыхаемом воздухе | Алкотектор Mark V |  |  |  |  | 4 345 |  | Нет |  | Да |  | Нет |  | Да | Нет | только калибровка, срочность по договоренности с исполнителем
316059125001 | 4501 Отдел обеспечения единства измерений физико-химических и оптико-физических величин | Анализатор паров этанола в выдыхаемом воздухе | Динго В-01 |  | 0-0,25 мг/л; 0,25-0,95 мг/л | ± 0,05 мг/л ± 20 % | 6 | 4 345 |  | Нет |  | Да |  | Нет | 49449-12 | Нет | Нет | Срочность по договоренности с исполнителем
316059125002 | 4501 Отдел обеспечения единства измерений физико-химических и оптико-физических величин | Анализатор паров этанола в выдыхаемом воздухе | АЛКОТЕКТОР исп. "Юпитер" |  | 0-0,200 мг/л; 0,200-1,200 мг/л | ± 0,020 мг/л; ± 10 % | 12 | 4 345 |  | Нет |  | Да |  | Нет | 50041-12 | Нет | Нет | срочность по договоренности с исполнителем
316059125003 | 4501 Отдел обеспечения единства измерений физико-химических и оптико-физических величин | Анализатор паров этанола в выдыхаемом воздухе | Drivesafe II |  | 0-0,30 мг/л; 0,30-0,950 мг/л | ± 0,03 мг/л; ± 10 % | 12 | 4 345 |  | Нет |  | Да |  | Нет | 53543-13 | Нет | Нет | Срочность по договоренности с исполнителем
316059125004 | 4501 Отдел обеспечения единства измерений физико-химических и оптико-физических величин | Анализатор паров этанола в выдыхаемом воздухе | Алкотектор Mark V |  | 0-0,500 мг/л; 0,500-0,950 мг/л | ± 0,050 мг/л; ± 10 % | 12 | 4 345 |  | Нет |  | Да |  | Нет | 54185-13 | Нет | Нет | Подлежат поверке СИ имеющие заводской номер начиная с Е1010183 и выше; срочность по договоренности с исполнителем
316059125005 | 4501 Отдел обеспечения единства измерений физико-химических и оптико-физических величин | Индикатор паров алкоголя | Алкотестер-01 |  |  |  |  | 4 345 |  | Нет |  | Да |  | Нет |  | Да | Нет | только калибровка; срочность по договоренности с исполнителем
316059125006 | 4501 Отдел обеспечения единства измерений физико-химических и оптико-физических величин | Тестер дыхания на алкоголь | AlcoHunter Professional |  |  |  |  | 4 345 |  | Нет |  | Да |  | Нет |  | Да | Нет | только калибровка; срочность по договоренности с исполнителем
316059125007 | 4501 Отдел обеспечения единства измерений физико-химических и оптико-физических величин | Анализатор концентрации паров этанола в выдыхаемом воздухе | Динго В-02 |  |  |  |  | 4 345 |  | Нет |  | Да |  | Нет |  | Да | Нет | только калибровка; срочность по договоренности с исполнителем, комплектность: штатные провода подключения анализатора
316059125008 | 4501 Отдел обеспечения единства измерений физико-химических и оптико-физических величин | Анализатор паров этанола в выдыхаемом воздухе | Динго Е010 |  | от 0,00 до 4,00 промилле |  |  | 4 345 |  | Нет |  | Да |  | Нет |  | Да | Нет | срочность по договоренности с исполнителем
316059125009 | 4501 Отдел обеспечения единства измерений физико-химических и оптико-физических величин | Анализатор паров этанола в выдыхаемом воздухе | АЛКОТЕКТОР PRO-100 touch-М |  | 0-0,50 мг/л 0,50-0,95 мг/л | ± 0,05 мг/л ± 10 % | 12 | 4 345 |  | Нет |  | Да |  | Нет | 56632-14 | Нет | Нет | Срочность по договоренности с исполнителем
316059125010 | 4501 Отдел обеспечения единства измерений физико-химических и оптико-физических величин | Алкотестер | Алкогран-500 |  | от 0 до 1,2 мг/л |  |  | 4 345 |  | Нет |  | Да |  | Нет |  | Да | Нет | срочность по договоренности с исполнителем
316059125011 | 4501 Отдел обеспечения единства измерений физико-химических и оптико-физических величин | Анализатор концентрации паров этанола в выдыхаемом воздухе | Динго Е-200 |  | 0,000-0,500 мг/л; 0,500-1,500 мг/л | ± 0,050 мг/л; ± 10 % | 12 | 5 286 |  | Нет |  | Да |  | Нет | 68447-17 | Нет | Нет | Срочность по договоренности с исполнителем. Комплектность: РЭ, паспорт, сведения о предыдущей поверке.
316059125012 | 4501 Отдел обеспечения единства измерений физико-химических и оптико-физических величин | Анализатор паров этанола в выдыхаемом воздухе | Alcotest 6820 |  | 0-0,20 мг/л 0,20-2,00 мг/л | ± 0,02 мг/л ± 10 % | 12 | 5 286 |  | Нет |  | Да |  | Нет | 67668-17 | Нет | Нет | Срочность по договоренности с исполнителем. Комплектность: РЭ, паспорт, сведения о предыдущей поверке.
316059125013 | 4501 Отдел обеспечения единства измерений физико-химических и оптико-физических величин | Анализатор паров этанола в выдыхаемом воздухе | Alcotest 5510 |  | 0-0,20 мг/л 0,20-2,00 мг/л | ± 0,02 мг/л ± 10 % | 12 | 5 286 |  | Нет |  | Да |  | Нет | 67668-17 | Нет | Нет | Срочность по договоренности с исполнителем. Комплектность: РЭ, паспорт, сведения о предыдущей поверке.
316059125014 | 4501 Отдел обеспечения единства измерений физико-химических и оптико-физических величин | Анализатор паров этанола в выдыхаемом воздухе | Lion Alcolmeter 500 | - | 0-475 мг/м3; 475-950 мг/м3 | ± 47,5 мг/м3; ± 10 % | 12 | 4 345 |  | Нет |  | Да |  | Нет | 24771-13 | Нет | Нет | Срочность по договоренности с исполнителем
316059125015 | 4501 Отдел обеспечения единства измерений физико-химических и оптико-физических величин | Анализатор паров этанола в выдыхаемом воздухе | АЛКОТЕКТОР PRO-100 touch-K |  | 0-0,200 мг/л 0,200-1,200 мг/л | ± 0,020 мг/л ± 10 % | 12 | 4 345 |  | Нет |  | Да |  | Нет | 63415-16 | Нет | Нет | Срочность по договоренности с исполнителем. Комплектность: РЭ, паспорт, сведения о предыдущей поверке.
316059125018 | 4501 Отдел обеспечения единства измерений физико-химических и оптико-физических величин | Анализатор концентрации паров этанола в выдыхаемом воздухе | АКПЭ-01-Мета | мод. АКПЭ-01.01, АКПЭ-01.01М, АКПЭ-01М | 0-0,200 мг/л; 0,200-1,500 мг/л | 0,020 мг/л; 10 % | 12 | 5 286 |  | Нет |  | Да |  | Нет | 14543-17 | Нет | Нет | Срочность по согласованию с исполнителем. Комплектность: РЭ, паспорт, сведения о предыдущей поверке.
316059125019 | 4501 Отдел обеспечения единства измерений физико-химических и оптико-физических величин | Анализатор паров этанола в выдыхаемом воздухе | Alcotest | 6810, 6510 | 0-0,50 мг/л 0,50-2,00 мг/л | ± 0,05 мг/л ± 10 % | 12 | 5 286 |  | Нет |  | Да |  | Нет | 29815-13 | Нет | Нет | Срочность по договоренности с исполнителем
316059125020 | 4501 Отдел обеспечения единства измерений физико-химических и оптико-физических величин | Анализатор паров этанола в выдыхаемом воздухе | Lion Alcolmeter | SD-400, SD-400P | 0-0,48 мг/л; 0,48-0,95 мг/л | ± 0,05 мг/л; ±10 %. | 12 | 4 345 |  | Нет |  | Да |  | Нет | 53725-13 | Нет | Нет | Срочность по согласованию с исполнителем
316059125021 | 4501 Отдел обеспечения единства измерений физико-химических и оптико-физических величин | Анализатор паров этанола | Lion Alcolmeter | SD-400, SD-400P | 0-475 мг/м3; 475-950 мг/м3 | ± 47,5 мг/м3; ± 10 % | 12 | 4 345 |  | Нет |  | Да |  | Нет | 16622-03 | Нет | Нет | ГСО под заказ, срочность по согласованию с исполнителем
316059125022 | 4501 Отдел обеспечения единства измерений физико-химических и оптико-физических величин | Анализатор паров этанола в выдыхаемом воздухе | АЛКОТЕКТОР | Юпитер, Юпитер-К, Юпитер-П | 0-0,200; 0,200-1,200 мг/л | ± 0,020 мг/л; ± 10 % | 12 | 4 345 |  | Нет |  | Да |  | Нет | 50041-17 | Нет | Нет | Срочность по договоренности с исполнителем. Комплектность: РЭ, паспорт, сведения о предыдущей поверке.
316059125023 | 4501 Отдел обеспечения единства измерений физико-химических и оптико-физических величин | Анализатор паров этанола в выдыхаемом воздухе | АЛКОТЕКТОР PRO-100 combi |  | 0-0,95 мг/л | ± 0,048 мг/л; ±10 % | 12 | 4 345 |  | Нет |  | Да |  | Нет | 36100-13 | Нет | Нет | Срочность по согласованию с исполнителем
316059125024 | 4501 Отдел обеспечения единства измерений физико-химических и оптико-физических величин | Анализатор паров этанола в выдыхаемом воздухе | Динго B-01 |  | от 0 до 0,95 мг/л | ± 0,05 мг/л; ± 20 % | 6 | 4 345 |  | Нет |  | Да |  | Нет | 69558-17 | Нет | Нет | Срочность по договоренности с исполнителем. Комплектность: РЭ, паспорт, сведения о предыдущей поверке.
316059125025 | 4501 Отдел обеспечения единства измерений физико-химических и оптико-физических величин | Сигнализатор паров этанола пороговый | Lion Alcoblow |  | порог 1: 0,05 мг/л порог 2: 0,15 мг/л | ± 0,04 мг/л | 12 | 4 345 |  | Нет |  | Да |  | Нет | 18623-04 | Нет | Нет | срочность по договоренности с исполнителем
316059125026 | 4501 Отдел обеспечения единства измерений физико-химических и оптико-физических величин | Анализатор концентрации паров этанола в выдыхаемом воздухе | Динго Е-200, Динго Е-200 (B) |  | 0,000-0,500 мг/л; 0,500-1,500 мг/л | ± 0,050 мг/л; ± 10 % | 12 | 5 286 |  | Нет |  | Да |  | Нет | 77520-20 | Нет | Нет | Срочность по договоренности с исполнителем. Комплектность: РЭ, паспорт, сведения о предыдущей поверке.
316059125027 | 4501 Отдел обеспечения единства измерений физико-химических и оптико-физических величин | Анализатор паров этанола в воздухе | Динго iblow 10 |  | от 0,0 до 0,50 мг/л | ±0,03 мг/л, ±10 % | 12 | 4 345 |  | Нет |  | Да |  | Нет | 77420-20 | Нет | Нет | Срочность по согласованию с поверителем
316059125028 | 4501 Отдел обеспечения единства измерений физико-химических и оптико-физических величин | Анализатор паров этанола в выдыхаемом воздухе (алкотестер) | Alcoscan AL-1100 | - | от 0,20 промилле | - |  | 4 345 |  | Нет |  | Да |  | Нет |  | Да | Нет | По результатам работ выписывается технический акт о соответствии технических характеристик РЭ, срочность по договоренности с исполнителем
316059125029 | 4501 Отдел обеспечения единства измерений физико-химических и оптико-физических величин | Анализатор паров этанола в выдыхаемом воздухе | Динго Е-030, Динго Е-030 (В) | - | от 0 до 0,950 мг/л | ± 0,03 мг/л; ± 10% | 12 | 4 345 |  | Нет |  | Нет |  | Нет | 75444-19 | Нет | Нет | Срочность по согласованию с исполнителем. Комплектность: РЭ, паспорт, сведения о предыдущей поверке.
316059125030 | 4501 Отдел обеспечения единства измерений физико-химических и оптико-физических величин | Анализатор паров этанола в выдыхаемом воздухе | Alcotest 7510 | - | 0-0,20 мг/л 0,20-1,50 мг/л | ± 0,02 мг/л ± 10 % | 12 | 5 286 |  | Нет |  | Да |  | Нет | 58033-14 | Нет | Нет | Срочность по договоренности с исполнителем. Комплектность: РЭ, паспорт, сведения о предыдущей поверке.
316059125031 | 4501 Отдел обеспечения единства измерений физико-химических и оптико-физических величин | Газоанализатор | Алкобарьер | - | 0-0,5 мг/л; 0,5-0,95 мг/л | ± 0,05 мг/л ± 10 % | 12 | 4 345 |  | Нет |  | Да |  | Нет | 75194-19 | Нет | Нет | Срочность по договоренности с исполнителем
316059125032 | 4501 Отдел обеспечения единства измерений физико-химических и оптико-физических величин | Прибор для измерения концентрации паров алкоголя в выдыхаемом воздухе | Алкотест-203 | - | 90-1350 мг/м3 | ± 15 % | 6 | 4 345 |  | Нет |  | Да |  | Нет | 18951-10 | Нет | Нет | Срочность по договоренности с исполнителем
316059125033 | 4501 Отдел обеспечения единства измерений физико-химических и оптико-физических величин | Анализатор паров этанола в выдыхаемом воздухе | Drager Alcotest | исп. Drager Alcotest 4000, Drager Alcotest 6000 | от 0,00 до 2,00 мг/л | ± 0,03 мг/л; ± 10 % | 12 | 5 286 |  | Нет |  | Нет |  | Нет | 85197-22 | Нет | Нет | Срочность по договоренности с исполнителем. Комплектность: РЭ, паспорт, сведения о предыдущей поверке.
316059125034 | 4501 Отдел обеспечения единства измерений физико-химических и оптико-физических величин | Анализатор паров этанола в выдыхаемом воздухе | АЛКОТЕКТОР PRO-100 touch-M plus | - | от 0 до 1,500 мг/л | ± 0,020 мг/л; ± 10 % | 12 | 4 345 |  | Нет |  | Нет |  | Нет | 90235-23 | Нет | Нет | Срочность по договоренности с исполнителем. Комплектность: РЭ, паспорт, сведения о предыдущей поверке.
316059125035 | 4501 Отдел обеспечения единства измерений физико-химических и оптико-физических величин | Анализатор паров этанола в выдыхаемом воздухе | Tigon | исп. Р-6000, Р-8800, М-3003 | от 0,000 до 2,000 мг/л | ± 0,020 мг/л; ± 10 % | 12 | 5 286 |  | Нет |  | Нет |  | Нет | 80132-20 | Нет | Нет | Срочность по договоренности с исполнителем. Комплектность: РЭ, паспорт, сведения о предыдущей поверке.
316059125036 | 4501 Отдел обеспечения единства измерений физико-химических и оптико-физических величин | Анализатор паров этанола в выдыхаемом воздухе | Alcotest 3820, Alcotest 5820 | - | от 0 до 2,00 мг/л | ± 10 % | 12 | 5 286 |  | Нет |  | Нет |  | Нет | 72132-18 | Нет | Нет | Срочность по договоренности с исполнителем. Комплектность: РЭ, паспорт, сведения о предыдущей поверке.
316059125037 | 4501 Отдел обеспечения единства измерений физико-химических и оптико-физических величин | Анализатор паров этанола в выдыхаемом воздухе | Алкорамка ¦ про | - | от 0,00 до 2,00 мг/л | ± 0,05 мг/л; ± 15 % | 12 | 5 286 |  | Нет |  | Нет |  | Нет | 82923-21 | Нет | Нет | Срочность по договоренности с исполнителем. Комплектность: РЭ, паспорт, сведения о предыдущей поверке.
316059125038 | 4501 Отдел обеспечения единства измерений физико-химических и оптико-физических величин | Анализатор паров этанола в выдыхаемом воздухе | Alcotest 6510 | - | 0-0,48 мг/л 0,48-0,950 мг/л | ± 10 % | 12 | 4 345 |  | Нет |  | Да |  | Нет | 29815-05 | Нет | Нет | Срочность по договоренности с исполнителем
316060303000 | 4501 Отдел обеспечения единства измерений физико-химических и оптико-физических величин | Газоанализатор-сигнализатор кислорода (на 1 канал) | ОК-101 |  | от 0 до 25 % об. | ± 0,6 % об. | 12 | 1 225 |  | Нет |  | Да |  | Нет | 14603-09 | Нет | Нет
316060304000 | 4501 Отдел обеспечения единства измерений физико-химических и оптико-физических величин | Газоанализатор (на 1 канал) | Оксид-111 |  | от 0 до 25 % об. | ± 6 % | 12 | 1 225 |  | Нет |  | Да |  | Нет | 24669-03 | Нет | Нет
316060306000 | 4501 Отдел обеспечения единства измерений физико-химических и оптико-физических величин | Газоанализатор (на 1 канал) | АНКАТ-7641М |  | от 0 до 30 % об. | ± 5 % | 12 | 1 225 |  | Нет |  | Да |  | Нет | 24848-03 | Нет | Нет
316060307000 | 4501 Отдел обеспечения единства измерений физико-химических и оптико-физических величин | Газоанализатор | АНКАТ-7631М-О2 |  | от 0 до 30 % об. | ± 3 % | 12 | 1 225 |  | Нет |  | Да |  | Нет | 26373-04 | Нет | Нет
316060308000 | 4501 Отдел обеспечения единства измерений физико-химических и оптико-физических величин | Газоанализатор кислорода | Delta-F310E мод. 310E-H0050M |  | от 0 до 50 ppm | ± 0,05 % | 12 | 1 979 |  | Нет |  | Да |  | Нет | 43934-10 | Нет | Нет
316060311000 | 4501 Отдел обеспечения единства измерений физико-химических и оптико-физических величин | Газоанализатор кислорода (на 1 канал) | АДГ-210 |  | от 1 до 23 % об. | ± 4 % | 12 | 1 655 |  | Нет |  | Да |  | Нет | 15212-02 | Нет | Нет
316060312000 | 4501 Отдел обеспечения единства измерений физико-химических и оптико-физических величин | Газоанализатор (на 1 канал) | ГТМ-5101-В3 |  | от 0 до 50 % об. | ± 6 % | 12 | 1 655 |  | Нет |  | Да |  | Нет | 16569-97 | Нет | Нет
316060315000 | 4501 Отдел обеспечения единства измерений физико-химических и оптико-физических величин | Газоанализатор портативный | ALTAIR PRO O2 |  | от 2 до 25 % об. | ± 0,7 % об. | 12 | 1 655 |  | Нет |  | Да |  | Нет | 35825-07 | Нет | Нет
316060315001 | 4501 Отдел обеспечения единства измерений физико-химических и оптико-физических величин | Газоанализатор | GasBadge | Plus, Pro | от 0 до 30 % об., от 0 до 2000 ppm | ± 0,8 % об., ± 15 % | 12 | 1 655 |  | Нет |  | Да |  | Нет | 56256-14 | Нет | Нет | Поверка на оборудовании УРАЛТЕСТ по всем компонентам, кроме синильной кислоты и фосфина
316060315002 | 4501 Отдел обеспечения единства измерений физико-химических и оптико-физических величин | Газоанализатор автоматический на кислород | МН-5130 |  | от 2 до 25 % об. | ± 0,7 % об. | 12 | 1 655 |  | Нет |  | Да |  | Нет | 2314-68 | Нет | Нет
316060315003 | 4501 Отдел обеспечения единства измерений физико-химических и оптико-физических величин | Анализатор кислорода | Delta F DF-1x0E, Delta F DF-3x0E |  |  |  | 12 | 1 979 |  | Нет |  | Да |  | Нет | 55063-13 | Нет | Нет
316060315004 | 4501 Отдел обеспечения единства измерений физико-химических и оптико-физических величин | Анализатор газа | 4020, 4030, 4080 |  |  |  | 12 | 1 979 |  | Нет |  | Да |  | Нет | 46315-10 | Нет | Нет
316060315005 | 4501 Отдел обеспечения единства измерений физико-химических и оптико-физических величин | Газоанализатор автоматический | МН-5121, МН-5122, МН-5123, МН-5124, МН-5125, МН-5126 |  |  |  | 12 | 1 655 |  | Нет |  | Да |  | Нет | 2247-67 | Нет | Нет
316060315006 | 4501 Отдел обеспечения единства измерений физико-химических и оптико-физических величин | Газоанализатор | АГМ-505 | - | от 0 до 40000 ppm, от 0 до 21 % об. | +/- 10 % | 12 | 1 979 |  | Нет |  | Да |  | Нет | 87009-22 | Нет | Нет | Цена указана за 1 канал
316060315007 | 4501 Отдел обеспечения единства измерений физико-химических и оптико-физических величин | Газоанализатор | АГМ-505 | - | от 0 до 40000 ppm, от 0 до 21 % об. | +/- 10 % | 12 | 1 979 |  | Нет |  | Да |  | Нет | 46396-11 | Нет | Нет | Цена указана за 1 канал
316060315008 | 4501 Отдел обеспечения единства измерений физико-химических и оптико-физических величин | Анализатор дымовых газов | Testo | - | от 0 до 21 % об.; от 0 до 4000 ppm | ± 20 %; ± 0,3 % | 12 | 1 979 |  | Нет |  | Да |  | Нет | 93325-24 | Нет | Нет | Цена за 1 измерительный канал
316061203000 | 4501 Отдел обеспечения единства измерений физико-химических и оптико-физических величин | Газоанализатор | АНКАТ-7631М-NO2 |  | от 0 до 10 мг/м3 | ± 5 мг/м3; ± 25 % | 12 | 1 655 |  | Нет |  | Да |  | Нет | 26373-04 | Нет | Нет
316061205000 | 4501 Отдел обеспечения единства измерений физико-химических и оптико-физических величин | Газоанализатор | МГЛ-19М-5 |  | от 0 до 20 мг/м3 | ± 25 % | 12 | 1 979 |  | Нет |  | Да |  | Нет | 19930-05 | Нет | Нет
316061207000 | 4501 Отдел обеспечения единства измерений физико-химических и оптико-физических величин | Газоанализатор портативный | ALTAIR PRO NO2 |  | от 0 до 20 ppm | ± 25 % | 12 | 1 655 |  | Нет |  | Да |  | Нет | 35825-07 | Нет | Нет
316061303000 | 4501 Отдел обеспечения единства измерений физико-химических и оптико-физических величин | Газоанализатор | АНКАТ-7631М-SO2 |  | от 0 до 20 мг/м3 | ± (2,5 + 0,125Свх) мг/м3 | 12 | 1 655 |  | Нет |  | Да |  | Нет | 26373-04 | Нет | Нет
316061305000 | 4501 Отдел обеспечения единства измерений физико-химических и оптико-физических величин | Газоанализатор | МГЛ-19М-3 |  | от 0 до 100 мг/м3 | ± 25 % | 12 | 1 979 |  | Нет |  | Да |  | Нет | 19930-05 | Нет | Нет
316061308000 | 4501 Отдел обеспечения единства измерений физико-химических и оптико-физических величин | Газоанализатор портативный | ALTAIR PRO SO2 |  | от 0 до 20 ppm | ± 25 % | 12 | 1 655 |  | Нет |  | Да |  | Нет | 35825-07 | Нет | Нет
316061403000 | 4501 Отдел обеспечения единства измерений физико-химических и оптико-физических величин | Газоанализатор (на 1 канал) | ГИАМ-302 |  | от 0 до 10 % об. | ± 5 % | 12 | 1 655 |  | Нет |  | Да |  | Нет | 17131-98 | Нет | Нет
316061406000 | 4501 Отдел обеспечения единства измерений физико-химических и оптико-физических величин | Анализатор для измерения объемной доли СО2 | Testo 535 |  | от 0 до 9999 ppm | ± 100 ppm | 12 | 1 979 |  | Нет |  | Да |  | Нет | 40071-08 | Нет | Нет
316061406001 | 4501 Отдел обеспечения единства измерений физико-химических и оптико-физических величин | Датчик универсальный измерения параметров окружающей среды | WB | мод. WB-MS, WB-MSW, WB-M1W2 | от 0,04 до 0,5 % об. | ±0,01+0,05·Сизм | 12 | 1 979 |  | Нет |  | Да |  | Нет | 87443-22 | Нет | Нет | поверка в отделе 4501 только по каналу CO2
316061406002 | 4501 Отдел обеспечения единства измерений физико-химических и оптико-физических величин | Газоанализатор | Testo 535 | - | от 0 до 10000 ppm | ± (100+0,05·C) ppm | 12 | 1 979 |  | Нет |  | Да |  | Нет | 90443-23 | Нет | Нет
316065101000 | 4501 Отдел обеспечения единства измерений физико-химических и оптико-физических величин | Сигнализатор горючих газов (на 1 канал) | ОКА-М |  | от 0 до 50 % НКПР | ± 5 % НКПР | 12 | 1 655 |  | Нет |  | Да |  | Нет | 16541-03 | Нет | Нет
316065101001 | 4501 Отдел обеспечения единства измерений физико-химических и оптико-физических величин | Сигнализатор содержания горючих газов | ОКА-М |  | от 0 до 50 % НКПР | ± 5 % НКПР | 12 | 1 655 |  | Нет |  | Да |  | Нет | 16541-97 | Нет | Нет
316065202000 | 4501 Отдел обеспечения единства измерений физико-химических и оптико-физических величин | Сигнализатор (на 1 канал) | СГГ-4М-4 |  | от 0 до 50 % НКПР; от 0 до 30 % об. | ± 5 % НКПР; ± 1,5 % об. | 12 | 1 225 |  | Нет |  | Да |  | Нет | 12809-97 | Нет | Нет
316065202001 | 4501 Отдел обеспечения единства измерений физико-химических и оптико-физических величин | Сигнализатор | СГГ-4М-4 |  | от 0 до 50 % НКПР; от 0 до 30 % об. | ± 5 % НКПР; ± 1,5 % об. | 12 | 1 225 |  | Нет |  | Да |  | Нет | 12809-03 | Нет | Нет | Цена за 1 измерительный канал
316065502000 | 4501 Отдел обеспечения единства измерений физико-химических и оптико-физических величин | Сигнализатор | СТМ10 |  | от 0 до 50 % НКПР | ± 5 % НКПР | 12 | 1 979 |  | Нет |  | Да |  | Нет | 11597-88 | Нет | Нет | Цена указана за 1 измерительный канал
316065503000 | 4501 Отдел обеспечения единства измерений физико-химических и оптико-физических величин | Сигнализатор (на 1 канал) | СТМ-30 |  | от 0 до 50 % НКПР | ± 5 % НКПР | 12 | 1 979 |  | Нет |  | Да |  | Нет | 18334-12 | Нет | Нет
316065504001 | 4501 Отдел обеспечения единства измерений физико-химических и оптико-физических величин | Газосигнализатор | ГСМ-05 |  | от 0 до 50 % НКПР; от 0 до 100 % НКПР | ± 5 % НКПР | 12 | 1 979 |  | Нет |  | Да |  | Нет | 48872-12 | Нет | Нет
316065504002 | 4501 Отдел обеспечения единства измерений физико-химических и оптико-физических величин | Газоанализатор (на 1 канал) | ГТВ-1101М |  | от 0 до 100 % об. | ± 5 % | 12 | 1 981 |  | Нет |  | Да |  | Нет | 14551-02 | Нет | Нет
316065504003 | 4501 Отдел обеспечения единства измерений физико-химических и оптико-физических величин | Сигнализатор довзрывоопасных концентраций суммы горючих газов и паров в воздухе (на 1 канал) | СТХ-3У4 |  | от 5 до 50 % НКПР | ± 5 % НКПР | 12 | 1 979 |  | Нет |  | Да |  | Нет | 5363-76 | Нет | Нет
316065504004 | 4501 Отдел обеспечения единства измерений физико-химических и оптико-физических величин | Газоанализатор стационарный со сменным сенсором взрывозащищенный | ССС-903 |  | от 0 до 2,2 % об. | ± 0,22 % об. | 12 | 1 979 |  | Нет |  | Да |  | Нет | 33549-12 | Нет | Нет
316065504005 | 4501 Отдел обеспечения единства измерений физико-химических и оптико-физических величин | Сигнализатор-анализатор газов | ДОЗОР-С | Стационарное исполнение | от 0 до 50 % НКПР; от 0 до 1500 мг/м3, от 0 до 30 % об. | ± 5 % НКПР; ± 25 % | 12 | 1 979 |  | Нет |  | Да |  | Нет | 26325-09 | Нет | Нет | Цена указана за 1 канал, поверка по каналам измерения диоксида углерода производится в диапазоне до 5 % об; поверка по каналу измерения кислорода производится в диапазоне до 30 % об.
316065504006 | 4501 Отдел обеспечения единства измерений физико-химических и оптико-физических величин | Сигнализатор метана, совмещенный со светильником головным малогабаритным | СГМ "Исеть" |  | от 0,5 до 2,0 % об. | ± 0,2 % об. | 12 | 1 225 |  | Нет |  | Да |  | Нет | 73439-18 | Нет | Нет
316065504007 | 4501 Отдел обеспечения единства измерений физико-химических и оптико-физических величин | Сигнализатор | СТМ10 |  | от 0 до 50 % НКПР | ± 5 % НКПР | 12 | 1 979 |  | Нет |  | Да |  | Нет | 11597-10 | Нет | Нет | Цена указана за 1 измерительный канал
316065504008 | 4501 Отдел обеспечения единства измерений физико-химических и оптико-физических величин | Газоанализатор универсальный | СИГМА-03 | СИГМА -03 .ДЭ, СИГМА-03.ДВ, СИГМА-03.ДП, СИГМА -03 .ДП, ДПЗ, СИГМА-03.ДК | от 0 до 50 % НКПР, от 0 до 1000 мг/м3 | ± 5 % НКПР, ± 20 % | 12 | 1 979 |  | Нет |  | Да |  | Нет | 38261-08 | Нет | Нет | Цена указана за 1 измерительный канал. Поверка на оборудовании ФБУ "УРАЛТЕСТ" возможна по измерительным каналам на метан, гексан, оксид углерода, аммиак, сероводород, диоксид серы, оксид/диоксид азота, хлор, хлороводород
316065504009 | 4501 Отдел обеспечения единства измерений физико-химических и оптико-физических величин | Сигнализатор | СТМ-30М |  | от 0 до 50 % НКПР | ± 5 % НКПР | 12 | 1 979 |  | Нет |  | Да |  | Нет | 48888-12 | Нет | Нет
316065504010 | 4501 Отдел обеспечения единства измерений физико-химических и оптико-физических величин | Сигнализатор | СТМ-30 |  | от 0 до 50 % НКПР | ± 5 % НКПР | 12 | 1 979 |  | Нет |  | Да |  | Нет | 18334-07 | Нет | Нет
316065504011 | 4501 Отдел обеспечения единства измерений физико-химических и оптико-физических величин | Газоанализатор | ГТВ-1101М |  | от 0 до 100 % об. | ± 10 % | 12 | 1 979 |  | Нет |  | Да |  | Нет | 16195-97 | Нет | Нет
316065504012 | 4501 Отдел обеспечения единства измерений физико-химических и оптико-физических величин | Газоанализатор универсальный | СИГМА-03 | исп. СИГМА-03.ДВ, СИГМА-03.ДП, СИГМА-03.ДЭ | от 0 до 25 % об.; от 0 до 50 % НКПР; от 0 до 1000 мг/м3 | ± 1 % об., ± 5 % НКПР., ± 20 % приведенная | 12 | 1 979 |  | Нет |  | Да |  | Нет | 38261-14 | Нет | Нет | Цена за 1 измерительный канал. Поверка на оборудовании ФБУ УРАЛТЕСТ по каналам измерения: метан (от 0 до 100 % НКПР), кислород, оксид углерода, сероводород, диоксид азота, оксид азота, аммиак, пары бензина и дизельного топлива (в пересчете по гексану, метану или пропану), диоксид серы
316065504013 | 4501 Отдел обеспечения единства измерений физико-химических и оптико-физических величин | Сигнализатор | СТМ-30 |  | от 0 до 50 % НКПР | ± 5 % НКПР | 12 | 1 979 |  | Нет |  | Да |  | Нет | 18334-04 | Нет | Нет
316065504014 | 4501 Отдел обеспечения единства измерений физико-химических и оптико-физических величин | Прибор комбинированный | TESTO 650 | - | CO2 от 0 до 10000 ppm, CO от 0 до 500 ppm | +/- 300 ppm +/- 5 % | 12 | 1 979 |  | Нет |  | Да |  | Нет | 17740-06 | Нет | Нет | Цена указана за 1 канал. Поверка в отделе 4501 только по каналам CO и CO2
316065504015 | 4501 Отдел обеспечения единства измерений физико-химических и оптико-физических величин | Сигнализатор-анализатор газов | ДОЗОР-С | . | от 0 до 50 % НКПР; от 0 до 120 мг/м3, от 0 до 0,5 % об. | ± 5 % НКПР; ± 25 % | 12 | 1 979 |  | Нет |  | Да |  | Нет | 26325-04 | Нет | Нет | Цена указана за 1 канал
316065504016 | 4501 Отдел обеспечения единства измерений физико-химических и оптико-физических величин | Газоанализатор стационарный | Газконтроль | исп. Газконтроль-01, Газконтроль-02, Газконтроль-03, Газконтроль-04 | от 0 до 100 % НКПР; от 0 до 20000 ppm | ± 5 % НКПР | 12 | 1 979 |  | Нет |  | Да |  | Нет | 67991-17 | Нет | Нет | Цена указана за 1 измерительный канал. Обязательно согласовывать с поверителем, на какие измеряемые компоненты проводить поверку. доб. 234 Владислав, Александр
316066102000 | 4501 Отдел обеспечения единства измерений физико-химических и оптико-физических величин | Газоанализатор (на 1 канал) | Анкат 7664 |  | от 0 до 200 мг/м3; от 0 до 50 % НКПР; от 0 до 30 % об. | ± 5 % НКПР; ± 0,9 % | 12 | 1 655 |  | Нет |  | Да |  | Нет | 17538-98 | Нет | Нет
316066103000 | 4501 Отдел обеспечения единства измерений физико-химических и оптико-физических величин | Газоанализатор (на 1 канал) | АНКАТ-7664М |  | от 0 до 200 мг/м3; от 0 до 99 % НКПР; от 0 до 30 % об. | ± 5 % НКПР; ± 0,9 % | 12 | 1 655 |  | Нет |  | Да |  | Нет | 29710-08 | Нет | Нет
316066105000 | 4501 Отдел обеспечения единства измерений физико-химических и оптико-физических величин | Газоанализатор портативный (на 1 канал) | SOLARIS |  | от 0 до 500 ppm; от 0 до 50 % НКПР; от 0 до 25 % об. | ± 5 % НКПР; ± 0,7 %; ± 20 % | 12 | 1 655 |  | Нет |  | Да |  | Нет | 28237-04 | Нет | Нет
316066106000 | 4501 Отдел обеспечения единства измерений физико-химических и оптико-физических величин | Газоанализатор портативный (на 1 канал) | Titan |  | от 0 до 50 % НКПР | ± 5 % НКПР | 12 | 1 655 |  | Нет |  | Да |  | Нет | 26650-04 | Нет | Нет | Поверка на оборудовании ФБУ "УРАЛТЕСТ" метан, пропан, водород
316066107000 | 4501 Отдел обеспечения единства измерений физико-химических и оптико-физических величин | Анализатор (на 1 канал) | TESTO 350M, 350XL, 350S (с модулями TESTO 350M/XL.454, TESTO 350S) |  | от 0 до 25 % об.; от 0 до 10000 ppm | ± 10 %; ± 0,2 % | 12 | 1 979 |  | Нет |  | Да |  | Нет | 14078-07 | Нет | Нет
316066108000 | 4501 Отдел обеспечения единства измерений физико-химических и оптико-физических величин | Анализатор (на 1 канал) | Газотест |  | от 0 до 21 % об.; от 0 до 1000 ppm | ± 20 %; ± 0,4 % | 12 | 1 979 |  | Нет |  | Да |  | Нет | 13810-03 | Нет | Нет
316066109000 | 4501 Отдел обеспечения единства измерений физико-химических и оптико-физических величин | Газоанализатор портативный (на 1 канал) | SIRIUS |  | от 0 до 200 ppm; от 0 до 50 % НКПР; от 0 до 25 % об. | ± 5 % НКПР; ± 0,7 %; ± 15 % | 12 | 1 655 |  | Нет |  | Да |  | Нет | 36769-08 | Нет | Нет | Поверка на оборудовании ФБУ "УРАЛТЕСТ" всё, кроме изобутилена.
316066110000 | 4501 Отдел обеспечения единства измерений физико-химических и оптико-физических величин | Газоанализатор портативный (на 1 канал) | ALTAIR 4X |  | от 0 до 1999 ppm; от 0 до 50 % НКПР; от 2 до 21 % об. | ± 5 % НКПР; ± 0,7 %; ± 20 % | 12 | 1 655 |  | Нет |  | Да |  | Нет | 46710-11 | Нет | Нет | Каналы на метан, пропан, водород, кислород, оксид углерода, сероводород поверяются на оборудовании УРАЛТЕСТ.
316066110001 | 4501 Отдел обеспечения единства измерений физико-химических и оптико-физических величин | Газоанализатор портативный | RI-411A |  | от 0 до 9950 ppm | ± 6 % | 12 | 1 655 |  | Нет |  | Да |  | Нет | 16629-97 | Нет | Нет
316066110002 | 4501 Отдел обеспечения единства измерений физико-химических и оптико-физических величин | Газоанализатор | КАСКАД-Н | 31.1; 31.2; 31.3; 31.4; 41.1; 41.2 | от 0 до 200 мг/м3 | ± 4 мг/м3; ± 25 % | 12 | 1 979 |  | Нет |  | Да |  | Нет | 26385-04 | Нет | Нет | Цена указана за 1 измерительный канал
316066110003 | 4501 Отдел обеспечения единства измерений физико-химических и оптико-физических величин | Газоанализатор (на 1 канал) | ALTAIR 5X |  | от 0 до 1999 ppm; от 0 до 50 % НКПР; от 0 до 25 % об. | ± 20 %; ± 5 % НКПР; ± 0,7 % | 12 | 1 655 |  | Нет |  | Да |  | Нет | 50719-12 | Нет | Нет
316066110004 | 4501 Отдел обеспечения единства измерений физико-химических и оптико-физических величин | Газоанализатор портативный многокомпонентный (на 1 канал) | Ventis MX4, Ventis LS |  | от 0 до 1000 ppm; от 0 до 50 % НКПР; от 0 до 30 % об. | ± 15 %; ± 5 % НКПР; ± 0,8 % | 12 | 1 655 |  | Нет |  | Да |  | Нет | 60303-15 | Нет | Нет | Для определения поверочного компонента для канала горючие газы требуется паспорт на прибор (согласовать с исполнителем работ), остальные компоненты поверяются на оборудовании УРАЛТЕСТ.
316066110005 | 4501 Отдел обеспечения единства измерений физико-химических и оптико-физических величин | Газоанализатор (на 1 канал) | Xgard | Xgard Type 1, Xgard Type 2, Xgard Type 3, Xgard Type 4, Xgard Type 5, Xsafe, Xgard Type 6 | от 0 до 50 % НКПР; от 0 до 25 % об. | ± 5 % НКПР; ± 0,5 % | 12 | 1 655 |  | Нет |  | Да |  | Нет | 36761-08 | Нет | Нет | Изготовитель: Фирма "Crowcon Detection Instruments Ltd.", Великобритания
316066110006 | 4501 Отдел обеспечения единства измерений физико-химических и оптико-физических величин | Газоанализатор (на 1 канал) | АНКАТ-7664Микро | АНКАТ-7664Микро-01, АНКАТ-7664Микро-02, АНКАТ-7664Микро-03, АНКАТ-7664Микро-04, АНКАТ-7664Микро-05, АНКАТ-7664Микро-06, АНКАТ-7664Микро-07, АНКАТ-7664Микро-08, АНКАТ-7664Микро-09, АНКАТ-7664Микро-10, АНКАТ-7664Микро-11, АНКАТ-7664Микро-12, АНКАТ-7664Микро-13, АНКАТ-7664Микро-14, АНКАТ-7664Микро-15, АНКАТ-7664Микро-16 | от 0 до 200 мг/м3, от 0 до 30 % об., от 0 до 99 % НКПР | ± 5 % НКПР; ± 0,9 % | 12 | 1 655 |  | Нет |  | Да |  | Нет | 47449-11 | Нет | Нет | Поверка на оборудовании ФБУ "УРАЛТЕСТ" возможна по всем измеряемым компонентам
316066110007 | 4501 Отдел обеспечения единства измерений физико-химических и оптико-физических величин | Газоанализатор (на 1 канал) | АНКАТ-7664Микро | АНКАТ-7664Микро-01, АНКАТ-7664Микро-02, АНКАТ-7664Микро-03, АНКАТ-7664Микро-04, АНКАТ-7664Микро-05, АНКАТ-7664Микро-06, АНКАТ-7664Микро-07, АНКАТ-7664Микро-08, АНКАТ-7664Микро-09, АНКАТ-7664Микро-10, АНКАТ-7664Микро-11, АНКАТ-7664Микро-12, АНКАТ-7664Микро-13, АНКАТ-7664Микро-14, АНКАТ-7664Микро-15, АНКАТ-7664Микро-16, АНКАТ-7664Микро-17, АНКАТ-7664Микро-18 | от 0 до 200 мг/м3, от 0 до 30 % об., от 0 до 99 % НКПР | ± 5 % НКПР; ± 0,9 % | 12 | 1 655 |  | Нет |  | Да |  | Нет | 61020-15 | Нет | Нет | Поверка на оборудовании ФБУ "УРАЛТЕСТ" возможна по всем измеряемым компонентам
316066110008 | 4501 Отдел обеспечения единства измерений физико-химических и оптико-физических величин | Газоанализатор портативный | ПГ ЭРИС-411, ПГ ЭРИС-414 |  | от 0 до 1000 ppm; от 0 до 100 % НКПР; от 0 до 30 % об. | ± 5 % НКПР; ± 20 % | 12 | 1 655 |  | Нет |  | Да |  | Нет | 65108-16 | Нет | Нет | Цена указана за 1 канал. В комплекте должна быть зарядная станция для настройки СИ. Каналы на метан, пропан, водород, кислород, оксид углерода, сероводород, диоксид серы, аммиак, хлор, диоксид углерода, оксид азота, диоксид азота, хлористый водород поверяются на оборудовании УРАЛТЕСТ.
316066110009 | 4501 Отдел обеспечения единства измерений физико-химических и оптико-физических величин | Газоанализатор | ALTAIR 4X |  | от 0 до 1999 ppm; от 0 до 50 % НКПР; от 2 до 21 % об. | ± 5 % НКПР; ± 0,7 %; ± 20 % | 12 | 1 655 |  | Нет |  | Да |  | Нет | 53517-13 | Нет | Нет | Цена указана за 1 канал. Каналы на метан, пропан, водород, кислород, оксид углерода, сероводород, диоксид азота, диоксид серы поверяются на оборудовании УРАЛТЕСТ.
316066110010 | 4501 Отдел обеспечения единства измерений физико-химических и оптико-физических величин | Анализатор дымовых газов | Testo-350 |  | от 0 до 25 % об.; от 0 до 10000 ppm | ± 10 %; ± 0,2 % | 12 | 1 979 |  | Нет |  | Да |  | Нет | 49192-12 | Нет | Нет | Цена за 1 измерительный канал. Базовая комплектация включает в себя каналы измерения кислорода, оксида углерода, оксида азота, диоксида азота, диоксид серы, диф. давления, температуры
316066110011 | 4501 Отдел обеспечения единства измерений физико-химических и оптико-физических величин | Газоанализатор | CHEMIST 100 BE GREEN | мод. CHEMIST 101 BE GREEN, CHEMIST 103 BE GREEN | от 0 до 21 % об.; от 0 до 2000 ppm | ± 10 %; ± 0,2 % | 12 | 1 979 |  | Нет |  | Да |  | Нет | 76267-19 | Нет | Нет
316066110012 | 4501 Отдел обеспечения единства измерений физико-химических и оптико-физических величин | Газоанализатор портативный | ALTAIR 4XR |  | от 0 до 1999 ppm; от 0 до 50 % НКПР; от 2 до 21 % об. | ± 5 % НКПР; ± 0,7 %; ± 20 % | 12 | 1 655 |  | Нет |  | Да |  | Нет | 71431-18 | Нет | Нет | Цена указана за 1 канал. Каналы на метан, пропан, водород, кислород, оксид углерода, сероводород, диоксид азота, диоксид серы поверяются на оборудовании УРАЛТЕСТ.
316066110013 | 4501 Отдел обеспечения единства измерений физико-химических и оптико-физических величин | Газоанализатор | ALTAIR 2X |  | от 0 до 1999 ppm; | ± 20 % | 12 | 1 655 |  | Нет |  | Да |  | Нет | 61890-15 | Нет | Нет | Цена указана за 1 канал. Поверка на оборудовании ФБУ Уралтест возможна по всем каналам.
316066110014 | 4501 Отдел обеспечения единства измерений физико-химических и оптико-физических величин | Газоанализатор | АНКАТ-64М3 | АНКАТ-64М3-01, АНКАТ-64М3-02, АНКАТ-64М3-03, АНКАТ-64М3-04, АНКАТ-64М3-05 | от 0 до 200 мг/м3, от 0 до 30 % об., от 0 до 99 % НКПР | ± 5 % НКПР; ± 0,9 % | 12 | 1 655 |  | Нет |  | Да |  | Нет | 73186-18 | Нет | Нет | Цена указана за 1 измерительный канал. Поверка на оборудовании ФБУ "УРАЛТЕСТ" возможна по всем измеряемым компонентам
316066110015 | 4501 Отдел обеспечения единства измерений физико-химических и оптико-физических величин | Анализатор | Testo | 350, 342, 343, 354 | от 0 до 21 % об.; от 0 до 20000 ppm | ± 10 %; ± 0,2 % | 12 | 1 979 |  | Нет |  | Да |  | Нет | 14078-94 | Нет | Нет | Цена за 1 измерительный канал.
316066110016 | 4501 Отдел обеспечения единства измерений физико-химических и оптико-физических величин | Газоанализатор взрывоопасных и токсичных газов и паров портативный одноканальный | ПТФМ-201 "Хатанга" |  | от 0 до 1000 млн-1 | 5 млн-1; ± 20 % | 12 | 1 655 |  | Нет |  | Да |  | Нет | 82383-21 | Нет | Нет | Цена указана за 1 канал (СО)
316066110017 | 4501 Отдел обеспечения единства измерений физико-химических и оптико-физических величин | Газоанализатор кислорода электрохимический вдыхаемых газовых смесей к аппаратам ИН и ИВЛ | ГКМ-ИНСОВТ | мод. ГКМ-01-ИНСОВТ; ГКМП-02-ИНСОВТ | Диапазон измерения кислорода, от 0 до 100 % об. | ± 2,0 %. | 12 | 1 979 |  | Нет |  | Да |  | Нет | 19437-00 | Нет | Нет | Цена указана за прибор. Поверка на оборудовании ФБУ УРАЛТЕСТ возможна
316066110018 | 4501 Отдел обеспечения единства измерений физико-химических и оптико-физических величин | Газоанализатор | M40, MX4, MX6 | - | от 0 до 100 % НКПР, от 0 до 9999 ppm | +/- 1 % НКПР, +/- 20 % | 12 | 1 655 |  | Нет |  | Да |  | Нет | 36137-09 | Нет | Нет | Цена указана за 1 канал. Поверка на оборудовании ФБУ УРАЛТЕСТ возможна только по измеряемым компонентам: CH4, O2, H2S, NO2, H2S, CO, H2, NO, NH3, HCl, Cl2. CO2, SO2, C6H14.
316066110019 | 4501 Отдел обеспечения единства измерений физико-химических и оптико-физических величин | Газоанализатор универсальный | Эколаб плюс | - | от 0 до 10000 ppm | +/- 15 % | 12 | 1 979 |  | Нет |  | Да |  | Нет | 83098-21 | Нет | Нет | Цена указана за 1 канал. Поверка на оборудовании ФБУ УРАЛТЕСТ осуществляется только по измеряемым компонентам: NO2, NO, SO2, CO, O2, H2, CH4, C3H8, бензин (по пропану), диз топливо (по пропану), керосин (по пропану), углеводороды (по метану)
316066110020 | 4501 Отдел обеспечения единства измерений физико-химических и оптико-физических величин | Газоанализатор модели | SP2nd, SPsecure, SP12C7 | - | от 0 до 30 % об.; от 0 до 1000 ppm; от 0 до 100 % НКПР | +/- 5 % НКПР, +/- 10 % | 12 | 1 655 |  | Нет |  | Нет |  | Нет | 49889-12 | Нет | Нет | Цена указана за 1 измерительный канал
316069110100 | 4501 Отдел обеспечения единства измерений физико-химических и оптико-физических величин | Газоанализатор окиси углерода, кислорода и углеводородов | Автотест | -СО-СН-О2-Т, -СО-СН-Т, -СО-О2-Т | от 0 до 25 % об.; от 500 до 10000 об/мин | ± 5 % | 12 | 1 995,14 |  | Нет |  | Да |  | Да | 15263-96 | Нет | Нет | Поверка по каналам: концентрации газов, частоты вращения коленчатого вала. Комплектность: датчик измерения частоты вращения коленчатого вала.
316069120100 | 4501 Отдел обеспечения единства измерений физико-химических и оптико-физических величин | Газоанализатор | Инфракар-А |  | от 0 до 10 % об.; от 0 до 10000 ppm; от 0 до 10000 об/мин | ± 5 % | 12 | 1 995,14 |  | Нет |  | Да |  | Да | 22487-02 | Нет | Нет | Поверка по каналам: концентрации газов, частоты вращения коленчатого вала. Комплектность: датчик измерения частоты вращения коленчатого вала.
316069120300 | 4501 Отдел обеспечения единства измерений физико-химических и оптико-физических величин | Газоанализатор (за 1 канал) | ETT 6.21/6.22 |  | от 0 до 10 % об.; от 0 до 10000 ppm; от 0 до 150 ˚С | ± 5 %; ± 5 % | 12 | 1 419,4 |  | Нет |  | Нет |  | Да | 16676-97 | Нет | Нет | Поверка по каналам: концентрации газов, температуры масла двигателя. Комплектность: датчик измерения температуры масла двигателя.
316069120400 | 4501 Отдел обеспечения единства измерений физико-химических и оптико-физических величин | Газоанализатор (за 1 канал) | JT 280 |  | от 0 до 10 % об.; от 0 до 20000 ppm; от 500 до 9000 об/мин; от 0 до 120 ˚С | ± 5 %; ± 5 % | 12 | 1 419,4 |  | Нет |  | Нет |  | Да | 16014-97 | Нет | Нет | Поверка по каналам: концентрации газов, частоты вращения коленчатого вала, температуры масла двигателя. Комплектность: датчик измерения частоты вращения коленчатого вала, датчик измерения температуры масла двигателя.
316069120500 | 4501 Отдел обеспечения единства измерений физико-химических и оптико-физических величин | Газоанализатор | АСКОН-01 |  | от 0 до 5 % об.; от 0 до 10000 ppm; от 0 до 10000 об/мин | ±5 % | 12 | 1 995,14 |  | Нет |  | Да |  | Да | 16013-97 | Нет | Нет | Поверка по каналам: концентрации газов, частоты вращения коленчатого вала. Комплектность: датчик измерения частоты вращения коленчатого вала.
316069120600 | 4501 Отдел обеспечения единства измерений физико-химических и оптико-физических величин | Газоанализатор | АСКОН-02.44 |  | от 0 до 7 % об.; от 0 до 3000 ppm; от 0 до 10000 об/мин | ± 0,06 % об.; ± 5 %; ± 12 ppm | 12 | 1 995,14 |  | Нет |  | Да |  | Да | 24782-04 | Нет | Нет | Поверка по каналам: концентрации газов, частоты вращения коленчатого вала Комплектность: Датчик измерения частоты вращения коленчатого вала.
316069120800 | 4501 Отдел обеспечения единства измерений физико-химических и оптико-физических величин | Газоанализатор | Оптогаз-21 |  | от 0 до 10 % об.; от 0 до 10000 ppm | ± 5 % | 12 | 1 419,4 |  | Нет |  | Нет |  | Да | 20614-00 | Нет | Нет
316069120900 | 4501 Отдел обеспечения единства измерений физико-химических и оптико-физических величин | Газоанализатор многокомпонентный | АВТОТЕСТ | -СО-СН-Д-Т | от 0 до 10 % об.; от 0 до 10000 ppm; от 0 до 10000 об/мин; от 0 до 100 % | ± 5 %; ± 50 ppm; ± 0,25 % | 12 | 1 995,14 |  | Нет |  | Да |  | Да | 15263-00 | Нет | Нет | В соответствии с описанием типа комплектация содержит канал измерения дымности, включать в счёт с дополнительной позицией (код 316079217001). Поверка по каналам: концентрации газов, частоты вращения коленчатого вала. Комплектность: датчик измерения частоты вращения коленчатого вала.
316069121000 | 4501 Отдел обеспечения единства измерений физико-химических и оптико-физических величин | Газоанализатор | молель 483 |  | от 0 до 9,99 % об.; от 0 до 5000 ppm | ± 5 % | 12 | 1 419,4 |  | Нет |  | Нет |  | Да | 16681-97 | Нет | Нет
316069130100 | 4501 Отдел обеспечения единства измерений физико-химических и оптико-физических величин | Газоанализатор для измерения концентрации оксидов углерода, углеводородов, кислорода в отработанных | Flux-5000 |  | от 0 до 25 % об. | ± 5 % | 12 | 1 419,4 |  | Нет |  | Нет |  | Да | 21618-01 | Нет | Нет
316069130200 | 4501 Отдел обеспечения единства измерений физико-химических и оптико-физических величин | Газоанализатор | HGA 200 |  | от 0 до 10 % об.; от 0 до 10000 ppm | ± 10 % | 12 | 1 419,4 |  | Нет |  | Нет |  | Да | 17494-98 | Нет | Нет
316069130300 | 4501 Отдел обеспечения единства измерений физико-химических и оптико-физических величин | Газоанализатор | HGA 400 |  | от 0 до 22 % об.; от 0 до 10000 ppm | ± 5 % | 12 | 1 419,4 |  | Нет |  | Нет |  | Да | 17494-98 | Нет | Нет
316069130500 | 4501 Отдел обеспечения единства измерений физико-химических и оптико-физических величин | Анализатор (за 1 параметр) | Infralight 11Е |  | от 0 до 21 % об.; от 0 до 5000 ppm; от 500 до 9999 об/мин | ± 0,06 % об.; ± 5 %; ± 12 ppm | 12 | 1 419,4 |  | Нет |  | Нет |  | Да | 16568-09 | Нет | Нет | Поверка по каналам: концентрации газов, частоты вращения коленчатого вала. Комплектность: датчик измерения частоты вращения коленчатого вала.
316069130600 | 4501 Отдел обеспечения единства измерений физико-химических и оптико-физических величин | Газоанализатор (за 1 канал) | INFRALYT 5000 |  | от 0 до 21 % об.; от 0 до 2000 ppm; от 400 до 9999 об/мин | ± 0,06 % об.; ± 5 %; ± 12 ppm | 12 | 1 419,4 |  | Нет |  | Нет |  | Да | 17771-04 | Нет | Нет | Поверка по каналу концентрации газов.
316069130700 | 4501 Отдел обеспечения единства измерений физико-химических и оптико-физических величин | Газоанализатор (за 1 канал) | INFRALYT CL |  | от 0 до 21 % об.; от 0 до 2000 ppm; от 400 до 9999 об/мин; от 0 до 130 ˚С | ± 0,06 % об.; ± 5 %; ± 12 ppm | 12 | 1 419,4 |  | Нет |  | Нет |  | Да | 17771-04 | Нет | Нет | Поверка по каналам: концентрации газов, частоты вращения коленчатого вала, температуры масла двигателя. Комплектность: датчик измерения частоты вращения коленчатого вала, датчик измерения температуры масла двигателя.
316069130800 | 4501 Отдел обеспечения единства измерений физико-химических и оптико-физических величин | Газоанализатор (за 1 канал) | INFRALYT SL |  | от 0 до 21 % об.; от 0 до 2000 ppm; от 400 до 9999 об/мин; от 0 до 130 ˚С | ± 0,06 % об.; ± 5 %; ± 12 ppm | 12 | 1 419,4 |  | Нет |  | Нет |  | Да | 17771-04 | Нет | Нет | Поверка по каналам: концентрации газов, частоты вращения коленчатого вала, температуры масла двигателя. Комплектность: датчик измерения частоты вращения коленчатого вала, датчик измерения температуры масла двигателя.
316069130900 | 4501 Отдел обеспечения единства измерений физико-химических и оптико-физических величин | Газоанализатор (за 1 канал) | INFRALYT Bike |  | от 0 до 21 % об.; от 0 до 2000 ppm; от 400 до 18000 об/мин; от 0 до 130 ˚С | ± 0,06 % об.; ± 5 %; ± 12 ppm | 12 | 1 419,4 |  | Нет |  | Нет |  | Да | 17771-04 | Нет | Нет | Поверка по каналам: концентрации газов, частоты вращения коленчатого вала, температуры масла двигателя Комплектность: Датчик измерения частоты вращения коленчатого вала, датчик измерения температуры масла двигателя.
316069131000 | 4501 Отдел обеспечения единства измерений физико-химических и оптико-физических величин | Газоанализатор (за 1 канал) | Infralytic GA-400 |  | от 0 до 21 % об.; от 0 до 2000 ppm; от 0 до 6000 об/мин; от 20 до 100 ˚С | ± 0,5 % об.; ± 6 %; ± 12 ppm | 12 | 1 419,4 |  | Нет |  | Нет |  | Да | 17537-05 | Нет | Нет | Поверка по каналам: концентрации газов, частоты вращения коленчатого вала, температуры масла двигателя. Комплектность: датчик измерения частоты вращения коленчатого вала, датчик измерения температуры масла двигателя.
316069131100 | 4501 Отдел обеспечения единства измерений физико-химических и оптико-физических величин | Газоанализатор (за 1 канал) | Infralytic GA-450 |  | от 0 до 21 % об.; от 0 до 2000 ppm; от 0 до 6000 об/мин; от 20 до 100 ˚С | ± 0,5 % об.; ± 5 %; ± 10 ppm | 12 | 1 419,4 |  | Нет |  | Нет |  | Да | 17537-05 | Нет | Нет | Поверка по каналам: концентрации газов, частоты вращения коленчатого вала, температуры масла двигателя. Комплектность: датчик измерения частоты вращения коленчатого вала, датчик измерения температуры масла двигателя.
316069131300 | 4501 Отдел обеспечения единства измерений физико-химических и оптико-физических величин | Газоанализатор | MGA 1500S |  | от 0 до 21 % об.; от 0 до 2000 ppm | ± 5 %; ± 5 % | 12 | 1 419,4 |  | Нет |  | Нет |  | Да | 16641-07 | Нет | Нет | Поверка по каналу концентрации газов.
316069131400 | 4501 Отдел обеспечения единства измерений физико-химических и оптико-физических величин | Газоанализатор | Премьер 701 |  | от 0 до 25 % об.; от 0 до 20000 ppm | ± 5 % | 12 | 1 419,4 |  | Нет |  | Нет |  | Да | 25810-03 | Нет | Нет
316069131500 | 4501 Отдел обеспечения единства измерений физико-химических и оптико-физических величин | Газоанализатор | АСКОН-02.13 |  | от 0 до 21 % об.; от 0 до 3000 ppm; от 0 до 10000 об/мин; от 0 до 100 ˚С | ± 1,0 % об.; ± 6 %; ± 20 ppm | 12 | 2 337,16 |  | Нет |  | Да |  | Да | 24782-04 | Нет | Нет | Поверка по каналам: концентрации газов, частоты вращения коленчатого вала, температуры масла двигателя Комплектность: Датчик измерения частоты вращения коленчатого вала, датчик измерения температуры масла двигателя.
316069131600 | 4501 Отдел обеспечения единства измерений физико-химических и оптико-физических величин | Газоанализатор | ГАЗТЕСТ-АВЕСТА 4.01 |  | от 0 до 20,8 % об.; от 0 до 5000 ppm | ± 5 % | 12 | 1 419,4 |  | Нет |  | Нет |  | Да | 18571-99 | Нет | Нет
316069131700 | 4501 Отдел обеспечения единства измерений физико-химических и оптико-физических величин | Газоанализатор (за 1 канал) | SAXON-INFRALYT CL/5000 |  | от 0 до 21 % об.; от 0 до 10000 ppm, от 400 до 9999 об/мин; от 0 до 150 ˚С | ± 5 % | 12 | 1 419,4 |  | Нет |  | Да |  | Да | 17771-98 | Нет | Нет | Поверка по каналам: концентрации газов, частоты вращения коленчатого вала, температуры масла двигателя. Комплектность: датчик измерения частоты вращения коленчатого вала, датчик измерения температуры масла двигателя.
316069131800 | 4501 Отдел обеспечения единства измерений физико-химических и оптико-физических величин | Газоанализатор | ОПТОГАЗ-500.6С |  | от 0 до 21 % об.; от 0 до 5000 ppm | ± 5 %; ± 10 ppm; ± 0,1 % | 12 | 1 419,4 |  | Нет |  | Нет |  | Да | 31195-06 | Нет | Нет
316069131900 | 4501 Отдел обеспечения единства измерений физико-химических и оптико-физических величин | Газоанализатор многокомпонентный | АВТОТЕСТ | СО-Т, СО-СО2-СН-О2-Т | от 0 до 25 % об.; от 0 до 10000 ppm; от 0 до 10000 об/мин | ± 5 %; ± 50 ppm; ± 0,25 % | 12 | 1 995,14 |  | Нет |  | Да |  | Да | 15263-00 | Нет | Нет | Поверка по каналам: концентрации газов, частоты вращения коленчатого вала. Комплектность: датчик измерения частоты вращения коленчатого вала.
316069132000 | 4501 Отдел обеспечения единства измерений физико-химических и оптико-физических величин | Газоанализатор | AGS-200 |  | от 0 до 21 % об.; от 0 до 5000 ppm | ± 0,5 % об.; ± 5 %; ± 12 ppm | 12 | 1 419,4 |  | Нет |  | Нет |  | Да | 23315-09 | Нет | Нет | Поверка по каналу концентрации газов.
316069132100 | 4501 Отдел обеспечения единства измерений физико-химических и оптико-физических величин | Газоанализатор | AGS-8020 |  | от 0 до 21 % об.; от 0 до 5000 ppm | ± 0,5 % об.; ± 5 %; ± 12 ppm | 12 | 1 419,4 |  | Нет |  | Нет |  | Да | 23315-09 | Нет | Нет | Поверка по каналу концентрации газов.
316069132200 | 4501 Отдел обеспечения единства измерений физико-химических и оптико-физических величин | Газоанализатор | AGS-688 |  | от 0 до 21 % об.; от 0 до 5000 ppm | ± 0,5 % об.; ± 5 %; ± 12 ppm± 0,5 % об.; ± 5 %; ± 12 ppm | 12 | 1 419,4 |  | Нет |  | Нет |  | Да | 23315-09 | Нет | Нет | Поверка по каналу концентрации газов.
316069132300 | 4501 Отдел обеспечения единства измерений физико-химических и оптико-физических величин | Газоанализатор | Gastest-Avesta мод.G750 |  | от 0 до 20.8 % об.; от 0 до 5000 ppm | ± 10 % | 12 | 1 419,4 |  | Нет |  | Нет |  | Да | 16494-97 | Нет | Нет | Поверка по каналу концентрации газов.
316069132400 | 4501 Отдел обеспечения единства измерений физико-химических и оптико-физических величин | Газоанализатор | Gastest-Avesta мод.G7.92 |  | от 0 до 20.8 % об.; от 0 до 5000 ppm | ± 10 % | 12 | 1 419,4 |  | Нет |  | Нет |  | Да | 16494-97 | Нет | Нет | Поверка по каналу концентрации газов.
316069132500 | 4501 Отдел обеспечения единства измерений физико-химических и оптико-физических величин | Анализатор (за 1 параметр) | Infralight 11Р |  | от 0 до 21 % об.; от 0 до 5000 ppm; от 500 до 9999 об/мин | ± 0,06 % об.; ± 5 %; ± 12 ppm | 12 | 1 419,4 |  | Нет |  | Нет |  | Да | 16568-09 | Нет | Нет | Поверка по каналам: концентрации газов, частоты вращения коленчатого вала. По каналу дымности Infralight 11P (за канал дымности). Комплектность: датчик измерения частоты вращения коленчатого вала.
316069132600 | 4501 Отдел обеспечения единства измерений физико-химических и оптико-физических величин | Газоанализатор (за 1 канал) | INFRALYT EL |  | от 0 до 21 % об.; от 0 до 5000 ppm; от 400 до 9999 об/мин; от 0 до 130 ˚С | ± 0,06 % об.; ± 10 %; ± 50 ppm | 12 | 1 419,4 |  | Нет |  | Нет |  | Да | 17771-04 | Нет | Нет | Поверка по каналам: концентрации газов, частоты вращения коленчатого вала, температуры масла двигателя. Комплектность: датчик измерения частоты вращения коленчатого вала, датчик измерения температуры масла двигателя.
316069132700 | 4501 Отдел обеспечения единства измерений физико-химических и оптико-физических величин | Газоанализатор (за 1 канал) | INFRALYT RU |  | от 0 до 21 % об.; от 0 до 5000 ppm; от 400 до 9999 об/мин; от 0 до 130 ˚С | ± 0,06 % об.; ± 10 %; ± 50 ppm | 12 | 1 419,4 |  | Нет |  | Нет |  | Да | 17771-04 | Нет | Нет | Поверка по каналам: концентрации газов, частоты вращения коленчатого вала, температуры масла двигателя. Комплектность: датчик измерения частоты вращения коленчатого вала, датчик измерения температуры масла двигателя.
316069132800 | 4501 Отдел обеспечения единства измерений физико-химических и оптико-физических величин | Анализатор выхлопных газов двигателя | MGT 5 |  | от 0 до 25 % об.; от 0 до 5000 ppm; от 0 до 5100 об/мин; от 0 до 150 ˚С | ± 2,5 % об.; ± 10 %; ± 50 ppm | 12 | 1 419,4 |  | Нет |  | Нет |  | Да | 22488-05 | Нет | Нет | Поверка возможна только на оборудовании заказчика, цена за 1 измерительный канал
316069132900 | 4501 Отдел обеспечения единства измерений физико-химических и оптико-физических величин | Газоанализатор | ОПТОГАЗ-500.1С |  | от 0 до 21 % об.; от 0 до 10000 ppm | ± 10 %; ± 20 ppm; ± 1,0 % | 12 | 1 419,4 |  | Нет |  | Нет |  | Да | 31195-06 | Нет | Нет
316069133100 | 4501 Отдел обеспечения единства измерений физико-химических и оптико-физических величин | Газоанализатор | ОПТОГАЗ-500.2С |  | от 0 до 21 % об.; от 0 до 5000 ppm | ± 10 %; ± 20 ppm; ± 1,0 % | 12 | 1 419,4 |  | Нет |  | Нет |  | Да | 31195-06 | Нет | Нет
316069133101 | 4501 Отдел обеспечения единства измерений физико-химических и оптико-физических величин | Анализатор выхлопных газов двигателя | MGT 5 |  | от 0 до 25 % об.; от 0 до 150 ˚С | ± 5 %; ± 2,0 ˚С | 6 | 1 419,4 |  | Нет |  | Нет |  | Да | 22488-02 | Нет | Нет | Поверка возможна только на оборудовании заказчика, цена за 1 измерительный канал
316069133102 | 4501 Отдел обеспечения единства измерений физико-химических и оптико-физических величин | Газоанализатор | MHC 218/222 |  | от 0 до 22 % об.; от 0 до 10000 ppm | ± 5 % | 12 | 1 419,4 |  | Нет |  | Нет |  | Да | 17494-98 | Нет | Нет | Поверка по каналу концентрации газов.
316069133103 | 4501 Отдел обеспечения единства измерений физико-химических и оптико-физических величин | Газоанализатор | MGA | MGA 1200, MGA 1500, SGM 1004 | от 0 до 21 % об.; от 0 до 2000 ppm | ± 5 %; ± 5 % | 12 | 1 419,4 |  | Нет |  | Нет |  | Да | 16641-01 | Нет | Нет | Поверка по каналу концентрации газов.
316069133104 | 4501 Отдел обеспечения единства измерений физико-химических и оптико-физических величин | Газоанализатор (за 1 канал) | Инфралитик GA-400 |  | от 0 до 22 % об.; от 0 до 2000 ppm; от 0 до 10000 об/мин; от 0 до 100 ˚С | ± 5 % | 12 | 1 419,4 |  | Нет |  | Нет |  | Да | 17537-98 | Нет | Нет | Поверка по каналам: концентрации газов, частоты вращения коленчатого вала, температуры масла двигателя. Комплектность: Датчик измерения частоты вращения коленчатого вала, датчик измерения температуры масла двигателя.
316069133106 | 4501 Отдел обеспечения единства измерений физико-химических и оптико-физических величин | Газоанализатор | ГИАМ-27 | -03, -04, -05, -06, -07 | от 0 до 16 % об.; от 0 до 5000 ppm | ± 5 % | 12 | 1 419,4 |  | Нет |  | Да |  | Да | 14751-95 | Нет | Нет
316069133107 | 4501 Отдел обеспечения единства измерений физико-химических и оптико-физических величин | Газоанализатор | ИНФРАКАР | -01, -02, -03, -04, -05, -06 | от 0 до 5 % об.; от 0 до 5000 ppm | ± 5 % | 12 | 1 419,4 |  | Нет |  | Да |  | Да | 17438-98 | Нет | Нет
316069133108 | 4501 Отдел обеспечения единства измерений физико-химических и оптико-физических величин | Газоанализатор промышленный (за 1 канал) | СМОК-300 |  | от 0 до 21 % об. | ± 2,5 % | 12 | 1 419,4 |  | Нет |  | Да |  | Да | 29987-05 | Нет | Нет
316069133109 | 4501 Отдел обеспечения единства измерений физико-химических и оптико-физических величин | Газоанализатор промышленный | СМОК-300 |  |  |  |  | 1 759 |  | Нет |  | Да |  | Нет |  | Да | Нет
316069133110 | 4501 Отдел обеспечения единства измерений физико-химических и оптико-физических величин | Газоанализатор | ОПТОГАЗ-500 | ОПТОГАЗ-500.3, ОПТОГАЗ-500.3С, ОПТОГАЗ-500.3Н, ОПТОГАЗ-500.5, ОПТОГАЗ-500.5С, ОПТОГАЗ-500.5Н | от 0 до 21 % об.; от 0 до 10000 ppm | ± 10 %; ± 20 ppm; ± 1,0 % | 12 | 1 419,4 |  | Нет |  | Нет |  | Нет | 31195-12 | Нет | Нет | Цена на оборудовании ФБУ УРАЛТЕСТ указана за 1 канал.
316071602000 | 4501 Отдел обеспечения единства измерений физико-химических и оптико-физических величин | Газоанализатор | МГЛ-19М-4 |  | от 0 до 30 мг/м3 | ± 25 % | 12 | 1 979 |  | Нет |  | Да |  | Нет | 19930-05 | Нет | Нет
316071602001 | 4501 Отдел обеспечения единства измерений физико-химических и оптико-физических величин | Газоанализатор | МГЛ-19 | МГЛ-19.1, МГЛ-19.1А, МГЛ-19.2, МГЛ-19.2А, МГЛ-19.3, МГЛ-19.3А, МГЛ-19.4, МГЛ-19.4А, МГЛ-19.5, МГЛ-19.5А, МГЛ-19.6, МГЛ-19.6А, МГЛ-19.7, МГЛ-19.7А, МГЛ-19.8, МГЛ-19.8А | от 0 до 100 мг/м3; от 0 до 25 % об. | ± 25 % | 12 | 1 655 |  | Нет |  | Да |  | Нет | 17541-04 | Нет | Нет
316071602002 | 4501 Отдел обеспечения единства измерений физико-химических и оптико-физических величин | Газоанализатор | МГЛ-19 | МГЛ-19.1А, МГЛ-19.2А, МГЛ-19.3А, МГЛ-19.4А, МГЛ-19.5А, МГЛ-19.6А, МГЛ-19.7А, МГЛ-19.8А | от 0 до 100 мг/м3; от 0 до 25 % об. | ± 25 % | 12 | 1 655 |  | Нет |  | Да |  | Нет | 17541-09 | Нет | Нет
316071602003 | 4501 Отдел обеспечения единства измерений физико-химических и оптико-физических величин | Газоанализатор | МГЛ-19М | МГЛ-19М-1, МГЛ-19М-2, МГЛ-19М-3, МГЛ-19М-4, МГЛ-19М-5, МГЛ-19М-6, МГЛ-19М-7, МГЛ-19М-8 | от 0 до 200 мг/м3 | ± 25 % | 12 | 1 979 |  | Нет |  | Да |  | Нет | 19930-00 | Нет | Нет
316071602004 | 4501 Отдел обеспечения единства измерений физико-химических и оптико-физических величин | Газоанализатор | МГЛ-19М | мод. МГЛ-19М-ХП, МГЛ-19М-ХПм, и МГЛ-19М-ХС, МГЛ-19М-ХСм | от 0 до 200 мг/м3, от 0 до 25 % об. | +/- 25 % | 12 | 1 979 |  | Нет |  | Да |  | Нет | 19930-11 | Нет | Нет | Цена указана за 1 прибор
316071703000 | 4501 Отдел обеспечения единства измерений физико-химических и оптико-физических величин | Газоанализатор | АНКАТ-7631М-СО |  | от 0 до 200 мг/м3 | ± 5 мг/м3 | 12 | 1 655 |  | Нет |  | Да |  | Нет | 26374-04 | Нет | Нет
316071705000 | 4501 Отдел обеспечения единства измерений физико-химических и оптико-физических величин | Газоанализатор | МГЛ-19М-1 |  | от 0 до 200 мг/м3 | ± 25 % | 12 | 1 979 |  | Нет |  | Да |  | Нет | 19930-05 | Нет | Нет
316071707000 | 4501 Отдел обеспечения единства измерений физико-химических и оптико-физических величин | Газоанализатор | Палладий-ЗМ-01 |  | от 0 до 50 мг/м3 | ± 0,1 мг/м3 | 12 | 1 979 |  | Нет |  | Да |  | Нет | 32916-11 | Нет | Нет
316071708000 | 4501 Отдел обеспечения единства измерений физико-химических и оптико-физических величин | Газоанализатор | Палладий-ЗМ-02 |  | от 0 до 50 мг/м3 | ± 0,1 мг/м3 | 12 | 1 979 |  | Нет |  | Да |  | Нет | 32916-11 | Нет | Нет
316071709000 | 4501 Отдел обеспечения единства измерений физико-химических и оптико-физических величин | Газоанализатор | Палладий-3 |  | от 0 до 50 мг/м3 | ± 5 мг/м3 | 12 | 1 979 |  | Нет |  | Да |  | Нет | 12081-89 | Нет | Нет
316071710000 | 4501 Отдел обеспечения единства измерений физико-химических и оптико-физических величин | Газоанализатор | К-100 |  | от 0 до 50 мг/м3 | ± 20 % | 12 | 2 810,3 |  | Нет |  | Да |  | Да | 21075-11 | Нет | Нет
316071712000 | 4501 Отдел обеспечения единства измерений физико-химических и оптико-физических величин | Газоанализатор (на 1 канал) | АНКАТ-7631 |  | от 0 до 50 мг/м3 | ± (5 + 0,1Сх)мг/м3 | 12 | 1 979 |  | Нет |  | Да |  | Нет | 13608-99 | Нет | Нет | Поверка на оборудовании ФБУ "УРАЛТЕСТ" на оксид углерода, сероводород, аммиак.
316071713000 | 4501 Отдел обеспечения единства измерений физико-химических и оптико-физических величин | Газоанализатор портативный | ALTAIR PRO CO |  | от 0 до 1500 ppm | ± 20 % | 12 | 1 655 |  | Нет |  | Да |  | Нет | 35825-07 | Нет | Нет
316071713001 | 4501 Отдел обеспечения единства измерений физико-химических и оптико-физических величин | Газоанализатор (на 1 канал) | Т100, 100Е, T100U, 100EU, T100H, 100EH, Т101, 101Е, Т102, 102Е, Т108, 108Е, T108U, 108EU |  | от 0 до 50 мг/м3 | ± 20 % | 12 | 1 979 |  | Нет |  | Да |  | Нет | 50500-12 | Нет | Нет
316071713002 | 4501 Отдел обеспечения единства измерений физико-химических и оптико-физических величин | Анализатор кислорода | Р860-5N |  | от 0,001 до 21,0 % об. | ± 5 % | 12 | 1 979 |  | Нет |  | Да |  | Нет | 47245-11 | Нет | Нет
316071713003 | 4501 Отдел обеспечения единства измерений физико-химических и оптико-физических величин | Газоанализатор | АНКАТ-7631Микро | АНКАТ-7631Микро-СО, АНКАТ-7631Микро-HCl, АНКАТ-7631Микро-H2S, АНКАТ-7631Микро-NH3, АНКАТ-7631Микро-Сl2, АНКАТ-7631Микро-SO2, АНКАТ-7631Микро-NO2, АНКАТ-7631Микро-O2, АНКАТ-7631Микро-O2-ВД, АНКАТ-7631Микро-ФИД(в), АНКАТ-7631Микро-RSH | от 0 до 3500 мг/м3, от 0 до 30 % об. | ± (5 + 0,25(Сх-20)) мг/м3; ± 25 % | 12 | 1 979 |  | Нет |  | Да |  | Нет | 53540-13 | Нет | Нет
316071713004 | 4501 Отдел обеспечения единства измерений физико-химических и оптико-физических величин | Газоанализатор | Палладий-3М | Палладий-ЗМ-01, Палладий-ЗМ-02 | от 0 до 50 мг/м3 | ± 0,75 мг/м3 | 12 | 1 979 |  | Нет |  | Да |  | Нет | 32916-06 | Нет | Нет
316071713005 | 4501 Отдел обеспечения единства измерений физико-химических и оптико-физических величин | Прибор для экологического контроля | CEM | DT-9881M | от 10 до 1000 ppm | ± 5 % |  | 1 655 |  | Нет |  | Да |  | Нет |  | Да | Нет | Цена указана за 1 канал. Возможна только калибровка по каналу угарного газа
316071713006 | 4501 Отдел обеспечения единства измерений физико-химических и оптико-физических величин | Газоанализатор | SERVOPRO MultiExact 5400, SERVOPRO 4000 | SERVOPRO 4100, SERVOPRO 4200, SERVOPRO 4210, SERVOPRO 4900 | от 0 до 210000 млн−1, от 0 до 100 % | ± (0,1 - 25) % | 12 | 2 810,3 |  | Нет |  | Да |  | Нет | 53156-13 | Нет | Нет
316071901000 | 4501 Отдел обеспечения единства измерений физико-химических и оптико-физических величин | Анализатор ртути многофункциональный | РА-915 |  | от 0 до 20000 нг/м3 | ± 20 % | 12 | 5 407 |  | Нет |  | Да |  | Нет | 14202-94 | Нет | Нет
316071902000 | 4501 Отдел обеспечения единства измерений физико-химических и оптико-физических величин | Анализатор ртути | РА-915+ |  | от 20 до 20000 нг/м3 | ± 20 % | 12 | 5 407 |  | Нет |  | Да |  | Нет | 18795-09 | Нет | Нет
316071903000 | 4501 Отдел обеспечения единства измерений физико-химических и оптико-физических величин | Анализатор ртути | РА-915М |  | от 20 до 20000 нг/м3 | ± 20 % | 12 | 5 407 |  | Нет |  | Да |  | Нет | 18795-09 | Нет | Нет
316071904000 | 4501 Отдел обеспечения единства измерений физико-химических и оптико-физических величин | Анализатор газортутный переносной | АГП-01 |  | 1,0*10-7 - 9,9999*10-5 мг/л | ± 30 % | 12 | 5 410 |  | Нет |  | Да |  | Нет | 9766-03 | Нет | Нет
316071905000 | 4501 Отдел обеспечения единства измерений физико-химических и оптико-физических величин | Анализатор газортутный переносной | АГП-01м |  | 1,0*10-7 - 9,9999*10-5 мг/л | ± 30 % | 12 | 5 410 |  | Нет |  | Да |  | Нет | 9766-03 | Нет | Нет
316071906000 | 4501 Отдел обеспечения единства измерений физико-химических и оптико-физических величин | Анализатор газортутный переносной | АГП-01-2М |  | от 0,1 до 50 мкг/м³ | ± 25 % | 12 | 5 410 |  | Нет |  | Да |  | Нет | 49246-12 | Нет | Нет
316071906001 | 4501 Отдел обеспечения единства измерений физико-химических и оптико-физических величин | Анализатор ртути | РА-915+ |  | от 20 до 20000 нг/м3 | ± 20 % | 12 | 5 407 |  | Нет |  | Да |  | Нет | 18795-04 | Нет | Нет
316071906002 | 4501 Отдел обеспечения единства измерений физико-химических и оптико-физических величин | Комплекс универсальный ртутеметрический | УКР-1МЦ | нет | от 0,1 до 50 мкг/м³ | ± 20 % | 12 | 5 410 |  | Нет |  | Да |  | Нет | 13455-05 | Нет | Нет | Комплектность: блок питания
316071906003 | 4501 Отдел обеспечения единства измерений физико-химических и оптико-физических величин | Анализатор газортутный переносной | АГП-01-2М |  | от 0,1 до 50 мкг/м³ | ± 25 % | 12 | 5 410 |  | Нет |  | Да |  | Нет | 22023-01 | Нет | Нет
316071906004 | 4501 Отдел обеспечения единства измерений физико-химических и оптико-физических величин | Анализатор ртути | РА-915М |  | от 20 до 20000 нг/м3 | ± 20 % | 12 | 5 407 |  | Нет |  | Да |  | Нет | 59385-14 | Нет | Нет
316071906005 | 4501 Отдел обеспечения единства измерений физико-химических и оптико-физических величин | Газоанализатор паров ртути (анализатор газо-ртутный переносной) | АГП-01 |  | 1,0*10-7 - 9,9999*10-5 мг/л | ± 30 % | 12 | 5 410 |  | Нет |  | Да |  | Нет | 9766-84 | Нет | Нет
316071906006 | 4501 Отдел обеспечения единства измерений физико-химических и оптико-физических величин | Комплекс универсальный ртутеметрический | УКР-1МЦ | нет | от 0,1 до 50 мкг/м³ | ± 20 % | 12 | 5 410 |  | Нет |  | Да |  | Нет | 13455-12 | Нет | Нет | Комплектность: блок питания
316071906007 | 4501 Отдел обеспечения единства измерений физико-химических и оптико-физических величин | Анализатор ртути | РА-915+ |  | от 20 до 20000 нг/м3 | δ = ± 20 % | 12 | 5 407 |  | Нет |  | Да |  | Нет | 18795-99 | Нет | Нет | При проведении работ в ФБУ «УРАЛТЕСТ» в стоимость работ обязательно включать стоимость подготовки к поверке (код - 140423)
316071906008 | 4501 Отдел обеспечения единства измерений физико-химических и оптико-физических величин | Комплекс ртутеметрический универсальный | УКР-1 | исп. УКР-1, УКР-1М, УКР-1МЦ | от 0,1 до 50 мкг/м³ | ± 20 % | 12 | 5 410 |  | Нет |  | Да |  | Нет | 13455-00 | Нет | Нет | Комплектность: блок питания
316071906009 | 4501 Отдел обеспечения единства измерений физико-химических и оптико-физических величин | Анализатор ртути лабораторный | РА-915Лаб | - | от 0,5 до 500 нг | ± (0,2/М+0,1)*100 | 12 | 5 407 |  | Нет |  | Нет |  | Нет | 81851-21 | Нет | Нет | ГСО для поверки предоставляется заказчиком
316078900001 | 4501 Отдел обеспечения единства измерений физико-химических и оптико-физических величин | Газоанализатор многофункциональный (за 1 канал) | ГИАМ-29М-3, ГИАМ-29М-4 |  | от 0 до 0,5 % об. | ± 10 % | 12 | 1 419,4 |  | Нет |  | Нет |  | Да | 44191-10 | Нет | Нет
316079101000 | 4501 Отдел обеспечения единства измерений физико-химических и оптико-физических величин | Газоанализатор | ГИАМ-29 |  | от 0 до 10 % об.; от 0 до 5000 ppm; от 500 до 9990 об/мин | ± 5 % | 12 | 1 995,14 |  | Нет |  | Да |  | Да | 16391-97 | Нет | Нет | Поверка по каналам: концентрации газов, частоты вращения коленчатого вала. Комплектность: датчик измерения частоты вращения коленчатого вала.
316079102000 | 4501 Отдел обеспечения единства измерений физико-химических и оптико-физических величин | Газоанализатор | ГИАМ-27 | -03, -04, -05, -06, -07 | от 0 до 16 % об.; от 0 до 5000 ppm | ± 5 % | 12 | 1 419,4 |  | Нет |  | Да |  | Да | 14751-01 | Нет | Нет
316079104000 | 4501 Отдел обеспечения единства измерений физико-химических и оптико-физических величин | Газоанализатор | ИНФРАКАР-А | -01, -02 | от 0 до 10 % об.; от 0 до 10000 ppm; от 0 до 10000 об/мин | ± 5 % | 12 | 1 995,14 |  | Нет |  | Да |  | Да | 22487-08 | Нет | Нет | Поверка по каналам: концентрации газов, частоты вращения коленчатого вала. Комплектность: датчик измерения частоты вращения коленчатого вала.
316079106000 | 4501 Отдел обеспечения единства измерений физико-химических и оптико-физических величин | Газоанализатор | ИНФРАКАР | -08, -10, -12 | от 0 до 7 % об.; от 0 до 3000 ppm; от 0 до 6000 об/мин | ± 6 %; ± 20 ppm; ± 0,2 % | 12 | 1 995,14 |  | Нет |  | Да |  | Да | 17438-08 | Нет | Нет | Поверка по каналам: концентрации газов, частоты вращения коленчатого вала. Комплектность: датчик измерения частоты вращения коленчатого вала.
316079108001 | 4501 Отдел обеспечения единства измерений физико-химических и оптико-физических величин | Анализатор (за 1 параметр) | Infralight 11P |  | от 0 до 21 % об.; от 0 до 5000 ppm; от 500 до 9999 об/мин | ± 0,06 % об.; ± 5 %; ± 12 ppm | 12 | 1 419,4 |  | Нет |  | Нет |  | Да | 16568-03 | Нет | Нет | Поверка по каналам: концентрации газов, частоты вращения коленчатого вала. По каналу дымности Infralight 11P (за канал дымности). Комплектность: датчик измерения частоты вращения коленчатого вала.
316079108002 | 4501 Отдел обеспечения единства измерений физико-химических и оптико-физических величин | Анализатор выхлопных газов (за 1 канал) | JT283 A |  | от 0 до 21 % об.; от 0 до 2000 ppm, от 0 до 9000 об/мин; от 0 до 120 ˚С | ± 5 % | 12 | 1 419,4 |  | Нет |  | Нет |  | Да | 14339-94 | Нет | Нет | Поверка по каналам: концентрации газов, частоты вращения коленчатого вала, температуры масла двигателя. Комплектность: датчик измерения частоты вращения коленчатого вала, датчик измерения температуры масла двигателя.
316079108004 | 4501 Отдел обеспечения единства измерений физико-химических и оптико-физических величин | Газоанализатор | AGS-200, AGS-8020 |  | от 0 до 21 % об.; от 0 до 5000 ppm | ± 0,5 % об.; ± 5 %; ± 12 ppm | 12 | 1 419,4 |  | Нет |  | Нет |  | Да | 23315-05 | Нет | Нет | Поверка по каналу концентрации газов.
316079108005 | 4501 Отдел обеспечения единства измерений физико-химических и оптико-физических величин | Газоанализатор | ИНФРАКАР | -07, -08, -09, -10 | от 0 до 10 % об.; от 0 до 5000 ppm; от 0 до 10000 об/мин | ± 5 % | 12 | 1 995,14 |  | Нет |  | Да |  | Да | 17438-98 | Нет | Нет | Поверка по каналам: концентрации газов, частоты вращения коленчатого вала. Комплектность: датчик измерения частоты вращения коленчатого вала.
316079108006 | 4501 Отдел обеспечения единства измерений физико-химических и оптико-физических величин | Газоанализатор | Инфракар | -08, -10 | от 0 до 7 % об.; от 0 до 3000 ppm; от 0 до 6000 об/мин | ± 6 %; ± 20 ppm; ± 0,2 % | 12 | 1 995,14 |  | Нет |  | Да |  | Да | 17438-04 | Нет | Нет | Поверка по каналам: концентрации газов, частоты вращения коленчатого вала Комплектность:Датчик измерения частоты вращения коленчатого вала.
316079108008 | 4501 Отдел обеспечения единства измерений физико-химических и оптико-физических величин | Газоанализатор (за 1 канал) | ИНФРАКАР |  | от 0 до 10 % об.; от 0 до 5000 ppm | ± 5 % | 12 | 1 419,4 |  | Нет |  | Нет |  | Да | 17438-03 | Нет | Нет
316079108010 | 4501 Отдел обеспечения единства измерений физико-химических и оптико-физических величин | Газоанализатор (за 1 канал) | Оптогаз-500.1 | зав. № 01-3-00, № 02-3-00, № 03-3-00 | от 0 до 20 % об.; от 0 до 7500 ppm | ± 3,5 % | 12 | 1 419,4 |  | Нет |  | Нет |  | Да | 20613-00 | Нет | Нет
316079108011 | 4501 Отдел обеспечения единства измерений физико-химических и оптико-физических величин | Газоанализатор | ГИАМ-27 | -01, -02 | от 0 до 5 % об.; от 0 до 5000 ppm; от 500 до 9990 об/мин | ± 5 % | 12 | 1 995,14 |  | Нет |  | Да |  | Да | 13748-93 | Нет | Нет | Поверка по каналам: концентрации газов, частоты вращения коленчатого вала. Комплектность: датчик измерения частоты вращения коленчатого вала.
316079108012 | 4501 Отдел обеспечения единства измерений физико-химических и оптико-физических величин | Газоанализатор | ИНФРАКАР | -08, -10, -12, -М1 | от 0 до 7 % об.; от 0 до 3000 ppm; от 0 до 6000 об/мин | ± 6 %; ± 20 ppm; ± 0,2 % | 12 | 1 995,14 |  | Нет |  | Да |  | Да | 56186-14 | Нет | Нет | Поверка по каналам: концентрации газов, частоты вращения коленчатого вала Комплектность:Датчик измерения частоты вращения коленчатого вала.
316079108013 | 4501 Отдел обеспечения единства измерений физико-химических и оптико-физических величин | Анализатор (за 1 параметр) | Infralight 11E |  | от 0 до 21 % об.; от 0 до 5000 ppm; от 500 до 9999 об/мин | ± 0,06 % об.; ± 5 %; ± 12 ppm | 12 | 1 419,4 |  | Нет |  | Нет |  | Да | 16568-03 | Нет | Нет | Поверка по каналам: концентрации газов, частоты вращения коленчатого вала. Комплектность: датчик измерения частоты вращения коленчатого вала.
316079108014 | 4501 Отдел обеспечения единства измерений физико-химических и оптико-физических величин | Газоанализатор | Инфракар М | -1.1, -1.2, -3.1, -3.2, -4.1, -4.2 | от 0 до 25 % об.; от 0 до 4000 ppm; от 0 до 10000 об/мин | ± 10 %; ± 30 ppm | 12 | 1 995,14 |  | Нет |  | Да |  | Да | 20624-00 | Нет | Нет | Поверка по каналам: концентрации газов, частоты вращения коленчатого вала. Комплектность: датчик измерения частоты вращения коленчатого вала.
316079108015 | 4501 Отдел обеспечения единства измерений физико-химических и оптико-физических величин | Газоанализатор | ГИАМ-27 | -03 | от 0 до 16 % об. | ± 5 % | 12 | 1 419,4 |  | Нет |  | Да |  | Да | 13748-93 | Нет | Нет
316079108016 | 4501 Отдел обеспечения единства измерений физико-химических и оптико-физических величин | Газоанализатор | 121 ФА-01 |  | от 0 до 10 % об. | ± 5 % | 12 | 1 419,4 |  | Нет |  | Нет |  | Да | 10686-90 | Нет | Нет | Поверка по каналу концентрации газов.
316079201000 | 4501 Отдел обеспечения единства измерений физико-химических и оптико-физических величин | Дымомер переносной | СМОГ-1 |  | от 0 до 100 % | ± 2 % | 12 | 1 767,12 |  | Нет |  | Нет |  | Да | 14022-99 | Нет | Нет
316079202000 | 4501 Отдел обеспечения единства измерений физико-химических и оптико-физических величин | Дымомер | СМОГ-1М-01 |  | от 0 до 100 % | ± 2 % | 12 | 1 767,12 |  | Нет |  | Нет |  | Да | 14022-07 | Нет | Нет
316079203000 | 4501 Отдел обеспечения единства измерений физико-химических и оптико-физических величин | Дымомер | СМОГ-1М-02 |  | от 0 до 100 % | ± 2 % | 12 | 1 767,12 |  | Нет |  | Нет |  | Да | 14022-07 | Нет | Нет
316079204000 | 4501 Отдел обеспечения единства измерений физико-химических и оптико-физических величин | Дымомер портативный | Мета-01 |  | от 0 до 100 % | ± 2 % | 12 | 1 767,12 |  | Нет |  | Нет |  | Да | 12414-90 | Нет | Нет
316079205000 | 4501 Отдел обеспечения единства измерений физико-химических и оптико-физических величин | Измеритель дымности отработавших газов | МЕТА-01МП |  | 1,6 - 1,8 м-1 | ± 0,05 м-1 | 12 | 1 767,12 |  | Нет |  | Нет |  | Да | 44977-10 | Нет | Нет
316079206000 | 4501 Отдел обеспечения единства измерений физико-химических и оптико-физических величин | Дымомер | MDO 2 | MDO 2, MDO 2-LON | от 0 до 100 % | ± 2 % | 12 | 1 767,12 |  | Нет |  | Нет |  | Да | 22909-02 | Нет | Нет | Выполнение работ возможно только на оборудовании заказчика
316079207000 | 4501 Отдел обеспечения единства измерений физико-химических и оптико-физических величин | Дымомер (за 1 параметр) | OPACILYT 1020 |  | от 0 до 100 %; от 0 до 8000 об/мин; от 0 до 150 °C | ± 2,5 %; ± 2,5 % | 12 | 1 767,12 |  | Нет |  | Нет |  | Да | 17770-04 | Нет | Нет | Поверка по каналам: дымности, частоты вращения коленчатого вала, температуры масла двигателя Комплектность: Датчик измерения частоты вращения коленчатого вала, датчик измерения температуры масла двигателя
316079208000 | 4501 Отдел обеспечения единства измерений физико-химических и оптико-физических величин | Дымомер (за 1 параметр) | OPACILYT 1030 |  | от 0 до 100 %; от 0 до 8000 об/мин; от 0 до 150 °C | ± 2,5 %; ± 2,5 % | 12 | 1 767,12 |  | Нет |  | Нет |  | Да | 17770-04 | Нет | Нет | Поверка по каналам: дымности, частоты вращения коленчатого вала, температуры масла двигателя Комплектность: Датчик измерения частоты вращения коленчатого вала, датчик измерения температуры масла двигателя
316079209000 | 4501 Отдел обеспечения единства измерений физико-химических и оптико-физических величин | Измеритель дымности стендовый | ИДС-3С |  | от 0 до 100 % | ± 2 % | 12 | 1 767,12 |  | Нет |  | Нет |  | Да | 23721-02 | Нет | Нет
316079210000 | 4501 Отдел обеспечения единства измерений физико-химических и оптико-физических величин | Измеритель дымности | МД-01 |  | от 0 до 99,9 % | ± 2 % | 12 | 1 767,12 |  | Нет |  | Нет |  | Да | 19928-00 | Нет | Нет
316079212000 | 4501 Отдел обеспечения единства измерений физико-химических и оптико-физических величин | Дымомер | RTM-430 |  | от 0 до 99,9 % | ± 2 % | 12 | 1 767,12 |  | Нет |  | Нет |  | Да | 32214-06 | Нет | Нет
316079213000 | 4501 Отдел обеспечения единства измерений физико-химических и оптико-физических величин | Дымомер | АВГ-1Д | АВГ-1Д-1 | от 0 до 100 % | ± 1 % | 12 | 1 767,12 |  | Нет |  | Нет |  | Да | 27860-04 | Нет | Нет
316079214000 | 4501 Отдел обеспечения единства измерений физико-химических и оптико-физических величин | Анализатор | Infralight 11D |  | 1 - 100 % | ± 2,0 % | 12 | 1 767,12 |  | Нет |  | Нет |  | Да | 16568-09 | Нет | Нет
316079215000 | 4501 Отдел обеспечения единства измерений физико-химических и оптико-физических величин | Дымомер | ИНФРАКАР Д | ИНФРАКАР Д1 | от 0 до 100 % | ± 1 % | 12 | 1 767,12 |  | Нет |  | Нет |  | Да | 27801-04 | Нет | Нет
316079216000 | 4501 Отдел обеспечения единства измерений физико-химических и оптико-физических величин | Измеритель переносной непрозрачности отработавших газов автомобильный | ИНА-109 |  | от 0 до 100 % | ± 2 % | 12 | 1 767,12 |  | Нет |  | Нет |  | Да | 11032-87 | Нет | Нет
316079217000 | 4501 Отдел обеспечения единства измерений физико-химических и оптико-физических величин | Дымомер оптический | ДО-1 |  | от 0 до 100 % | ± 2 % | 12 | 1 767,12 |  | Нет |  | Нет |  | Да | 12770-91 | Нет | Нет
316079217001 | 4501 Отдел обеспечения единства измерений физико-химических и оптико-физических величин | Газоанализатор многокомпонентный | АВТОТЕСТ | -СО-СН-Д-Т | 0 - 100 % | ± 2 % | 12 | 1 767,12 |  | Нет |  | Да |  | Да | 15263-00 | Нет | Нет | Поверка по каналу дымности
316079217002 | 4501 Отдел обеспечения единства измерений физико-химических и оптико-физических величин | Дымомер | СМОГ-1, СМОГ-1М |  | от 0 до 100 % | ± 2 % | 12 | 1 767,12 |  | Нет |  | Нет |  | Да | 14022-02 | Нет | Нет
316079217003 | 4501 Отдел обеспечения единства измерений физико-химических и оптико-физических величин | Дымомер | 2SMOKE |  | от 0 до 100 % | ± 1 %, ± 0,05 м-1 | 12 | 1 767,12 |  | Нет |  | Нет |  | Да | 48383-11 | Нет | Нет
316079217004 | 4501 Отдел обеспечения единства измерений физико-химических и оптико-физических величин | Дымомер | OPA-300 |  | от 0 до 99,9 % | ± 2 % | 12 | 1 767,12 |  | Нет |  | Нет |  | Да | 45511-10 | Нет | Нет
316079217005 | 4501 Отдел обеспечения единства измерений физико-химических и оптико-физических величин | Дымомер | Премьер СМ |  | от 0 до 100 % | ± 2 % | 12 | 1 767,12 |  | Нет |  | Нет |  | Да | 27976-04 | Нет | Нет
316079217006 | 4501 Отдел обеспечения единства измерений физико-химических и оптико-физических величин | Дымомер | MDO | MDO 2, MDO 2-LON | от 0 до 100 % | ± 2 % | 12 | 1 767,12 |  | Нет |  | Нет |  | Да | 22909-07 | Нет | Нет | Выполнение работ возможно только на оборудовании заказчика
316079217007 | 4501 Отдел обеспечения единства измерений физико-химических и оптико-физических величин | Дымомер | OPA-100, OPA-8030 |  | от 0 до 99,9 % | ± 2 % | 12 | 1 767,12 |  | Нет |  | Нет |  | Да | 23271-12 | Нет | Нет
316079217008 | 4501 Отдел обеспечения единства измерений физико-химических и оптико-физических величин | Дымомер | OPA-100, OPA-8030 |  | от 0 до 99,9 % | ± 2 % | 12 | 1 767,12 |  | Нет |  | Нет |  | Да | 23271-05 | Нет | Нет
316079217009 | 4501 Отдел обеспечения единства измерений физико-химических и оптико-физических величин | Дымомер | OPA-100 |  | от 0 до 99,9 % | ± 2 % | 12 | 1 767,12 |  | Нет |  | Нет |  | Да | 23271-02 | Нет | Нет
316079217010 | 4501 Отдел обеспечения единства измерений физико-химических и оптико-физических величин | Дымомер (за 1 канал) | SAXON-OPACILYT 1020 |  | от 0 до 100 %; от 0 до 8000 об/мин; от 0 до 150 °C | ± 2 %; ± 2,5 %; ± 2 °С. | 12 | 1 767,12 |  | Нет |  | Нет |  | Да | 17770-98 | Нет | Нет | Поверка по каналам: дымности, частоты вращения коленчатого вала, температуры масла двигателя Комплектность: Датчик измерения частоты вращения коленчатого вала, датчик измерения температуры масла двигателя
316079217011 | 4501 Отдел обеспечения единства измерений физико-химических и оптико-физических величин | Дымомер | СМОГ-2 | СМОГ-2-01, СМОГ-2-02 | 0…100 % | ±1 % | 12 | 1 767,12 |  | Нет |  | Да |  | Да | 56918-14 | Нет | Нет
316079217012 | 4501 Отдел обеспечения единства измерений физико-химических и оптико-физических величин | Дымомер | MDO 2 | MDO 2, MDO 2 LON | от 0 до 100 % | ± 2 % | 12 | 1 767,12 |  | Нет |  | Нет |  | Да | 22909-14 | Нет | Нет | Выполнение работ возможно только на оборудовании заказчика
316079217013 | 4501 Отдел обеспечения единства измерений физико-химических и оптико-физических величин | Дымомер | AVESTA-SHADY |  | от 0 до 100 % | ± 2 % | 12 | 1 767,12 |  | Нет |  | Нет |  | Да | 16495-97 | Нет | Нет
316079217014 | 4501 Отдел обеспечения единства измерений физико-химических и оптико-физических величин | Дымомер переносной | СМОГ-1 |  | от 0 до 100 % | ± 2 % | 12 | 1 767,12 |  | Нет |  | Нет |  | Да | 14022-94 | Нет | Нет
316079217016 | 4501 Отдел обеспечения единства измерений физико-химических и оптико-физических величин | Измеритель дымности | ОМД-21 |  | от 0 до 100 % | ± 2 % | 12 | 1 767,12 |  | Нет |  | Нет |  | Да | 31212-06 | Нет | Нет
316079217017 | 4501 Отдел обеспечения единства измерений физико-химических и оптико-физических величин | Измеритель дымности | ОМД-21 |  | от 0 до 100 % | ± 2 % | 12 | 1 767,12 |  | Нет |  | Нет |  | Да | 31212-12 | Нет | Нет
316079217018 | 4501 Отдел обеспечения единства измерений физико-химических и оптико-физических величин | Измеритель дымности отработавших газов | МЕТА-01МП | Мета-01МП 0.1, Мета-01МП 0.2, Мета-01 МП 0.43 | от 0 до 100 % | ± 2 % | 12 | 1 767,12 |  | Нет |  | Нет |  | Да | 14023-00 | Нет | Нет
316079217019 | 4501 Отдел обеспечения единства измерений физико-химических и оптико-физических величин | Измеритель дымности отработавших газов | МЕТА-01МП | Мета-01МП 0.1, Мета-01МП 0.2, Мета-01 МП 0.43 | от 0 до 100 % | ± 2 % | 12 | 1 767,12 |  | Нет |  | Нет |  | Да | 14023-05 | Нет | Нет
316079217020 | 4501 Отдел обеспечения единства измерений физико-химических и оптико-физических величин | Измеритель дымности отработавших газов | МЕТА-01МП |  | от 0 до 100 % | ± 2 % | 12 | 1 767,12 |  | Нет |  | Нет |  | Да | 14023-94 | Нет | Нет
316079217021 | 4501 Отдел обеспечения единства измерений физико-химических и оптико-физических величин | Измеритель дымности стендовый | ИДС-1 |  | от 0 до 100 % | ± 2 % | 12 | 1 767,12 |  | Нет |  | Нет |  | Да | 13283-92 | Нет | Нет
316079217022 | 4501 Отдел обеспечения единства измерений физико-химических и оптико-физических величин | Дымомер (за 1 канал) | АВГ-1Д | АВГ-1Д-3 | от 0 до 100 %; от 0 до 100 °C | ±1 %; ±2,5%; | 12 | 1 767,12 |  | Нет |  | Нет |  | Да | 27860-14 | Нет | Нет | Поверка по каналам: дымности, температуры масла двигателя Комплектность: датчик измерения температуры масла двигателя
316079217023 | 4501 Отдел обеспечения единства измерений физико-химических и оптико-физических величин | Дымомер (за 1 канал) | АВГ-1Д | АВГ-1Д-2 | от 0 до 100 %; от 0 до 6000 об/мин | ±1 %; ±2,5%; | 12 | 1 767,12 |  | Нет |  | Нет |  | Да | 27860-14 | Нет | Нет | Поверка по каналам: дымности, частоты вращения коленчатого вала Комплектность: Датчик измерения частоты вращения коленчатого вала
316079217024 | 4501 Отдел обеспечения единства измерений физико-химических и оптико-физических величин | Дымомер (за 1 канал) | АВГ-1Д | АВГ-1Д-4 | от 0 до 100 %; от 0 до 6000 об/мин; от 0 до 100 °C | ±1 %; ±2,5%; ±2,5% | 12 | 1 767,12 |  | Нет |  | Нет |  | Да | 27860-14 | Нет | Нет | Поверка по каналам: дымности, частоты вращения коленчатого вала, температуры масла двигателя Комплектность: Датчик измерения частоты вращения коленчатого вала, датчик измерения температуры масла двигателя
316079217025 | 4501 Отдел обеспечения единства измерений физико-химических и оптико-физических величин | Анализатор | Infralight 11D |  | 1 - 100 % | ± 2,0 % | 12 | 1 767,12 |  | Нет |  | Нет |  | Да | 16568-03 | Нет | Нет
316079217027 | 4501 Отдел обеспечения единства измерений физико-химических и оптико-физических величин | Анализатор (за канал дымности) | Infralight 11P |  | 1 - 100 % | ± 2,0 % | 12 | 1 767,12 |  | Нет |  | Нет |  | Да | 16568-09 | Нет | Нет | Поверка по каналу дымности
316079217028 | 4501 Отдел обеспечения единства измерений физико-химических и оптико-физических величин | Анализатор (за канал дымности) | Infralight 11P |  | 1 - 100 % | ± 2,0 % | 12 | 1 767,12 |  | Нет |  | Нет |  | Да | 16568-03 | Нет | Нет | Поверка по каналу дымности
316079217029 | 4501 Отдел обеспечения единства измерений физико-химических и оптико-физических величин | Дымомер | RTM-430 |  | 0 - 99,9 % | ± 2 % | 12 | 1 767,12 |  | Нет |  | Нет |  | Да | 32214-13 | Нет | Нет
316079217030 | 4501 Отдел обеспечения единства измерений физико-химических и оптико-физических величин | Дымомер (за 1 канал) | АВГ-1Д | АВГ-1Д-2 | от 0 до 100 %; от 0 до 6000 об/мин | ±1 %; ±2,5% | 12 | 1 767,12 |  | Нет |  | Нет |  | Да | 27860-04 | Нет | Нет | Поверка по каналам: дымности, частоты вращения коленчатого вала Комплектность: Датчик измерения частоты вращения коленчатого вала
316079217031 | 4501 Отдел обеспечения единства измерений физико-химических и оптико-физических величин | Дымомер (за 1 канал) | АВГ-1Д | АВГ-1Д-3 | от 0 до 100 %; от 0 до 100 °C | ±1 %; ±2,5%; | 12 | 1 767,12 |  | Нет |  | Нет |  | Да | 27860-04 | Нет | Нет | Поверка по каналам: дымности, температуры масла двигателя Комплектность: датчик измерения температуры масла двигателя
316079217032 | 4501 Отдел обеспечения единства измерений физико-химических и оптико-физических величин | Дымомер (за 1 канал) | АВГ-1Д | АВГ-1Д-4 | от 0 до 100 %; от 0 до 6000 об/мин; от 0 до 100 °C | ±1 %; ±2,5%; ±2,5% | 12 | 1 767,12 |  | Нет |  | Нет |  | Да | 27860-04 | Нет | Нет | Поверка по каналам: дымности, частоты вращения коленчатого вала, температуры масла двигателя Комплектность: Датчик измерения частоты вращения коленчатого вала, датчик измерения температуры масла двигателя
316079217033 | 4501 Отдел обеспечения единства измерений физико-химических и оптико-физических величин | Дымомер (за 1 канал) | ИНФРАКАР Д | ИНФРАКАР Д1-1 | от 0 до 100 %; от 0 до 6000 об/мин | ±1 %; ±2,5% | 12 | 1 767,12 |  | Нет |  | Нет |  | Да | 27801-04 | Нет | Нет | Поверка по каналам: дымности, частоты вращения коленчатого вала Комплектность: Датчик измерения частоты вращения коленчатого вала
316079217034 | 4501 Отдел обеспечения единства измерений физико-химических и оптико-физических величин | Дымомер (за 1 канал) | ИНФРАКАР Д | ИНФРАКАР Д1-2 | от 0 до 100 %; от 0 до 100 °C | ±1 %; ±2,5%; | 12 | 1 767,12 |  | Нет |  | Нет |  | Да | 27801-04 | Нет | Нет | Поверка по каналам: дымности, температуры масла двигателя Комплектность: датчик измерения температуры масла двигателя
316079217035 | 4501 Отдел обеспечения единства измерений физико-химических и оптико-физических величин | Дымомер (за 1 канал) | ИНФРАКАР Д | ИНФРАКАР Д1-3 | от 0 до 100 %; от 0 до 6000 об/мин; от 0 до 100 °C | ±1 %; ±2,5%; ±2,5% | 12 | 1 767,12 |  | Нет |  | Нет |  | Да | 27801-04 | Нет | Нет | Поверка по каналам: дымности, частоты вращения коленчатого вала, температуры масла двигателя Комплектность: Датчик измерения частоты вращения коленчатого вала, датчик измерения температуры масла двигателя
316079217038 | 4501 Отдел обеспечения единства измерений физико-химических и оптико-физических величин | Измеритель компактный дымности отработавших газов | КИД-02 |  | 1,6 - 1,8 м-1 | ± 0,05 м-1 | 12 | 1 767,12 |  | Нет |  | Нет |  | Да | 11927-89 | Нет | Нет
316079217039 | 4501 Отдел обеспечения единства измерений физико-химических и оптико-физических величин | Дымомер | ИНФРАКАР Д | мод. 1-1.0Y, 1-3.0Y, 1-1.0Y ЛТК, 1-3.0Y ЛТК, 1-2.0Y, 1-3.0Y, 1-2.0Y ЛТК, 1-3.0Y ЛТК | от 0 до 100 % | ±1,0 % | 12 | 2 337,16 |  | Нет |  | Да |  | Да | 81790-21 | Нет | Нет
316081103000 | 4501 Отдел обеспечения единства измерений физико-химических и оптико-физических величин | Газоанализатор | АНКАТ-7631М-H2S |  | от 0 до 20 мг/м3 | ± 0,75 мг/м3 | 12 | 1 655 |  | Нет |  | Да |  | Нет | 26373-04 | Нет | Нет
316081105000 | 4501 Отдел обеспечения единства измерений физико-химических и оптико-физических величин | Газоанализатор | МГЛ-19М-2 |  | от 0 до 100 мг/м3 | ± 25 % | 12 | 1 979 |  | Нет |  | Да |  | Нет | 19930-05 | Нет | Нет
316081109000 | 4501 Отдел обеспечения единства измерений физико-химических и оптико-физических величин | Газоанализатор портативный | ALTAIR PRO H2S |  | от 0 до 200 ppm | ± 20 % | 12 | 1 655 |  | Нет |  | Да |  | Нет | 35825-07 | Нет | Нет
316081109001 | 4501 Отдел обеспечения единства измерений физико-химических и оптико-физических величин | Газоанализатор портативный | Protege |  | от 0 до 999 ppm, от 0 до 25 % об. | ± 20 %; ± 1 % об. | 12 | 1 655 |  | Нет |  | Да |  | Нет | 46043-10 | Нет | Нет
316081109002 | 4501 Отдел обеспечения единства измерений физико-химических и оптико-физических величин | Сигнализатор портативный | ALTAIR | ALTAIR O2, ALTAIR H2S; ALTAIR CO | от 0 до 500 ppm, от 0 до 25 % | LO 19,5%; HI 23,5 %; LO 5 ppm; HI 400 ppm | 12 | 1 655 |  | Нет |  | Да |  | Нет | 35823-07 | Нет | Нет
316085002000 | 4501 Отдел обеспечения единства измерений физико-химических и оптико-физических величин | Газоанализатор портативный (на 1 канал) | Drager X-am |  | от 0 до 100 % НКПР; от 0 до 5 % об. | ± 5 % НКПР; ± 25 % | 12 | 1 655 |  | Нет |  | Да |  | Нет | 48572-11 | Нет | Нет | Каналы на метан, пропан, водород, кислород, оксид углерода, сероводород, диоксид углерода поверяются на оборудовании УРАЛТЕСТ.
316085003000 | 4501 Отдел обеспечения единства измерений физико-химических и оптико-физических величин | Газоанализатор (на 1 канал) | Drager X-am 7000 |  | от 0 до 100 % НКПР; от 0 до 5 % об. | ± 5 % НКПР; ± 20 % | 12 | 1 655 |  | Нет |  | Да |  | Нет | 29109-08 | Нет | Нет | Каналы на метан, пропан, водород, кислород, оксид углерода, сероводород, диоксид углерода поверяются на оборудовании УРАЛТЕСТ
316085004000 | 4501 Отдел обеспечения единства измерений физико-химических и оптико-физических величин | Датчик газов электрохимический | Drager Polytron 2/2 XP TOX/L/3000/7000 | мод. Drager Polytron 7000, Drager Polytron 3000 | от 0 до 25 % об., от 0 до 5000 ppm | ± 20 % | 12 | 1 979 |  | Нет |  | Нет |  | Нет | 39018-08 | Нет | Нет | Поверка на оборудовании ФБУ УРАЛТЕСТ возможна только по каналам измерения: CO, NO, NO2, SO2, NH3, CL2, HCL, O2, H2, H2S
316085004001 | 4501 Отдел обеспечения единства измерений физико-химических и оптико-физических величин | Газоанализатор портативный (на 1 канал) | Sensit Gold CGI |  | от 0 до 25 % об.; от 0 до 2000 ppm | ± 20 %; ± 0,6 % | 12 | 1 655 |  | Нет |  | Да |  | Нет | 50455-12 | Нет | Нет
316085004002 | 4501 Отдел обеспечения единства измерений физико-химических и оптико-физических величин | Газоанализатор многокомпонентный | МАГ-6 | мод. МАГ-6 П, МАГ-6 П-В, МАГ-6 С-Х, МАГ-6 С-Х-В | от 0 до 100 %; от 0 до 500 мг/м3 | ± 1 % об.; ± 25 % | 12 | 1 655 |  | Нет |  | Да |  | Нет | 65219-16 | Нет | Нет | Цена указана за 1 канал.
316085004003 | 4501 Отдел обеспечения единства измерений физико-химических и оптико-физических величин | Газоанализатор | ФП34 |  | от 0 до 120 мг/м3; от 0 до 100 % об. | ± 7,5 мг/м3; ± 25 % | 12 | 1 655 |  | Нет |  | Да |  | Нет | 64863-16 | Нет | Нет | цена за 1 измерительный канал, срочность по согласованию с исполнителем
316085004004 | 4501 Отдел обеспечения единства измерений физико-химических и оптико-физических величин | Газоанализатор четырёхканальный портативный | QRAE II |  | от 0 до 30 % об. | ± 10 % | 12 | 1 655 |  | Нет |  | Да |  | Нет | 36659-07 | Нет | Нет | Стоимость за 1 канал. Возможна только ограниченная поверка без канала измерения горючих газов.
316085004005 | 4501 Отдел обеспечения единства измерений физико-химических и оптико-физических величин | Газоанализатор многокомпонентный | МАГ-6 | мод. МАГ-6 П, МАГ-6 П-В, МАГ-6 С-Х, МАГ-6 С-Х-В | от 0 до 100 % об.; от 0 до 500 мг/м3; | ±1,0 % (об.д.); ±20,0 % отн | 12 | 1 655 |  | Нет |  | Да |  | Нет | 46523-11 | Нет | Нет | Цена указана за 1 канал.
316085004006 | 4501 Отдел обеспечения единства измерений физико-химических и оптико-физических величин | Газоанализатор портативный | МУЛЬТИГАЗСЕНС-М2 | - | от 0 до 30 % об.; от 0 до 500 ppm | ± 0,5 % об.; ± 20 % | 12 | 1 655 |  | Нет |  | Да |  | Нет | 69666-17 | Нет | Нет | Цена указана за 1 измерительный канал. Поверка на оборудовании ФБУ УРАЛТЕСТ по каналам измерения: метан (от 0 до 100 % НКПР), кислород, оксид углерода, сероводород
316085004007 | 4501 Отдел обеспечения единства измерений физико-химических и оптико-физических величин | Газоанализатор | Drager X-am 2500 |  | от 0 до 100 % НКПР; от 0 до 5 % об. | ± 5 % НКПР; ± 25 % | 12 | 1 655 |  | Нет |  | Да |  | Нет | 56436-14 | Нет | Нет | Каналы на бутан, метан, пропан, водород, гексан, кислород, оксид углерода, сероводород, диоксид серы, диоксид азота, поверяются на оборудовании УРАЛТЕСТ.
316085004008 | 4501 Отдел обеспечения единства измерений физико-химических и оптико-физических величин | Газоанализатор портативный | Drager X-am 2500 тип MQG 0011 |  | от 0 до 50 % НКПР; от 0 до 25 % об., от 0 до 2000 мг/м3 | ± 5 % НКПР; ± 20 % | 12 | 1 655 |  | Нет |  | Да |  | Нет | 69363-17 | Нет | Нет | Цена за 1 измерительный канал. Каналы на метан, пропан, водород, гексан, кислород, оксид углерода, сероводород, диоксид серы, диоксид азота, поверяются на оборудовании ФБУ УРАЛТЕСТ.
316085004009 | 4501 Отдел обеспечения единства измерений физико-химических и оптико-физических величин | Газоанализатор портативный | GX-2001, GX-3000, CO-O2, OX-O2, CX-II | - | от 0 до 100 % НКПР; от 0 до 40 % об.; от 0 до 1000 ppm | ± 10 %; ± 0,7 % | 12 | 1 655 |  | Нет |  | Да |  | Нет | 22218-07 | Нет | Нет | Цена указана за 1 измерительный канал
316085004010 | 4501 Отдел обеспечения единства измерений физико-химических и оптико-физических величин | Газоанализатор портативный | Drager X-am | мод. X-am 1100, X-am 1700, X-am 2000 | от 0 до 50 % НКПР; от 0 до 25 % об., от 0 до 2000 ppm | ± 5 % НКПР; ± 20 % | 12 | 1 655 |  | Нет |  | Да |  | Нет | 33903-07 | Нет | Нет | Каналы на метан, пропан, гексан, водород, кислород, оксид углерода, сероводород, поверяются на оборудовании УРАЛТЕСТ. Цена указана за один измерительный канал.
316085103000 | 4501 Отдел обеспечения единства измерений физико-химических и оптико-физических величин | Сигнализатор взрывоопасных газов и паров | "Сигнал-02" | исп. Сигнал-02М, Сигнал-02А, Сигнал-02КМ, Сигнал-02К | от 0 до 50 % НКПР; от 14 до 24 % об. | ± 5 % НКПР; ± 1 % об. | 12 | 1 225 |  | Нет |  | Да |  | Нет | 16000-07 | Нет | Нет | Цена указана за 1 канал
316085104000 | 4501 Отдел обеспечения единства измерений физико-химических и оптико-физических величин | Сигнализатор | СГГ-14 |  | от 0 до 50 % НКПР | ± 5 % НКПР | 12 | 1 225 |  | Нет |  | Да |  | Нет | 18435-99 | Нет | Нет
316085105000 | 4501 Отдел обеспечения единства измерений физико-химических и оптико-физических величин | Сигнализатор горючих газов | СГГ-20 |  | от 0 до 50 % НКПР; от 0 до 2,5 % об. | ± 5 % НКПР; ± 0,25 % об. | 12 | 1 225 |  | Нет |  | Да |  | Нет | 22208-12 | Нет | Нет
316085106000 | 4501 Отдел обеспечения единства измерений физико-химических и оптико-физических величин | Сигнализатор горючих газов | СГГ10-Б |  | порог: 20 % НКПР | ± 5 % НКПР | 12 | 1 655 |  | Нет |  | Да |  | Нет | 41617-09 | Нет | Нет
316085107000 | 4501 Отдел обеспечения единства измерений физико-химических и оптико-физических величин | Сигнализатор горючих газов | СГГ-10Б |  | от 0 до 50 % НКПР | ± 5 % НКПР | 12 | 1 655 |  | Нет |  | Да |  | Нет | 29709-05 | Нет | Нет
316085109000 | 4501 Отдел обеспечения единства измерений физико-химических и оптико-физических величин | Сигнализатор горючих газов и паров термохимический | ЩИТ-2 |  | от 5 до 50 % НКПР | ± 5 % НКПР | 12 | 1 979 |  | Нет |  | Да |  | Нет | 42566-09 | Нет | Нет
316085110000 | 4501 Отдел обеспечения единства измерений физико-химических и оптико-физических величин | Газоанализатор | ГИАМ-305 |  | от 0 до 500 мг/м3 | ± 10 % | 12 | 1 979 |  | Нет |  | Да |  | Нет | 18434-99 | Нет | Нет
316085111000 | 4501 Отдел обеспечения единства измерений физико-химических и оптико-физических величин | Газоанализатор-сигнализатор взрывоопасных газов и паров стационарный | Сигнал-03 | ДМ, ДП, ДБ, ИК, Д-ИКФ, ДА1, ДА2, ДОУ, ДА, ДБФ, ДК | от 0 до 45 % НКПР, от 0 до 1000 мг/м3, от 14 до 23 % об. | ± 5 % НКПР, ± 20 % | 12 | 1 979 |  | Нет |  | Да |  | Нет | 16003-07 | Нет | Нет | Цена указана за 1 канал (датчик в комплекте с прибором). Поверка на оборудовании ФБУ УРАЛТЕСТ проводится по каналам измерения: O2, NH3, CO, CH4, C3H8, C6H14. Поверка на пары нефтепродуктов (бензин, дизтопливо, керосин, уайт-спирит, топливо для реактивных двигателей, бензин авиационный, топливо авиационное) проводится только ПЕРИОДИЧЕСКАЯ (в процессе эксплуатации) по эквивалентной ПГС пропан-воздух.
316085111001 | 4501 Отдел обеспечения единства измерений физико-химических и оптико-физических величин | Сигнализатор (за 1 канал) | СК-2 | СК-2-ПМ2-1, СК-2-ПМ2-2, СК-2-ПМ3 | от 0 до 30 % об.; от 10 до 250 ppm |  | 12 | 1 225 |  | Нет |  | Да |  | Нет |  | Да | Нет
316085111002 | 4501 Отдел обеспечения единства измерений физико-химических и оптико-физических величин | Сигнализатор горючих газов | СГГ-20Микро | СГГ-20Микро, СГГ-20Микро-01, СГГ-20Микро-02, СГГ-20Микро-03К, СГГ-20Микро-02Г, СГГ-20Микро-02ГД | от 0 до 50 % НКПР; от 0 до 2,5 % об. | ± 5 % НКПР; ± 0,25 % об. | 12 | 1 225 |  | Нет |  | Да |  | Нет | 60935-15 | Нет | Нет
316085111003 | 4501 Отдел обеспечения единства измерений физико-химических и оптико-физических величин | Сигнализатор горючих газов и паров | СГГ-20Микро | СГГ-20Микро, СГГ-20Микро-01, СГГ-20Микро-02, СГГ-20Микро-04, СГГ-20Микро-02Г, СГГ-20Микро-03К, СГГ-20Микро-М, СГГ-20Микро-01М, СГГ-20-Микро-02М, СГГ-20Микро-03К, СГГ-20Микро-04 | от 0 до 50 % НКПР; от 0 до 2,5 % об. | ± 5 % НКПР; ± 0,25 % об. | 12 | 1 225 |  | Нет |  | Да |  | Нет | 53539-13 | Нет | Нет
316085111004 | 4501 Отдел обеспечения единства измерений физико-химических и оптико-физических величин | Сигнализатор горючих газов | СГГ-20 | СГГ-20, СГГ-20Н, СГГ-20М, СГГ-20Р, СГГ-20--01, СГГ-20-01М, СГГ-20-02, СГГ-20-02Н, СГГ-20-02М, СГГ-20-03К | от 0 до 50 % НКПР; от 0 до 2,5 % об. | ± 5 % НКПР; ± 0,25 % об. | 12 | 1 225 |  | Нет |  | Да |  | Нет | 22208-07 | Нет | Нет
316085111005 | 4501 Отдел обеспечения единства измерений физико-химических и оптико-физических величин | Сигнализатор термохимический | Щит-2 |  | от 5 до 50 % НКПР | ± 5 % НКПР | 12 | 1 979 |  | Нет |  | Да |  | Нет | 9831-89 | Нет | Нет
316085111006 | 4501 Отдел обеспечения единства измерений физико-химических и оптико-физических величин | Сигнализатор взрывоопасных газов и паров (на 1 канал) | Сигнал-02 |  | от 0 до 50 % НКПР | ± 5 % НКПР | 12 | 1 225 |  | Нет |  | Да |  | Нет | 16000-97 | Нет | Нет
316085111007 | 4501 Отдел обеспечения единства измерений физико-химических и оптико-физических величин | Сигнализатор горючих газов | СГГ-20 | СГГ-20, СГГ-20Н, СГГ-20М, СГГ-20Р, СГГ-20--01, СГГ-20-01М, СГГ-20-02, СГГ-20-02Н, СГГ-20-02М, СГГ-20-03К | от 0 до 50 % НКПР; от 0 до 2,5 % об. | ± 5 % НКПР; ± 0,25 % об. | 12 | 1 225 |  | Нет |  | Да |  | Нет | 22208-01 | Нет | Нет
316085111008 | 4501 Отдел обеспечения единства измерений физико-химических и оптико-физических величин | Сигнализатор взрывоопасных газов и паров | СИГНАЛ-022 |  | от 15 до 50% НКПР; от 0 до 710 мг/м3 | ±5% НКПР; ±25 % | 12 | 1 225 |  | Нет |  | Да |  | Нет | 66818-17 | Нет | Нет | Цена указана за 1 измерительный канал, поверка на оборудовании ФБУ УРАЛТЕСТ НЕВОЗМОЖНА по каналу кислорода так как отсутствуют ПГС 0 разряда.
316085111009 | 4501 Отдел обеспечения единства измерений физико-химических и оптико-физических величин | Сигнализатор взрывоопасных газов и паров | Сигнал-02 |  | от 0 до 50 % НКПР | ± 5 % НКПР | 12 | 1 225 |  | Нет |  | Да |  | Нет | 16000-02 | Нет | Нет | Поверка на пары бензина не проводится
316085111010 | 4501 Отдел обеспечения единства измерений физико-химических и оптико-физических величин | Газоанализатор-сигнализатор взрывоопасных газов и паров стационарный (на 1канал) | Сигнал-03 |  | от 0 до 250 мг/м3, от 0 до 50 % НКПР | ± 25 %; ± 5 % НКПР | 12 | 1 979 |  | Нет |  | Да |  | Нет | 16003-02 | Нет | Нет | Поверка на пары бензина не прводится.
316085111011 | 4501 Отдел обеспечения единства измерений физико-химических и оптико-физических величин | Сигнализатор термохимический | ЩИТ-2 |  | от 5 до 50 % НКПР | ± 5 % НКПР | 12 | 1 979 |  | Нет |  | Да |  | Нет | 9831-02 | Нет | Нет | Прибор принимать в комплекте с датчиком ДТХ-127 или ДТХ-128
316085111012 | 4501 Отдел обеспечения единства измерений физико-химических и оптико-физических величин | Газоанализатор портативный | Микросенс М3 (PID) | - | от 0 до 100 % НКПР; от 0 до 30 % об.; от 0 до 2000 ppm | ± 5 % НКПР; ± 20 %; ± 20 ppm | 12 | 1 655 |  | Нет |  | Да |  | Нет | 70544-18 | Нет | Нет | Цена указана за 1 канал. На оборудовании ФБУ УРАЛТЕСТ поверка возможна только по каналам измерения: NH3, SO2, NO, NO2, H2, HCL, CH2O, CO2, C3H8, CH4, C6H14. Бензин автомобильный, топливо дизельное, керосин, уайт-спирит, топливо для реакт. двигателей, бензин авиационный, бензин неэтилированный делаются по пропану,
316085111013 | 4501 Отдел обеспечения единства измерений физико-химических и оптико-физических величин | Газоанализатор портативный | УНИКС АП | мод. УНИКС АП-01, УНИКС АП-02, УНИКС АП-03, УНИКС АП-04, УНИКС АП-05, УНИКС АП-06 | от 0 до 100 % НКПР; от 0 до 30 % об., от 0 до 10000 ppm | ± 5 % НКПР; ± 20 % | 12 | 1 655 |  | Нет |  | Да |  | Нет | 87590-22 | Нет | Нет | Цена за 1 измерительный канал. Поверка на оборудовании ФБУ УРАЛТЕСТ по каналам измерения: водород, метан, пропан, диоксид углерода, кислород, оксид углерода, сероводород, оксид азота, диоксид азота, диоксид серы, аммиак, хлористый водород, фтористый водород, хлор, сумма углеводородов по (метану, пропану, гексану, изобутилену)
316085111014 | 4501 Отдел обеспечения единства измерений физико-химических и оптико-физических величин | Сигнализатор горючих газов | СГГ10-Б | СГГ10-Б, СГГ10-Б-МР, СГГ10-Б-ОР, СГГ10-Б-И, СГГ10-Б-РК | порог: 20 (10; 10 и 20) % НКПР | ± 5 % НКПР | 12 | 1 655 |  | Нет |  | Да |  | Нет | 41617-14 | Нет | Нет
316085111015 | 4501 Отдел обеспечения единства измерений физико-химических и оптико-физических величин | Газоанализатор | Сенсон-В-4000 | - | от 0,1 до 30 % об.; от 0 до 1000 ppm; от 0 до 100 % НКПР | +/- 25 % | 12 | 1 655 |  | Нет |  | Да |  | Нет | 90208-23 | Нет | Нет | Цена указана за 1 канал. Поверка на оборудовании ФБУ УРАЛТЕСТ возможно по каналам измерения: NO2, NO, NH3, H2S, SO2, CO, CL2, HCl, H2CO, H2, O2, CH4, C3H8, C6H14, пары углеводородов(по пропану), i-C4H8 (изобутилен)
316085111016 | 4501 Отдел обеспечения единства измерений физико-химических и оптико-физических величин | Газоанализатор | ЭЛЬГАЗ-300 | - | от 0,1 до 30 % об.; от 0 до 1000 ppm; от 0 до 100 % НКПР | +/- 25 % | 12 | 1 655 |  | Нет |  | Нет |  | Нет | 90206-23 | Нет | Нет | Цена указана за 1 канал. Поверка на оборудовании ФБУ УРАЛТЕСТ возможно по каналам измерения: NO2, NO, NH3, H2S, SO2, CO, CL2, HCl, H2CO, H2, O2, CH4, C3H8, C6H14, пары углеводородов(по пропану), i-C4H8 (изобутилен)
316085111017 | 4501 Отдел обеспечения единства измерений физико-химических и оптико-физических величин | Газоанализатор портативный | AVIS | мод. AVIS X1, AVIS X1 Pro, AVIS X4, AVIS X4 Pro, AVIS X5 Pro | от 0,1 до 30 % об.; от 0 до 1000 ppm; от 0 до 100 % НКПР | +/- 25 % | 12 | 1 979 |  | Нет |  | Да |  | Нет | 88783-23 | Нет | Нет | Цена за 1 измерительный канал. Поверка на оборудовании ФБУ УРАЛТЕСТ по каналам измерения: водород, метан, пропан, диоксид углерода, кислород, оксид углерода, сероводород, оксид азота, диоксид азота, диоксид серы, аммиак, хлористый водород, фтористый водород, хлор, сумма углеводородов по (метану, пропану, гексану, изобутилену), формальдегид, этилмеркаптан
316089103000 | 4501 Отдел обеспечения единства измерений физико-химических и оптико-физических величин | Газоанализатор | ГИАМ-25 |  | от 0 до 5000 ppm | ± 5 % | 12 | 1 419,4 |  | Нет |  | Нет |  | Да | 13345-92 | Нет | Нет
316089201000 | 4501 Отдел обеспечения единства измерений физико-химических и оптико-физических величин | Газоанализатор | ИНФРАКАР-М | 1Т, 2Т, 3Т, 5М2Т, 5М3Т | от 0 до 21 % об., от 0 до 2000 ppm; от 0 до 10000 об/мин; от 0 до 120 °C | ± 10 %; ± 100 ppm | 12 | 2 337,16 |  | Нет |  | Да |  | Да | 20624-08 | Нет | Нет | Поверка по каналам: концентрации газов, частоты вращения коленчатого вала, температуры масла двигателя. Комплектность: датчик измерения частоты вращения коленчатого вала, датчик измерения температуры масла двигателя.
316089202000 | 4501 Отдел обеспечения единства измерений физико-химических и оптико-физических величин | Газоанализатор | АВГ-4 | -0, -1, -2, -0-5, -1-5 | от 0 до 21 % об., от 0 до 2000 ppm; от 0 до 6000 об/мин; от 20 до 100 °C | ± 6 %; ± 20 ppm; ± 0,2 % | 12 | 2 337,16 |  | Нет |  | Да |  | Да | 27861-08 | Нет | Нет | Поверка по каналам: концентрации газов, частоты вращения коленчатого вала, температуры масла двигателя. Комплектность: датчик измерения частоты вращения коленчатого вала, датчик измерения температуры масла двигателя.
316089203000 | 4501 Отдел обеспечения единства измерений физико-химических и оптико-физических величин | Газоанализатор | ИНФРАКАР | -12Т | от 0 до 7 % об.; от 0 до 3000 ppm; от 0 до 6000 об/мин | ± 0,2 % об.д. ± 5 % ± 20 млн-1± 5 % | 12 | 2 337,16 |  | Нет |  | Да |  | Да | 17438-08 | Нет | Нет | Поверка по каналам: концентрации газов, частоты вращения коленчатого вала, температуры масла двигателя. Комплектность: датчик измерения частоты вращения коленчатого вала, датчик измерения температуры масла двигателя.
316089204000 | 4501 Отдел обеспечения единства измерений физико-химических и оптико-физических величин | Газоанализатор многокомпонентный | АВТОТЕСТ-01 | .02, .03, .04, .02 П, .03 П, .04 П | от 0 до 21 % об., от 0 до 3000 ppm; от 0 до 8000 об/мин; от 20 до 125 °C | ± 6 %; ± 20 ppm; ± 1 % | 12 | 2 337,16 |  | Нет |  | Да |  | Да | 15263-05 | Нет | Нет | Поверка по каналам: концентрации газов, частоты вращения коленчатого вала, температуры масла двигателя. Комплектность: датчик измерения частоты вращения коленчатого вала, датчик измерения температуры масла двигателя.
316089205000 | 4501 Отдел обеспечения единства измерений физико-химических и оптико-физических величин | Газоанализатор многокомпонентный | АВТОТЕСТ-02 | .02, .03, .02 П, .03 П | от 0 до 21 % об., от 0 до 5000 ppm; от 0 до 8000 об/мин; от 20 до 125 °C | ± 5 %; ± 50 ppm; ± 0,5 % | 12 | 2 337,16 |  | Нет |  | Да |  | Да | 15263-05 | Нет | Нет | Поверка по каналам: концентрации газов, частоты вращения коленчатого вала, температуры масла двигателя. Комплектность: датчик измерения частоты вращения коленчатого вала, датчик измерения температуры масла двигателя. Для СИ 0-разряда для проведения подготовки к поверке требуется программное обеспечение
316089207001 | 4501 Отдел обеспечения единства измерений физико-химических и оптико-физических величин | Анализатор выхлопных газов двигателя | MGT 5 |  | от 0 до 25 % об.; от 0 до 5000 ppm; от 0 до 5100 об/мин; от 0 до 150 ˚С | ± 1,0 % об.; ± 6 %; ± 20 ppm | 12 | 1 419,4 |  | Нет |  | Нет |  | Да | 47663-11 | Нет | Нет | Поверка возможна только на оборудовании заказчика, цена за 1 измерительный канал
316089207002 | 4501 Отдел обеспечения единства измерений физико-химических и оптико-физических величин | Газоанализатор | Инфракар М | -2.1, -2.2 | от 0 до 21 % об., от 0 до 2000 ppm; от 0 до 10000 об/мин; от 0 до 120 °C | ± 10 %; ± 30 ppm | 12 | 2 337,16 |  | Нет |  | Да |  | Да | 20624-00 | Нет | Нет | Поверка по каналам: концентрации газов, частоты вращения коленчатого вала, температуры масла двигателя. Комплектность: датчик измерения частоты вращения коленчатого вала, датчик измерения температуры масла двигателя.
316089207003 | 4501 Отдел обеспечения единства измерений физико-химических и оптико-физических величин | Газоанализатор | Инфракар | -М2Т, -5М2Т, -М3Т, -5М3Т, -М4Т, -5М4Т | от 0 до 21 % об., от 0 до 4000 ppm; от 0 до 6000 об/мин; от 20 до 100 °C | ± 10 %; ± 100 ppm; ± 0,2 % | 12 | 2 337,16 |  | Нет |  | Да |  | Да | 56069-13 | Нет | Нет | Поверка по каналам: концентрации газов, частоты вращения коленчатого вала, температуры масла двигателя. Комплектность: датчик измерения частоты вращения коленчатого вала, датчик измерения температуры масла двигателя.
316089207004 | 4501 Отдел обеспечения единства измерений физико-химических и оптико-физических величин | Газоанализатор многофункциональный (за 1 канал) | ГИАМ-29М-1, ГИАМ-29М-2 |  | от 0 до 21 % об., от 0 до 3000 ppm; от 0 до 6000 об/мин; от 20 до 125 °C | ± 5 %; ± 12 ppm; ± 0,1 % | 12 | 1 419,4 |  | Нет |  | Нет |  | Да | 44191-10 | Нет | Нет | Поверка по каналам: концентрации газов, частоты вращения коленчатого вала, температуры масла двигателя. Комплектность: датчик измерения частоты вращения коленчатого вала, датчик измерения температуры масла двигателя.
316089207005 | 4501 Отдел обеспечения единства измерений физико-химических и оптико-физических величин | Газоанализатор | Инфракар | -М2, -5М2, -М3, -5М3, -М4, -5М4 | от 0 до 21 % об., от 0 до 4000 ppm; от 0 до 6000 об/мин | ± 10 %; ± 100 ppm; ± 0,2 % | 12 | 1 995,14 |  | Нет |  | Да |  | Да | 56069-13 | Нет | Нет | Комплектность: датчик измерения частоты вращения коленчатого вала.
316089207006 | 4501 Отдел обеспечения единства измерений физико-химических и оптико-физических величин | Газоанализатор | ИНФРАКАР | -12Т, -М1Т | от 0 до 21 % об., от 0 до 3000 ppm; от 0 до 6000 об/мин; от 20 до 100 °C | ± 6 %; ± 20 ppm; ± 0,2 % | 12 | 2 337,16 |  | Нет |  | Да |  | Да | 56186-14 | Нет | Нет | Поверка по каналам: концентрации газов, частоты вращения коленчатого вала, температуры масла двигателя. Комплектность: датчик измерения частоты вращения коленчатого вала, датчик измерения температуры масла двигателя.
316089207007 | 4501 Отдел обеспечения единства измерений физико-химических и оптико-физических величин | Газоанализатор | ГИАМ-27 | -02 | от 0 до 5 % об.; от 0 до 5000 ppm; от 500 до 9990 об/мин | ± 5 % | 12 | 1 995,14 |  | Нет |  | Да |  | Да | 14751-01 | Нет | Нет | Поверка по каналам концентрации газов, частоты вращения коленчатого вала. Комплектность: датчик измерения частоты вращения коленчатого вала.
316089207008 | 4501 Отдел обеспечения единства измерений физико-химических и оптико-физических величин | Газоанализатор | ГИАМ-27 | -01, -02 | от 0 до 5 % об.; от 0 до 5000 ppm; от 500 до 9990 об/мин | ± 5 % | 12 | 1 995,14 |  | Нет |  | Да |  | Да | 14751-95 | Нет | Нет | Поверка по каналам концентрации газов, частоты вращения коленчатого вала. Комплектность: датчик измерения частоты вращения коленчатого вала.
316089207009 | 4501 Отдел обеспечения единства измерений физико-химических и оптико-физических величин | Газоанализатор | АВГ-4 | -1, -0, -00, -1-5, -0-5, -00-5 | от 0 до 21 % об., от 0 до 4000 ppm; от 0 до 6000 об/мин; от 20 до 100 °C | ± 5 % | 12 | 2 337,16 |  | Нет |  | Да |  | Да | 27861-14 | Нет | Нет | Поверка по каналам: концентрации газов, частоты вращения коленчатого вала, температуры масла двигателя. Комплектность: датчик измерения частоты вращения коленчатого вала, датчик измерения температуры масла двигателя.
316089207010 | 4501 Отдел обеспечения единства измерений физико-химических и оптико-физических величин | Газоанализатор | АВГ-4 | -2, -1 | от 0 до 21 % об., от 0 до 3000 ppm; от 0 до 6000 об/мин; от 20 до 100 °C | ± 5 % | 12 | 2 337,16 |  | Нет |  | Да |  | Да | 27861-04 | Нет | Нет | Поверка по каналам: концентрации газов, частоты вращения коленчатого вала, температуры масла двигателя Комплектность: датчик измерения частоты вращения коленчатого вала, датчик измерения температуры масла двигателя.
316089207011 | 4501 Отдел обеспечения единства измерений физико-химических и оптико-физических величин | Газоанализатор | Инфракар М | 1, 2 | от 0 до 21 % об., от 0 до 3000 ppm; от 0 до 6000 об/мин | ± 5 % | 12 | 1 995,14 |  | Нет |  | Да |  | Да | 20624-04 | Нет | Нет | Поверка по каналам концентрации газов, частоты вращения коленчатого вала. Комплектность: датчик измерения частоты вращения коленчатого вала.
316089207012 | 4501 Отдел обеспечения единства измерений физико-химических и оптико-физических величин | Газоанализатор | Инфракар М | 1Т, 2Т | от 0 до 21 % об., от 0 до 3000 ppm; от 0 до 6000 об/мин; от 20 до 100 °C | ± 5 % | 12 | 2 337,16 |  | Нет |  | Да |  | Да | 20624-04 | Нет | Нет | Поверка по каналам: концентрации газов, частоты вращения коленчатого вала, температуры масла двигателя Комплектность: датчик измерения частоты вращения коленчатого вала, датчик измерения температуры масла двигателя.
316089207013 | 4501 Отдел обеспечения единства измерений физико-химических и оптико-физических величин | Газоанализатор | ИНФРАКАР-М | 1, 2, 3, 5М2, 5М3 | от 0 до 21 % об., от 0 до 3000 ppm; от 0 до 6000 об/мин | ± 5 % | 12 | 1 995,14 |  | Нет |  | Да |  | Да | 20624-08 | Нет | Нет | Поверка по каналам концентрации газов, частоты вращения коленчатого вала. Комплектность: датчик измерения частоты вращения коленчатого вала.
316089207014 | 4501 Отдел обеспечения единства измерений физико-химических и оптико-физических величин | Газоанализатор | ИНФРАКАР | ИНФРАКАР 08, ИНФРАКАР 10, ИНФРАКАР 12, ИНФРАКАР М3, ИНФРАКАР М3-7, ИНФРАКАР 5М3, ИНФРАКАР 5М4 | от 0 до 21 % об., от 0 до 3000 ppm; от 0 до 6000 об/мин; от 20 до 100 °C | ± 10 %; ± 100 ppm; ± 0,2 % | 12 | 2 337,16 |  | Нет |  | Нет |  | Нет | 78830-20 | Нет | Нет
316089300001 | 4501 Отдел обеспечения единства измерений физико-химических и оптико-физических величин | Газоанализатор | АСКОН-02 |  | от 0 до 21 % об.; от 0 до 20000 ppm; от 0 до 100 ˚С | ±5 % | 12 | 1 995,14 |  | Нет |  | Да |  | Да | 24782-03 | Нет | Нет | Поверка по каналам: концентрации газов, температуры масла двигателя. Комплектность: датчик измерения температуры масла двигателя.
316089300002 | 4501 Отдел обеспечения единства измерений физико-химических и оптико-физических величин | Дымомер | АВГ-1Д | АВГ-1Д-1 | от 0 до 100 % | ± 1 % | 12 | 1 767,12 |  | Нет |  | Нет |  | Да | 27860-14 | Нет | Нет
316091103000 | 4501 Отдел обеспечения единства измерений физико-химических и оптико-физических величин | Сигнализатор содержания хлора (1 канал) | Хоббит |  | от 0 до 20 мг/м3 | ± 25 % | 12 | 1 655 |  | Нет |  | Да |  | Нет | 14435-98 | Нет | Нет
316091104000 | 4501 Отдел обеспечения единства измерений физико-химических и оптико-физических величин | Газоанализатор | АНКАТ-7631М-Cl2 |  | от 0,3 до 25 мг/м3 | ± 0,25 мг/м3 | 12 | 1 655 |  | Нет |  | Да |  | Нет | 26373-04 | Нет | Нет
316091108000 | 4501 Отдел обеспечения единства измерений физико-химических и оптико-физических величин | Газоанализатор | МГЛ-19М-6 |  | от 0 до 10 мг/м3 | ± 25 % | 12 | 1 979 |  | Нет |  | Да |  | Нет | 19930-05 | Нет | Нет
316091109000 | 4501 Отдел обеспечения единства измерений физико-химических и оптико-физических величин | Газоанализатор | "ХОББИТ-Т" | - | от 5 до 50 % НКПР: от 0 до 5 % об. | ± 25 % | 12 | 1 979 |  | Нет |  | Да |  | Нет | 18754-05 | Нет | Нет | Цена указана за 1 канал. Стационарная модификация. Поверка на оборудовании ФБУ УРАЛТЕСТ возможна по всем компонентам КРОМЕ O3 и F2.
316091110000 | 4501 Отдел обеспечения единства измерений физико-химических и оптико-физических величин | Газоанализатор | Грант-3-06 |  | от 0 до 20 мг/м3 | ± 25 % | 12 | 1 979 |  | Нет |  | Да |  | Нет | 18195-99 | Нет | Нет
316091112000 | 4501 Отдел обеспечения единства измерений физико-химических и оптико-физических величин | Газоанализатор портативный | ALTAIR PRO Cl2 |  | от 0 до 20 ppm | ± 25 % | 12 | 1 655 |  | Нет |  | Да |  | Нет | 35825-07 | Нет | Нет
316091112001 | 4501 Отдел обеспечения единства измерений физико-химических и оптико-физических величин | Газоанализатор | "ХОББИТ-Т" | - | от 5 до 50 % НКПР: от 0 до 5 % об. | ± 25 % | 12 | 1 979 |  | Нет |  | Да |  | Нет | 18754-12 | Нет | Нет | Цена указана за 1 канал. Стационарная модификация. Поверка на оборудовании ФБУ УРАЛТЕСТ возможна по всем компонентам.
317166100001 | 4501 Отдел обеспечения единства измерений физико-химических и оптико-физических величин | Анализатор давления насыщенных паров | ERAVAP |  | от 8 до 115 кПа | ± (5 - 10) % | 12 | 13 081 |  | Нет |  | Да |  | Нет | 37969-08 | Нет | Нет
317166100002 | 4501 Отдел обеспечения единства измерений физико-химических и оптико-физических величин | Анализатор давления насыщенных воздухом паров жидких нефтепродуктов | АДНП |  | от 9 до 150 кПа | δ ± (5 - 9) % | 12 | 11 773 |  | Нет |  | Да |  | Нет | 54827-19 | Нет | Нет | ГСО для поверки предоставляются заказчиком
317166100003 | 4501 Отдел обеспечения единства измерений физико-химических и оптико-физических величин | Анализатор давления насыщенных паров | MINIVAP VP VISION, MINIVAP VPL VISION | - | от 0 до 150 кПа | δ = ± 10 % | 12 | 13 081 |  | Нет |  | Да |  | Нет | 70016-17 | Нет | Нет | ГСО для поверки предоставляются заказчиком; поверка в ограниченном диапазоне от 0 до 150 кПа по письму от заказчика
317166100004 | 4501 Отдел обеспечения единства измерений физико-химических и оптико-физических величин | Анализатор давления насыщенных воздухом паров жидких нефтепродуктов | АДНП НОВА | - | от 0 до 150 кПа | Δ ± 2,5 кПа; δ ± 5 % | 12 | 11 773 |  | Нет |  | Да |  | Нет | 87925-23 | Нет | Нет | ГСО для поверки предоставляются заказчиком
317660101000 | 4501 Отдел обеспечения единства измерений физико-химических и оптико-физических величин | Аппарат автоматический для определения температуры вспышки в закрытом тигле | АТВ-20 |  |  |  |  | 6 048 |  | Нет |  | Да |  | Нет |  | Нет | Да | аттестация; аттестация на оборудовании ФБУ Уралтест указана без учета стоимости ГСО
317660102000 | 4501 Отдел обеспечения единства измерений физико-химических и оптико-физических величин | Аппарат для определения температуры вспышки в закрытом тигле | ТВЗ |  |  |  |  | 6 048 |  | Нет |  | Да |  | Нет |  | Нет | Да | аттестация; аттестация на оборудовании ФБУ Уралтест указана без учета стоимости ГСО
317660103000 | 4501 Отдел обеспечения единства измерений физико-химических и оптико-физических величин | Регистратор автоматический температуры вспышки нефтепродуктов | Вспышка-А |  | 102 - 280 ºС (ОТ); 30 - 260 ºС (ЗТ) | ± 5 ºС; ± 2 ºС (до 104 ºС); ± 5 ºС (св. 104 ºС) | 12 | 6 048 |  | Нет |  | Да |  | Нет | 19256-00 | Нет | Нет | поверка на оборудовании ФБУ Уралтест указана без учета стоимости ГСО
317660104000 | 4501 Отдел обеспечения единства измерений физико-химических и оптико-физических величин | Прибор для определения температуры вспышки в закрытом тигле | ПВНЭ | - | - | - |  | 6 048 |  | Нет |  | Да |  | Нет |  | Нет | Да | Цена указана без учета стоимости ГСО
317660104001 | 4501 Отдел обеспечения единства измерений физико-химических и оптико-физических величин | Регистратор автоматический температуры вспышки нефтепродуктов | Вспышка-А |  | 102 - 280 ºС (ОТ); 30 - 260 ºС (ЗТ) | ± 5 ºС; ± 2 ºС (до 104 ºС); ± 5 ºС (св. 104 ºС) | 12 | 6 048 |  | Нет |  | Да |  | Нет | 19256-03 | Нет | Нет | поверка на оборудовании ФБУ Уралтест указана без учета стоимости ГСО
317660104002 | 4501 Отдел обеспечения единства измерений физико-химических и оптико-физических величин | Автоматический аппарат для определения температуры вспышки в закрытом тигле | АВА-4 |  |  |  |  | 6 048 |  | Нет |  | Да |  | Нет |  | Нет | Да | аттестация производится только на оборудовании заказчика с использованием ГСО заказчика
317660104003 | 4501 Отдел обеспечения единства измерений физико-химических и оптико-физических величин | Аппарат для определения температуры вспышки в закрытом тигле | ТВЗ-ЛАБ-01, ТВЗ-ЛАБ-11, ТВЗ-ЛАБ-12 |  |  |  |  | 6 048 |  | Нет |  | Да |  | Нет |  | Нет | Да | аттестация; аттестация на оборудовании ФБУ Уралтест указана без учета стоимости ГСО
317660104004 | 4501 Отдел обеспечения единства измерений физико-химических и оптико-физических величин | Аппарат автоматический для определения температуры вспышки в закрытом тигле | АТВ-21 |  | от 12 до 370 °С |  |  | 6 048 |  | Нет |  | Да |  | Нет |  | Нет | Да | аттестация на оборудовании ФБУ Уралтест указана без учета стоимости ГСО
317660104005 | 4501 Отдел обеспечения единства измерений физико-химических и оптико-физических величин | Аппарат для определения смол выпариванием струей воздуха | ТОС-ЛАБ-02 |  | от 50 до 250 °С |  |  | 6 048 |  | Нет |  | Да |  | Нет |  | Нет | Да
317660104006 | 4501 Отдел обеспечения единства измерений физико-химических и оптико-физических величин | Аппарат для разгонки нефтепродуктов | АРН-ЛАБ-03 |  | от 0 до 400 °С |  |  | 6 048 |  | Нет |  | Да |  | Нет |  | Нет | Да
317660104007 | 4501 Отдел обеспечения единства измерений физико-химических и оптико-физических величин | Аппарат для определения температуры вспышки в закрытом тигле | ТВЗ-2-ПХП |  | от 25 до 370 °С |  |  | 6 048 |  | Нет |  | Да |  | Нет |  | Нет | Да | аттестация на оборудовании ФБУ Уралтест указана без учета стоимости ГСО
317660104008 | 4501 Отдел обеспечения единства измерений физико-химических и оптико-физических величин | Регистратор температуры вспышки нефтепродуктов в закрытом тигле автоматический | "Вспышка-АЗТ" |  | от 30 до 300 °С | ± (2 - 5) °С | 12 | 6 048 |  | Нет |  | Да |  | Нет | 53679-13 | Нет | Нет | поверка на оборудовании ФБУ Уралтест указана без учета стоимости ГСО
317660104009 | 4501 Отдел обеспечения единства измерений физико-химических и оптико-физических величин | Регистратор автоматический температуры вспышки нефтепродуктов | "Вспышка-А" | Вспышка-А | от 30 до 280 °С | Δ = ± (2 - 5) °С | 12 | 6 048 |  | Нет |  | Да |  | Нет | 19256-16 | Нет | Нет | поверка на оборудовании ФБУ Уралтест указана без учета стоимости ГСО
317660104010 | 4501 Отдел обеспечения единства измерений физико-химических и оптико-физических величин | Прибор для определения температуры плавления | M-560, M-565 | - | Диапазон измерений температуры плавления, от +10 до +400 °С. | Δ = ± (0,3 - 0,5) °С | 12 | 9 891 |  | Нет |  | Нет |  | Нет | 66469-17 | Нет | Нет | Сдавать в комплекте с набором капилляров. При проведении поверки на оборудовании Уралтест дополнительно включать стоимость компенсации ГСО (согласовать с о. 4501)
317660104011 | 4501 Отдел обеспечения единства измерений физико-химических и оптико-физических величин | Анализатор температуры плавления | MP | MP55, MP80 | от 25 до 350 °C | Δ = ± (0,2 - 0,5) °C | 12 | 9 889 |  | Нет |  | Нет |  | Нет | 71833-18 | Нет | Нет | Сдавать в комплекте с набором капилляров. Заказчик предосталяет чистые вещества (вода/ацетон/этиленгликоль с паспортом, где указана их температура кипения). При проведении поверки на оборудовании Уралтест (только ГСО температуры плавления) дополнительно включать стоимость компенсации ГСО (согласовать с о. 4501)
317660104012 | 4501 Отдел обеспечения единства измерений физико-химических и оптико-физических величин | Регистратор температуры вспышки нефтепродуктов автоматический | "Вспышка-АЗТ" | "Вспышка-АЗТ" исп.1, "Вспышка-АЗТ" исп. 2 | от 5 до 350 °С | ± (2 - 5) °С | 12 | 6 048 |  | Нет |  | Нет |  | Нет | 88271-23 | Нет | Нет | поверка на оборудовании ФБУ Уралтест указана без учета стоимости ГСО
317660104013 | 4501 Отдел обеспечения единства измерений физико-химических и оптико-физических величин | Регистратор температуры вспышки нефтепродуктов в закрытом тигле автоматический | "Вспышка-АЗТ" | - | от 5 до 350 °С | ± (2 - 5) °С | 12 | 6 048 |  | Нет |  | Нет |  | Нет | 53679-19 | Нет | Нет | поверка на оборудовании ФБУ Уралтест указана без учета стоимости ГСО
317660500002 | 4501 Отдел обеспечения единства измерений физико-химических и оптико-физических величин | Аппарат для определения температуры вспышки в открытом тигле | ТВО | - | - | - |  | 6 048 |  | Нет |  | Да |  | Нет |  | Нет | Да | аттестация; аттестация на оборудовании ФБУ Уралтест указана без учета стоимости ГСО
317660500003 | 4501 Отдел обеспечения единства измерений физико-химических и оптико-физических величин | Аппарат для определения температуры вспышки в открытом тигле | ТВО-ЛАБ-01 |  | от 79 до 370 °С |  |  | 6 048 |  | Нет |  | Да |  | Нет |  | Нет | Да | аттестация на оборудовании ФБУ Уралтест указана без учета стоимости ГСО
317660500004 | 4501 Отдел обеспечения единства измерений физико-химических и оптико-физических величин | Аппарат для определения температуры вспышки в открытом тигле | ТВО-ЛАБ-11 |  | от 79 до 370 °С |  |  | 6 048 |  | Нет |  | Да |  | Нет |  | Нет | Да | аттестация на оборудовании ФБУ Уралтест указана без учета стоимости ГСО
317660500005 | 4501 Отдел обеспечения единства измерений физико-химических и оптико-физических величин | Аппарат автоматический для определения температуры вспышки нефтепродуктов в открытом тигле | АТВО-20 |  | от 79 до 400 °С |  |  | 6 048 |  | Нет |  | Да |  | Нет |  | Нет | Да | аттестация на оборудовании ФБУ Уралтест указана без учета стоимости ГСО
317662100001 | 4501 Отдел обеспечения единства измерений физико-химических и оптико-физических величин | Прибор для определения температуры плавления, кипения, каплепадения (размягчения) | FP62, FP90/HT, FP90/83HT | - | от 25 до 375 °C | Δ = ± (0,6 - 0,9) °C | 12 | 9 889 |  | Нет |  | Да |  | Нет | 21645-01 | Нет | Нет | Сдавать в комплекте с набором капилляров. При проведении поверки на оборудовании Уралтест дополнительно включать стоимость компенсации ГСО (согласовать с о. 4501)
317662100002 | 4501 Отдел обеспечения единства измерений физико-химических и оптико-физических величин | Анализатор температуры плавления | MP50, MP70, MP90 | - | от 25 до 400 °C | Δ = ± (0,4 - 0,7) °C | 24 | 9 891 |  | Нет |  | Нет |  | Нет | 41280-09 | Нет | Нет | Сдавать в комплекте с набором капилляров. При проведении поверки на оборудовании Уралтест дополнительно включать стоимость компенсации ГСО (согласовать с о. 4501)
317662100003 | 4501 Отдел обеспечения единства измерений физико-химических и оптико-физических величин | Прибор для определения температуры плавления | SMP50, SMP50/IQOQ | - | от 25 до 400 °C | Δ = ± 0,5 °C до 180 °C, свыше 180 °C не нормируется | 12 | 9 891 |  | Нет |  | Нет |  | Нет | 67807-17 | Нет | Нет | Сдавать в комплекте с набором капилляров. При проведении поверки на оборудовании Уралтест дополнительно включать стоимость компенсации ГСО (согласовать с о. 4501)
317662100004 | 4501 Отдел обеспечения единства измерений физико-химических и оптико-физических величин | Анализатор давления паров жидкостей | ERAVAP | - | от 8 до 115 кПа | δ ± (5 - 10) % | 12 | 11 773 |  | Нет |  | Нет |  | Нет | 64954-16 | Нет | Нет | ГСО предоставляется заказчиком
318162310100 | 4501 Отдел обеспечения единства измерений физико-химических и оптико-физических величин | pH-метр-анализатор воды | pH 209 |  | от 1 до 12 pH | ± 0,03 pH | 12 | 2 280,16 |  | Нет |  | Да |  | Да | 20378-00 | Нет | Нет | Поверка в комплекте с электродом и Датчиком температуры (ЭЛ+ТД)
318162310200 | 4501 Отдел обеспечения единства измерений физико-химических и оптико-физических величин | pH-метр-анализатор воды | pH 211 |  | от 1 до 12 pH | ± 0,03 pH | 12 | 2 280,16 |  | Нет |  | Да |  | Да | 20378-00 | Нет | Нет | Поверка в комплекте с электродом и Датчиком температуры (ЭЛ+ТД)
318162310300 | 4501 Отдел обеспечения единства измерений физико-химических и оптико-физических величин | pH-метр-анализатор воды | pH 213 |  | от 1 до 12 pH | ± 0,03 pH | 12 | 2 280,16 |  | Нет |  | Да |  | Да | 20378-00 | Нет | Нет | Поверка в комплекте с электродом и Датчиком температуры (ЭЛ+ТД)
318162310400 | 4501 Отдел обеспечения единства измерений физико-химических и оптико-физических величин | pH-метр | PB-11 |  | от 0 до 14 pH | ± 0,03 pH | 12 | 2 280,16 |  | Нет |  | Да |  | Да | 23011-02 | Нет | Нет | Поверка в комплекте с электродом
318162310500 | 4501 Отдел обеспечения единства измерений физико-химических и оптико-физических величин | pH-метр-анализатор воды | HI 83140 |  | от 1 до 12 pH | ± 0,05 pH | 12 | 2 280,16 |  | Нет |  | Да |  | Да | 14300-08 | Нет | Нет | Поверка в комплекте с электродом и Датчиком температуры (ЭЛ+ТД)
318162310600 | 4501 Отдел обеспечения единства измерений физико-химических и оптико-физических величин | pH-метр-анализатор воды | HI 83141 |  | от 1 до 12 pH | ± 0,05 pH | 12 | 2 280,16 |  | Нет |  | Да |  | Да | 14300-08 | Нет | Нет | Поверка в комплекте с электродом и Датчиком температуры (ЭЛ+ТД)
318162310700 | 4501 Отдел обеспечения единства измерений физико-химических и оптико-физических величин | pH-метр-анализатор воды | HI 98230 |  | от 1 до 12 pH | ± 0,05 pH | 12 | 2 280,16 |  | Нет |  | Да |  | Да | 14300-08 | Нет | Нет
318162310800 | 4501 Отдел обеспечения единства измерений физико-химических и оптико-физических величин | pH-метр-анализатор воды | HI 98240 |  | от 1 до 12 pH | ± 0,05 pH | 12 | 2 280,16 |  | Нет |  | Да |  | Да | 14300-08 | Нет | Нет
318162310900 | 4501 Отдел обеспечения единства измерений физико-химических и оптико-физических величин | pH-метр | MP120, Delta 320 |  | от 0,01 до 13,99 pH; от -1999 до 1999 мВ | ± 0,1 pH; ± 2 мВ/± 4 мВ | 12 | 2 280,16 |  | Нет |  | Да |  | Да | 16619-01 | Нет | Нет | Поверка в комплекте с электродом
318162311000 | 4501 Отдел обеспечения единства измерений физико-химических и оптико-физических величин | pH-метр лабораторный | MP220, MP225 |  | от 0,01 до 13,99 pH; от -1999 до 1999 мВ | ± 0,02/0,05 pH; ± 2 мВ/± 4 мВ±; 0,1 pH | 12 | 2 280,16 |  | Нет |  | Да |  | Да | 16893-01 | Нет | Нет | Поверка в комплекте с электродом
318162311100 | 4501 Отдел обеспечения единства измерений физико-химических и оптико-физических величин | Измеритель комбинированный | SevenGo SG2 |  | от 0 до 14 рН; от -1999 до 1999 мВ | ± 0,05 pH; ± 2 мВ/± 4 мВ | 12 | 2 280,16 |  | Нет |  | Да |  | Да | 29811-05 | Нет | Нет | Поверка в комплекте с электродом
318162311200 | 4501 Отдел обеспечения единства измерений физико-химических и оптико-физических величин | Измеритель комбинированный | SevenGo SG8 |  | от 1,999 до 19,999 рН; от -1999 до 1999 мВ | ± 0,03 pH; ± 1 мВ/± 2 мВ | 12 | 2 280,16 |  | Нет |  | Да |  | Да | 29811-05 | Нет | Нет | Поверка в комплекте с электродом
318162311300 | 4501 Отдел обеспечения единства измерений физико-химических и оптико-физических величин | pH-метр-анализатор воды | HI2211 |  | от 0 до 14 pH | ± 0,03 pH | 12 | 2 280,16 |  | Нет |  | Да |  | Да | 46716-11 | Нет | Нет | Поверка в комплекте с электродом и Датчиком температуры (ЭЛ+ТД)
318162311400 | 4501 Отдел обеспечения единства измерений физико-химических и оптико-физических величин | pH-метр-анализатор воды | HI2215 |  | от 0 до 14 pH | ± 0,03 pH | 12 | 2 280,16 |  | Нет |  | Да |  | Да | 46716-11 | Нет | Нет | Поверка в комплекте с электродом и Датчиком температуры (ЭЛ+ТД)
318162311500 | 4501 Отдел обеспечения единства измерений физико-химических и оптико-физических величин | pH-метр-анализатор воды | HI 8314 |  | от 1 до 12 pH | ± 0,05 pH | 12 | 2 280,16 |  | Нет |  | Да |  | Да | 14300-08 | Нет | Нет | Поверка в комплекте с электродом и Датчиком температуры (ЭЛ+ТД)
318162311600 | 4501 Отдел обеспечения единства измерений физико-химических и оптико-физических величин | pH-метр | inoLab pH 720 |  | от 1 до 14 pH | ± 0,03 pH | 12 | 2 280,16 |  | Нет |  | Да |  | Да | 15081-06 | Нет | Нет | Поверка в комплекте с электродом
318162311700 | 4501 Отдел обеспечения единства измерений физико-химических и оптико-физических величин | pH-метр | pH-340i |  | от 1 до 14 pH | ± 0,03 pH | 12 | 2 280,16 |  | Нет |  | Да |  | Да | 15081-06 | Нет | Нет | Поверка в комплекте с электродом
318162311800 | 4501 Отдел обеспечения единства измерений физико-химических и оптико-физических величин | pH/mV-метр | pH-500 | pH-525, pH-537, pH-539 | от 1 до 14 pH | ± 0,03 pH | 12 | 2 280,16 |  | Нет |  | Да |  | Да | 15081-95 | Нет | Нет | Поверка в комплекте с электродом
318162311900 | 4501 Отдел обеспечения единства измерений физико-химических и оптико-физических величин | Анализатор жидкости | PP-25 | - | от 1 до 14 pH; от 2 до 9 рХ | ± 0,03 pH ± 0,05 рХ | 12 | 2 280,16 |  | Нет |  | Да |  | Нет | 23012-07 | Нет | Нет | Поверка в комплекте с электродом
318162312000 | 4501 Отдел обеспечения единства измерений физико-химических и оптико-физических величин | pH-метр портативный | pH71, pH72 |  | от 0 до 14 pH | ± 0,3 pH | 12 | 2 280,16 |  | Нет |  | Да |  | Да | 38709-08 | Нет | Нет | Поверка в комплекте с электродом
318162312100 | 4501 Отдел обеспечения единства измерений физико-химических и оптико-физических величин | pH-метр | inoLab pH 740 |  | от 0 до 14 pH | ± 0,03 pH | 12 | 2 280,16 |  | Нет |  | Да |  | Да | 15081-06 | Нет | Нет | Поверка в комплекте с электродом
318162312200 | 4501 Отдел обеспечения единства измерений физико-химических и оптико-физических величин | pH-метр лабораторный | MP230 |  | от 0 до 14 pH; от - 1999 до 1999 мВ | ± 0,01/0,02 pH; ± 0,5 мВ/± 1 мВ±; 0,05 pH | 12 | 2 280,16 |  | Нет |  | Да |  | Да | 16893-01 | Нет | Нет | Поверка в комплекте с электродом
318162312300 | 4501 Отдел обеспечения единства измерений физико-химических и оптико-физических величин | pH-метр | 826 pH mobile, 827 pH lab |  | от 0 до 14 pH | ± 0,05 pH | 12 | 2 280,16 |  | Нет |  | Да |  | Да | 32106-11 | Нет | Нет | Поверка в комплекте с электродом
318162312400 | 4501 Отдел обеспечения единства измерений физико-химических и оптико-физических величин | pH/mV-метр | InoLab pH | pH 325, pH 323, pH 340, pH 161, pH 171, pH 192, pH 197, pH 525, pH 527, pH 539 | от 0 до 14 pH | ± 0,025 pH | 12 | 2 280,16 |  | Нет |  | Да |  | Да | 15081-00 | Нет | Нет | Поверка в комплекте с электродом
318162312500 | 4501 Отдел обеспечения единства измерений физико-химических и оптико-физических величин | Иономер лабораторный | И-160МИ |  | от - 20 до 20 рХ; от 0 до 12 рН; от - 3000 до 3000 мВ | ± 0,028 рХ ± 0,7 мВ; ± 0,03 pH | 12 | 2 280,16 |  | Нет |  | Да |  | Да | 30272-05 | Нет | Нет | Поверка в комплекте с электродом и Датчиком температуры (ЭЛ+ТД) (при отсутствии ТД письмо от заказчика о том, что измерения температуры проводятся иным СИ)
318162312600 | 4501 Отдел обеспечения единства измерений физико-химических и оптико-физических величин | pH-метр | ИТ-1101 |  | от 0 до 12 рН | ± 0,05 рH | 12 | 2 280,16 |  | Нет |  | Да |  | Да | 31297-06 | Нет | Нет | Поверка в комплекте с электродом
318162312700 | 4501 Отдел обеспечения единства измерений физико-химических и оптико-физических величин | pH-метр | pH-011МП |  | от 0 до 14 рН; от - 2500 до 2500 мВ | ± 0,05 рH; ± 2 мВ | 12 | 4 345 |  | Нет |  | Да |  | Нет | 21799-09 | Нет | Нет
318162312800 | 4501 Отдел обеспечения единства измерений физико-химических и оптико-физических величин | pH-метр/милливольтметр портативный | Марк-901 |  | от 0 до 12 рН от - 1000 до 1000 мВ | ± 0,1 рH/± 0,05 рH ± 2 мВ | 12 | 2 280,16 |  | Нет |  | Да |  | Да | 23927-08 | Нет | Нет | Поверка в комплекте с электродом
318162312900 | 4501 Отдел обеспечения единства измерений физико-химических и оптико-физических величин | Анализатор жидкости | Эксперт-001-1 |  | от - 20 до 20 рХ; от - 4000 до 4000 мВ | ± 0,005 рХ ± 0,2 мВ | 12 | 2 280,16 |  | Нет |  | Да |  | Да | 21068-01 | Нет | Нет | Возможна поверка в комплекте с электродом
318162313000 | 4501 Отдел обеспечения единства измерений физико-химических и оптико-физических величин | Анализатор жидкости | Эксперт-001-3 |  | от - 20 до 20 рХ; от - 3200 до 3200 мВ | ± 0,02 рХ ± 1,5 мВ | 12 | 2 280,16 |  | Нет |  | Да |  | Да | 21068-01 | Нет | Нет | Возможна поверка в комплекте с электродом
318162313100 | 4501 Отдел обеспечения единства измерений физико-химических и оптико-физических величин | Анализатор жидкости многопараметрический | Экотест-2000 |  | от - 20 до 20 рХ; от - 3200 до 3200 мВ | ± 0,02 рХ ± 1,5 мВ | 12 | 2 280,16 |  | Нет |  | Да |  | Да | 19027-05 | Нет | Нет
318162313200 | 4501 Отдел обеспечения единства измерений физико-химических и оптико-физических величин | pH-метр/иономер | ЭКОТЕСТ-120 |  | от - 20 до 20 рХ; от - 4000 до 4000 мВ | ± 0,005 рХ ± 0,2 мВ | 12 | 2 280,16 |  | Нет |  | Да |  | Да | 17659-03 | Нет | Нет | Возможна поверка в комплекте с электродом
318162313300 | 4501 Отдел обеспечения единства измерений физико-химических и оптико-физических величин | pH-метр | ЭКСПЕРТ-pH |  | от 1 до 14 рН; от - 2000 до 2000 мВ | ± 0,07 рН ± 1,0 мВ | 12 | 2 280,16 |  | Нет |  | Да |  | Да | 34127-07 | Нет | Нет | Поверка в комплекте с электродом и Датчиком температуры (ЭЛ+ТД)
318162313400 | 4501 Отдел обеспечения единства измерений физико-химических и оптико-физических величин | Анализатор жидкости | PP-15 | - | от 1 до 14 pH | ± 0,03 pH | 12 | 2 280,16 |  | Нет |  | Да |  | Нет | 23012-07 | Нет | Нет | Поверка в комплекте с электродом
318162313500 | 4501 Отдел обеспечения единства измерений физико-химических и оптико-физических величин | pH-метр-милливольтметр | pH-410 |  | от 0 до 12 pH; от - 1999 до 1999 мВ | ± 0,04 рН ± 1,0 мВ | 12 | 2 280,16 |  | Нет |  | Да |  | Да | 21434-01 | Нет | Нет | Поверка в комплекте с электродом
318162313600 | 4501 Отдел обеспечения единства измерений физико-химических и оптико-физических величин | pH-метр | pH-150МИ | - | рН от 0 до 12 | ± 0,05 рН | 12 | 2 280,16 |  | Нет |  | Да |  | Да | 29671-09 | Нет | Нет | Поверка в комплекте с электродом и Датчиком температуры (ЭЛ+ТД)
318162313700 | 4501 Отдел обеспечения единства измерений физико-химических и оптико-физических величин | Измеритель комбинированный | Seven Easy pH |  | от 1 до 12 pH; от -1999 до 1999 мВ | ± 0,05 pH ± 2 мВ/± 4 мВ | 12 | 2 280,16 |  | Нет |  | Да |  | Да | 25990-03 | Нет | Нет | Поверка в комплекте с электродом
318162313800 | 4501 Отдел обеспечения единства измерений физико-химических и оптико-физических величин | pH-метр | pH-150М | - | от 0 - 12 рН; от - 1999 до 1999 мВ | ± 0,05 рН; ± 3 мВ | 12 | 2 280,16 |  | Нет |  | Да |  | Да | 27158-11 | Нет | Нет | Поверка в комплекте с электродом и Датчиком температуры (ЭЛ+ТД) (при отсутствии ТД письмо от заказчика о том, что измерения температуры проводятся иным СИ)
318162313900 | 4501 Отдел обеспечения единства измерений физико-химических и оптико-физических величин | pH-метр-иономер | pX-150МП | pX-150МП, pН-150МП | от - 20 до 20 рХ; от - 2000 до 2000 мВ | ± 0,02 рХ/± 0,05 рX; ± 2 мВ | 12 | 2 280,16 |  | Нет |  | Да |  | Да | 27158-11 | Нет | Нет | Поверка в комплекте с электродом и Датчиком температуры (ЭЛ+ТД) (при отсутствии ТД письмо от заказчика о том, что измерения температуры проводятся иным СИ)
318162314000 | 4501 Отдел обеспечения единства измерений физико-химических и оптико-физических величин | pH-метр-милливольтметр, pX-метр | pH-150MA |  | от - 1 до 14 рН; от 0 - 12 рН; от -1999 до 1999 мВ | ± 0,02 рН/± 0,05 рН; ± 3 мВ | 12 | 2 280,16 |  | Нет |  | Да |  | Да | 24074-02 | Нет | Нет | Поверка в комплекте с электродом и Датчиком температуры (ЭЛ+ТД) (при отсутствии ТД письмо от заказчика о том, что измерения температуры проводятся иным СИ)
318162314100 | 4501 Отдел обеспечения единства измерений физико-химических и оптико-физических величин | pH-метр-анализатор воды | HI 9024 |  | от 1 до 12 pH | ± 0,05 pH | 12 | 2 280,16 |  | Нет |  | Да |  | Да | 14300-08 | Нет | Нет | Поверка в комплекте с электродом и Датчиком температуры (ЭЛ+ТД)
318162314200 | 4501 Отдел обеспечения единства измерений физико-химических и оптико-физических величин | pH-метр-анализатор воды | HI 9025 |  | от 1 до 12 pH | ± 0,05 pH | 12 | 2 280,16 |  | Нет |  | Да |  | Да | 14300-08 | Нет | Нет | Поверка в комплекте с электродом и Датчиком температуры (ЭЛ+ТД)
318162314300 | 4501 Отдел обеспечения единства измерений физико-химических и оптико-физических величин | pH-метр-анализатор воды | HI 9124 |  | от 1 до 12 pH | ± 0,05 pH | 12 | 2 280,16 |  | Нет |  | Да |  | Да | 14300-08 | Нет | Нет | Поверка в комплекте с электродом и Датчиком температуры (ЭЛ+ТД)
318162314400 | 4501 Отдел обеспечения единства измерений физико-химических и оптико-физических величин | pH-метр-анализатор воды | HI 9125 |  | от 1 до 12 pH | ± 0,05 pH | 12 | 2 280,16 |  | Нет |  | Да |  | Да | 14300-08 | Нет | Нет | Поверка в комплекте с электродом и Датчиком температуры (ЭЛ+ТД)
318162314500 | 4501 Отдел обеспечения единства измерений физико-химических и оптико-физических величин | pH-метр-анализатор воды | HI 9126 |  | от 1 до 12 pH | ± 0,05 pH | 12 | 2 280,16 |  | Нет |  | Да |  | Да | 14300-08 | Нет | Нет | Поверка в комплекте с электродом и Датчиком температуры (ЭЛ+ТД)
318162314600 | 4501 Отдел обеспечения единства измерений физико-химических и оптико-физических величин | Гастрокардиомонитор компьютерный носимый одновременного моноторирования кислотности верхних отделов | ГКМ-01-"Гастроскан" |  | от 1,68 до 9,18 ед.рН | ± 0,5 рН | 12 | 3 643 |  | Нет |  | Да |  | Нет | 27877-04 | Нет | Нет | Указана стоимость поверки только по каналам измерения рН
318162314700 | 4501 Отдел обеспечения единства измерений физико-химических и оптико-физических величин | pH-метр | МАРК-903 | МАРК-903, МАРК-903/1 | от 0 до 12 рН; от - 1000 до 1000 мВ | ± 0,05 рH; ± 0,5 мВ | 12 | 2 280,16 |  | Нет |  | Да |  | Да | 36363-13 | Нет | Нет | Поверка в комплекте с электродом
318162314800 | 4501 Отдел обеспечения единства измерений физико-химических и оптико-физических величин | Анализатор | HQ11D |  | от 0 до 14 pH | ± 0,03 рН | 12 | 2 280,16 |  | Нет |  | Да |  | Да | 47034-11 | Нет | Нет | Поверка в комплекте с электродом
318162314900 | 4501 Отдел обеспечения единства измерений физико-химических и оптико-физических величин | Анализатор комбинированный | M300 pH |  | от 0 до 14 pH | ± 0,05 pH | 12 | 4 345 |  | Нет |  | Да |  | Нет | 37728-08 | Нет | Нет | Поверка в комплекте с электродом
318162315000 | 4501 Отдел обеспечения единства измерений физико-химических и оптико-физических величин | Анализатор жидкости | Five FE20, Five FEP20, Five EL20, Five FG2, Five EL2 |  | от 1 до 14 pH | ± 0,1 pH | 12 | 2 280,16 |  | Нет |  | Да |  | Да | 36205-12 | Нет | Нет | Поверка в комплекте с электродом
318162315100 | 4501 Отдел обеспечения единства измерений физико-химических и оптико-физических величин | pH-метр | 781 pH/Ion |  | от 0 до 14 pH | ± 0,05 pH | 12 | 2 280,16 |  | Нет |  | Да |  | Да | 25083-08 | Нет | Нет | Поверка в комплекте с электродом
318162320100 | 4501 Отдел обеспечения единства измерений физико-химических и оптико-физических величин | pH-метр-анализатор воды | серии HI991хх | HI99121, HI99131, HI99141, HI99151, HI99161, HI99163, HI99171, HI99181 | от 0 до 14 pH | ± 0,04 pH | 12 | 2 280,16 |  | Нет |  | Да |  | Да | 46716-11 | Нет | Нет | Поверка в комплекте с электродом
318162320200 | 4501 Отдел обеспечения единства измерений физико-химических и оптико-физических величин | pH-метр-анализатор воды | Checker |  | от 1 до 12 pH | ± 0,2 pH | 12 | 2 280,16 |  | Нет |  | Да |  | Да | 14300-03 | Нет | Нет
318162320300 | 4501 Отдел обеспечения единства измерений физико-химических и оптико-физических величин | pH-метр-анализатор воды | Piccolo |  | от 1 до 12 pH | ± 0,05 pH | 12 | 2 280,16 |  | Нет |  | Да |  | Да | 14300-03 | Нет | Нет
318162320400 | 4501 Отдел обеспечения единства измерений физико-химических и оптико-физических величин | pH-метр-анализатор воды | Piccolo 2 |  | от 1 до 12 pH | ± 0,05 pH | 12 | 2 280,16 |  | Нет |  | Да |  | Да | 14300-03 | Нет | Нет
318162320500 | 4501 Отдел обеспечения единства измерений физико-химических и оптико-физических величин | pH-метр-анализатор воды | Piccolo + |  | от 1 до 12 pH | ± 0,05 pH | 12 | 2 280,16 |  | Нет |  | Да |  | Да | 14300-03 | Нет | Нет
318162320600 | 4501 Отдел обеспечения единства измерений физико-химических и оптико-физических величин | pH-метр-анализатор воды | pHep+ |  | от 1 до 12 pH | ± 0,1 pH | 12 | 2 280,16 |  | Нет |  | Да |  | Да | 14300-03 | Нет | Нет
318162320700 | 4501 Отдел обеспечения единства измерений физико-химических и оптико-физических величин | pH-метр-анализатор воды | HI 98121 |  | от 1 до 12 pH | ± 0,1 pH | 12 | 2 280,16 |  | Нет |  | Да |  | Да | 14300-08 | Нет | Нет
318162320800 | 4501 Отдел обеспечения единства измерений физико-химических и оптико-физических величин | pH-метр-анализатор воды | pHep 4 |  | от 1 до 12 pH | ± 0,2 pH | 12 | 2 280,16 |  | Нет |  | Да |  | Да | 14300-03 | Нет | Нет
318162320900 | 4501 Отдел обеспечения единства измерений физико-химических и оптико-физических величин | pH-метр-анализатор воды | pHep 5 |  | от 1 до 12 pH | ± 0,1 pH | 12 | 2 280,16 |  | Нет |  | Да |  | Да | 14300-03 | Нет | Нет
318162321000 | 4501 Отдел обеспечения единства измерений физико-химических и оптико-физических величин | pH-метр-анализатор воды | pHep |  | от 1 до 12 pH | ± 0,1 pH | 12 | 2 280,16 |  | Нет |  | Да |  | Да | 14300-03 | Нет | Нет
318162321100 | 4501 Отдел обеспечения единства измерений физико-химических и оптико-физических величин | pH-метр-анализатор воды | pHep 2 |  | от 1 до 12 pH | ± 0,1 pH | 12 | 2 280,16 |  | Нет |  | Да |  | Да | 14300-03 | Нет | Нет
318162321200 | 4501 Отдел обеспечения единства измерений физико-химических и оптико-физических величин | pH-метр-анализатор воды | HI 98103 |  | от 1 до 12 pH | ± 0,2 pH | 12 | 2 280,16 |  | Нет |  | Да |  | Да | 14300-08 | Нет | Нет
318162321300 | 4501 Отдел обеспечения единства измерений физико-химических и оптико-физических величин | pH-метр-анализатор воды | HI 98108 |  | от 1 до 12 pH | ± 0,1 pH | 12 | 2 280,16 |  | Нет |  | Да |  | Да | 14300-08 | Нет | Нет
318162321400 | 4501 Отдел обеспечения единства измерений физико-химических и оптико-физических величин | pH-метр-анализатор воды | HI 98111 |  | от 1 до 12 pH | ± 0,05 pH | 12 | 2 280,16 |  | Нет |  | Да |  | Да | 14300-08 | Нет | Нет
318162321500 | 4501 Отдел обеспечения единства измерений физико-химических и оптико-физических величин | pH-метр-анализатор воды | HI 98112 |  | от 1 до 12 pH | ± 0,05 pH | 12 | 2 280,16 |  | Нет |  | Да |  | Да | 14300-08 | Нет | Нет
318162321600 | 4501 Отдел обеспечения единства измерений физико-химических и оптико-физических величин | pH-метр-анализатор воды | HI 98113 |  | от 1 до 12 pH | ± 0,05 pH | 12 | 2 280,16 |  | Нет |  | Да |  | Да | 14300-08 | Нет | Нет
318162321700 | 4501 Отдел обеспечения единства измерений физико-химических и оптико-физических величин | pH-метр-анализатор воды | HI 98127 |  | от 1 до 12 pH | ± 0,2 pH | 12 | 2 280,16 |  | Нет |  | Да |  | Да | 14300-08 | Нет | Нет
318162321800 | 4501 Отдел обеспечения единства измерений физико-химических и оптико-физических величин | pH-метр-анализатор воды | HI 98128 |  | от 1 до 12 pH | ± 0,1 pH | 12 | 2 280,16 |  | Нет |  | Да |  | Да | 14300-08 | Нет | Нет
318162321900 | 4501 Отдел обеспечения единства измерений физико-химических и оптико-физических величин | pH-метр | Testo-205 |  | от 0 до 14 pH от 0 до 50 ºС | ± 0,2 pH ± 0,4 ºС | 12 | 2 280,16 |  | Нет |  | Да |  | Да | 30759-05 | Нет | Нет | Буферные растворы для настройки рН-метра со значениями рН 4,00 и 7,00 предоставляются заказчиком
318162322000 | 4501 Отдел обеспечения единства измерений физико-химических и оптико-физических величин | pH-метр | Testo-206 | Testo-206-pH1, Testo-206-pH2, Testo-206-pH3 | от 0 до 14 pH от 0 до 60 ºС | ± 0,2 pH ± 0,4 ºС | 12 | 2 280,16 |  | Нет |  | Да |  | Да | 30759-05 | Нет | Нет | Буферные растворы для настройки рН-метра со значениями рН 4,00 и 7,00 предоставляются заказчиком
318162355001 | 4501 Отдел обеспечения единства измерений физико-химических и оптико-физических величин | Анализатор жидкости | SevenCompact мод. S220 |  | от 1 до 14 pH | ± 0,05 pH | 12 | 2 280,16 |  | Нет |  | Да |  | Да | 50453-12 | Нет | Нет | Поверка в комплекте с электродом
318162355002 | 4501 Отдел обеспечения единства измерений физико-химических и оптико-физических величин | pH-метр-анализатор воды | HI2210 |  | от 0 до 14 pH | ± 0,03 pH | 12 | 2 280,16 |  | Нет |  | Да |  | Да | 46716-11 | Нет | Нет | Поверка в комплекте с электродом и Датчиком температуры (ЭЛ+ТД)
318162355003 | 4501 Отдел обеспечения единства измерений физико-химических и оптико-физических величин | pH-метр | 826 pH mobile, 827 pH lab |  | рН: 0,0…14,0 | рН ±0,05 | 12 | 2 280,16 |  | Нет |  | Да |  | Да | 32106-06 | Нет | Нет | Поверка в комплекте с электродом
318162355004 | 4501 Отдел обеспечения единства измерений физико-химических и оптико-физических величин | pH-метр | inoLab pH 720, inoLab pH 730, inoLab pH 740, ProfiLine pH 1970i, inoLab pH/ Ion 735, inoLab pH/ Ion |  | рН: 0,0…14,0 | рН ±0,05 | 12 | 2 280,16 |  | Нет |  | Да |  | Да | 47871-11 | Нет | Нет | Поверка в комплекте с электродом
318162355005 | 4501 Отдел обеспечения единства измерений физико-химических и оптико-физических величин | pH-метр | МАРК-902А, МАРК-902А/1, МАРК-902МП, МАРК-902МП/1 |  | рН: 1,0…12,0; ЭДС: -1000…1000 мВ | рН ±0,20 (рН±0,02; ±,2 мВ) | 12 | 2 280,16 |  | Нет |  | Да |  | Да | 27453-11 | Нет | Нет | Поверка в комплекте с электродом
318162355006 | 4501 Отдел обеспечения единства измерений физико-химических и оптико-физических величин | Иономер | pX-150МИ | pX-150МИ, pX-150.1МИ, pX-150.2МИ | рН от 0,0 до 12,0; рХ от минус 20,0 до плюс 20,0 | рН ±0,05, ±0,3 | 12 | 2 280,16 |  | Нет |  | Да |  | Да | 29671-05 | Нет | Нет | Поверка в комплекте с электродом и Датчиком температуры (ЭЛ+ТД)
318162355007 | 4501 Отдел обеспечения единства измерений физико-химических и оптико-физических величин | pH-метр портативный | РТ-10 |  | рН: 0,0…14,0 | рН ±0,05 | 12 | 4 345 |  | Нет |  | Да |  | Нет | 31302-06 | Нет | Нет | Поверка в комплекте с электродом
318162355008 | 4501 Отдел обеспечения единства измерений физико-химических и оптико-физических величин | pH-метр-милливольтметр | pH-410 |  | рН: 0,0…12,0; ЭДС: -1999…1999 мВ | рН ±0,05 | 12 | 2 280,16 |  | Нет |  | Да |  | Да | 36275-07 | Нет | Нет | Поверка в комплекте с электродом и Датчиком температуры (ЭЛ+ТД)
318162355009 | 4501 Отдел обеспечения единства измерений физико-химических и оптико-физических величин | pH-метр-милливольтметр портативный | Марк-901 |  | рН: 0…12; ЭДС: -1000…1000 мВ | рН ±0,05/±0,1 (±0,02 рН; ±2 мВ) | 12 | 2 280,16 |  | Нет |  | Да |  | Да | 23927-13 | Нет | Нет | Поверка в комплекте с электродом
318162355010 | 4501 Отдел обеспечения единства измерений физико-химических и оптико-физических величин | pH-метр-милливольтметр портативный | Марк-901 |  | рН: 0…12; ЭДС: -1000…1000 мВ | рН ±0,05/±0,1 (±0,02 рН; ±2 мВ) | 12 | 2 280,16 |  | Нет |  | Да |  | Да | 23927-02 | Нет | Нет | Поверка в комплекте с электродом
318162355011 | 4501 Отдел обеспечения единства измерений физико-химических и оптико-физических величин | Иономер лабораторный | И-160М, И-160.1 |  | рХ(рН):-20…+20; ЭДС: -3000…3000 мВ | рХ (рН) ±0,02/±0,04; ±2 мВ | 12 | 2 280,16 |  | Нет |  | Да |  | Да | 24073-02 | Нет | Нет
318162355013 | 4501 Отдел обеспечения единства измерений физико-химических и оптико-физических величин | pH-метр | pH-150МИ | - | рН от 0,0 до 12,0 | рН ±0,05 | 12 | 2 280,16 |  | Нет |  | Да |  | Да | 29671-05 | Нет | Нет | Поверка в комплекте с электродом и Датчиком температуры (ЭЛ+ТД)
318162355014 | 4501 Отдел обеспечения единства измерений физико-химических и оптико-физических величин | pH-метр-анализатор воды | HI98230, HI98240, HI8314, HI9024, HI9025 |  | рН: 1…12 | рН ±0,04 | 12 | 2 280,16 |  | Нет |  | Да |  | Да | 14300-03 | Нет | Нет | Поверка в комплекте с электродом и Датчиком температуры (ЭЛ+ТД)
318162355015 | 4501 Отдел обеспечения единства измерений физико-химических и оптико-физических величин | pH-метр-анализатор воды | HI98111 (Piccolo), HI98112 (Piccolo2), HI98113 (Piccolo+) |  | рН: 1…12 | рН ±0,05 | 12 | 2 280,16 |  | Нет |  | Да |  | Да | 14300-03 | Нет | Нет
318162355016 | 4501 Отдел обеспечения единства измерений физико-химических и оптико-физических величин | pH-метр-анализатор воды | HI98108 (pHep+), HI98128 (pHep5) |  | рН: 1…12 | рН ±0,1 | 12 | 2 280,16 |  | Нет |  | Да |  | Да | 14300-03 | Нет | Нет
318162355017 | 4501 Отдел обеспечения единства измерений физико-химических и оптико-физических величин | pH-метр-анализатор воды | HI98103 (Checker1), HI98127 (pHep4) |  | рН: 1…12 | рН ±0,1 | 12 | 2 280,16 |  | Нет |  | Да |  | Да | 14300-03 | Нет | Нет
318162355019 | 4501 Отдел обеспечения единства измерений физико-химических и оптико-физических величин | pH-метр | МАРК-902, МАРК-902/1 |  | рН: 1,0…12,0; ЭДС: -1000…1000 мВ | рН ±0,05 (рН±0,02; ±,2 мВ) | 12 | 2 280,16 |  | Нет |  | Да |  | Да | 27453-11 | Нет | Нет | Поверка в комплекте с электродом
318162355022 | 4501 Отдел обеспечения единства измерений физико-химических и оптико-физических величин | Анализатор жидкости многопараметрический | inoLab | inoLab рН 7110, inoLab рН 7310, inoLab рН 7310Р | рН от 0 до 14 | рН ±0,03 | 12 | 2 280,16 |  | Нет |  | Да |  | Да | 49093-12 | Нет | Нет | Поверка в комплекте с электродом
318162355024 | 4501 Отдел обеспечения единства измерений физико-химических и оптико-физических величин | Измеритель комбинированный | SevenGo | SG2 | рН: 0…14 | рН ±0,05 | 12 | 2 280,16 |  | Нет |  | Да |  | Да | 29811-09 | Нет | Нет | Поверка в комплекте с электродом
318162355025 | 4501 Отдел обеспечения единства измерений физико-химических и оптико-физических величин | Измеритель комбинированный | SevenGo | SG8 | рН: 1,999…19,999 | рН ±0,03 | 12 | 2 280,16 |  | Нет |  | Да |  | Да | 29811-09 | Нет | Нет | Поверка в комплекте с электродом
318162355026 | 4501 Отдел обеспечения единства измерений физико-химических и оптико-физических величин | pH-метр | pH-539 |  | от 0 до 14 pH | ± 0,03 рН | 12 | 2 280,16 |  | Нет |  | Да |  | Да | 15081-00 | Нет | Нет
318162355027 | 4501 Отдел обеспечения единства измерений физико-химических и оптико-физических величин | Анализатор | HQ30D FLEXI | рН | от 0 до 14 pH | ± 0,03 рН | 12 | 2 280,16 |  | Нет |  | Да |  | Да | 47034-11 | Нет | Нет | Поверка в комплекте с электродом
318162355028 | 4501 Отдел обеспечения единства измерений физико-химических и оптико-физических величин | pH-метр-анализатор воды | HI 9321 |  | от 0 до 12 pH | ± 0,03 pH | 12 | 2 280,16 |  | Нет |  | Да |  | Да | 14300-99 | Нет | Нет | Поверка в комплекте с электродом
318162355029 | 4501 Отдел обеспечения единства измерений физико-химических и оптико-физических величин | рН-метр промышленный | 1120(X), 1140(X), 2100e, 2200(X), 2100/2XH, 2100/2H |  | от 1 до 14 pH | ± 0,05 рН | 12 | 4 345 |  | Нет |  | Да |  | Нет | 20007-07 | Нет | Нет | Поверка в комплекте с электродом
318162355032 | 4501 Отдел обеспечения единства измерений физико-химических и оптико-физических величин | pH-метр/иономер | АТОН-101МП |  | рН от 1,0 до 14,0; рХ от - 4,0 до 20,0; от -2500 до 2500 мВ; от -20 до 150 °С | рН ±0,02; ± 0,5 мВ (преобразователь), ±0,05 рН; ± 0,5 °С | 12 | 2 280,16 |  | Нет |  | Да |  | Да | 21576-01 | Нет | Нет | Поверка в комплекте с электродом
318162355033 | 4501 Отдел обеспечения единства измерений физико-химических и оптико-физических величин | pH-метр/иономер | АТОН-101МП |  | рН от 1,0 до 14,0; рХ от - 4,0 до 20,0; от -2500 до 2500 мВ | рН ±0,02; ± 0,5 мВ (преобразователь), ±0,05 рН; ± 0,5 °С | 12 | 2 280,16 |  | Нет |  | Да |  | Да | 55653-13 | Нет | Нет | Поверка в комплекте с электродом
318162355034 | 4501 Отдел обеспечения единства измерений физико-химических и оптико-физических величин | Карманный тестер для определения рН среды | UP-9811 PH |  | от 0 до 14 pH | ± 0,1 pH |  | 3 213 |  | Нет |  | Да |  | Нет |  | Да | Нет | Буферные растворы для настройки рН-метра со значениями рН 4,00 и 7,00 предоставляются заказчиком
318162355035 | 4501 Отдел обеспечения единства измерений физико-химических и оптико-физических величин | pH-метр/иономер | ИТАН |  | от 0 до 14 рН; от - 3000 до 3000 мВ | ± 0,005 рH; ± 0,03 pH | 12 | 2 280,16 |  | Нет |  | Да |  | Да | 37675-08 | Нет | Нет | Поверка в комплекте с электродом и Датчиком температуры (ЭЛ+ТД) (при отсутствии ТД письмо от заказчика о том, что измерения температуры проводятся иным СИ)
318162355036 | 4501 Отдел обеспечения единства измерений физико-химических и оптико-физических величин | pH-метр | РН402G-E-2-F |  | от 0 до 14 pH |  |  | 3 213 |  | Нет |  | Да |  | Нет |  | Да | Нет
318162355037 | 4501 Отдел обеспечения единства измерений физико-химических и оптико-физических величин | Измеритель комбинированный | SevenGo S | S8 Seven2Go Pro, SG8 SevenGo Pro, S2 Seven2Go, SG2 SevenGo | от минус 1,999 до 19,999 рН; от -1999 до 1999 мВ | ± 0,03 pH; ± 0,05 pH; ± (1 - 4) мВ | 12 | 2 280,16 |  | Нет |  | Да |  | Да | 60861-15 | Нет | Нет | Поверка в комплекте с электродом
318162355038 | 4501 Отдел обеспечения единства измерений физико-химических и оптико-физических величин | Анализатор жидкости | Five F | FiveEasy Plus FP20, FiveEasy F20, FiveGo F2 | pH от 1 до 14 | ± 0,1 | 12 | 2 280,16 |  | Нет |  | Да |  | Да | 64796-16 | Нет | Нет | Поверка в комплекте с электродом
318162355039 | 4501 Отдел обеспечения единства измерений физико-химических и оптико-физических величин | Анализатор жидкости | Starter | ST 10, ST 20 | pH от 1 до 12 | ± 0,05 | 12 | 2 280,16 |  | Нет |  | Да |  | Да | 58096-14 | Нет | Нет
318162355040 | 4501 Отдел обеспечения единства измерений физико-химических и оптико-физических величин | Анализатор многопараметрический настольный | EDGE |  | от 0 до 14 pH | ± 0,03 pH | 12 | 2 280,16 |  | Нет |  | Да |  | Да | 57240-14 | Нет | Нет | Поверка канала измерения рН/Поверка в комплекте с электродом и Датчиком температуры (ЭЛ+ТД)
318162355041 | 4501 Отдел обеспечения единства измерений физико-химических и оптико-физических величин | Анализатор жидкости | ESELECT | B1, B2, B3, B4 | рН: от 0,0 до 14,0 |  |  | 3 213 |  | Нет |  | Да |  | Нет |  | Да | Нет | Калибровка в комплекте с электродом
318162355042 | 4501 Отдел обеспечения единства измерений физико-химических и оптико-физических величин | Иономер | НИТРОН 01 |  | рН от 0 до 12; рХ от минус 2 до плюс 20; от 3,1 до 31000 мг/дм3; от минус 1500 до плюс 1500 мВ, от 0 | рХ (рН) ±0,02, ±1 мВ, ±2 мВ, ±0,2 °С, ±5 % (преобразователь); рН ±0,05, ±16 % (комплект) | 12 | 2 280,16 |  | Нет |  | Да |  | Да | 44250-10 | Нет | Нет | Поверка в комплекте с электродом
318162355043 | 4501 Отдел обеспечения единства измерений физико-химических и оптико-физических величин | Анализатор жидкости промышленный | серии 20.2530 |  | pH от минус 1 до плюс 14 | ± 0,05 | 12 | 4 345 |  | Нет |  | Да |  | Нет | 37351-08 | Нет | Нет | Поверка в комплекте с электродом
318162355044 | 4501 Отдел обеспечения единства измерений физико-химических и оптико-физических величин | Преобразователь промышленный | ИТ-2100 | ИТ-2103 | от -2 до 16 рН; от -2000 до 2000 мВ; от -10 до 100 ºС | ± 0,02 рH; ± 2 мВ; ±1,0 ºС | 12 | 2 280,16 |  | Нет |  | Да |  | Да | 30083-05 | Нет | Нет
318162355045 | 4501 Отдел обеспечения единства измерений физико-химических и оптико-физических величин | pH-метр | PH100, PH202, PH400, PH450G |  | рН: 0…14; ЭДС: -1500…1500 мВ | ± 0,1 pH; ± 1 мВ | 12 | 2 280,16 |  | Нет |  | Да |  | Да | 14241-08 | Нет | Нет | Поверка в комплекте с электродом
318162355046 | 4501 Отдел обеспечения единства измерений физико-химических и оптико-физических величин | pH-метр-термометр | НИТРОН-pH | НИТРОН-pH; НИТРОН-pH01; НИТРОН-pH02 | от 0 до 14 pH; от 0 до 100 ºС | ± 0,05 рН; ± 0,2 pH; ± 0,2 ºС; ± 0,5 ºС | 12 | 2 280,16 |  | Нет |  | Да |  | Да | 27376-09 | Нет | Нет
318162355047 | 4501 Отдел обеспечения единства измерений физико-химических и оптико-физических величин | pH-метр | PortLab | PortLab 101, PortLab 102 | рН: 0,0…14,0 | ± 0,05 pH | 12 | 2 280,16 |  | Нет |  | Да |  | Да | 38941-08 | Нет | Нет | Поверка в комплекте с электродом
318162355048 | 4501 Отдел обеспечения единства измерений физико-химических и оптико-физических величин | Анализатор воды компактный | Hanna Instruments HI | HI991001, HI991003, HI99121, HI99131, HI99141, HI99171, HI99181, HI99111, HI99151, HI99161, HI99162, HI99163, HI99164, HI99165, HI99192, HI981030, HI981031, HI981032, HI981033, HI981034, HI981036, HI98100, HI98103, HI98107, HI98108, HI98115, HI98118, HI98120, HI98121, HI98127, HI98128 | от 1 до 13 pH | ± (0,05-0,2) pH | 12 | 2 280,16 |  | Нет |  | Да |  | Да | 76015-19 | Нет | Нет
318162355050 | 4501 Отдел обеспечения единства измерений физико-химических и оптико-физических величин | Анализатор воды | HI 98100, HI 98103, HI 98108, HI 98111, HI 98112, HI 98113, HI 98120, HI 98121, HI 98127, HI 98128, HI 98201, HI 83141, HI 9124, HI 9125, HI 9126 |  | от 1 до 12 pH | ± (0,05 - 0,2) pH | 12 | 2 280,16 |  | Нет |  | Да |  | Да | 62105-15 | Нет | Нет | Поверка в комплекте с электродом и Датчиком температуры (ЭЛ+ТД)
318162355051 | 4501 Отдел обеспечения единства измерений физико-химических и оптико-физических величин | Анализатор комбинированный | M300 УЭП |  | от 0,01 до 650 мСм/см | ± 2 % | 12 | 4 345 |  | Нет |  | Да |  | Нет | 37728-08 | Нет | Нет | Поверка в комплекте с электродом
318162355052 | 4501 Отдел обеспечения единства измерений физико-химических и оптико-физических величин | Анализатор воды и жидкости | HI 98190, HI 98161, HI 98162, HI 98163, HI 98164, HI 98165, HI 98167, HI 98168 |  | от 1 до 12 pH; от -2000 до 2000 мВ | ± 0,05 pH; ± 10 мВ | 12 | 2 280,16 |  | Нет |  | Нет |  | Да | 77745-20 | Нет | Нет | Поверка в комплекте с электродом и датчиком температуры
318162355053 | 4501 Отдел обеспечения единства измерений физико-химических и оптико-физических величин | Измеритель комбинированный | Seven Easy pH | - | от 1 до 12 pH; от -1999 до 1999 мВ | ± 0,05 pH ± 2 мВ/± 4 мВ | 12 | 2 280,16 |  | Нет |  | Да |  | Нет | 25990-08 | Нет | Нет | Поверка в комплекте с электродом
318162355054 | 4501 Отдел обеспечения единства измерений физико-химических и оптико-физических величин | pH-метр | МАРК-903 | МАРК-903, МАРК-903/1 | от 0 до 12 рН; от - 1000 до 1000 мВ | ± 0,05 рH; ± 0,5 мВ | 12 | 2 280,16 |  | Нет |  | Да |  | Да | 36363-07 | Нет | Нет | Поверка в комплекте с электродом
318162355055 | 4501 Отдел обеспечения единства измерений физико-химических и оптико-физических величин | pH-метр | pH-150М |  | от - 1.00 до 14 рН; от - 1999 до 1999 мВ | ± 0,05 рН; ± 3 мВ | 12 | 2 280,16 |  | Нет |  | Да |  | Да | 27158-04 | Нет | Нет
318162355056 | 4501 Отдел обеспечения единства измерений физико-химических и оптико-физических величин | рН-метр промышленный | рН-41 | 4101, 4131, 4110, 4121, 4122 | от 0 до 14 pH | ± 0,05 рН; ± 0,1 рН | 12 | 4 345 |  | Нет |  | Да |  | Нет | 35021-07 | Нет | Нет | Поверка в комплекте с электродом
318162355057 | 4501 Отдел обеспечения единства измерений физико-химических и оптико-физических величин | Анализатор комбинированный | Seven | SevenGo Optiox, SevenExcellence | от 1 до 12 pH |  |  | 3 213 |  | Нет |  | Да |  | Нет | 52745-13 | Да | Нет | Калибровка в комплекте с электродом
318162355058 | 4501 Отдел обеспечения единства измерений физико-химических и оптико-физических величин | pH-метр | МАРК-903 |  | от 0 до 14 рН; от - 1000 до 1000 мВ | ± 0,05 рH; ± 0,5 мВ | 12 | 2 280,16 |  | Нет |  | Да |  | Да | 36363-18 | Нет | Нет | Поверка в комплекте с электродом
318162355059 | 4501 Отдел обеспечения единства измерений физико-химических и оптико-физических величин | Анализатор жидкости | ЭКСПЕРТ-001 | ЭКСПЕРТ-001-1, ЭКСПЕРТ-001-3 | от 0 до 14 рН рН от 0 до 14; от 1 до 7 рХ; от -4000 до 4000 мВ; от -3200 до 3200 мВ | ± 0,03 рН; ± 0,05 рН; ± (0,05 - 0,1) рХ; ± (0,2 - 1,5) мВ | 12 | 2 280,16 |  | Нет |  | Да |  | Да | 21068-19 | Нет | Нет | Возможна поверка в комплекте с электродом
318162355060 | 4501 Отдел обеспечения единства измерений физико-химических и оптико-физических величин | Анализатор жидкости | Starter | ST300, ST3100, ST2100 | pH от 1 до 12, от 0 до 50 ºС | ± 0,05, ± 0,5 ºС | 12 | 2 280,16 |  | Нет |  | Да |  | Да | 58096-14 | Нет | Нет | Поверка в комплекте с рН-электродом
318162355061 | 4501 Отдел обеспечения единства измерений физико-химических и оптико-физических величин | Анализатор жидкости | Dialog DAC, DULCOMARIN II |  | от 1 до 12 pH | ± 0,1 pH | 12 | 2 280,16 |  | Нет |  | Да |  | Да | 70571-18 | Нет | Нет | Поверка в комплекте с pH-электродом и Датчиком температуры (ЭЛ+ТД)
318162355062 | 4501 Отдел обеспечения единства измерений физико-химических и оптико-физических величин | Иономер | pX-150МИ | pX-150МИ, pX-150.1МИ, pX-150.2МИ | рН: от -20,0 до 20,0; рХ: от -20,0 до 20,0 | рН ±(0,05-0,3); рХ ±(0,05-0,15) | 12 | 2 280,16 |  | Нет |  | Да |  | Да | 29671-09 | Нет | Нет | Поверка в комплекте с электродом и Датчиком температуры (ЭЛ+ТД)
318162355065 | 4501 Отдел обеспечения единства измерений физико-химических и оптико-физических величин | pH-метр/милливольтметр портативный | Марк-901 | Марк-901, Марк-901/1 | от 0 до 14 рН, от минус 1000 до плюс 1000 мВ | рН ±0,05/±0,1 (±0,02 рН; ±2 мВ) | 12 | 2 280,16 |  | Нет |  | Да |  | Да | 23927-18 | Нет | Нет | Поверка в комплекте с электродом
318162355066 | 4501 Отдел обеспечения единства измерений физико-химических и оптико-физических величин | pH-метр-анализатор воды | pH 212 |  | от 1 до 12 pH | ± 0,03 pH | 12 | 2 280,16 |  | Нет |  | Да |  | Да | 20378-00 | Нет | Нет | Поверка в комплекте с электродом и Датчиком температуры (ЭЛ+ТД)
318162355067 | 4501 Отдел обеспечения единства измерений физико-химических и оптико-физических величин | pH-метр-милливольтметр | pH-150МА, pX-метр pX-150 | pH-150МА, pX-150, pX-150.1, pX-150.2 | от -20 до +20 рН, от -3000 до +3000 мВ, от -10 до +100 ºС | ± (0,02 - 0,05) рН, ± 3 мВ, ± 1 ºС | 12 | 2 280,16 |  | Нет |  | Да |  | Да | 24074-14 | Нет | Нет
318162355068 | 4501 Отдел обеспечения единства измерений физико-химических и оптико-физических величин | Анализатор жидкости | РР-25 | РР-25 | рН (рХ) -2…20 ед. рН (рХ); ЭДС -1800…1800 мВ. | ±0,03 ед. рН (рХ). | 12 | 2 280,16 |  | Нет |  | Да |  | Да | 29412-05 | Нет | Нет
318162355069 | 4501 Отдел обеспечения единства измерений физико-химических и оптико-физических величин | pH-метр-анализатор воды | pHep, Checker, PICCOLO, PICCOLO Plus, Water Test, HI 8314, HI 9024, HI 9224, HI 92240 |  | от 0 до 14 pH | ± (0,03 - 0,2) pH | 12 | 2 280,16 |  | Нет |  | Да |  | Да | 14300-94 | Нет | Нет | Поверка в комплекте с электродом
318162355070 | 4501 Отдел обеспечения единства измерений физико-химических и оптико-физических величин | рН-метр промышленный | рН-41 | 4101, 4131, 4110, 4121, 4122 | от 0 до 14 pH | ± 0,05 рН; ± 0,1 рН | 12 | 4 345 |  | Нет |  | Да |  | Нет | 35021-17 | Нет | Нет | Поверка в комплекте с электродом
318162355071 | 4501 Отдел обеспечения единства измерений физико-химических и оптико-физических величин | pH-метр | Profiline | pH 3110, pH 3210, pH 3310 | рН от 1 до 14 | ± 0,02 | 12 | 3 213 |  | Нет |  | Да |  | Нет | 41926-09 | Да | Нет | Калибровка в комплекте с электродом
318162355072 | 4501 Отдел обеспечения единства измерений физико-химических и оптико-физических величин | pH-метр | МАРК-902 | МАРК-902, МАРК-902/1, МАРК-902 А, МАРК-902А/1, МАРК-902МП, МАРК-902МП/1 | рН: 1,0…12,0; ЭДС: -1000…1000 мВ | рН ±0,05, ±0,2 (рН±0,02; ±,2 мВ) | 12 | 2 280,16 |  | Нет |  | Нет |  | Нет | 27453-06 | Нет | Нет | Поверка в комплекте с электродом
318162355073 | 4501 Отдел обеспечения единства измерений физико-химических и оптико-физических величин | pH-метр-милливольтметр | pH 420 | - | рН от 0 до 12 | ± 0,02 | 12 | 3 213 |  | Нет |  | Да |  | Нет | 36275-07 | Да | Нет | Калибровка в комплекте с электродом
318162355074 | 4501 Отдел обеспечения единства измерений физико-химических и оптико-физических величин | pH-метр | МАРК-904 | - | от 0 до 12 рН от - 1000 до 1000 мВ | ± 0,05 рH ± 1 мВ | 12 | 2 280,16 |  | Нет |  | Да |  | Да | 66843-17 | Нет | Нет | Поверка в комплекте с электродом
318162355075 | 4501 Отдел обеспечения единства измерений физико-химических и оптико-физических величин | Анализатор жидкости промышленный | серии 20 | dTRANS pH02 (20.2551), dTRANS AS02 (20.2553), AQUIS500 pH (20.2560), AQUIS500 AS (20.2568), dTRANS pH03 (20.2723), 202710/20 | pH от 0 до 14 | ± 0,05 | 12 | 4 345 |  | Нет |  | Нет |  | Нет | 54140-13 | Нет | Нет | Поверка в комплекте с электродом
318162355076 | 4501 Отдел обеспечения единства измерений физико-химических и оптико-физических величин | pH-метр | АВРОРА | AB 402, AB 603 | рН от 1 до 14 | ± 0,06 рН; ± 0,04 рН | 12 | 2 280,16 |  | Нет |  | Да |  | Нет | 87979-23 | Нет | Нет | Поверка в комплекте с Электродом и Датчиком температуры (ЭЛ+ТД)
318162355077 | 4501 Отдел обеспечения единства измерений физико-химических и оптико-физических величин | рН-метр | - | серии Polilyte Plus, Polilyte Pro, InchTrode, Polyplast Pro, Easy Ferm Plus, EasyFerm Bio, ChemoTrode, FermoTrode, IonoTrode, LIQ-Glass PG, EasyControl, MecoTrode | от 0 до 14 pH | ± 0,05 рН | 12 | 4 345 |  | Нет |  | Нет |  | Нет | 85505-22 | Нет | Нет | На поверку предоставляются в комплектации, обеспечивающей возможность управления датчиками и отображения результатов измерений (трансмиттер, соединительные коммуникации, мобильное устройство и т.п.)
318162355078 | 4501 Отдел обеспечения единства измерений физико-химических и оптико-физических величин | рН-метр цифровой | ATAGO | РAL-pH, DPH-2 | от 0 до 14 pH | ± 0,1 рН | 12 | 2 280,16 |  | Нет |  | Нет |  | Нет | 85557-22 | Нет | Нет
318162355079 | 4501 Отдел обеспечения единства измерений физико-химических и оптико-физических величин | Иономер | И-510 | - | от 0 до 14 pH; от -2000 до 2000 мВ | ± 0,05 pH; ± 3 мВ | 12 | 2 280,16 |  | Нет |  | Нет |  | Нет | 89880-23 | Нет | Нет | Возможна поверка в комплекте с рН-электродом и/или датчиком температуры
318162355080 | 4501 Отдел обеспечения единства измерений физико-химических и оптико-физических величин | Анализатор потенциометрический | ТАН | ТАН-1, ТАН-2 | рН от -1,0 до 14,0; рХ от - 20,0 до 20,0; от -2000 до 2000 мВ; от 0 до 100 °С | рН ±0,005; ± (0,3 - 0,5) мВ (преобразователь), ±0,05 рН; ± 0,5 °С | 12 | 2 280,16 |  | Нет |  | Да |  | Нет | 81906-21 | Нет | Нет | Поверка в комплекте с электродом и датчиком температуры
318162355081 | 4501 Отдел обеспечения единства измерений физико-химических и оптико-физических величин | pH-метр-милливольтметр | pH-400 | pH-410, pH-420 | от 0 до 14 рН; от -2000 до 2000 мв | ± 0,05 pH; ± 0,03 pH; ± 3 мВ | 12 | 2 280,16 |  | Нет |  | Нет |  | Нет | 89879-23 | Нет | Нет | Поверка по каналу ОВП не проводится. Возможна поверка в комплекте с электродом и(или) датчиком температуры
318162355082 | 4501 Отдел обеспечения единства измерений физико-химических и оптико-физических величин | pH-метр | HM-pHG | НМ-pHG-2081Pro | от 0 до 14 рН | ± 0,05 рН | 12 | 2 280,16 |  | Нет |  | Нет |  | Нет | 93488-24 | Нет | Нет | Поверка в комплекте с электродом
318162355083 | 4501 Отдел обеспечения единства измерений физико-химических и оптико-физических величин | рН-метр | МЕГЕОН | МЕГЕОН 17220, МЕГЕОН 17221, МЕГЕОН 17222 | от 0 до 14 pH | ± 0,05 pH ± 0,1 pH | 12 | 2 280,16 |  | Нет |  | Нет |  | Нет | 92897-24 | Нет | Нет
318162610100 | 4501 Отдел обеспечения единства измерений физико-химических и оптико-физических величин | Преобразователь измерительный pH-метров/иономеров | Мультитест ИПЛ-101 |  | от -2 до 20 рХ; от -3000 до 3000 мВ | ± 0,02 рХ; ± 1 мВ | 12 | 2 280,16 |  | Нет |  | Да |  | Да | 21545-01 | Нет | Нет | Поверка в комплекте с Датчиком температуры (ТД)
318162610200 | 4501 Отдел обеспечения единства измерений физико-химических и оптико-физических величин | Преобразователь измерительный pH-метров/иономеров | Мультитест ИПЛ-201 |  | от -2 до 20 рХ; от -3000 до 3000 мВ | ± 0,02 рХ; ± 1 мВ | 12 | 2 280,16 |  | Нет |  | Да |  | Да | 21545-01 | Нет | Нет | Поверка в комплекте с Датчиком температуры (ТД)
318162610300 | 4501 Отдел обеспечения единства измерений физико-химических и оптико-физических величин | Преобразователь измерительный pH-метров/иономеров | Мультитест ИПЛ-301 |  | от -2 до 20 рХ; от -3000 до 3000 мВ | ± 0,02 рХ; ± 1 мВ | 12 | 2 280,16 |  | Нет |  | Да |  | Да | 21545-01 | Нет | Нет | Поверка в комплекте с Датчиком температуры (ТД)
318162610400 | 4501 Отдел обеспечения единства измерений физико-химических и оптико-физических величин | Преобразователь измерительный pH-метров/иономеров | Мультитест ИПЛ-102 |  | от -2 до 20 рХ; от -3000 до 3000 мВ | ± 0,02 рХ; ± 1 мВ | 12 | 2 280,16 |  | Нет |  | Да |  | Да | 21545-01 | Нет | Нет | Поверка в комплекте с Датчиком температуры (ТД)
318162610500 | 4501 Отдел обеспечения единства измерений физико-химических и оптико-физических величин | Преобразователь измерительный pH-метров/иономеров | Мультитест ИПЛ-103 |  | от -2 до 20 рХ; от -3000 до 3000 мВ | ± 0,02 рХ; ± 1 мВ | 12 | 2 280,16 |  | Нет |  | Да |  | Да | 21545-01 | Нет | Нет | Поверка в комплекте с Датчиком температуры (ТД)
318162610700 | 4501 Отдел обеспечения единства измерений физико-химических и оптико-физических величин | Лабораторный pH-метр | pH-673 |  | от - 1 до 14 рН; от -1400 до 1400 мВ | ± 0,05 рН; ± 5 мВ | 12 | 2 280,16 |  | Нет |  | Да |  | Да | 3014-72 | Нет | Нет
318162610800 | 4501 Отдел обеспечения единства измерений физико-химических и оптико-физических величин | Лабораторный pH-метр | pH-121 |  | от - 1 до 14 рН; от -1400 до 1400 мВ | ± 0,05 рН; ± 5 мВ | 12 | 2 280,16 |  | Нет |  | Да |  | Да | 3448-73 | Нет | Нет | Комплектность: измерительный и вспомогательный электроды для измерения рН
318162610900 | 4501 Отдел обеспечения единства измерений физико-химических и оптико-физических величин | Иономер лабораторный | И-120.1 |  | от - 1 до 19,99 рХ; от - 1999 д | ± 0,02 рХ; ± 2 мВ | 12 | 2 280,16 |  | Нет |  | Да |  | Да | 5823-77 | Нет | Нет
318162611000 | 4501 Отдел обеспечения единства измерений физико-химических и оптико-физических величин | Иономер лабораторный | И-130 |  | от -20 до 20 рХ; от -2000 до 2000 мВ | ± 0,02 рХ; ± 2 мВ | 12 | 2 280,16 |  | Нет |  | Да |  | Да | 9096-83 | Нет | Нет
318162611100 | 4501 Отдел обеспечения единства измерений физико-химических и оптико-физических величин | Иономер лабораторный | И-130.2М |  | от -20 до 20 рХ; от -2000 до 2000 мВ | ± 0,02 рХ; ± 2 мВ | 12 | 2 280,16 |  | Нет |  | Да |  | Да | 9096-83 | Нет | Нет | Поверка в комплекте с электродами для измерения рН; при отсутствии в комплектности электродов необходимо письмо от заказчиков о проведении поверки только вторичного преобразователя без электродов
318162611200 | 4501 Отдел обеспечения единства измерений физико-химических и оптико-физических величин | Иономер лабораторный | И-135 |  | от -4 до 19,98 рХ; от - 1999 до 1999 мВ | ± 0,01 рХ; ± 1 мВ | 12 | 2 280,16 |  | Нет |  | Да |  | Да | 10063-85 | Нет | Нет
318162611300 | 4501 Отдел обеспечения единства измерений физико-химических и оптико-физических величин | Иономер лабораторный | И-135М |  | от -4 до 19,98 рХ; от - 1999 до 1999 мВ | ± 0,01 рХ; ± 1 мВ | 12 | 2 280,16 |  | Нет |  | Да |  | Да | 10063-85 | Нет | Нет
318162611400 | 4501 Отдел обеспечения единства измерений физико-химических и оптико-физических величин | Иономер лабораторный | И-160, И-160.1 |  | от -20 до 20 рХ; от - 3000 до 3000 мВ | ± 0,02 рХ; ± 1 мВ | 12 | 2 280,16 |  | Нет |  | Да |  | Да | 16664-97 | Нет | Нет
318162611500 | 4501 Отдел обеспечения единства измерений физико-химических и оптико-физических величин | Иономер лабораторный | И-160МП |  | от -20 до 20 рХ; от -1 до 14 рН; от - 3000 до 2000 мВ | ± 0,02 рХ; ± 1 мВ | 12 | 2 280,16 |  | Нет |  | Да |  | Да | 16664-14 | Нет | Нет
318162611600 | 4501 Отдел обеспечения единства измерений физико-химических и оптико-физических величин | Иономер лабораторный | И-160.1МП |  | от -20 до 20 рХ; от -1 до 14 рН; от - 3000 до 2000 мВ | ± 0,02 рХ; ± 1 мВ | 12 | 2 280,16 |  | Нет |  | Да |  | Да | 16664-14 | Нет | Нет
318162611700 | 4501 Отдел обеспечения единства измерений физико-химических и оптико-физических величин | Преобразователь ионометрический | И-500 |  | от -0,5 до 14,0 pH; от -2000 до 2000 мВ | ± 0,01 pH;; ± 0,7 мВ | 12 | 2 280,16 |  | Нет |  | Да |  | Да | 36274-07 | Нет | Нет | Электроды в комплекте не принимать! Выписывать отдельным счетом!
318162611800 | 4501 Отдел обеспечения единства измерений физико-химических и оптико-физических величин | Иономер универсальный | ЭВ-74 |  | от -1 до 19 рХ; от - 1900 до 1900 мВ | ± 0,04 рХ; ± 5 мВ | 12 | 2 280,16 |  | Нет |  | Да |  | Да | 4253-74 | Нет | Нет | Комплектность: измерительный и вспомогательный электроды для измерения рН; при отсутствии в комплектности электродов необходимо письмо от заказчиков о проведении поверки только вторичного преобразователя без электродов
318162611900 | 4501 Отдел обеспечения единства измерений физико-химических и оптико-физических величин | Анализатор жидкости лабораторный | АНИОН 4100 |  | от -2 до 14 pH; от -2000 до 2000 мВ | ± 0,02 pH; ± 2 мВ | 12 | 2 280,16 |  | Нет |  | Да |  | Да | 20802-01 | Нет | Нет | Поверка в комплекте с Датчиком температуры (ТД)
318162612000 | 4501 Отдел обеспечения единства измерений физико-химических и оптико-физических величин | Анализатор жидкости портативный | Анион 7000 |  | от -2 до 14 pH; от -1200 до 1200 мВ | ± 0,02 pH; ± 2 мВ | 12 | 2 280,16 |  | Нет |  | Да |  | Да | 19172-00 | Нет | Нет | Поверка в комплекте с Датчиком температуры (ТД)
318162612100 | 4501 Отдел обеспечения единства измерений физико-химических и оптико-физических величин | Преобразователь pH-метрический | Статус-2 |  | от 0 до 14 рН; от - 1999 до 1999 мВ | ± 0,03 pH; ± 2 мВ | 12 | 2 280,16 |  | Нет |  | Да |  | Да | 18935-99 | Нет | Нет
318162612200 | 4501 Отдел обеспечения единства измерений физико-химических и оптико-физических величин | Ацидогастрометр микропроцессорный | АГМ-МП-03-1 |  | от 1,1 до 9,2 рН; от - 600 до 0 мВ | ± 0,1 pH/± 0,5 pH; ± 3 мВ | 24 | 2 451 |  | Нет |  | Да |  | Нет | 18356-99 | Нет | Нет
318162612300 | 4501 Отдел обеспечения единства измерений физико-химических и оптико-физических величин | pH-метр-милливольтметр | pH-150 |  | от - 1 до 14 рН; от - 1999 до 1999 мВ | ± 0,02 рХ; ± 3 мВ | 12 | 2 280,16 |  | Нет |  | Да |  | Да | 10663-86 | Нет | Нет | Поверка в комплекте с электродами (сравнения+измерительный/комбинированный) и с датчиком температуры (ТД)
318162612800 | 4501 Отдел обеспечения единства измерений физико-химических и оптико-физических величин | Ацидогастрометр | АГМ-05К |  | от 1,1 до 9,2 рН | ± 0,2 pH/± 0,5 pH | 24 | 5 698 |  | Нет |  | Да |  | Нет | 15204-11 | Нет | Нет
318162612900 | 4501 Отдел обеспечения единства измерений физико-химических и оптико-физических величин | Анализатор жидкости лабораторный | АНИОН 4102 |  | от -2 до 14 pH; от 2000 до 2000 мВ | ± 0,02 pH ± 2 мВ | 12 | 2 280,16 |  | Нет |  | Да |  | Да | 20802-01 | Нет | Нет | Поверка в комплекте с Датчиком температуры (ТД)
318162613000 | 4501 Отдел обеспечения единства измерений физико-химических и оптико-физических величин | Анализатор жидкости лабораторный | АНИОН 4101 |  | от -2 до 14 pH (рХ); от -2000 до 2000 мВ | ± 0,02 pH (рХ) ± 2 мВ | 12 | 2 280,16 |  | Нет |  | Да |  | Да | 20802-01 | Нет | Нет | Поверка в комплекте с Датчиком температуры (ТД)
318162613100 | 4501 Отдел обеспечения единства измерений физико-химических и оптико-физических величин | Анализатор жидкости лабораторный | АНИОН 4110 |  | от - 2 до 14 рН; от -2000 до 2000 мв | ± 0,002 pH (рХ); ± 2 мВ | 12 | 2 280,16 |  | Нет |  | Да |  | Да | 20802-01 | Нет | Нет | Поверка в комплекте с Датчиком температуры (ТД)
318162613200 | 4501 Отдел обеспечения единства измерений физико-химических и оптико-физических величин | Анализатор жидкости лабораторный | АНИОН 4111 |  | от -2 до 14 pH (рХ); от -2000 до 2000 мВ | ± 0,02 pH (рХ) ± 2 мВ | 12 | 2 280,16 |  | Нет |  | Да |  | Да | 20802-01 | Нет | Нет | Поверка в комплекте с Датчиком температуры (ТД)
318162613400 | 4501 Отдел обеспечения единства измерений физико-химических и оптико-физических величин | Анализатор жидкости портативный | Анион 7010 |  | от 0 до 14 pH от -1200 до 1200 мВ | ± 0,02 pH ± 2 мВ | 12 | 2 280,16 |  | Нет |  | Да |  | Да | 19172-00 | Нет | Нет | Поверка в комплекте с Датчиком температуры (ТД)
318162620300 | 4501 Отдел обеспечения единства измерений физико-химических и оптико-физических величин | Преобразователь | рН-261 |  | от - 1 до 14 рН | ± (0,02 - 0,30) рН | 12 | 4 345 |  | Нет |  | Да |  | Нет | 2503-69 | Нет | Нет
318162624001 | 4501 Отдел обеспечения единства измерений физико-химических и оптико-физических величин | Преобразователь ионометрический | И-510 |  | от -0,5 до 14,0 pH; от -2000 до 2000 мВ | ± 0,01 pH; ± 0,7 мВ | 12 | 2 280,16 |  | Нет |  | Да |  | Да | 36274-07 | Нет | Нет | Поверка в комплекте с Датчиком температуры (ТД)
318162624002 | 4501 Отдел обеспечения единства измерений физико-химических и оптико-физических величин | Анализатор жидкости портативный | АНИОН 7000 |  | от 0 до 14 рН; от -1200 до 1200 мв | ± 0,02 pH (рХ); ± 2 мВ | 12 | 2 280,16 |  | Нет |  | Да |  | Да | 19172-06 | Нет | Нет | Поверка в комплекте с Датчиком температуры (ТД)
318162624003 | 4501 Отдел обеспечения единства измерений физико-химических и оптико-физических величин | Анализатор жидкости портативный | АНИОН 7010 |  | от 0 до 14 рН; от -1200 до 1200 мв | ± 0,02 pH (рХ); ± 2 мВ | 12 | 2 280,16 |  | Нет |  | Да |  | Да | 19172-06 | Нет | Нет | Поверка в комплекте с Датчиком температуры (ТД)
318162624004 | 4501 Отдел обеспечения единства измерений физико-химических и оптико-физических величин | Анализатор жидкости лабораторный | АНИОН 4100 |  | от - 2 до 14 рН; от -2000 до 2000 мв | ± 0,02 pH (рХ); ± 2 мВ | 12 | 2 280,16 |  | Нет |  | Да |  | Да | 20802-06 | Нет | Нет | Поверка в комплекте с Датчиком температуры (ТД)
318162624005 | 4501 Отдел обеспечения единства измерений физико-химических и оптико-физических величин | Анализатор жидкости лабораторный | АНИОН 4101 |  | от - 2 до 14 рН; от -2000 до 2000 мв | ± 0,02 pH (рХ); ± 2 мВ | 12 | 2 280,16 |  | Нет |  | Да |  | Да | 20802-06 | Нет | Нет | Поверка в комплекте с Датчиком температуры (ТД)
318162624006 | 4501 Отдел обеспечения единства измерений физико-химических и оптико-физических величин | Анализатор жидкости лабораторный | АНИОН 4110 |  | от - 2 до 14 рН; от -2000 до 2000 мв | ± 0,002 pH (рХ); ± 2 мВ | 12 | 2 280,16 |  | Нет |  | Да |  | Да | 20802-06 | Нет | Нет | Поверка в комплекте с Датчиком температуры (ТД)
318162624007 | 4501 Отдел обеспечения единства измерений физико-химических и оптико-физических величин | Анализатор жидкости лабораторный | АНИОН 4111 |  | от - 2 до 14 рН; от -2000 до 2000 мв | ± 0,02 pH (рХ); ± 2 мВ | 12 | 2 280,16 |  | Нет |  | Да |  | Да | 20802-06 | Нет | Нет | Поверка в комплекте с Датчиком температуры (ТД)
318162624008 | 4501 Отдел обеспечения единства измерений физико-химических и оптико-физических величин | Анализатор жидкости лабораторный | АНИОН 4102 |  | от - 2 до 14 рН; от -2000 до 2000 мв | ± 0,02 pH (рХ); ± 2 мВ | 12 | 2 280,16 |  | Нет |  | Да |  | Да | 20802-06 | Нет | Нет | Поверка в комплекте с Датчиком температуры (ТД)
318162624009 | 4501 Отдел обеспечения единства измерений физико-химических и оптико-физических величин | Иономер-кондуктометр | Анион 410 | Анион 410 (В) | от -2 до 14 pH; от -2000 до 2000 мВ | ± 0,02 pH; ± 2 мВ | 12 | 2 280,16 |  | Нет |  | Да |  | Да | 14865-95 | Нет | Нет | Поверка в комплекте с Датчиком температуры (ТД)
318162624010 | 4501 Отдел обеспечения единства измерений физико-химических и оптико-физических величин | Преобразователь измерительный анализатора жидкости электрохимического лабораторного | МУЛЬТИТЕСТ ИПЛ | МУЛЬТИТЕСТ ИПЛ-101, МУЛЬТИТЕСТ ИПЛ-101-1, МУЛЬТИТЕСТ ИПЛ-102, МУЛЬТИТЕСТ ИПЛ-103, МУЛЬТИТЕСТ ИПЛ-201, МУЛЬТИТЕСТ ИПЛ-301, МУЛЬТИТЕСТ ИПЛ-111, МУЛЬТИТЕСТ ИПЛ-111-1, МУЛЬТИТЕСТ ИПЛ-112, МУЛЬТИТЕСТ ИПЛ-113, МУЛЬТИТЕСТ ИПЛ-211, МУЛЬТИТЕСТ ИПЛ-311 | от -2 до 20 рХ; от -3000 до 3000 мВ | ± (0,005 - 0,02) рХ; ± (0,5 - 1) мВ | 12 | 2 280,16 |  | Нет |  | Да |  | Да | 38683-08 | Нет | Нет | Поверка в комплекте с Датчиком температуры (ТД)
318162624022 | 4501 Отдел обеспечения единства измерений физико-химических и оптико-физических величин | Преобразователь pH-метрический | "СТАТУС" | "СТАТУС", "СТАТУС-2" | от - 700 до 700 мВ; рН от 0 до 14 | ± (1 - 2) мВ; ± (0,02 - 0,03) | 12 | 2 280,16 |  | Нет |  | Да |  | Да | 18935-05 | Нет | Нет
318162624024 | 4501 Отдел обеспечения единства измерений физико-химических и оптико-физических величин | Анализатор лабораторный | серии АНИОН 4100 | А 4100, А 4101, А 4102, А 4110, А 4111 | от 0 до 14 рН; от минус 2000 до плюс 2000 мВ | ± (0,02; 0,05) pH (рХ); ± 2 мВ | 12 | 2 280,16 |  | Нет |  | Да |  | Да | 66857-17 | Нет | Нет | Поверка в комплекте с Датчиком температуры (ТД), по письму заказчика можно провести поверку в комплекте с рН-электродом
318162624025 | 4501 Отдел обеспечения единства измерений физико-химических и оптико-физических величин | pH-метр-милливольтметр | pH-150М |  | от - 1 до 14 рН; от - 1999 до 1999 мВ | ± 0,02 рH; ± 3 мВ | 12 | 2 280,16 |  | Нет |  | Да |  | Да | 10663-98 | Нет | Нет | Поверка в комплекте с электродами (сравнения+измерительный/комбинированный) и с датчиком температуры (ТД)
318162624026 | 4501 Отдел обеспечения единства измерений физико-химических и оптико-физических величин | Преобразователь pH-метрический | "СТАТУС" | "СТАТУС", "СТАТУС-2" | от - 700 до 700 мВ | ± (1 - 2) мВ | 12 | 2 280,16 |  | Нет |  | Да |  | Да | 18935-10 | Нет | Нет
318162624027 | 4501 Отдел обеспечения единства измерений физико-химических и оптико-физических величин | Анализатор портативный | АНИОН 7000 | А 7000 | от 0 до 14 рН; от -1200 до 1200 мв | ± 0,02 pH (рХ); ± 2 мВ | 12 | 2 280,16 |  | Нет |  | Да |  | Нет | 19172-17 | Нет | Нет | Поверка в комплекте с Датчиком температуры (ТД)
318162624028 | 4501 Отдел обеспечения единства измерений физико-химических и оптико-физических величин | Анализатор портативный | АНИОН 7010 | - | от 0 до 14 рН; от -1200 до 1200 мв | ± 0,02 pH (рХ); ± 2 мВ | 12 | 2 280,16 |  | Нет |  | Да |  | Нет | 19172-17 | Нет | Нет | Поверка в комплекте с Датчиком температуры (ТД)
318162624029 | 4501 Отдел обеспечения единства измерений физико-химических и оптико-физических величин | Преобразователь ионометрический | И-500 |  | от -0,5 до 14,0 pH; от -2000 до 2000 мВ | ± 0,01 pH;; ± 0,7 мВ | 12 | 2 280,16 |  | Нет |  | Да |  | Да | 16120-97 | Нет | Нет | Электроды в комплекте не принимать! Выписывать отдельным счетом!
318162624030 | 4501 Отдел обеспечения единства измерений физико-химических и оптико-физических величин | Иономер лабораторный | И-160МП |  | от -20 до 20 рХ; от -1 до 14 рН; от - 3000 до 2000 мВ | ± 0,02 рХ; ± 1 мВ | 12 | 2 280,16 |  | Нет |  | Да |  | Да | 16664-08 | Нет | Нет
318162624031 | 4501 Отдел обеспечения единства измерений физико-химических и оптико-физических величин | Иономер лабораторный | И-160М | - | от 0,35 до 4,7 рNO3; от 0 до 14 рН; от - 3000 до 3000 мВ | ± 0,04 рNO3; ± 0,05 рH; ± 1 мВ | 12 | 2 280,16 |  | Нет |  | Нет |  | Нет | 92919-24 | Нет | Нет | Сдавать в комплекте с датчиком температуры (термокомпенсатором)
318162624032 | 4501 Отдел обеспечения единства измерений физико-химических и оптико-физических величин | Иономер лабораторный | И-160М | - | от 0,4 до 4,3 рNO3; от -1 до 14 рН; от - 3000 до 3000 мВ | ± 0,04 рNO3; ± 0,05 рH; ± 1 мВ | 12 | 2 280,16 |  | Нет |  | Нет |  | Нет | 77162-19 | Нет | Нет | Сдавать в комплекте с датчиком температуры (термокомпенсатором) и электродом
318170110100 | 4501 Отдел обеспечения единства измерений физико-химических и оптико-физических величин | Электрод стеклянный лабораторный | ЭСЛ-43-07, ЭСЛ-43-07СР, ЭСЛ-63-07, ЭСЛ-63-07СР | - | от 0 до 14 pH | - | 12 | 794 |  | Нет |  | Нет |  | Нет | 2875-14 | Нет | Нет | Поверка производится партиями. Срочность согласовывать с исполнителем
318170110500 | 4501 Отдел обеспечения единства измерений физико-химических и оптико-физических величин | Электрод стеклянный лабораторный | ЭСЛ-45-11 | - | от 0 до 12 pH | - | 12 | 794 |  | Нет |  | Нет |  | Нет | 29897-11 | Нет | Нет | Поверка производится партиями. Срочность согласовывать с исполнителем
318170110600 | 4501 Отдел обеспечения единства измерений физико-химических и оптико-физических величин | Электрод стеклянный лабораторный | ЭСЛ-15-11 | - | от 0 до 14 pH | - | 12 | 794 |  | Нет |  | Нет |  | Нет | 29897-11 | Нет | Нет | Поверка производится партиями. Срочность согласовывать с исполнителем
318170110700 | 4501 Отдел обеспечения единства измерений физико-химических и оптико-физических величин | Электрод стеклянный промышленный | ЭСП-01-14, ЭСП-04-14 | - | от 0 до 12 pH | - | 12 | 794 |  | Нет |  | Нет |  | Нет | 2961-10 | Нет | Нет | Поверка производится партиями. Срочность согласовывать с исполнителем
318170110800 | 4501 Отдел обеспечения единства измерений физико-химических и оптико-физических величин | Электрод стеклянный | ЭС-1 | ЭС-10301, ЭС-10302, ЭС-10303, ЭС-10304, ЭС-10305, ЭС-10307, ЭС-10308, ЭС-10601, ЭС-10602, ЭС-10603, ЭС-10604, ЭС-10605, ЭС-10606, ЭС-10607, ЭС-10608, ЭС-10609, ЭС-10610, ЭС-10611 | от 0 до 14 pH | - | 12 | 794 |  | Нет |  | Нет |  | Нет | 41622-09 | Нет | Нет | Поверка производится партиями. Срочность согласовывать с исполнителем
318170120600 | 4501 Отдел обеспечения единства измерений физико-химических и оптико-физических величин | Электрод стеклянный лабораторный комбинированный | ЭСЛК-00.0 | ЭСЛК-01.4, ЭСЛК-01.7 | от 0 до 12 pH | - | 12 | 1 036 |  | Нет |  | Нет |  | Нет | 36551-07 | Нет | Нет | Поверка производится партиями. Срочность согласовывать с исполнителем
318170120700 | 4501 Отдел обеспечения единства измерений физико-химических и оптико-физических величин | Электрод стеклянный комбинированный лабораторный | ЭСКЛ-08М, ЭСКЛ-08М.1 | - | от 0 до 12 pH | - | 12 | 1 036 |  | Нет |  | Нет |  | Нет | 6530-09 | Нет | Нет | Поверка производится партиями. Срочность согласовывать с исполнителем
318170120800 | 4501 Отдел обеспечения единства измерений физико-химических и оптико-физических величин | Электрод стеклянный комбинированный лабораторный | ЭСКЛ-08М, ЭСКЛ-08М.1 | - | от 0 до 12 pH | - | 12 | 1 036 |  | Нет |  | Нет |  | Нет | 6530-99 | Нет | Нет | Поверка производится партиями. Срочность согласовывать с исполнителем
318170120804 | 4501 Отдел обеспечения единства измерений физико-химических и оптико-физических величин | Электрод комбинированный | ЭК | ЭК-01, ЭК-02, ЭК-03 | от 2 до 10 pH | - | 12 | 1 036 |  | Нет |  | Нет |  | Нет | 33178-06 | Нет | Нет | Поверка производится партиями. Срочность согласовывать с исполнителем
318170120806 | 4501 Отдел обеспечения единства измерений физико-химических и оптико-физических величин | Электрод комбинированный | ЭК | ЭК-01, ЭК-02, ЭК-03 | от 2 до 10 pH | - | 12 | 1 036 |  | Нет |  | Нет |  | Нет | 54114-13 | Нет | Нет | Поверка производится партиями. Срочность согласовывать с исполнителем
318170120807 | 4501 Отдел обеспечения единства измерений физико-химических и оптико-физических величин | Электрод стеклянный лабораторный | ЭСЛ-43-07, ЭСЛ-43-07СР, ЭСЛ-63-07, ЭСЛ-63-07СР | - | от 0 до 12 pH | - | 12 | 794 |  | Нет |  | Нет |  | Нет | 2875-09 | Нет | Нет | Поверка производится партиями. Срочность согласовывать с исполнителем
318170120808 | 4501 Отдел обеспечения единства измерений физико-химических и оптико-физических величин | Электрод стеклянный комбинированный | ЭСК-1 | ЭСК-10301, ЭСК-10302, ЭСК-10303, ЭСК-10304, ЭСК-10305, ЭСК-10306, ЭСК-10307, ЭСК-10308, ЭСК-10309, ЭСК-10312, ЭСК-10313, ЭСК-10314, ЭСК-10315, ЭСК-103017, ЭСК-10601, ЭСК-10602, ЭСК-10603, ЭСК-10604, ЭСК-10605, ЭСК-10606, ЭСК-10607, ЭСК-10608, ЭСК-10609, ЭСК-10610, ЭСК-10611, ЭСК-10612, ЭСК-10613, ЭСК-10614, ЭСК-10615, ЭСК-106016, ЭСК-106017, ЭСК-10619 | от 0 до 14 pH | - | 12 | 1 036 |  | Нет |  | Нет |  | Нет | 16767-03 | Нет | Нет | Поверка производится партиями. Срочность согласовывать с исполнителем
318170120809 | 4501 Отдел обеспечения единства измерений физико-химических и оптико-физических величин | Электрод стеклянный | ЭС-1 | ЭС-10102, ЭС-10301, ЭС-10302, ЭС-10303, ЭС-10304, ЭС-10305, ЭС-10307, ЭС-10308, ЭС-10601, ЭС-10602, ЭС-10603, ЭС-10609, ЭС-10604, ЭС-10605, ЭС-10606, ЭС-10607, ЭС-10608, ЭС-10802 | от 0 до 14 рН | - | 12 | 794 |  | Нет |  | Нет |  | Нет | 16393-08 | Нет | Нет | Поверка производится партиями. Срочность согласовывать с исполнителем
318170120810 | 4501 Отдел обеспечения единства измерений физико-химических и оптико-физических величин | Электрод стеклянный | ЭС-1 | ЭС-10102, ЭС-10301, ЭС-10302, ЭС-10303, ЭС-10304, ЭС-10305, ЭС-10307, ЭС-10308, ЭС-10601, ЭС-10602, ЭС-10603, ЭС-10609, ЭС-10604, ЭС-10605, ЭС-10606, ЭС-10607, ЭС-10608, ЭС-10802 | от 0 до 14 рН | - | 12 | 794 |  | Нет |  | Нет |  | Нет | 16393-03 | Нет | Нет | Поверка производится партиями. Срочность согласовывать с исполнителем
318170120811 | 4501 Отдел обеспечения единства измерений физико-химических и оптико-физических величин | Электрод стеклянный лабораторный | ЭСЛ-43-07, ЭСЛ-43-07СР, ЭСЛ-63-07, ЭСЛ-63-07СР | - | от 0 до 12 pH | - | 12 | 794 |  | Нет |  | Нет |  | Нет | 2875-19 | Нет | Нет | Поверка производится партиями. Срочность согласовывать с исполнителем
318170120812 | 4501 Отдел обеспечения единства измерений физико-химических и оптико-физических величин | Электрод стеклянный комбинированный | ЭСК-1 | ЭСК-10301, ЭСК-10302, ЭСК-10303, ЭСК-10304, ЭСК-10305, ЭСК-10306, ЭСК-10307, ЭСК-10308, ЭСК-10309, ЭСК-10312, ЭСК-10313, ЭСК-10314, ЭСК-10315, ЭСК-103017, ЭСК-10601, ЭСК-10602, ЭСК-10603, ЭСК-10604, ЭСК-10605, ЭСК-10606, ЭСК-10607, ЭСК-10608, ЭСК-10609, ЭСК-10610, ЭСК-10611, ЭСК-10612, ЭСК-10613, ЭСК-10614, ЭСК-10615, ЭСК-106016, ЭСК-10617, ЭСК-10619 | от 0 до 14 pH | - | 12 | 1 036 |  | Нет |  | Нет |  | Нет | 16767-08 | Нет | Нет | Поверка производится партиями. Срочность согласовывать с исполнителем
318170120813 | 4501 Отдел обеспечения единства измерений физико-химических и оптико-физических величин | Электрод стеклянный лабораторный | ЭСЛ-43-07, ЭСЛ-43-07СР, ЭСЛ-63-07, ЭСЛ-63-07СР | - | от 0 до 14 pH | ± 0,2 рН | 12 | 794 |  | Нет |  | Нет |  | Нет | 2875-98 | Нет | Нет | Поверка производится партиями. Срочность согласовывать с исполнителем
318170120814 | 4501 Отдел обеспечения единства измерений физико-химических и оптико-физических величин | Электрод стеклянный лабораторный | ЭСЛ-63-07, ЭСЛ-43-07 | - | от 0 до 13 pH | - | 12 | 794 |  | Нет |  | Нет |  | Нет | 2875-72 | Нет | Нет | Поверка производится партиями. Срочность согласовывать с исполнителем
318170120817 | 4501 Отдел обеспечения единства измерений физико-химических и оптико-физических величин | Электрод ионоселективный комбинированный | ЭК | ЭК-01, ЭК-02, ЭК-03 | от 2 до 10 pH | ± 0,2 рН | 12 | 1 036 |  | Нет |  | Нет |  | Нет | 84507-22 | Нет | Нет | Поверка производится партиями. Срочность согласовывать с исполнителем
318170120818 | 4501 Отдел обеспечения единства измерений физико-химических и оптико-физических величин | Электрод сравнения | ЭСр-1 | ЭСр-10101, ЭСр-10102, ЭСр-10106 ЭСр-10107, ЭСр-10108, ЭСр-10103, ЭСр-10104, ЭСр-10105, ЭСр-10109, ЭСр-10110 ЭСр-10111, ЭСр-10112, ЭСр-10201, ЭСр-10301, ЭСр-10401, ЭСр-10701, ЭСр-10705 | - | - | 12 | 794 |  | Нет |  | Нет |  | Нет | 41623-09 | Нет | Нет | Поверка производится партиями. Срочность согласовывать с исполнителем
318170120819 | 4501 Отдел обеспечения единства измерений физико-химических и оптико-физических величин | Электрод сравнения | ЭСр-1 | ЭСр-10101, ЭСр-10102, ЭСр-10103 | - | - | 12 | 794 |  | Нет |  | Нет |  | Нет | 17908-98 | Нет | Нет | Поверка производится партиями. Срочность согласовывать с исполнителем
318170120820 | 4501 Отдел обеспечения единства измерений физико-химических и оптико-физических величин | Электрод сравнения | ЭСр-1 | ЭСр-10101, ЭСр-10102, ЭСр-10103, ЭСр-10105, ЭСр-10106, ЭСр-10107, ЭСр-10108 | - | - | 12 | 794 |  | Нет |  | Нет |  | Нет | 17908-02 | Нет | Нет | Поверка производится партиями. Срочность согласовывать с исполнителем
318170120821 | 4501 Отдел обеспечения единства измерений физико-химических и оптико-физических величин | Электрод вспомогательный лабораторный хлорсеребряный | ЭВЛ-1М3.1 | - | - | - | 12 | 794 |  | Нет |  | Нет |  | Нет | 2189-99 | Нет | Нет | Поверка производится партиями. Срочность согласовывать с исполнителем
318170120822 | 4501 Отдел обеспечения единства измерений физико-химических и оптико-физических величин | Электрод вспомогательный лабораторный хлорсеребряный | ЭВЛ-1М3.1 | - | - | - | 12 | 794 |  | Нет |  | Нет |  | Нет | 2189-09 | Нет | Нет | Поверка производится партиями. Срочность согласовывать с исполнителем
318170120823 | 4501 Отдел обеспечения единства измерений физико-химических и оптико-физических величин | Электрод сравнения лабораторный | ЭВЛ-1М4 | - | - | - | 12 | 794 |  | Нет |  | Нет |  | Нет | 29896-05 | Нет | Нет | Поверка производится партиями. Срочность согласовывать с исполнителем
318170120824 | 4501 Отдел обеспечения единства измерений физико-химических и оптико-физических величин | Электрод сравнения лабораторный | ЭВЛ-1М4 | - | - | - | 12 | 794 |  | Нет |  | Нет |  | Нет | 29896-11 | Нет | Нет | Поверка производится партиями. Срочность согласовывать с исполнителем
318170120825 | 4501 Отдел обеспечения единства измерений физико-химических и оптико-физических величин | Электрод стеклянный лабораторный | ЭСЛ-15-11, ЭСЛ-45-11 | - | от 0 до 14 pH | - | 12 | 794 |  | Нет |  | Нет |  | Нет | 29897-05 | Нет | Нет | Поверка производится партиями. Срочность согласовывать с исполнителем
318170120826 | 4501 Отдел обеспечения единства измерений физико-химических и оптико-физических величин | Электрод ионоселективный | ЭКОМ | ЭКОМ-рН, ЭКОМ-рН-ком | от 0 до 12 pH | - | 12 | 1 036 |  | Нет |  | Нет |  | Нет | 12845-06 | Нет | Нет | Поверка производится партиями. Срочность согласовывать с исполнителем
318170120827 | 4501 Отдел обеспечения единства измерений физико-химических и оптико-физических величин | Электрод вспомогательный лабораторный хлорсеребряный | ЭВЛ-1М3.1 | - | - | - | 12 | 794 |  | Нет |  | Нет |  | Нет | 2189-20 | Нет | Нет | Поверка производится партиями. Срочность согласовывать с исполнителем
318170120828 | 4501 Отдел обеспечения единства измерений физико-химических и оптико-физических величин | Электрод стеклянный твердоконтактный | ЭСТ | ЭСТ-0101, ЭСТ-0301, ЭСТ-0302, ЭСТ-0401,ЭСТ-0501, ЭСТ-0601 | от 0 до 14 рН | - | 12 | 794 |  | Нет |  | Нет |  | Нет | 16080-08 | Нет | Нет | Поверка производится партиями. Срочность согласовывать с исполнителем
318180100100 | 4501 Отдел обеспечения единства измерений физико-химических и оптико-физических величин | Имитатор электродной системы | И-01 |  | -1000 - 1000 мВ; (0; 500; 1000) Мом; (0; 10; 20) кОм | ± (0,5-5) мВ; ± (20; 10) %; ± 5 | 12 | 1 405 |  | Нет |  | Да |  | Нет | 2115-65 | Нет | Нет
318180100200 | 4501 Отдел обеспечения единства измерений физико-химических и оптико-физических величин | Имитатор электродной системы | И-02 |  | -2011 - 2011 мВ; (0; 500; 1000) Мом; (0; 10; 20) кОм | ± (0,005U+0,1) мВ; ± 10 %; ± 1 % | 12 | 1 405 |  | Нет |  | Да |  | Нет | 5517-76 | Нет | Нет
318180100201 | 4501 Отдел обеспечения единства измерений физико-химических и оптико-физических величин | Имитатор электродной системы | И-02 |  | от минус 2011 до 2011 мВ; (0; 500; 1000) Мом; (0; 10; 20) кОм | ± (0,005U+0,1) мВ; ± 25 %; ± 1 % | 12 | 1 405 |  | Нет |  | Да |  | Нет | 5517-99 | Нет | Нет
318180100202 | 4501 Отдел обеспечения единства измерений физико-химических и оптико-физических величин | Имитатор электродной системы | И-02 |  | от минус 2011 до 2011 мВ; (0; 500; 1000) Мом; (0; 10; 20) кОм | ± (0,005U+0,1) мВ; ± 25 %; ± 1 % | 12 | 1 405 |  | Нет |  | Да |  | Нет | 5517-18 | Нет | Нет
318261200100 | 4501 Отдел обеспечения единства измерений физико-химических и оптико-физических величин | Кондуктометр-солемер | HI 8733N |  | от 0,001 до 199,9·103 мкСм/см | ± 5 % | 12 | 5 967 |  | Нет |  | Да |  | Нет | 14301-05 | Нет | Нет
318261200200 | 4501 Отдел обеспечения единства измерений физико-химических и оптико-физических величин | Кондуктометр-солемер | HI 8734N |  | от 0,01 до 19,99 г/л | ± 5 % | 12 | 5 967 |  | Нет |  | Да |  | Нет | 14301-05 | Нет | Нет
318261200300 | 4501 Отдел обеспечения единства измерений физико-химических и оптико-физических величин | Кондуктометр-солемер | HI 8733, HI 9033 |  | от 0 до 199,9 мСм/см | ± 5 % | 12 | 5 967 |  | Нет |  | Да |  | Нет | 14301-99 | Нет | Нет
318261200400 | 4501 Отдел обеспечения единства измерений физико-химических и оптико-физических величин | Кондуктометр-солемер | HI 9034 |  | от 0,01 до 19,99 г/л | ± 5 % | 12 | 5 967 |  | Нет |  | Да |  | Нет | 14301-05 | Нет | Нет
318261200600 | 4501 Отдел обеспечения единства измерений физико-химических и оптико-физических величин | Кондуктометр-солемер | HI 93300 |  | от 0,001 до 199,9 мСм/см | ± 5 % | 12 | 5 967 |  | Нет |  | Да |  | Нет | 14301-05 | Нет | Нет
318261200700 | 4501 Отдел обеспечения единства измерений физико-химических и оптико-физических величин | Кондуктометр-солемер | EC215 |  | от 10 до 199,9·103 мкСм/см | ± 5 % | 12 | 5 967 |  | Нет |  | Да |  | Нет | 14301-05 | Нет | Нет
318261200800 | 4501 Отдел обеспечения единства измерений физико-химических и оптико-физических величин | Кондуктометр-солемер | HI 2300 |  | от 0,1 до 500·103 мкСм/см от | ± 5 % | 12 | 5 967 |  | Нет |  | Да |  | Нет | 14301-05 | Нет | Нет
318261200900 | 4501 Отдел обеспечения единства измерений физико-химических и оптико-физических величин | Анализатор воды электрохимический портативный | CON11 |  | от 1мкСм/см до 199,9 мСм/см | ± 2 % | 12 | 5 967 |  | Нет |  | Да |  | Нет | 29110-05 | Нет | Нет
318261201000 | 4501 Отдел обеспечения единства измерений физико-химических и оптико-физических величин | Анализатор воды электрохимический портативный | CON110 |  | от 1мкСм/см до 199,9 мСм/см | ± 2 % | 12 | 5 967 |  | Нет |  | Да |  | Нет | 29110-05 | Нет | Нет
318261201100 | 4501 Отдел обеспечения единства измерений физико-химических и оптико-физических величин | Анализатор жидкости кондуктометрический лабораторный | КСЛ-101 |  | от 0 до 20 См/м | ± 2 % | 12 | 5 967 |  | Нет |  | Да |  | Нет | 36742-08 | Нет | Нет
318261201200 | 4501 Отдел обеспечения единства измерений физико-химических и оптико-физических величин | Анализатор жидкости кондуктометрический лабораторный | КСЛ-111 |  | от 0 до 20 См/м | ± 1% | 12 | 5 967 |  | Нет |  | Да |  | Нет | 36742-08 | Нет | Нет
318261201300 | 4501 Отдел обеспечения единства измерений физико-химических и оптико-физических величин | Анализатор жидкости кондуктометрический | Cond 197i |  | от 0 до 3000 мСм/см | ± 1,5% | 12 | 5 967 |  | Нет |  | Да |  | Нет | 15079-95 | Нет | Нет
318261201400 | 4501 Отдел обеспечения единства измерений физико-химических и оптико-физических величин | Анализатор жидкости кондуктометрический | Cond 315i |  | от 0 до 3000 мСм/см | ± 1,5% | 12 | 5 967 |  | Нет |  | Да |  | Нет | 15079-95 | Нет | Нет
318261201500 | 4501 Отдел обеспечения единства измерений физико-химических и оптико-физических величин | Анализатор жидкости кондуктометрический | Cond 330i |  | от 0 до 3000 мСм/см | ± 1,5% | 12 | 5 967 |  | Нет |  | Да |  | Нет | 15079-95 | Нет | Нет
318261201600 | 4501 Отдел обеспечения единства измерений физико-химических и оптико-физических величин | Анализатор жидкости кондуктометрический | Cond 340i |  | от 0 до 500 мСм/м | ± 1% | 12 | 5 967 |  | Нет |  | Да |  | Нет | 15079-95 | Нет | Нет
318261201700 | 4501 Отдел обеспечения единства измерений физико-химических и оптико-физических величин | Анализатор жидкости кондуктометрический | inоLab Cond 720 |  | от 0 до 3000 мСм/см | ± 1,5% | 12 | 5 967 |  | Нет |  | Да |  | Нет | 15079-95 | Нет | Нет
318261201800 | 4501 Отдел обеспечения единства измерений физико-химических и оптико-физических величин | Анализатор жидкости кондуктометрический | inоLab Cond 730 |  | от 0 до 3000 мСм/см | ± 1,5% | 12 | 5 967 |  | Нет |  | Да |  | Нет | 15079-95 | Нет | Нет
318261201900 | 4501 Отдел обеспечения единства измерений физико-химических и оптико-физических величин | Анализатор жидкости кондуктометрический | inоLab Cond 740 |  | от 0 до 3000 мСм/см | ± 1,5% | 12 | 5 967 |  | Нет |  | Да |  | Нет | 15079-95 | Нет | Нет
318261202000 | 4501 Отдел обеспечения единства измерений физико-химических и оптико-физических величин | Кондуктометр портативный | SC72 |  | от 0,001 до 20 См/м | ± 5% | 12 | 5 967 |  | Нет |  | Да |  | Нет | 32244-06 | Нет | Нет
318261202100 | 4501 Отдел обеспечения единства измерений физико-химических и оптико-физических величин | Измеритель комбинированный | SevenEasy Cond |  | от 0,0001 до 199,9 мСм/см | ± 5 % | 12 | 5 967 |  | Нет |  | Да |  | Нет | 25990-03 | Нет | Нет
318261202200 | 4501 Отдел обеспечения единства измерений физико-химических и оптико-физических величин | Анализатор жидкости лабораторный | АНИОН 4120 |  | от 0,001 до 10 См/м | ± 2 % | 12 | 5 967 |  | Нет |  | Да |  | Нет | 20802-01 | Нет | Нет
318261202300 | 4501 Отдел обеспечения единства измерений физико-химических и оптико-физических величин | Анализатор жидкости портативный | АНИОН 7020 |  | от 0,001 до 10 См/м | до 20 мСм/см δ = ± 2 %; более 20 мСм/см δ = ± 4 % | 12 | 5 967 |  | Нет |  | Да |  | Нет | 19172-00 | Нет | Нет
318261202400 | 4501 Отдел обеспечения единства измерений физико-химических и оптико-физических величин | Анализатор жидкости портативный | АНИОН 7025 |  | от 0,0003 до 1 См/м | до 2 мСм/см δ = ± 2 %; более 2 мСм/см δ = ± 4 % | 12 | 5 967 |  | Нет |  | Да |  | Нет | 19172-00 | Нет | Нет
318261202500 | 4501 Отдел обеспечения единства измерений физико-химических и оптико-физических величин | Кондуктометр | МАРК-601 |  | от 0,02 до 2000 мкСм/см; от 0,2 до 20000 мкСм/см | ± 1,5 % | 12 | 5 967 |  | Нет |  | Да |  | Нет | 21665-01 | Нет | Нет
318261202700 | 4501 Отдел обеспечения единства измерений физико-химических и оптико-физических величин | Кондуктометр | МАРК-603 |  | от 0 до 2000 мкСм/см; от 0 до 20000 мкСм/см | ± (0,003+0,015·χ); ± (0,05+0,015·χ); ± (0,05+0,025·χ) | 12 | 5 967 |  | Нет |  | Да |  | Нет | 30266-05 | Нет | Нет
318261202800 | 4501 Отдел обеспечения единства измерений физико-химических и оптико-физических величин | Кондуктометр-солемер | HI 8733 |  | от 0 до 199,9 мСм/см | ± 1 % | 12 | 5 967 |  | Нет |  | Да |  | Нет | 14301-94 | Нет | Нет
318261202900 | 4501 Отдел обеспечения единства измерений физико-химических и оптико-физических величин | Иономер-кондуктометр | Анион 410 | Анион 410 (К) | от 0,03 до 20 мСм/см | ± 2 % | 12 | 5 967 |  | Нет |  | Да |  | Нет | 14865-95 | Нет | Нет
318261203000 | 4501 Отдел обеспечения единства измерений физико-химических и оптико-физических величин | Кондуктометр | ЭКА-2 |  | от 0,05 до 1000 мкСм/см; от 1 до 20 мСм/см | ± (2+2·χк/χ) | 12 | 5 967 |  | Нет |  | Да |  | Нет | 16545-97 | Нет | Нет
318261203100 | 4501 Отдел обеспечения единства измерений физико-химических и оптико-физических величин | Кондуктометр | СКВ |  | от 0,0001 до 0,2 См/м |  |  | 5 967 |  | Нет |  | Да |  | Нет |  | Да | Нет | только калибровка
318261203200 | 4501 Отдел обеспечения единства измерений физико-химических и оптико-физических величин | Кондуктометр | Twin Cond B-173 |  | от 1 до 20 мСм/см |  |  | 5 967 |  | Нет |  | Да |  | Нет |  | Да | Нет | только калибровка
318261203300 | 4501 Отдел обеспечения единства измерений физико-химических и оптико-физических величин | Кондуктометр | C 85 |  | от 0 до 200 мкСм/см |  |  | 5 967 |  | Нет |  | Да |  | Нет |  | Да | Нет | только калибровка
318261203400 | 4501 Отдел обеспечения единства измерений физико-химических и оптико-физических величин | Анализатор (за 1 датчик) | HQ14D |  | от 0,01 до 200000 мкСм/см | ± 1,5 % | 12 | 5 967 |  | Нет |  | Да |  | Нет | 47034-11 | Нет | Нет
318261203500 | 4501 Отдел обеспечения единства измерений физико-химических и оптико-физических величин | Кондуктометр | ЭКСПЕРТ-002 |  | от 0,001 до 1000000 мкСм/см | ± 2 % | 12 | 5 967 |  | Нет |  | Да |  | Нет | 23460-02 | Нет | Нет
318261233001 | 4501 Отдел обеспечения единства измерений физико-химических и оптико-физических величин | Анализатор жидкости | SevenCompact S230 |  | от 1∙10-7 до 100 См/м | ± 5 % | 12 | 5 967 |  | Нет |  | Да |  | Нет | 50453-12 | Нет | Нет
318261233002 | 4501 Отдел обеспечения единства измерений физико-химических и оптико-физических величин | Анализатор жидкости многопараметрический | inoLab | inoLab Cond 7110, inoLab Cond 7310, inoLab Cond 7310P | от 0,01 до 500 мСм/см | ±2,5% | 12 | 5 967 |  | Нет |  | Да |  | Нет | 49093-12 | Нет | Нет | Поверка в комплекте с датчиком
318261233003 | 4501 Отдел обеспечения единства измерений физико-химических и оптико-физических величин | Анализатор жидкости многопараметрический | inoLab pH/Cond 720, inoLab pH/Cond 740, inoLab pH/ion/Cond 750, inoLab pH/Cond 340i, Multi 197i, Multi 340i, Multi 350i, inoLab Multi 720, inoLab Multi 740 |  | рН от 0 до 14; от 0,01 до 500 мСм/см; от 0,3 до 20 мг/дм3 | рН ±0,03; ±1%; ±2% | 12 | 3 135,22 |  | Нет |  | Да |  | Да | 15082-06 | Нет | Нет | Стоимость указана за 1 канал. Поверка в комплекте с электродом.
318261233004 | 4501 Отдел обеспечения единства измерений физико-химических и оптико-физических величин | Измеритель комбинированный | SevenGo | SG3 | УЭП: 0,01…500 мкСм/см/0,01…500 мСм/см | ±5% | 12 | 5 967 |  | Нет |  | Да |  | Нет | 29811-09 | Нет | Нет
318261233005 | 4501 Отдел обеспечения единства измерений физико-химических и оптико-физических величин | Анализатор жидкости кондуктометрический (за 1 датчик) | Cond 197i |  | от 0 до 3000 мСм/см | ± 1,5% | 12 | 5 967 |  | Нет |  | Да |  | Нет | 15079-00 | Нет | Нет
318261233006 | 4501 Отдел обеспечения единства измерений физико-химических и оптико-физических величин | Анализатор жидкости кондуктометрический (за 1 датчик) | Cond 315i |  | от 0 до 3000 мСм/см | ± 1,5% | 12 | 5 967 |  | Нет |  | Да |  | Нет | 15079-00 | Нет | Нет
318261233007 | 4501 Отдел обеспечения единства измерений физико-химических и оптико-физических величин | Анализатор жидкости кондуктометрический (за 1 датчик) | Cond 330i |  | от 0 до 3000 мСм/см | ± 1,5% | 12 | 5 967 |  | Нет |  | Да |  | Нет | 15079-00 | Нет | Нет
318261233008 | 4501 Отдел обеспечения единства измерений физико-химических и оптико-физических величин | Анализатор жидкости кондуктометрический (за 1 датчик) | Cond 340i |  | от 0 до 3000 мСм/см | ± 1,5% | 12 | 5 967 |  | Нет |  | Да |  | Нет | 15079-00 | Нет | Нет
318261233009 | 4501 Отдел обеспечения единства измерений физико-химических и оптико-физических величин | Анализатор жидкости кондуктометрический (за 1 датчик) | Cond 197i |  | от 0 до 500 мСм/см | ± 1% | 12 | 5 967 |  | Нет |  | Да |  | Нет | 15079-06 | Нет | Нет
318261233010 | 4501 Отдел обеспечения единства измерений физико-химических и оптико-физических величин | Анализатор жидкости кондуктометрический (за 1 датчик) | Cond 315i |  | от 0 до 500 мСм/см | ± 1% | 12 | 5 967 |  | Нет |  | Да |  | Нет | 15079-06 | Нет | Нет
318261233011 | 4501 Отдел обеспечения единства измерений физико-химических и оптико-физических величин | Анализатор жидкости кондуктометрический (за 1 датчик) | Cond 330i |  | от 0 до 500 мСм/см | ± 1% | 12 | 5 967 |  | Нет |  | Да |  | Нет | 15079-06 | Нет | Нет
318261233012 | 4501 Отдел обеспечения единства измерений физико-химических и оптико-физических величин | Анализатор жидкости кондуктометрический (за 1 датчик) | Cond 340i |  | от 0 до 500 мСм/см | ± 1% | 12 | 5 967 |  | Нет |  | Да |  | Нет | 15079-06 | Нет | Нет
318261233013 | 4501 Отдел обеспечения единства измерений физико-химических и оптико-физических величин | Анализатор жидкости кондуктометрический (за 1 датчик) | inоLab Cond 720 |  | от 0 до 3000 мСм/см | ± 1,5% | 12 | 5 967 |  | Нет |  | Да |  | Нет | 15079-00 | Нет | Нет
318261233014 | 4501 Отдел обеспечения единства измерений физико-химических и оптико-физических величин | Анализатор жидкости кондуктометрический (за 1 датчик) | inоLab Cond 730 |  | от 0 до 3000 мСм/см | ± 1,5% | 12 | 5 967 |  | Нет |  | Да |  | Нет | 15079-00 | Нет | Нет
318261233015 | 4501 Отдел обеспечения единства измерений физико-химических и оптико-физических величин | Анализатор жидкости кондуктометрический (за 1 датчик) | inоLab Cond 740 |  | от 0 до 3000 мСм/см | ± 1,5% | 12 | 5 967 |  | Нет |  | Да |  | Нет | 15079-00 | Нет | Нет
318261233016 | 4501 Отдел обеспечения единства измерений физико-химических и оптико-физических величин | Анализатор жидкости кондуктометрический (за 1 датчик) | inоLab Cond 720 |  | от 0 до 500 мСм/см | ± 1% | 12 | 5 967 |  | Нет |  | Да |  | Нет | 15079-06 | Нет | Нет
318261233017 | 4501 Отдел обеспечения единства измерений физико-химических и оптико-физических величин | Анализатор жидкости кондуктометрический (за 1 датчик) | inоLab Cond 730 |  | от 0 до 500 мСм/см | ± 1% | 12 | 5 967 |  | Нет |  | Да |  | Нет | 15079-06 | Нет | Нет
318261233018 | 4501 Отдел обеспечения единства измерений физико-химических и оптико-физических величин | Анализатор жидкости кондуктометрический (за 1 датчик) | inоLab Cond 740 |  | от 0 до 500 мСм/см | ± 1% | 12 | 5 967 |  | Нет |  | Да |  | Нет | 15079-06 | Нет | Нет
318261233019 | 4501 Отдел обеспечения единства измерений физико-химических и оптико-физических величин | Кондуктометр (за 1 датчик) | inоLab Cond | inоLab Cond 720, inоLab Cond 730, inоLab Cond 740 | от 0,01 до 500 мСм/см | ± 2,5% | 12 | 5 967 |  | Нет |  | Да |  | Нет | 47727-11 | Нет | Нет
318261233022 | 4501 Отдел обеспечения единства измерений физико-химических и оптико-физических величин | Анализатор жидкости кондуктометрический | EC215 |  | от 0,0001 до 199 мСм/см | ± 3 % | 12 | 5 967 |  | Нет |  | Да |  | Нет | 44360-10 | Нет | Нет
318261233023 | 4501 Отдел обеспечения единства измерений физико-химических и оптико-физических величин | Кондуктометр-солемер | HI 8733 |  | от 0 до 199,9 мСм/см | ± 5 % | 12 | 5 967 |  | Нет |  | Да |  | Нет | 14301-05 | Нет | Нет
318261233024 | 4501 Отдел обеспечения единства измерений физико-химических и оптико-физических величин | Анализатор жидкости кондуктометрический | HI 8733 |  | от 0,0001 до 199,9 мСм/см | ± 3 % | 12 | 5 967 |  | Нет |  | Да |  | Нет | 44360-10 | Нет | Нет
318261233025 | 4501 Отдел обеспечения единства измерений физико-химических и оптико-физических величин | Кондуктометр-солемер | HI 9033 |  | от 0,01 до 199,9 мСм/см | ± 5 % | 12 | 5 967 |  | Нет |  | Да |  | Нет | 14301-05 | Нет | Нет
318261233026 | 4501 Отдел обеспечения единства измерений физико-химических и оптико-физических величин | Анализатор жидкости кондуктометрический | HI 9033 |  | от 0,01 до 199,9 мСм/см | ± 3 % | 12 | 5 967 |  | Нет |  | Да |  | Нет | 44360-10 | Нет | Нет
318261233027 | 4501 Отдел обеспечения единства измерений физико-химических и оптико-физических величин | Анализатор жидкости кондуктометрический | HI 9034 |  | от 0,0001 до 19,99 г/л | ± 3 % | 12 | 5 967 |  | Нет |  | Да |  | Нет | 44360-10 | Нет | Нет
318261233028 | 4501 Отдел обеспечения единства измерений физико-химических и оптико-физических величин | Измеритель комбинированный (за 1 датчик) | SevenEasy Cond |  | от 1∙10-6 до 50 См/м | ± 5 % | 12 | 5 967 |  | Нет |  | Да |  | Нет | 25990-08 | Нет | Нет
318261233029 | 4501 Отдел обеспечения единства измерений физико-химических и оптико-физических величин | Анализатор жидкости лабораторный | АНИОН 4120 |  | от 0,001 до 10 См/м | ± 2 % | 12 | 5 967 |  | Нет |  | Да |  | Нет | 20802-06 | Нет | Нет
318261233030 | 4501 Отдел обеспечения единства измерений физико-химических и оптико-физических величин | Анализатор жидкости портативный | АНИОН 7020 |  | от 0,001 до 10 См/м | до 20 мСм/см δ = ± 2 %; более 20 мСм/см δ = ± 4 % | 12 | 5 967 |  | Нет |  | Да |  | Нет | 19172-06 | Нет | Нет
318261233031 | 4501 Отдел обеспечения единства измерений физико-химических и оптико-физических величин | Анализатор жидкости портативный | АНИОН 7025 |  | от 0,0003 до 1 См/м | до 2 мСм/см δ = ± 2 %; более 2 мСм/см δ = ± 4 % | 12 | 5 967 |  | Нет |  | Да |  | Нет | 19172-06 | Нет | Нет
318261233032 | 4501 Отдел обеспечения единства измерений физико-химических и оптико-физических величин | Кондуктометр (за 1 датчик) | МАРК-602 |  | от 0 до 2000 мкСм/см; от 0 до 20000 мкСм/см; от 0 до 200 мкСм/см | ± (0,004+0,02·χ); ± (0,03+0,02·χ); ± (0,001+0,02·χ) | 12 | 5 967 |  | Нет |  | Да |  | Нет | 25807-06 | Нет | Нет
318261233033 | 4501 Отдел обеспечения единства измерений физико-химических и оптико-физических величин | Кондуктометр (за 1 датчик) | МАРК-602 |  | от 0 до 2000 мкСм/см; от 0 до 20000 мкСм/см; от 0 до 200 мкСм/см | ± (0,004+0,02·χ); ± (0,03+0,02·χ); ± (0,001+0,02·χ) | 12 | 5 967 |  | Нет |  | Да |  | Нет | 25807-11 | Нет | Нет
318261233034 | 4501 Отдел обеспечения единства измерений физико-химических и оптико-физических величин | Кондуктометр (за 1 датчик) | МАРК-603 |  | от 0 до 2000 мкСм/см; от 0 до 20000 мкСм/см | ± (0,003+0,015·χ); ± (0,05+0,015·χ); ± (0,05+0,025·χ) | 12 | 5 967 |  | Нет |  | Да |  | Нет | 30266-10 | Нет | Нет
318261233035 | 4501 Отдел обеспечения единства измерений физико-химических и оптико-физических величин | Кондуктометр (за 1 датчик) | ЭКСПЕРТ-002 |  | от 0,001 до 1000000 мкСм/см | ± 2 % | 12 | 5 967 |  | Нет |  | Да |  | Нет | 23460-07 | Нет | Нет
318261233036 | 4501 Отдел обеспечения единства измерений физико-химических и оптико-физических величин | Кондуктометр (за 1 датчик) | Profiline Cond 3110 |  | от 0 до 20 мкСм/см; от 0,002 до 200 См/м | ± 2,0 %; ± 1,0 % | 12 | 5 967 |  | Нет |  | Да |  | Нет | 41927-09 | Нет | Нет
318261233037 | 4501 Отдел обеспечения единства измерений физико-химических и оптико-физических величин | Кондуктометр (за 1 датчик) | Profiline Cond 3210 |  | от 0 до 20 мкСм/см; от 0,002 до 200 См/м | ± 2,0 %; ± 1,0 % | 12 | 5 967 |  | Нет |  | Да |  | Нет | 41927-09 | Нет | Нет
318261233038 | 4501 Отдел обеспечения единства измерений физико-химических и оптико-физических величин | Кондуктометр (за 1 датчик) | Profiline Cond 3310 |  | от 0 до 20 мкСм/см; от 0,002 до 200 См/м | ± 2,0 %; ± 1,0 % | 12 | 5 967 |  | Нет |  | Да |  | Нет | 41927-09 | Нет | Нет
318261233039 | 4501 Отдел обеспечения единства измерений физико-химических и оптико-физических величин | Анализатор жидкости кондуктометрический | HI 9033 |  | от 0,1 до 1999 мкСм/см | ± 3 % | 12 | 5 967 |  | Нет |  | Да |  | Нет | 61341-15 | Нет | Нет
318261233040 | 4501 Отдел обеспечения единства измерений физико-химических и оптико-физических величин | Анализатор жидкости кондуктометрический | HI 9034 |  | от 0,001 до 19,99 г/дм3 | ± 3 % | 12 | 5 967 |  | Нет |  | Да |  | Нет | 61341-15 | Нет | Нет
318261233041 | 4501 Отдел обеспечения единства измерений физико-химических и оптико-физических величин | Анализатор жидкости кондуктометрический | HI 8733 |  | от 0,01 до 1999 мкСм/см | ± 3 % | 12 | 5 967 |  | Нет |  | Да |  | Нет | 61341-15 | Нет | Нет
318261233042 | 4501 Отдел обеспечения единства измерений физико-химических и оптико-физических величин | Анализатор жидкости кондуктометрический | HI 8633 |  | от 1 до 1999 мкСм/см | ± 3 % | 12 | 5 967 |  | Нет |  | Да |  | Нет | 61341-15 | Нет | Нет
318261233043 | 4501 Отдел обеспечения единства измерений физико-химических и оптико-физических величин | Анализатор жидкости кондуктометрический | HI 99300 |  | от 1 до 3999 мкСм/см; от 0,001 до 2,0 г/дм3 | ± 5 % ± 5 % | 12 | 5 967 |  | Нет |  | Да |  | Нет | 61341-15 | Нет | Нет
318261233044 | 4501 Отдел обеспечения единства измерений физико-химических и оптико-физических величин | Анализатор жидкости кондуктометрический | HI 99301 |  | от 0,1 до 200 мкСм/см; от 0,1 до 10 г/дм3 | ± 5 % ± 5 % | 12 | 5 967 |  | Нет |  | Да |  | Нет | 61341-15 | Нет | Нет
318261233045 | 4501 Отдел обеспечения единства измерений физико-химических и оптико-физических величин | Анализатор жидкости кондуктометрический | HI 9835 |  | от 0,1 до 500000 мкСм/см; от 0,01 до 300 г/дм3 | ± 5 % ± 5 % | 12 | 5 967 |  | Нет |  | Да |  | Нет | 61341-15 | Нет | Нет
318261233046 | 4501 Отдел обеспечения единства измерений физико-химических и оптико-физических величин | Анализатор жидкости кондуктометрический | HI 2300 |  | от 0,1 до 500000 мкСм/см; от 0,01 до 300 г/дм3 | ± 5 % ± 5 % | 12 | 5 967 |  | Нет |  | Да |  | Нет | 61341-15 | Нет | Нет
318261233047 | 4501 Отдел обеспечения единства измерений физико-химических и оптико-физических величин | Анализатор жидкости кондуктометрический | HI 2314 |  | от 0,1 до 190000 мкСм/см | ± 5 % | 12 | 5 967 |  | Нет |  | Да |  | Нет | 61341-15 | Нет | Нет
318261233048 | 4501 Отдел обеспечения единства измерений физико-химических и оптико-физических величин | Анализатор жидкости кондуктометрический | HI 2315 |  | от 0,1 до 190000 мкСм/см | ± 5 % | 12 | 5 967 |  | Нет |  | Да |  | Нет | 61341-15 | Нет | Нет
318261233049 | 4501 Отдел обеспечения единства измерений физико-химических и оптико-физических величин | Анализатор жидкости кондуктометрический | HI 2316 |  | от 0,1 до 190000 мкСм/см | ± 5 % | 12 | 5 967 |  | Нет |  | Да |  | Нет | 61341-15 | Нет | Нет
318261233050 | 4501 Отдел обеспечения единства измерений физико-химических и оптико-физических величин | Анализатор | HQ30D FLEXI | УЭП | от 0,01 до 200000 мкСм/см | ± 1,5 % | 12 | 5 967 |  | Нет |  | Да |  | Нет | 47034-11 | Нет | Нет
318261233051 | 4501 Отдел обеспечения единства измерений физико-химических и оптико-физических величин | Анализатор жидкости многопараметрический | HQ40D MULTI |  | от 0 до 14 pH; от 0,4 до 20,0 мг/дм3; от 0,01 до 200000 мкСм/см | ± 0,03 рН; ± (0,2+0,02•С); ± 1,5 % | 12 | 3 135,22 |  | Нет |  | Да |  | Да | 47034-11 | Нет | Нет | Стоимость указана за 1 канал. Поверка в комплекте с электродом.
318261233052 | 4501 Отдел обеспечения единства измерений физико-химических и оптико-физических величин | Анализатор комбинированный | M400/(G)2(X)H, M420/(G)2(X)H |  | от 0 до 14 pH; от 0,1 до 20,0 мг/дм3; от 0,00001 до 1000 мСм/см; от | ± 0,03 рН; ± 5%; ± 0,5 % | 12 | 5 972 |  | Нет |  | Да |  | Нет | 55436-13 | Нет | Нет | Стоимость указана за 1 канал. Повекрка по каналам измерения концентрации кислорода и диоксида углерода в газовой фазе в условиях ФБУ Уралтест не производится. Поверка в комплекте с электродом.
318261233054 | 4501 Отдел обеспечения единства измерений физико-химических и оптико-физических величин | Анализатор жидкости многопараметрический | HQ40D MULTI |  | от 0 до 14 pH; от 0,4 до 20,0 мг/дм3; от 0,01 до 200000 мкСм/см | ± 0,03 рН; ± (0,2+0,02•С); ± 1,5 % | 12 | 4 104,29 |  | Нет |  | Да |  | Да | 47034-11 | Нет | Нет | Стоимость указана за 2 канала. Поверка в комплекте с электродом.
318261233055 | 4501 Отдел обеспечения единства измерений физико-химических и оптико-физических величин | Кондуктометр переносной | КП |  | от 1 до 20000 мкСм/см |  |  | 5 967 |  | Нет |  | Да |  | Нет |  | Да | Нет | только калибровка
318261233057 | 4501 Отдел обеспечения единства измерений физико-химических и оптико-физических величин | Анализатор жидкости многопараметрический | Liquiline CM44x, Liquiline CM44xR, Liquiline CM14 |  | от 0 до 14 pH; от 0,0 до 20,0 мг/дм3; от 0,002 до 2000 мСм/см | ± 0,1 рН; ± 5 %; ± 2 % | 12 | 5 972 |  | Нет |  | Да |  | Нет | 56588-14 | Нет | Нет | Стоимость указана за 1 канал. Поверка в комплекте с электродом.
318261233058 | 4501 Отдел обеспечения единства измерений физико-химических и оптико-физических величин | Кондуктометр | Elcometr 138 mod. B-771 |  | от 0 до 19,9 мСм/м |  |  | 5 967 |  | Нет |  | Да |  | Нет |  | Да | Нет | только калибровка
318261233059 | 4501 Отдел обеспечения единства измерений физико-химических и оптико-физических величин | Измеритель комбинированный | SevenGo S | S7 Seven2Go Pro, SG7 SevenGo Pro, SG3 SevenGo Cond, S3 Seven2Go | от 0,01 до 1000 мСм/см | ±5% | 12 | 5 967 |  | Нет |  | Да |  | Нет | 60861-15 | Нет | Нет | Поверка в комплекте с датчиком (inLab 731, 738, 725, 740, 741, 742)
318261233060 | 4501 Отдел обеспечения единства измерений физико-химических и оптико-физических величин | Кондуктометр | Кондуктометр Hach мод. 44600 |  | от 0 до 19,99 мСм/см |  |  | 5 967 |  | Нет |  | Да |  | Нет |  | Да | Нет | только калибровка
318261233061 | 4501 Отдел обеспечения единства измерений физико-химических и оптико-физических величин | Кондуктометр | Контроллер PSC-50 |  | от 0 до 9999 мкСм/см; от 0 до 20 мСм/см |  |  | 5 967 |  | Нет |  | Да |  | Нет |  | Да | Нет | только калибровка
318261233062 | 4501 Отдел обеспечения единства измерений физико-химических и оптико-физических величин | Кондуктометр (за 1 датчик) | КП-150МИ |  | от 0,1 мкСм/см до 20 мСм/см | ± (0,003+0,015·χ); ± (0,05+0,015·χ); ± (0,03+0,015·χ) | 12 | 5 967 |  | Нет |  | Да |  | Нет | 61006-15 | Нет | Нет
318261233063 | 4501 Отдел обеспечения единства измерений физико-химических и оптико-физических величин | Кондуктометр | ЛК-5000 |  | от 1 до 5000 мкСм/см |  |  | 5 967 |  | Нет |  | Да |  | Нет |  | Да | Нет | только калибровка
318261233064 | 4501 Отдел обеспечения единства измерений физико-химических и оптико-физических величин | Кондуктометр | OS 3051/2 |  | от 1 до 1000 мкСм/см |  |  | 5 967 |  | Нет |  | Да |  | Нет |  | Да | Нет
318261233065 | 4501 Отдел обеспечения единства измерений физико-химических и оптико-физических величин | Кондуктометр | 8225 |  | от 0,05 мкСм/см до 200 мСм/см | ± 3 % | 12 | 5 967 |  | Нет |  | Да |  | Нет | 45765-10 | Нет | Нет
318261233066 | 4501 Отдел обеспечения единства измерений физико-химических и оптико-физических величин | Кондуктометр | Bischof CD24 |  | от 0 до 199,9 мСм/см |  |  | 5 967 |  | Нет |  | Да |  | Нет |  | Да | Нет
318261233067 | 4501 Отдел обеспечения единства измерений физико-химических и оптико-физических величин | Анализатор жидкости | Five F | FiveEasy F30, FiveEasy Plus FP30, FiveGo F3 | от 1 до 499900 мкСм/см; от 0 до 95 °С | Пределы доп. абс.погрешности при измерении pH ±0,1; отн.погрешности при измерении УЭП, % ±5; приведе | 12 | 5 967 |  | Нет |  | Да |  | Нет | 64796-16 | Нет | Нет
318261233068 | 4501 Отдел обеспечения единства измерений физико-химических и оптико-физических величин | Анализатор жидкости | Five | Five FE30, Five FEP30,Five EL30, FiveFG3, Five EL3 | от 1 до 499900 мкСм/см; от 0 до 95 °С | ±5 %; ±1 °С | 12 | 5 967 |  | Нет |  | Да |  | Нет | 36205-12 | Нет | Нет
318261233069 | 4501 Отдел обеспечения единства измерений физико-химических и оптико-физических величин | Анализатор жидкости многопараметрический | Multilab P5 |  | от 0 до 300 мСм/см |  |  | 5 967 |  | Нет |  | Да |  | Нет |  | Да | Нет | только калибровка
318261233070 | 4501 Отдел обеспечения единства измерений физико-химических и оптико-физических величин | Кондуктометр | 8222 |  | от 0,05 мкСм/см до 10 мСм/см | ± 3 % | 12 | 5 967 |  | Нет |  | Да |  | Нет | 45762-10 | Нет | Нет
318261233071 | 4501 Отдел обеспечения единства измерений физико-химических и оптико-физических величин | Кондуктометр | DDS-17 |  | от 0 до 19,9 мСм/м |  |  | 5 967 |  | Нет |  | Да |  | Нет |  | Да | Нет | только калибровка
318261233072 | 4501 Отдел обеспечения единства измерений физико-химических и оптико-физических величин | Анализатор лабораторный | АНИОН 4120 |  | от 0,001 до 10 См/м | ± 2 % | 12 | 5 967 |  | Нет |  | Да |  | Нет | 66857-17 | Нет | Нет | Комплектоность: датчик ДКВ-1, блок питания (БП)
318261233073 | 4501 Отдел обеспечения единства измерений физико-химических и оптико-физических величин | Анализатор портативный | АНИОН 7000 | АНИОН 7020, АНИОН 7025 | от 0,0003 до 10 См/м | до 20 мСм/см δ = ± 2 %; более 20 мСм/см δ = ± 4 % | 12 | 5 967 |  | Нет |  | Да |  | Нет | 19172-17 | Нет | Нет | Комплектоность: датчик ДКВ-1, блок питания (БП)
318261233074 | 4501 Отдел обеспечения единства измерений физико-химических и оптико-физических величин | Анализатор воды компактный | Hanna Instruments HI | HI99300, HI9930 | от 1 до 3999 мкСм/см; от 1 до 200 мСм/см | ± 5 % | 12 | 5 967 |  | Нет |  | Да |  | Нет | 76015-19 | Нет | Нет
318261233075 | 4501 Отдел обеспечения единства измерений физико-химических и оптико-физических величин | Кондуктометр лабораторный (за 1 ячейку) | КЛ-С-1 |  | от 1*10^(-4) до 100 См/м. | ±0,25 % | 12 | 5 967 |  | Нет |  | Да |  | Нет | 46635-11 | Нет | Нет | Стоимость указана за поверку с одним датчиком
318261233076 | 4501 Отдел обеспечения единства измерений физико-химических и оптико-физических величин | Анализатор жидкости кондуктометрический (за 1 датчик) | AMI | AMI Rescon, AMI Powercon Specific, AMI powercon Acid, AMI Deltacon Power, AMI Deltacon DG, AMI Solicon, AMI Inducon, AMI Inspector Conductivity | от 0,05 до 200 мСм/см | ± (3-5) % | 12 | 5 967 |  | Нет |  | Да |  | Нет | 54622-13 | Нет | Нет
318261233077 | 4501 Отдел обеспечения единства измерений физико-химических и оптико-физических величин | Анализатор жидкости лабораторный | АЖК-31 | АЖК-3101.0, АЖК-3101.1, АЖК-3101.2, АЖК-3101.3, АЖК-3101.4, АЖК-3101.5, АЖК-3101.6, АЖК-3101М.1, АЖК-3101М.2, АЖК-3102.1, АЖК-3102.2, АЖК-3102.3, АЖК-3102.4, АЖК-3110.1, АЖК-3110.2, АЖК-3122, АЖК-3130 | от 0, до 1000 мСм/см | ± 2 %, ± 4 % | 12 | 5 967 |  | Нет |  | Да |  | Нет | 43558-10 | Нет | Нет
318261233078 | 4501 Отдел обеспечения единства измерений физико-химических и оптико-физических величин | Регулятор для реверсных осмотических агрегатов (за 1 датчик) | OS3050 |  | от 0 до 200 мСм/см |  | 12 | 5 967 |  | Нет |  | Да |  | Нет |  | Да | Нет
318261233079 | 4501 Отдел обеспечения единства измерений физико-химических и оптико-физических величин | Анализатор воды и жидкости | HI 98192, HI 98197 |  | от 0,1 до 400000 мкСм/см | ± 2 % | 12 | 5 967 |  | Нет |  | Нет |  | Нет | 77745-20 | Нет | Нет
318261233080 | 4501 Отдел обеспечения единства измерений физико-химических и оптико-физических величин | Кондуктометр | СИРИУС-2 |  | от 0,0333 до 10 мкСм/см | ± 1% | 12 | 5 967 |  | Нет |  | Да |  | Нет | 21739-06 | Нет | Нет
318261233081 | 4501 Отдел обеспечения единства измерений физико-химических и оптико-физических величин | Блок контроля водоподготовки | СЛ-21-111-10Т |  |  |  |  | 5 967 |  | Нет |  | Да |  | Нет |  | Да | Нет | только калибровка
318261233082 | 4501 Отдел обеспечения единства измерений физико-химических и оптико-физических величин | Кондуктометр портативный | КП-150МИ | КП-150МИ, КП-150.1МИ, КП-150.2МИ | от 0,1 мкСм/см до 20 мСм/см | ± (0,003+0,015·χ); ± (0,03+0,015·χ) | 12 | 5 967 |  | Нет |  | Да |  | Нет | 61006-18 | Нет | Нет
318261233083 | 4501 Отдел обеспечения единства измерений физико-химических и оптико-физических величин | Кондуктометр портативный | КП-150МИ | КП-150МИ, КП-150.1МИ, КП-150.2МИ | от 0,1 мкСм/см до 20 мСм/см | ± (0,003+0,015·χ); ± (0,03+0,015·χ) | 12 | 5 967 |  | Нет |  | Да |  | Нет | 61006-20 | Нет | Нет
318261233084 | 4501 Отдел обеспечения единства измерений физико-химических и оптико-физических величин | Кондуктометр | 8228 |  | от 100 мкСм/см до 1 См/см | ± (0,02*Xэт+5) мкСм/см; ± 3 % | 12 | 5 967 |  | Нет |  | Да |  | Нет | 65087-16 | Нет | Нет
318261233085 | 4501 Отдел обеспечения единства измерений физико-химических и оптико-физических величин | Кондуктометр (за 1 датчик) | МАРК-602 |  | от 0 до 2000 мкСм/см; от 0 до 20000 мкСм/см; от 0 до 200 мкСм/см | ± (0,004+0,02·χ); ± (0,03+0,02·χ); ± (0,001+0,02·χ) | 12 | 5 967 |  | Нет |  | Да |  | Нет | 25807-16 | Нет | Нет
318261233086 | 4501 Отдел обеспечения единства измерений физико-химических и оптико-физических величин | Анализатор жидкости | Metrohm | 912, 913, 914 | рН от 0 до 14; от 0,1 до 500000 мкСм/см | рН ± 0,03; ± 2,0% | 12 | 3 135,22 |  | Нет |  | Да |  | Да | 62114-15 | Нет | Нет
318261233087 | 4501 Отдел обеспечения единства измерений физико-химических и оптико-физических величин | Анализатор жидкости | AX400 | AX410, AX411, AX413, AX416, AX418, AX430, AX433, AX436, AX438, AX450, AX455, AX456, AX460, AX466, AX468, AX410, AX411, AX413, AX416, AX418, AX430, AX433, AX436, AX438, AX450, AX455, AX456, AX460, AX466, AX468, AX410, AX411, AX413, AX416, AX418, AX430, AX433, AX436, AX438, AX450, AX455, AX456, AX460, AX466, AX468, AX480, AX488 | рН от 0 до 14; от 0 до 10000 мкСм/см; от 0 до 25 млн-1 | рН ±0,1; ±2%; ±10% | 12 | 3 135,22 |  | Нет |  | Да |  | Нет | 40405-09 | Нет | Нет | Стоимость указана за 1 канал.
318261233088 | 4501 Отдел обеспечения единства измерений физико-химических и оптико-физических величин | Анализатор жидкости | Starter | ST300C; ST300C-X, ST3100C; ST3100C-X, ST10C-X; ST20C-X, ST10S-X; ST20S-X, ST10T-X; ST20T-X | от 0 до 1,999 См/м | ± 2,5% | 12 | 5 967 |  | Нет |  | Да |  | Нет | 58096-14 | Нет | Нет
318261233089 | 4501 Отдел обеспечения единства измерений физико-химических и оптико-физических величин | Кондуктометр лабораторный | КЛ-06 | - | от 1 до 5000 мкСм/см | - | 12 | 5 967 |  | Нет |  | Да |  | Нет | - | Да | Нет | только калибровка
318261233090 | 4501 Отдел обеспечения единства измерений физико-химических и оптико-физических величин | Кондуктометр | МАРК-603 | МАРК-603, МАРК-603/1, МАРК-603/ВВ | от 0 до 2000 мкСм/см; от 0 до 20000 мкСм/см; от 0 до 100000 мкСм/см | ± (0,003+0,015·χ); ± (0,05+0,015·χ); ± (0,05+0,025·χ) | 12 | 5 967 |  | Нет |  | Да |  | Нет | 83242-21 | Нет | Нет | Цена указана за 1 датчик
318261233091 | 4501 Отдел обеспечения единства измерений физико-химических и оптико-физических величин | Кондуктометр портативный | КП-150МИ | КП-150МИ, КП-150.1МИ, КП-150.2МИ | от 0,1 мкСм/см до 20 мСм/см | ± (0,003+0,015·χ); ± (0,03+0,015·χ) | 12 | 5 967 |  | Нет |  | Нет |  | Нет | 71104-18 | Нет | Нет
318261233092 | 4501 Отдел обеспечения единства измерений физико-химических и оптико-физических величин | Кондуктометр переносной цифровой | КПЦ-026 | КПЦ-026, КПЦ-026.Ф, КПЦ-026.Т | от 0,04 мкСм/см до 40 мСм/см | ± 1 %, ± 0,5 % | 12 | 5 967 |  | Нет |  | Да |  | Нет | 19838-00 | Нет | Нет
318261233093 | 4501 Отдел обеспечения единства измерений физико-химических и оптико-физических величин | Установка кондуктометрическая поверочная | КПУ-1 | КПУ-1-015Э, КПУ-1-015Р | от 1*10^(-6) до 100 См/м. | ± 0,25 % | 12 | 5 967 |  | Нет |  | Да |  | Нет | 31468-06 | Нет | Нет | Стоимость указана за поверку с одной кондуктометрической ячейкой
318261233094 | 4501 Отдел обеспечения единства измерений физико-химических и оптико-физических величин | Кондуктометр/концентратомер | МАРК-1102 | МАРК-1102, МАРК-1102/1, МАРК-1102/36, МАРК-1102/1/36 | от 0 до 100 мСм/см | - | 12; с 05.03.2018 - 24 | 5 967 |  | Нет |  | Нет |  | Нет | 59957-15 | Нет | Нет | цена указана за 1 датчик
318261233095 | 4501 Отдел обеспечения единства измерений физико-химических и оптико-физических величин | Кондуктометр | Burkert | 8220, 8221 | от 0,05 мкСм/см до 500 мСм/см | ± 3 %; ± 5 % | 12 | 5 967 |  | Нет |  | Нет |  | Нет | 87552-22 | Нет | Нет
318261233096 | 4501 Отдел обеспечения единства измерений физико-химических и оптико-физических величин | Анализатор комбинированный | Seven | SevenExcellence | от 0,01 до 1000 мСм/см | ±5% | 12 | 5 967 |  | Нет |  | Нет |  | Нет | 52745-13 | Нет | Нет | Поверка в комплекте с датчиком на УЭП
318271210100 | 4501 Отдел обеспечения единства измерений физико-химических и оптико-физических величин | Анализатор жидкости промышленный | серии 20.2565 |  | от 0,5 до 2∙105 мкСм/см | ± 2 % | 12 | 5 540 |  | Нет |  | Да |  | Нет | 37351-08 | Нет | Нет
318271210200 | 4501 Отдел обеспечения единства измерений физико-химических и оптико-физических величин | Анализатор жидкости промышленный | серии 20.2540 |  | от 0,5 до 2∙105 мкСм/см | ± 2 % | 12 | 5 540 |  | Нет |  | Да |  | Нет | 37351-08 | Нет | Нет
318271210300 | 4501 Отдел обеспечения единства измерений физико-химических и оптико-физических величин | Анализатор жидкости промышленный | серии 20.2545 |  | от 0,5 до 2∙105 мкСм/см | ± 2 % | 12 | 5 540 |  | Нет |  | Да |  | Нет | 37351-08 | Нет | Нет
318271210400 | 4501 Отдел обеспечения единства измерений физико-химических и оптико-физических величин | Анализатор жидкости промышленный | серии 20.2731 |  | от 1 до 2∙106 мкСм/см | ± 2 % | 12 | 5 540 |  | Нет |  | Да |  | Нет | 37351-08 | Нет | Нет
318271210500 | 4501 Отдел обеспечения единства измерений физико-химических и оптико-физических величин | Анализатор жидкости промышленный | серии 20.2732 |  | от 1 до 2∙106 мкСм/см | ± 2 % | 12 | 5 540 |  | Нет |  | Да |  | Нет | 37351-08 | Нет | Нет
318271220100 | 4501 Отдел обеспечения единства измерений физико-химических и оптико-физических величин | Кондуктометр-солемер | HI 98301 |  | от 10 до 1999 мг/л | ± 10 % | 12 | 4 605 |  | Нет |  | Да |  | Нет | 14301-05 | Нет | Нет
318271220200 | 4501 Отдел обеспечения единства измерений физико-химических и оптико-физических величин | Кондуктометр-солемер | HI 98302 |  | от 100 до 10000 мг/л | ± 10 % | 12 | 4 605 |  | Нет |  | Да |  | Нет | 14301-05 | Нет | Нет
318271220300 | 4501 Отдел обеспечения единства измерений физико-химических и оптико-физических величин | Кондуктометр-солемер | HI 98303 |  | от 10 до 1999 мкСм/см | ± 10 % | 12 | 4 605 |  | Нет |  | Да |  | Нет | 14301-05 | Нет | Нет
318271220400 | 4501 Отдел обеспечения единства измерений физико-химических и оптико-физических величин | Кондуктометр-солемер | HI 98304 |  | от 100 до 19990 мкСм/см | ± 10 % | 12 | 4 605 |  | Нет |  | Да |  | Нет | 14301-05 | Нет | Нет
318271220500 | 4501 Отдел обеспечения единства измерений физико-химических и оптико-физических величин | Кондуктометр-солемер | HI 98308 |  | от 0,1 до 99,9 мкСм/см | ± 10 % | 12 | 4 605 |  | Нет |  | Да |  | Нет | 14301-05 | Нет | Нет
318271220600 | 4501 Отдел обеспечения единства измерений физико-химических и оптико-физических величин | Кондуктометр-солемер | HI 98309 |  | от 0,010 до 1,999 мкСм/см | ± 10 % | 12 | 4 605 |  | Нет |  | Да |  | Нет | 14301-05 | Нет | Нет
318271220700 | 4501 Отдел обеспечения единства измерений физико-химических и оптико-физических величин | Кондуктометр-солемер | HI 98311 |  | от 10 до 3999 мкСм/см; от 10 до 2000 мг/л | ± 10 % ± 10 % | 12 | 4 605 |  | Нет |  | Да |  | Нет | 14301-05 | Нет | Нет
318271220800 | 4501 Отдел обеспечения единства измерений физико-химических и оптико-физических величин | Кондуктометр-солемер | HI 98312 |  | от 100 до 20000 мкСм/см; от 100 до 10000 мг/л | ± 10 % ± 10 % | 12 | 4 605 |  | Нет |  | Да |  | Нет | 14301-05 | Нет | Нет
318271220900 | 4501 Отдел обеспечения единства измерений физико-химических и оптико-физических величин | Кондуктометр-солемер | Pure H2O test |  | от 0,1 до 99,9 мкСм/см | ± 10 % | 12 | 4 605 |  | Нет |  | Да |  | Нет | 14301-99 | Нет | Нет
318271221000 | 4501 Отдел обеспечения единства измерений физико-химических и оптико-физических величин | Кондуктометр-солемер | DIST 3 |  | от 10 до 1990 мкСм/см | ± 2 % | 12 | 4 605 |  | Нет |  | Да |  | Нет | 14301-94 | Нет | Нет
318271221100 | 4501 Отдел обеспечения единства измерений физико-химических и оптико-физических величин | Кондуктометр-солемер | DIST 2 |  | от 0 до 10000 ppm | ± 2 % | 12 | 4 605 |  | Нет |  | Да |  | Нет | 14301-94 | Нет | Нет
318271221200 | 4501 Отдел обеспечения единства измерений физико-химических и оптико-физических величин | Солемер кондуктометрический | СК-1 |  | от 0,2 до 50 мг/л | ± 1 % | 12 | 4 605 |  | Нет |  | Да |  | Нет | 18738-99 | Нет | Нет
318271221300 | 4501 Отдел обеспечения единства измерений физико-химических и оптико-физических величин | Анализатор кондуктометрический | EXA ISC202 |  | от 0 до 30 См/м | ± 4 % | 12 | 5 967 |  | Нет |  | Да |  | Нет | 17561-08 | Нет | Нет
318271221400 | 4501 Отдел обеспечения единства измерений физико-химических и оптико-физических величин | Анализатор кондуктометрический | EXA ISC450G |  | от 0 до 30 См/м | ± 4 % | 12 | 5 967 |  | Нет |  | Да |  | Нет | 17561-08 | Нет | Нет
318271221500 | 4501 Отдел обеспечения единства измерений физико-химических и оптико-физических величин | Анализатор кондуктометрический | EXAxtSC 450 |  | от 0 до 100 См/м | ± 2 % | 12 | 5 967 |  | Нет |  | Да |  | Нет | 25092-08 | Нет | Нет
318271221600 | 4501 Отдел обеспечения единства измерений физико-химических и оптико-физических величин | Анализатор кондуктометрический | EXA SC202 |  | от 0 до 100 См/м | ± 2 % | 12 | 5 967 |  | Нет |  | Да |  | Нет | 25092-08 | Нет | Нет
318271221601 | 4501 Отдел обеспечения единства измерений физико-химических и оптико-физических величин | Анализатор жидкости кондуктометрический | HI8734 |  | от 0,0001 до 19,99 мг/дм3 | ± 3 % | 12 | 5 967 |  | Нет |  | Да |  | Нет | 44360-10 | Нет | Нет
318271221602 | 4501 Отдел обеспечения единства измерений физико-химических и оптико-физических величин | Кондуктометр-солемер | HI8734 |  | от 0 до 19,99 мг/дм3 | ± 5 % | 12 | 5 967 |  | Нет |  | Да |  | Нет | 14301-99 | Нет | Нет
318271221603 | 4501 Отдел обеспечения единства измерений физико-химических и оптико-физических величин | Кондуктометр-солемер | DIST 2 |  | от 0 до 10000 ppm | ± 10 % | 12 | 4 605 |  | Нет |  | Да |  | Нет | 14301-99 | Нет | Нет
318271221604 | 4501 Отдел обеспечения единства измерений физико-химических и оптико-физических величин | Кондуктометр-солемер | DIST 3 |  | от 10 до 1990 мкСм/см | ± 10 % | 12 | 4 605 |  | Нет |  | Да |  | Нет | 14301-99 | Нет | Нет
318271221605 | 4501 Отдел обеспечения единства измерений физико-химических и оптико-физических величин | Анализатор жидкости кондуктометрический | HI 98301 |  | от 10 до 1999 мг/л | ± 5 % | 12 | 4 605 |  | Нет |  | Да |  | Нет | 44360-10 | Нет | Нет
318271221606 | 4501 Отдел обеспечения единства измерений физико-химических и оптико-физических величин | Анализатор жидкости кондуктометрический | HI 98302 |  | от 100 до 10000 мг/л | ± 5 % | 12 | 4 605 |  | Нет |  | Да |  | Нет | 44360-10 | Нет | Нет
318271221607 | 4501 Отдел обеспечения единства измерений физико-химических и оптико-физических величин | Анализатор жидкости кондуктометрический | HI 98303 |  | от 1 до 1999 мкСм/см | ± 5 % | 12 | 4 605 |  | Нет |  | Да |  | Нет | 44360-10 | Нет | Нет
318271221608 | 4501 Отдел обеспечения единства измерений физико-химических и оптико-физических величин | Анализатор жидкости кондуктометрический | HI 98304 |  | от 0,01 до 19,99 мСм/см | ± 5 % | 12 | 4 605 |  | Нет |  | Да |  | Нет | 44360-10 | Нет | Нет
318271221609 | 4501 Отдел обеспечения единства измерений физико-химических и оптико-физических величин | Анализатор жидкости кондуктометрический | HI 98308 |  | от 0,1 до 99,9 мкСм/см | ± 5 % | 12 | 4 605 |  | Нет |  | Да |  | Нет | 44360-10 | Нет | Нет
318271221610 | 4501 Отдел обеспечения единства измерений физико-химических и оптико-физических величин | Анализатор жидкости кондуктометрический | HI 98311 |  | от 1 до 3999 мкСм/см; от 1 до 2000 мг/л | ± 5 % ± 5 % | 12 | 4 605 |  | Нет |  | Да |  | Нет | 44360-10 | Нет | Нет
318271221611 | 4501 Отдел обеспечения единства измерений физико-химических и оптико-физических величин | Анализатор жидкости кондуктометрический | HI 98312 |  | от 0,01 до 20,00 мСм/см; от 0,01 до 10,00 г/л | ± 5 % ± 5 % | 12 | 4 605 |  | Нет |  | Да |  | Нет | 44360-10 | Нет | Нет
318271221612 | 4501 Отдел обеспечения единства измерений физико-химических и оптико-физических величин | Анализатор жидкости кондуктометрический | HI 98308 |  | от 0,1 до 99,9 мкСм/см | ± 5 % | 12 | 4 605 |  | Нет |  | Да |  | Нет | 61341-15 | Нет | Нет
318271221613 | 4501 Отдел обеспечения единства измерений физико-химических и оптико-физических величин | Анализатор жидкости кондуктометрический | HI 98301 |  | от 0,001 до 1,999 г/дм3 | ± 5 % | 12 | 4 605 |  | Нет |  | Да |  | Нет | 61341-15 | Нет | Нет
318271221614 | 4501 Отдел обеспечения единства измерений физико-химических и оптико-физических величин | Анализатор жидкости кондуктометрический | HI 98302 |  | от 0,1 до 10 г/дм3 | ± 5 % | 12 | 4 605 |  | Нет |  | Да |  | Нет | 61341-15 | Нет | Нет
318271221615 | 4501 Отдел обеспечения единства измерений физико-химических и оптико-физических величин | Анализатор жидкости кондуктометрический | HI 98303 |  | от 1 до 1999 мкСм/см | ± 5 % | 12 | 4 605 |  | Нет |  | Да |  | Нет | 61341-15 | Нет | Нет
318271221616 | 4501 Отдел обеспечения единства измерений физико-химических и оптико-физических величин | Анализатор жидкости кондуктометрический | HI 98304 |  | от 0,1 до 199,9 мкСм/см | ± 5 % | 12 | 4 605 |  | Нет |  | Да |  | Нет | 61341-15 | Нет | Нет
318271221617 | 4501 Отдел обеспечения единства измерений физико-химических и оптико-физических величин | Анализатор жидкости кондуктометрический | HI 98311 |  | от 1 до 3999 мкСм/см; от 0,001 до 2,0 г/дм3 | ± 5 % ± 5 % | 12 | 4 605 |  | Нет |  | Да |  | Нет | 61341-15 | Нет | Нет
318271221618 | 4501 Отдел обеспечения единства измерений физико-химических и оптико-физических величин | Анализатор жидкости кондуктометрический | HI 98312 |  | от 0,1 до 200 мкСм/см; от 0,1 до 10 г/дм3 | ± 5 % ± 5 % | 12 | 4 605 |  | Нет |  | Да |  | Нет | 61341-15 | Нет | Нет
318271221619 | 4501 Отдел обеспечения единства измерений физико-химических и оптико-физических величин | Анализатор жидкости кондуктометрический | HI 8734 |  | от 0,001 до 19,99 г/дм3 | ± 3 % | 12 | 5 967 |  | Нет |  | Да |  | Нет | 61341-15 | Нет | Нет
318271221620 | 4501 Отдел обеспечения единства измерений физико-химических и оптико-физических величин | Кондуктометр | CLM153, CLM223, CLM223F, CLM253, CLD132, CLD134 |  | от 4∙10-6 до 200 См/м | ± 2 % | 12 | 5 540 |  | Нет |  | Да |  | Нет | 28381-12 | Нет | Нет
318271221621 | 4501 Отдел обеспечения единства измерений физико-химических и оптико-физических величин | Преобразователь электропроводности измерительный индуктивный | JUMO CTI | CTI-500, CTI-750 | от 1∙10-3 до 200 См/м. | ± 0,5 % | 12 | 5 540 |  | Нет |  | Да |  | Нет | 32652-06 | Нет | Нет
318271221622 | 4501 Отдел обеспечения единства измерений физико-химических и оптико-физических величин | Прибор вторичный | 9900 |  | от 4∙10-6 до 200 См/м |  | 12 | 5 540 |  | Нет |  | Да |  | Нет |  | Да | Нет
318271221623 | 4501 Отдел обеспечения единства измерений физико-химических и оптико-физических величин | Кондуктометр | Liquisis CLM223/253, Smartec S CLD132, Smartec S CLD134 |  | от 4∙10-6 до 200 См/м | ± 3 % | 12 | 5 540 |  | Нет |  | Да |  | Нет | 68256-17 | Нет | Нет
318271221624 | 4501 Отдел обеспечения единства измерений физико-химических и оптико-физических величин | Анализатор жидкости кондуктометрический | EXA SC202, EXA SC200, EXA SC402 |  | от 5∙10-6 до 2 См/м | ± 6%, ± 7%, ± 11% | 12 | 5 967 |  | Нет |  | Да |  | Нет | 25092-03 | Нет | Нет
318271221625 | 4501 Отдел обеспечения единства измерений физико-химических и оптико-физических величин | Анализатор жидкости промышленный | серии 20 | dTRANS CR02 (20.2552), dTRANS Lf01/02 (20.2731), dTRANS Lf03 (20.2732), AQUIS500 CR (20.2565), AQUIS500 Ci (20.2566), 202710/30 | от 1 до 2*10^6 мкСм/см | ± (1,0 - 2,0)% | 12 | 5 540 |  | Нет |  | Нет |  | Нет | 54140-13 | Нет | Нет
318271401000 | 4501 Отдел обеспечения единства измерений физико-химических и оптико-физических величин | Анализатор микробиологический | БакТрак 4300 | - | от 0,1 до 2,0 См/м | ± 10 % | 12 | 16 784 |  | Нет |  | Да |  | Нет | 24961-03 | Нет | Нет
318271402000 | 4501 Отдел обеспечения единства измерений физико-химических и оптико-физических величин | Анализатор кондуктометрический | БакТрак 4100 |  | от 0,1 до 2,0 См/м | ± 10 % | 12 | 9 289 |  | Нет |  | Да |  | Нет | 14313-94 | Нет | Нет
318561300001 | 4501 Отдел обеспечения единства измерений физико-химических и оптико-физических величин | Анализатор жидкости многопараметрический | inoLab | inoLab Oxi 7310, inoLab Oxi 7310P, Oxi 3315 | от 0,005 до 20 мг/дм3 | ±(0,2+0,02С) мг/дм3; ±(0,002+0,02С) мг/дм3 | 12 | 3 705,26 |  | Нет |  | Да |  | Да | 49093-12 | Нет | Нет
318561300002 | 4501 Отдел обеспечения единства измерений физико-химических и оптико-физических величин | Анализатор жидкости многопараметрический | inoLab | Oxi 3315 | от 0,005 до 20 мг/дм3 | ±(0,002+0,02С) мг/дм3 | 12 | 3 705,26 |  | Нет |  | Да |  | Да | 49093-12 | Нет | Нет
318561300004 | 4501 Отдел обеспечения единства измерений физико-химических и оптико-физических величин | Анализатор растворенного кислорода | HI8043, HI9141, HI9142, HI9143, HI9145 |  | от 0,00 до 19,99 мг/дм3; от 0 до 100 % | ± 2% | 12 | 3 705,26 |  | Нет |  | Да |  | Да | 14302-00 | Нет | Нет
318561300010 | 4501 Отдел обеспечения единства измерений физико-химических и оптико-физических величин | Анализатор растворенного кислорода | HI8043, HI9141, HI9142, HI9143, HI9145, HI9146 |  | от 0,00 до 19,99 мг/дм3; от 0 до 100 % | ± 2% | 12 | 3 705,26 |  | Нет |  | Да |  | Да | 14302-05 | Нет | Нет
318561300016 | 4501 Отдел обеспечения единства измерений физико-химических и оптико-физических величин | Анализатор растворенного кислорода | HI8043, HI9141, HI9142, HI9143, HI9145, HI9146 |  | от 0,00 до 19,99 мг/дм3; от 0 до 100 % | ± 1,5% | 12 | 3 705,26 |  | Нет |  | Да |  | Да | 14302-94 | Нет | Нет
318561300022 | 4501 Отдел обеспечения единства измерений физико-химических и оптико-физических величин | Оксиметр | HI9142, HI9146, HI9147 |  | от 0,00 до 19,99 мг/дм3; от 0 до 100 % | ± 2%; ± 3% | 12 | 3 705,26 |  | Нет |  | Да |  | Да | 48481-11 | Нет | Нет
318561300025 | 4501 Отдел обеспечения единства измерений физико-химических и оптико-физических величин | Анализатор растворенного кислорода | Марк-302Т, Марк-302Э |  | от 0,00 до 10,00 мг/дм3 | ±(0,003+0,04Y) мг/дм3 | 12 | 3 705,26 |  | Нет |  | Да |  | Да | 24997-03 | Нет | Нет
318561300027 | 4501 Отдел обеспечения единства измерений физико-химических и оптико-физических величин | Анализатор растворенного кислорода | Марк-302Т, Марк-302Э |  | от 0,00 до 10,00 мг/дм3 | ±(0,003+0,04Y) мг/дм3 | 12 | 3 705,26 |  | Нет |  | Да |  | Да | 24997-08 | Нет | Нет
318561300029 | 4501 Отдел обеспечения единства измерений физико-химических и оптико-физических величин | Анализатор растворенного кислорода | Марк-302Т, Марк-302Э |  | от 0,00 до 10,00 мг/дм3 | ±(0,003+0,04Y) мг/дм3 | 12 | 3 705,26 |  | Нет |  | Да |  | Да | 24997-13 | Нет | Нет
318561300031 | 4501 Отдел обеспечения единства измерений физико-химических и оптико-физических величин | Анализатор растворенного кислорода | Марк-303Т, Марк-303Э |  | от 0,00 до 10,00 мг/дм3 | ±(0,003+0,04Y) мг/дм3 | 12 | 3 705,26 |  | Нет |  | Да |  | Да | 38221-08 | Нет | Нет
318561300033 | 4501 Отдел обеспечения единства измерений физико-химических и оптико-физических величин | Анализатор растворенного кислорода | Марк-303Т, Марк-303Э |  | от 0,00 до 10,00 мг/дм3 | ±(0,003+0,04Y) мг/дм3 | 12 | 3 705,26 |  | Нет |  | Да |  | Да | 38221-13 | Нет | Нет
318561300035 | 4501 Отдел обеспечения единства измерений физико-химических и оптико-физических величин | Анализатор растворенного кислорода | Марк-404 |  | от 0,00 до 10,00 мг/дм3 | ±(0,05+0,04Y) мг/дм3 | 12 | 3 705,26 |  | Нет |  | Да |  | Да | 32762-06 | Нет | Нет
318561300036 | 4501 Отдел обеспечения единства измерений физико-химических и оптико-физических величин | Анализатор растворенного кислорода | Марк-404 |  | от 0,00 до 10,00 мг/дм3 | ±(0,05+0,04Y) мг/дм3 | 12 | 3 705,26 |  | Нет |  | Да |  | Да | 32762-12 | Нет | Нет
318561300037 | 4501 Отдел обеспечения единства измерений физико-химических и оптико-физических величин | Анализатор растворенного кислорода (за 1 датчик) | Марк-409 |  | от 0,00 до 10,00 мг/дм3 | ±(0,0027+0,0035Y) мг/дм3 | 12 | 3 705,26 |  | Нет |  | Да |  | Да | 29416-05 | Нет | Нет
318561300038 | 4501 Отдел обеспечения единства измерений физико-химических и оптико-физических величин | Анализатор растворенного кислорода (за 1 датчик) | Марк-409 |  | от 0,00 до 10,00 мг/дм3 | ±(0,0004+0,006Y) мг/дм3 | 12 | 3 705,26 |  | Нет |  | Да |  | Да | 44752-10 | Нет | Нет
318561300039 | 4501 Отдел обеспечения единства измерений физико-химических и оптико-физических величин | Анализатор растворенного кислорода (за 1 датчик) | Марк-409 |  | от 0,00 до 10,00 мг/дм3 | ±(0,0004+0,006Y) мг/дм3 | 12 | 3 705,26 |  | Нет |  | Да |  | Да | 44752-15 | Нет | Нет
318561300040 | 4501 Отдел обеспечения единства измерений физико-химических и оптико-физических величин | Анализатор растворенного кислорода | Марк-403 |  | от 0,00 до 20,00 мг/дм3 | ±(0,023+0,04Y) мг/дм3 | 12 | 3 705,26 |  | Нет |  | Да |  | Да | 21473-01 | Нет | Нет
318561300041 | 4501 Отдел обеспечения единства измерений физико-химических и оптико-физических величин | Анализатор растворенного кислорода малогабаритный | Марк-201 |  | от 0 до 200 %; от 0 до 450 % | ± 2,5%; ± 4% | 12 | 3 705,26 |  | Нет |  | Да |  | Да | 18015-04 | Нет | Нет
318561300042 | 4501 Отдел обеспечения единства измерений физико-химических и оптико-физических величин | Измеритель комбинированный | SevenGO SG6 |  | от 0,00 до 50,00 мг/дм3; от 0 до 500 % | ± 5% | 12 | 3 705,26 |  | Нет |  | Да |  | Да | 29811-05 | Нет | Нет
318561300043 | 4501 Отдел обеспечения единства измерений физико-химических и оптико-физических величин | Измеритель комбинированный | SevenGO SG6 |  | от 0,00 до 50,00 мг/дм3 | ± 5% | 12 | 3 705,26 |  | Нет |  | Да |  | Да | 29811-09 | Нет | Нет
318561300044 | 4501 Отдел обеспечения единства измерений физико-химических и оптико-физических величин | Оксиметр | Profiline Oxi 3205, Profiline Oxi 3210, Profiline Oxi 3310 |  | от 0 до 20 мг/дм3 | ± 2% | 12 | 3 705,26 |  | Нет |  | Да |  | Да | 41928-09 | Нет | Нет
318561300047 | 4501 Отдел обеспечения единства измерений физико-химических и оптико-физических величин | Оксиметр | inoLab Oxi 730, inoLab Oxi 740, inoLab Oxi 1970i |  | от 0,4 до 20 мг/дм3 | ± 2% | 12 | 3 705,26 |  | Нет |  | Да |  | Да | 47879-11 | Нет | Нет
318561300051 | 4501 Отдел обеспечения единства измерений физико-химических и оптико-физических величин | Оксиметр | Oxi 100, Oxi 300, Oxi 500, Oxi 3000 |  | от 0,00 до 299,9 мг/дм3; от 0 до 999 % | ± 5%; СКО: ± 10% | 12 | 3 705,26 |  | Нет |  | Да |  | Да | 15078-95 | Нет | Нет
318561300052 | 4501 Отдел обеспечения единства измерений физико-химических и оптико-физических величин | Оксиметр | Oxi 100, Oxi 300, Oxi 500, Oxi Inolab Level 2, Oxi Inolab Level 3 |  | от 0,3 до 299,9 мг/дм3; от 0,5 до 999 % | ± 5%; СКО: ± 10% | 12 | 3 705,26 |  | Нет |  | Да |  | Да | 15078-00 | Нет | Нет
318561300053 | 4501 Отдел обеспечения единства измерений физико-химических и оптико-физических величин | Оксиметр | Oxi 100, Oxi 300, Oxi Inolab 730, Oxi Inolab 740, Oxi Inolab BSB/BOD 740 |  | от 0,005 до 20 мг/дм3 | ± 2%; СКО ± 1% | 12 | 3 705,26 |  | Нет |  | Да |  | Да | 15078-06 | Нет | Нет
318561300057 | 4501 Отдел обеспечения единства измерений физико-химических и оптико-физических величин | Анализатор | АНКАТ 7645-01 |  | от 0 до 20 мг/дм3 | ± 4% | 12 | 3 705,26 |  | Нет |  | Да |  | Да | 15780-02 | Нет | Нет
318561300058 | 4501 Отдел обеспечения единства измерений физико-химических и оптико-физических величин | Анализатор | АНКАТ 7655 |  | от 0 до 1000 мкг/дм3 | ± 5%/± 10%/± 15% | 12 | 3 705,26 |  | Нет |  | Да |  | Да | 43122-09 | Нет | Нет
318561300059 | 4501 Отдел обеспечения единства измерений физико-химических и оптико-физических величин | Анализатор | АНКАТ 7655-01 |  | от 0 до 100 мкг/дм3 | ± (4+0,02Свх) | 12 | 3 705,26 |  | Нет |  | Да |  | Да | 43122-09 | Нет | Нет
318561300060 | 4501 Отдел обеспечения единства измерений физико-химических и оптико-физических величин | Анализатор | АНКАТ 7655-02 |  | от 0 до 10000 мкг/дм3 | ± (3+0,04Свх) | 12 | 3 705,26 |  | Нет |  | Да |  | Да | 43122-09 | Нет | Нет
318561300061 | 4501 Отдел обеспечения единства измерений физико-химических и оптико-физических величин | Анализатор | АНКАТ 7655-03 |  | от 0 до 10000 мкг/дм3 | ± (3+0,04Свх) | 12 | 3 705,26 |  | Нет |  | Да |  | Да | 43122-09 | Нет | Нет
318561300062 | 4501 Отдел обеспечения единства измерений физико-химических и оптико-физических величин | Анализатор | АНКАТ 7655-04 |  | от 0 до 10000 мкг/дм3 | ± (3+0,04Свх) | 12 | 3 705,26 |  | Нет |  | Да |  | Да | 43122-09 | Нет | Нет
318561300063 | 4501 Отдел обеспечения единства измерений физико-химических и оптико-физических величин | Анализатор | АНКАТ 7655-05 |  | от 0 до 20 мг/дм3 | ± 4% | 12 | 3 705,26 |  | Нет |  | Да |  | Да | 43122-09 | Нет | Нет
318561300064 | 4501 Отдел обеспечения единства измерений физико-химических и оптико-физических величин | Анализатор | АНКАТ 7655-06 |  | от 0 до 20 мг/дм3 | ± 4% | 12 | 3 705,26 |  | Нет |  | Да |  | Да | 43122-09 | Нет | Нет
318561300065 | 4501 Отдел обеспечения единства измерений физико-химических и оптико-физических величин | Оксиметр | OxiTop |  | от 0,00 до 5000 мг/дм3 | ± 25%; СКО: 10% | 12 | 2 539 |  | Нет |  | Да |  | Нет | 15078-95 | Нет | Нет | цена указана за 1 измерительную головку
318561300066 | 4501 Отдел обеспечения единства измерений физико-химических и оптико-физических величин | Оксиметр | OxiTop |  | от 1 до 5000 мг/дм3 | ± 25%; СКО: 10% | 12 | 2 539 |  | Нет |  | Да |  | Нет | 15078-00 | Нет | Нет | цена указана за 1 измерительную головку
318561300067 | 4501 Отдел обеспечения единства измерений физико-химических и оптико-физических величин | Оксиметр | OxiTop |  | от 1 до 4000 мг/дм3 | ± 20% | 12 | 2 539 |  | Нет |  | Да |  | Нет | 15078-06 | Нет | Нет | цена указана за 1 измерительную головку
318561300068 | 4501 Отдел обеспечения единства измерений физико-химических и оптико-физических величин | Сенсор парциального давления кислорода амперометрический | АСрО₂ | - | от 0 до 20 мг/дм3; от 0 до 100 % | от 0 до 10 мг/дм3,Δ = ± 0,25 мг/дм3; от 10 до 20 мг/дм3, Δ = ± 0,5 мг/дм3; от 0 до 20 % Δ = ± 0,3 | 12 | 3 022 |  | Нет |  | Да |  | Нет | 14755-95 | Нет | Нет | Поверка сенсора производится в комплекте с АНИОН 4140/4141 и АНИОН 7040/7041. В поверку принимаются сенсоры до 2006 г. включительно (при предоставлении паспорта или корректной заявки)
318561300069 | 4501 Отдел обеспечения единства измерений физико-химических и оптико-физических величин | Сенсор амперометрический парциального давления кислорода | АСрО₂ | - | от 0 до 20 мг/дм3; от 0 до 100 % | от 0 до 20 мг/дм3, Δ = 0,6 мг/дм3; от 0 до 100 % γ = ± 0,3 %; ± 1,5 % | 12 | 3 022 |  | Нет |  | Да |  | Нет | 14755-01 | Нет | Нет | Поверка сенсора производится в комплекте с АНИОН 4140/4141 и АНИОН 7040/7041. В поверку принимаются сенсоры до 2006 г. включительно (при предоставлении паспорта или корректной заявки)
318561300070 | 4501 Отдел обеспечения единства измерений физико-химических и оптико-физических величин | Анализатор жидкости портативный | АНИОН 7040, АНИОН 7041 |  | от 0 до 20 мг/дм3 | от 0 до 10 мг/дм3 ,Δ = ± 0,1 мг/дм3; от 10 до 20 мг/дм3, Δ = ± 0,2 мг/дм3 | 12 | 3 705,26 |  | Нет |  | Да |  | Да | 19172-00 | Нет | Нет | Комплектность: Датчик Температуры (ТД); амперометрический сенсор АСрО2 код позиции для сенсора - ( 318561300068/318561300069)
318561300071 | 4501 Отдел обеспечения единства измерений физико-химических и оптико-физических величин | Анализатор жидкости портативный | АНИОН 7040 | - | от 0 до 20 мг/дм3 | от 0 до 10 мг/дм3 ,Δ = ± 0,3 мг/дм3; от 10 до 20 мг/дм3, Δ = ± 0,6 мг/дм3 | 12 | 3 705,26 |  | Нет |  | Да |  | Да | 19172-06 | Нет | Нет | Комплектность: Датчик Температуры (ТД); амперометрический сенсор АСрО2 (до 2006 г.в.) код позиции для сенсора - ( 318561300068/318561300069)
318561300073 | 4501 Отдел обеспечения единства измерений физико-химических и оптико-физических величин | Анализатор жидкости портативный | АНИОН 7041 | - | от 0 до 20 мг/дм3 | от 0 до 2 мг/дм3, Δ = ± 0,002 мг/дм3; от 2 до 10 мг/дм3,Δ = ± 0,1 мг/дм3; от 10 до 20 мг/дм3, Δ = ± | 12 | 3 705,26 |  | Нет |  | Да |  | Да | 19172-06 | Нет | Нет | Комплектность: Датчик Температуры (ТД); амперометрический сенсор АСрО2 (до 2006 г.в.) код позиции для сенсора - ( 318561300068/318561300069)
318561300074 | 4501 Отдел обеспечения единства измерений физико-химических и оптико-физических величин | Анализатор жидкости лабораторный | АНИОН 4140 |  | от 0 до 20 мг/дм3 | от 0 до 10 мг/дм3 ,Δ = ± 0,1 мг/дм3; от 10 до 20 мг/дм3, Δ = ± 0,2 мг/дм3 | 12 | 3 705,26 |  | Нет |  | Да |  | Да | 20802-01 | Нет | Нет | Комплектность: Датчик Температуры (ТД); амперометрический сенсор АСрО2 код позиции для сенсора - ( 318561300068/318561300069)
318561300075 | 4501 Отдел обеспечения единства измерений физико-химических и оптико-физических величин | Анализатор жидкости лабораторный | АНИОН 4140 | - | от 0 до 20 мг/дм3 | от 0 до 10 мг/дм3 ,Δ = ± 0,1 мг/дм3; от 10 до 20 мг/дм3, Δ = ± 0,2 мг/дм3 | 12 | 3 705,26 |  | Нет |  | Да |  | Да | 20802-06 | Нет | Нет | Комплектность: Датчик Температуры (ТД); амперометрический сенсор АСрО2 (до 2006 г.в.) код позиции для сенсора - ( 318561300068/318561300069)
318561300076 | 4501 Отдел обеспечения единства измерений физико-химических и оптико-физических величин | Анализатор жидкости лабораторный | АНИОН 4141 |  | от 0 до 20 мг/дм3 | от 0 до 2 мг/дм3, Δ = ± 0,002 мг/дм3; от 2 до 10 мг/дм3,Δ = ± 0,1 мг/дм3; от 10 до 20 мг/дм3, Δ = ± | 12 | 3 705,26 |  | Нет |  | Да |  | Да | 20802-01 | Нет | Нет | Комплектность: Датчик Температуры (ТД); амперометрический сенсор АСрО2 код позиции для сенсора - ( 318561300068/318561300069)
318561300077 | 4501 Отдел обеспечения единства измерений физико-химических и оптико-физических величин | Анализатор жидкости лабораторный | АНИОН 4141 | - | от 0 до 20 мг/дм3 | от 0 до 2 мг/дм3, Δ = ± 0,002 мг/дм3; от 2 до 10 мг/дм3,Δ = ± 0,1 мг/дм3; от 10 до 20 мг/дм3, Δ = ± | 12 | 3 705,26 |  | Нет |  | Да |  | Да | 20802-06 | Нет | Нет | Комплектность: Датчик Температуры (ТД); амперометрический сенсор АСрО2 (до 2006 г.в.) код позиции для сенсора - ( 318561300068/318561300069)
318561300078 | 4501 Отдел обеспечения единства измерений физико-химических и оптико-физических величин | Оксиметр | HQ30D FLEXI | КРК | от 0,4 до 20,0 мг/дм3 | ± (0,2+0,02•С) | 12 | 3 705,26 |  | Нет |  | Да |  | Да | 47034-11 | Нет | Нет
318561300090 | 4501 Отдел обеспечения единства измерений физико-химических и оптико-физических величин | Кислородомер | АЖА-101М |  | от 0,0 до 30,0 мг/дм3 | ±(0,2+0,01А) мг/дм3; ±(0,4+0,01А) мг/дм3 | 12 | 3 705,26 |  | Нет |  | Да |  | Да | 11665-14 | Нет | Нет
318561300091 | 4501 Отдел обеспечения единства измерений физико-химических и оптико-физических величин | Анализатор растворенного кислорода | АЖА-101М |  | от 0,0 до 50,0 мг/дм3 | ±(0,2+0,01А) мг/дм3; ±(0,4+0,01А) мг/дм3 | 12 | 3 705,26 |  | Нет |  | Да |  | Да | 11665-08 | Нет | Нет
318561300092 | 4501 Отдел обеспечения единства измерений физико-химических и оптико-физических величин | Анализатор растворенного кислорода | АЖА-101М |  | от 0,0 до 50,0 мг/дм3 | ±(0,2+0,01А) мг/дм3; ±(0,4+0,01А) мг/дм3 | 12 | 3 705,26 |  | Нет |  | Да |  | Да | 11665-01 | Нет | Нет
318561300093 | 4501 Отдел обеспечения единства измерений физико-химических и оптико-физических величин | Анализатор растворенного кислорода | АКПМ | АКПМ, АКПМ-01, АКПМ-02 | от 0,00 до 20,00 мг/дм3 | ± 0,25 мг/дм3; ± 0,50 мг/дм3 | 12 | 4 747 |  | Нет |  | Да |  | Нет | 14754-07 | Нет | Нет
318561300094 | 4501 Отдел обеспечения единства измерений физико-химических и оптико-физических величин | Анализатор растворенного кислорода | МАРК-3010 | - | от 0,00 до 10,00 мг/дм3 | ±(0,0005+0,012Y) мг/дм3 | 12 | 3 705,26 |  | Нет |  | Да |  | Да | 61113-15 | Нет | Нет
318561300095 | 4501 Отдел обеспечения единства измерений физико-химических и оптико-физических величин | Анализатор удельной поверхности | AREA-mat II |  | 3-250 м2/г | ± 3 |  | 6 210 |  | Нет |  | Да |  | Нет |  | Да | Нет
318561300096 | 4501 Отдел обеспечения единства измерений физико-химических и оптико-физических величин | Анализатор растворенного кислорода малогабаритный | Марк-301Т |  | от 0,00 до 20,00 мг/дм3 | ±(0,003+0,1Y) мг/дм3 | 12 | 3 705,26 |  | Нет |  | Да |  | Да | 18719-04 | Нет | Нет
318561300097 | 4501 Отдел обеспечения единства измерений физико-химических и оптико-физических величин | Кислородомер мембранный автоматический | КМА-08М |  | от 0,00 до 19990 мкг/дм3; от 0 до 60 °С | ± 0,8 мкг/дм3; ± 4 %; ± 0,3 °С | 12 | 3 705,26 |  | Нет |  | Да |  | Да | 16881-09 | Нет | Нет
318561300098 | 4501 Отдел обеспечения единства измерений физико-химических и оптико-физических величин | Кислородомер | АЖА-101 |  | от 0,0 до 50,0 мг/дм3 | ±(0,2+0,01А) мг/дм3; ±(0,4+0,01А) мг/дм3 | 12 | 3 705,26 |  | Нет |  | Нет |  | Да | 11665-88 | Нет | Нет
318561300099 | 4501 Отдел обеспечения единства измерений физико-химических и оптико-физических величин | Измеритель комбинированный | SevenGo S | S4 Seven2Go, SG6 SevenGo Pro, SG9 SevenGo Pro, S9 Seven2Go Pro | от 0 до 50 мг/дм3; от 0 до 99,9 мг/дм3 | ± 5 % | 12 | 3 705,26 |  | Нет |  | Нет |  | Да | 60861-15 | Нет | Нет | Поверка в комплекте с датчиком (inLab 605, inLab OptiOx)
318561300100 | 4501 Отдел обеспечения единства измерений физико-химических и оптико-физических величин | Анализатор многопараметрический настольный | EDGE |  | от 0,4 до 20 мг/м3 | ± (0,015*С+0,1) мг/дм3 | 12 | 3 705,26 |  | Нет |  | Да |  | Да | 57240-14 | Нет | Нет | Поверка канала измерения КРК.
318561300101 | 4501 Отдел обеспечения единства измерений физико-химических и оптико-физических величин | Анализатор жидкости | Five | Five FG4 | от 0,2 до 30 мг/л; от 0 до 95 °С | ± 2 %; ± 0,5 °С | 12 | 3 705,26 |  | Нет |  | Да |  | Да | 36205-12 | Нет | Нет
318561300102 | 4501 Отдел обеспечения единства измерений физико-химических и оптико-физических величин | Анализатор жидкости | Five F | FiveGo F4 | от 0,2 до 30 мг/л; от 0 до 95 °С | ± 2 %; ± 0,5 °С | 12 | 3 705,26 |  | Нет |  | Да |  | Да | 64796-16 | Нет | Нет
318561300104 | 4501 Отдел обеспечения единства измерений физико-химических и оптико-физических величин | Анализатор манометрический | OxiTop, OxiTop-C (C/B) с OC100, OxiTop-C (C/B) ) с OC110 |  | от 2 до 40 мг/дм3 (БПК) | ± 20 % | 12 | 2 539 |  | Нет |  | Да |  | Нет | 65360-16 | Нет | Нет | цена указана за 1 измерительную головку. Поверка манометрическим методом
318561300105 | 4501 Отдел обеспечения единства измерений физико-химических и оптико-физических величин | Анализатор растворенного кислорода | Эксперт-009 |  | от 0,2 до 20,00 мг/дм3 | ±(5-10) % | 12 | 3 705,26 |  | Нет |  | Да |  | Да | 63403-16 | Нет | Нет
318561300107 | 4501 Отдел обеспечения единства измерений физико-химических и оптико-физических величин | Анализатор лабораторный | АНИОН 4140 | - | от 0 до 20 мг/дм3 | от 0 до 10 мг/дм3 ,Δ = ± 0,1 мг/дм3; от 10 до 20 мг/дм3, Δ = ± 0,2 мг/дм3 | 12 | 3 705,26 |  | Нет |  | Да |  | Да | 66857-17 | Нет | Нет | Поверяется в комплекте с сенсором АСрО2 (при наличии) и ДТ (датчиком температуры); На АСрО2 отдельный счет НЕ выставляется
318561300108 | 4501 Отдел обеспечения единства измерений физико-химических и оптико-физических величин | Анализатор лабораторный | АНИОН 4141 | - | от 0 до 20 мг/дм3 | от 0 до 10 мг/дм3 ,Δ = ± 0,1 мг/дм3; от 10 до 20 мг/дм3, Δ = ± 0,2 мг/дм3 | 12 | 3 705,26 |  | Нет |  | Да |  | Да | 66857-17 | Нет | Нет | Поверяется в комплекте с сенсором АСрО2 (при наличии) и ДТ (датчиком температуры); На АСрО2 отдельный счет НЕ выставляется
318561300109 | 4501 Отдел обеспечения единства измерений физико-химических и оптико-физических величин | Анализатор портативный | АНИОН 7040 | - | от 0 до 20 мг/дм3 | от 0 до 10 мг/дм3 ,Δ = ± 0,1 мг/дм3; от 10 до 20 мг/дм3, Δ = ± 0,2 мг/дм3 | 12 | 3 705,26 |  | Нет |  | Да |  | Да | 19172-17 | Нет | Нет | Поверяется в комплекте с сенсором АСрО2 (при наличии) и ДТ (датчиком температуры); На АСрО2 отдельный счет НЕ выставляется
318561300110 | 4501 Отдел обеспечения единства измерений физико-химических и оптико-физических величин | Анализатор портативный | АНИОН 7041 | - | от 0 до 20 мг/дм3 | от 0 до 10 мг/дм3 ,Δ = ± 0,1 мг/дм3; от 10 до 20 мг/дм3, Δ = ± 0,2 мг/дм3 | 12 | 3 705,26 |  | Нет |  | Да |  | Да | 19172-17 | Нет | Нет | Поверяется в комплекте с сенсором АСрО2 (при наличии) и ДТ (датчиком температуры); На АСрО2 отдельный счет НЕ выставляется
318561300111 | 4501 Отдел обеспечения единства измерений физико-химических и оптико-физических величин | Анализатор воды и жидкости | HI 98193,HI 98198 |  | от 0,00 до 50,00 мг/дм3 | ±(0,1+0,03Y) мг/дм3 | 12 | 3 705,26 |  | Нет |  | Нет |  | Да | 77745-20 | Нет | Нет | При проведении работ в ФБУ «УРАЛТЕСТ» в стоимость работ обязательно включать стоимость подготовки к поверке (код - 140433)
318561300112 | 4501 Отдел обеспечения единства измерений физико-химических и оптико-физических величин | Анализатор БПК манометрический | Oxitop | Oxitop-i B, Oxitop-i G, Oxitop-i IDS, Oxitop-i IDS/B | от 2,00 до 4000,00 мг/дм3 | ± 2 %; ± 20 % | 12 | 2 539 |  | Нет |  | Да |  | Нет | 78387-20 | Нет | Нет | цена указана за 1 измерительную головку
318561300113 | 4501 Отдел обеспечения единства измерений физико-химических и оптико-физических величин | Анализатор растворенного кислорода | Марк-302 | Марк-302Т, Марк-302Э, Марк-302М | от 0,00 до 20,00 мг/дм3 | ± (0,003 - 1,4) мг/дм3 | 12 | 3 705,26 |  | Нет |  | Да |  | Да | 24997-18 | Нет | Нет | При проведении работ в ФБУ «УРАЛТЕСТ» в стоимость работ обязательно включать стоимость подготовки к поверке (код - 140433)
318561300114 | 4501 Отдел обеспечения единства измерений физико-химических и оптико-физических величин | Анализатор | HQ30D | КРК | от 0,05 до 20,0 мг/дм3 | ± 0,2, ± 3 | 12 | 3 705,26 |  | Нет |  | Да |  | Да | 70685-18 | Нет | Нет
318561300115 | 4501 Отдел обеспечения единства измерений физико-химических и оптико-физических величин | Анализатор кислорода промышленный многофункциональный | АКПМ-1 | мод. АКПМ-1-11Т, АКПМ-1-01Т, АКПМ-1-12Т, АКПМ-1-02Т, АКПМ-1-11Г, АКПМ-1-01Г, АКПМ-1-01ГД, АКПМ-1-12Г, АКПМ-1-02Г, АКПМ-1-02ГМ, АКПМ-1-11П, АКПМ-1-01П, АКПМ-1-12П, АКПМ-1-02П, АКПМ-1-11Л, АКПМ-1-01Л, АКПМ-1-12Л, АКПМ-1-02Л, АКПМ-1-11Б, АКПМ-1-01Б, АКПМ-1-12Б, АКПМ-1-02Б | от 0 до 20 мг/дм3; от 0 до 100 об. %; от 0 до 20 кПа | ± (1+0,025*А) мг/дм3; ± (0,001+0,01*А) кПа | 12 | 4 747 |  | Нет |  | Да |  | Нет | 46062-11 | Нет | Нет
318561300116 | 4501 Отдел обеспечения единства измерений физико-химических и оптико-физических величин | Оксиметр | OxiTop |  | от 2 до 40 мг/дм3 (БПК) | ±2,0 %. | 12 | 2 539 |  | Нет |  | Да |  | Нет | 47879-11 | Нет | Нет | цена указана за 1 измерительную головку. Манометрический метод со ссылкой на МП 80-241-2016
318561300117 | 4501 Отдел обеспечения единства измерений физико-химических и оптико-физических величин | Анализатор растворенного кислорода | МАРК-303 | МАРК-303Т, МАРК-303Э, МАРК-303М | от 0,00 до 20,00 мг/дм3 | ±(0,003+0,04С) мг/дм3, ±(0,050+0,04С) мг/дм3 | 12 | 3 705,26 |  | Нет |  | Да |  | Нет | 38221-18 | Нет | Нет
318561300118 | 4501 Отдел обеспечения единства измерений физико-химических и оптико-физических величин | Анализатор кислорода портативный многофункциональный | АКПМ | АКПМ, АКПМ-01, АКПМ-02 | от 0,00 до 20,00 мг/дм3 | ± 0,25 мг/дм3; ± 0,50 мг/дм3 | 12 | 4 747 |  | Нет |  | Да |  | Нет | 14754-01 | Нет | Нет
318561300119 | 4501 Отдел обеспечения единства измерений физико-химических и оптико-физических величин | Анализатор жидкости | Starter | ST300D, ST300D-X | от 0 до 45 мг/дм3 | ± 3% | 12 | 3 705,26 |  | Нет |  | Да |  | Нет | 58096-14 | Нет | Нет
318566301000 | 4501 Отдел обеспечения единства измерений физико-химических и оптико-физических величин | Титратор автоматический | DL50 |  | от - 2050,0 до 2050,0 мВ; от 0,010 до 14,000 рН; от 0,01 - 100,00 % | ± 0,2 мВ; ± 0,04 рН; ± 5,0 %; 2,0 % | 12 | 9 146 |  | Нет |  | Да |  | Нет | 17064-98 | Нет | Нет | В комплекте с одной электродной парой; ГСО для поверки предоставляются заказчиком
318566302000 | 4501 Отдел обеспечения единства измерений физико-химических и оптико-физических величин | Титратор автоматический | DL55 |  | от - 2050,0 до 2050,0 мВ; от 0,010 до 14,000 рН; от 0,01 - 100,00 % | ± 0,2 мВ; ± 0,04 рН; ± 5,0 %; 2,0 % | 12 | 9 146 |  | Нет |  | Да |  | Нет | 17064-98 | Нет | Нет | В комплекте с одной электродной парой; ГСО для поверки предоставляются заказчиком
318566303000 | 4501 Отдел обеспечения единства измерений физико-химических и оптико-физических величин | Титратор автоматический | DL58 |  | от - 2050,0 до 2050,0 мВ; от 0,010 до 14,000 рН; от 0,01 - 100,00 % | ± 0,2 мВ; ± 0,04 рН; ± 5,0 %; 2,0 % | 12 | 9 146 |  | Нет |  | Да |  | Нет | 17064-98 | Нет | Нет | В комплекте с одной электродной парой; ГСО для поверки предоставляются заказчиком
318566304000 | 4501 Отдел обеспечения единства измерений физико-химических и оптико-физических величин | Титратор автоматический | DL35 |  | от - 2050,0 до 2050,0 мВ; от 0,010 до 14,000 рН; от 0,01 - 100,00 % | ± 0,2 мВ; ± 0,04 рН; ± 5,0 %; 2,0 % | 12 | 9 146 |  | Нет |  | Да |  | Нет | 17064-98 | Нет | Нет | В комплекте с одной электродной парой; ГСО для поверки предоставляются заказчиком
318566305000 | 4501 Отдел обеспечения единства измерений физико-химических и оптико-физических величин | Титратор | DL31 |  | от - 2050,0 до 2050,0 мВ; от 0,010 до 14,000 рН; от 0,01 - 100,00 % | ± 0,2 мВ; ± 0,04 рН; ± 5,0 %; 2,0 % | 12 | 9 146 |  | Нет |  | Да |  | Нет | 17064-98 | Нет | Нет | В комплекте с одной электродной парой; ГСО для поверки предоставляются заказчиком
318566306000 | 4501 Отдел обеспечения единства измерений физико-химических и оптико-физических величин | Титратор | DL32 |  | от - 2050,0 до 2050,0 мВ; от 0,010 до 14,000 рН; от 0,01 - 100,00 % | ± 0,2 мВ; ± 0,04 рН; ± 5,0 %; 2,0 % | 12 | 9 146 |  | Нет |  | Да |  | Нет | 17064-98 | Нет | Нет | В комплекте с одной электродной парой; ГСО для поверки предоставляются заказчиком
318566307000 | 4501 Отдел обеспечения единства измерений физико-химических и оптико-физических величин | Титратор | 787KF |  | от 0 до 1500 мВ | СКО 1,0 % | 12 | 9 146 |  | Нет |  | Да |  | Нет | 25880-03 | Нет | Нет | ГСО для поверки предоставляются заказчиком
318566308000 | 4501 Отдел обеспечения единства измерений физико-химических и оптико-физических величин | Титратор потенциометрический | Titrando 900 | мод. 901, мод. 902, мод. 904, мод. 905, мод. 906, мод. 907 | от -20,00 до 20,00 рХ; от -1200 до 1200 мВ | ± 0,05 рН; ± 0,5 мВ | 12 | 9 146 |  | Нет |  | Да |  | Нет | 46718-11 | Нет | Нет | В комплекте с одной электродной парой; ГСО для поверки предоставляются заказчиком
318566309000 | 4501 Отдел обеспечения единства измерений физико-химических и оптико-физических величин | Анализатор жидкости титрометрический лабораторный | АТЛ-11-01 |  | от 0,0002 до 0,05 %; от 0,05 до 100 % | ± 6 %; ± 4 % | 12 | 9 146 |  | Нет |  | Да |  | Нет | 11305-00 | Нет | Нет | В комплекте с одной электродной парой; ГСО для поверки предоставляются заказчиком
318566310000 | 4501 Отдел обеспечения единства измерений физико-химических и оптико-физических величин | Титратор потенциометрический автоматический | АТП-01 |  | от -20 до 20 рН; от - 2000 до 2000 мВ | ± 0,01 рН; ± 0,02 рН ± 1 мВ | 12 | 9 146 |  | Нет |  | Да |  | Нет | 36278-07 | Нет | Нет | В комплекте с одной электродной парой; ГСО для поверки предоставляются заказчиком
318566311000 | 4501 Отдел обеспечения единства измерений физико-химических и оптико-физических величин | Титратор потенциометрический автоматический | АТП-02 |  | от -20 до 20 рН; от - 2000 до 2000 мВ | ± 0,01 рН; ± 0,02 рН ± 1 мВ | 12 | 9 146 |  | Нет |  | Да |  | Нет | 36278-07 | Нет | Нет | В комплекте с одной электродной парой; ГСО для поверки предоставляются заказчиком
318566314000 | 4501 Отдел обеспечения единства измерений физико-химических и оптико-физических величин | Титратор автоматический | DL15 |  | от - 1950,0 до 1950,0 мВ; от 0 до14 рН; от 0,001 до 100% | ±2 мВ; ± 0,04 рН; ± 2,0 % | 12 | 9 146 |  | Нет |  | Да |  | Нет | 29891-12 | Нет | Нет | В комплекте с одной электродной парой; ГСО для поверки предоставляются заказчиком
318566315000 | 4501 Отдел обеспечения единства измерений физико-химических и оптико-физических величин | Титратор автоматический | T50 |  | от 0,00 до 14,00 pH; от - 2000 до 2000 мВ; от 0 до 1000 мСм/см | ± 0,05 pH; ± 0,5 мВ; ± 5 % | 12 | 9 146 |  | Нет |  | Да |  | Нет | 33902-07 | Нет | Нет | В комплекте с одной электродной парой; ГСО для поверки предоставляются заказчиком
318566316000 | 4501 Отдел обеспечения единства измерений физико-химических и оптико-физических величин | Титратор автоматический | T70 |  | от 0,00 до 14,00 pH; от - 2000 до 2000 мВ; от 0 до 1000 мСм/см | ± 0,05 pH; ± 0,5 мВ; ± 5 % | 12 | 9 146 |  | Нет |  | Да |  | Нет | 33902-07 | Нет | Нет | В комплекте с одной электродной парой; ГСО для поверки предоставляются заказчиком
318566317000 | 4501 Отдел обеспечения единства измерений физико-химических и оптико-физических величин | Титратор автоматический | T90 |  | от 0,00 до 14,00 pH; от - 2000 до 2000 мВ; от 0 до 1000 мСм/см | ± 0,05 pH; ± 0,5 мВ; ± 5 % | 12 | 9 146 |  | Нет |  | Да |  | Нет | 33902-07 | Нет | Нет | В комплекте с одной электродной парой; ГСО для поверки предоставляются заказчиком
318566318000 | 4501 Отдел обеспечения единства измерений физико-химических и оптико-физических величин | Титратор | Titrando 809 |  | от - 20,00 до 20,00 pH; от - 2000 до 2000 мВ | ± 0,03 pH; ± 0,3 мВ | 12 | 9 146 |  | Нет |  | Да |  | Нет | 25075-08 | Нет | Нет | В комплекте с одной электродной парой; ГСО для поверки предоставляются заказчиком
318566318001 | 4501 Отдел обеспечения единства измерений физико-химических и оптико-физических величин | Титратор автоматический | DL22 F&B |  | от - 1950,0 до 1950,0 мВ; от 0 до14 рН; от 0,001 до 100% | ±2 мВ; ± 0,04 рН; ± 2,0 % | 12 | 9 146 |  | Нет |  | Да |  | Нет | 29891-12 | Нет | Нет | В комплекте с одной электродной парой; ГСО для поверки предоставляются заказчиком
318566318002 | 4501 Отдел обеспечения единства измерений физико-химических и оптико-физических величин | Титратор автоматический | DL28 |  | от - 1950,0 до 1950,0 мВ; от 0 до14 рН; от 0,001 до 100% | ±2 мВ ± 0,04 рН ± 2,0 % | 12 | 9 146 |  | Нет |  | Да |  | Нет | 29891-12 | Нет | Нет | В комплекте с одной электродной парой; ГСО для поверки предоставляются заказчиком
318566318004 | 4501 Отдел обеспечения единства измерений физико-химических и оптико-физических величин | Титратор автоматический | DL22 F&B |  | от - 1950,0 до 1950,0 мВ; от 0 до 100% | ±2 мВ; ± 2,0 % | 12 | 9 146 |  | Нет |  | Да |  | Нет | 29891-12 | Нет | Нет | В комплекте с одной электродной парой; ГСО для поверки предоставляются заказчиком
318566318005 | 4501 Отдел обеспечения единства измерений физико-химических и оптико-физических величин | Титратор автоматический | DL28 |  | от - 1950,0 до 1950,0 мВ; от 0 до 100% | ±2 мВ; ± 2,0 % | 12 | 9 146 |  | Нет |  | Да |  | Нет | 29891-12 | Нет | Нет | В комплекте с одной электродной парой; ГСО для поверки предоставляются заказчиком
318566318006 | 4501 Отдел обеспечения единства измерений физико-химических и оптико-физических величин | Титратор | Titrando 808 |  | от - 20,00 до 20,00 pН; от - 2000 до 2000 мВ | ± 0,02 pH ± 0,3 мВ | 12 | 9 146 |  | Нет |  | Да |  | Нет | 25075-08 | Нет | Нет | В комплекте с одной электродной парой; ГСО для поверки предоставляются заказчиком
318566318007 | 4501 Отдел обеспечения единства измерений физико-химических и оптико-физических величин | Титратор | Titrando 857 |  | от - 20,00 до 20,00 pН; от - 2000 до 2000 мВ; от 0,001 до 100 % | ± 0,02 pH ± 0,3 мВ; ±2 % | 12 | 9 146 |  | Нет |  | Да |  | Нет | 25075-08 | Нет | Нет | В комплекте с одной электродной парой; ГСО для поверки предоставляются заказчиком
318566318008 | 4501 Отдел обеспечения единства измерений физико-химических и оптико-физических величин | Титратор | Titrando 888 |  | от - 20,00 до 20,00 pH; от - 2000 до 2000 мВ | ± 0,02 pH ± 0,3 мВ | 12 | 9 146 |  | Нет |  | Да |  | Нет | 25075-08 | Нет | Нет | В комплекте с одной электродной парой; ГСО для поверки предоставляются заказчиком
318566318009 | 4501 Отдел обеспечения единства измерений физико-химических и оптико-физических величин | Титратор | Titrando 890 |  | от 0,001 до 100 % | ±2 % | 12 | 9 146 |  | Нет |  | Да |  | Нет | 25075-08 | Нет | Нет | В комплекте с одной электродной парой; ГСО для поверки предоставляются заказчиком
318566318010 | 4501 Отдел обеспечения единства измерений физико-химических и оптико-физических величин | Титратор | Titrino 794 |  | от - 20,00 до 20,00 pH; от - 2000 до 2000 мВ | ± 0,02 pH ± 0,3 мВ | 12 | 9 146 |  | Нет |  | Да |  | Нет | 25075-08 | Нет | Нет | В комплекте с одной электродной парой; ГСО для поверки предоставляются заказчиком
318566318011 | 4501 Отдел обеспечения единства измерений физико-химических и оптико-физических величин | Титратор | Titrino 798 |  | от - 20,00 до 20,00 pH; от - 2000 до 2000 мВ | ± 0,02 pH ± 0,3 мВ | 12 | 9 146 |  | Нет |  | Да |  | Нет | 25075-08 | Нет | Нет | В комплекте с одной электродной парой; ГСО для поверки предоставляются заказчиком
318566318012 | 4501 Отдел обеспечения единства измерений физико-химических и оптико-физических величин | Титратор | Titrino 799 |  | от - 20,00 до 20,00 pH; от - 2000 до 2000 мВ; от 0,001 до 100 % | ± 0,02 pH ± 0,3 мВ; ±2 % | 12 | 9 146 |  | Нет |  | Да |  | Нет | 25075-08 | Нет | Нет | В комплекте с одной электродной парой; ГСО для поверки предоставляются заказчиком
318566318013 | 4501 Отдел обеспечения единства измерений физико-химических и оптико-физических величин | Титратор | Titrino plus 848 |  | от - 13,00 до 20,00 pH; от - 1200 до 1200 мВ | ± 0,02 pH ± 0,3 мВ | 12 | 9 146 |  | Нет |  | Да |  | Нет | 25075-08 | Нет | Нет | В комплекте с одной электродной парой; ГСО для поверки предоставляются заказчиком
318566318014 | 4501 Отдел обеспечения единства измерений физико-химических и оптико-физических величин | Титратор | Titrino plus 877 |  | от - 13,00 до 20,00 pH; от - 1200 до 1200 мВ | ± 0,02 pH ± 0,3 мВ | 12 | 9 146 |  | Нет |  | Да |  | Нет | 25075-08 | Нет | Нет | В комплекте с одной электродной парой; ГСО для поверки предоставляются заказчиком
318566318015 | 4501 Отдел обеспечения единства измерений физико-химических и оптико-физических величин | Титратор | Titrando 718 |  | от 0 до 20 pH; от 0 до 2000 мВ | ± 2 % | 12 | 9 146 |  | Нет |  | Да |  | Нет | 25075-03 | Нет | Нет | В комплекте с одной электродной парой; ГСО для поверки предоставляются заказчиком
318566318016 | 4501 Отдел обеспечения единства измерений физико-химических и оптико-физических величин | Титратор | Titrando 794 |  | от 0 до 20 pH; от 0 до 2000 мВ | ± 2 % | 12 | 9 146 |  | Нет |  | Да |  | Нет | 25075-03 | Нет | Нет | В комплекте с одной электродной парой; ГСО для поверки предоставляются заказчиком
318566318017 | 4501 Отдел обеспечения единства измерений физико-химических и оптико-физических величин | Титратор | Titrando 798 |  | от 0 до 20 pH; от 0 до 2000 мВ | ± 2 % | 12 | 9 146 |  | Нет |  | Да |  | Нет | 25075-03 | Нет | Нет | В комплекте с одной электродной парой; ГСО для поверки предоставляются заказчиком
318566318018 | 4501 Отдел обеспечения единства измерений физико-химических и оптико-физических величин | Титратор | Titrando 799 |  | от 0 до 20 pH; от 0 до 2000 мВ | ± 2 % | 12 | 9 146 |  | Нет |  | Да |  | Нет | 25075-03 | Нет | Нет | В комплекте с одной электродной парой; ГСО для поверки предоставляются заказчиком
318566318019 | 4501 Отдел обеспечения единства измерений физико-химических и оптико-физических величин | Титратор | Titrando 808 |  | от - 20,00 до 20,00 pH; от - 2000 до 2000 мВ | ± 2 % | 12 | 9 146 |  | Нет |  | Да |  | Нет | 25075-03 | Нет | Нет | В комплекте с одной электродной парой; ГСО для поверки предоставляются заказчиком
318566318020 | 4501 Отдел обеспечения единства измерений физико-химических и оптико-физических величин | Титратор | Titrando 809 |  | от - 20,00 до 20,00 pH; от - 2000 до 2000 мВ | ± 2 % | 12 | 9 146 |  | Нет |  | Да |  | Нет | 25075-03 | Нет | Нет | В комплекте с одной электродной парой; ГСО для поверки предоставляются заказчиком
318566318021 | 4501 Отдел обеспечения единства измерений физико-химических и оптико-физических величин | Титратор | модели 795KF |  | от 0 до 1500 мВ | СКО 1,0 % | 12 | 9 146 |  | Нет |  | Да |  | Нет | 25880-03 | Нет | Нет | ГСО для поверки предоставляются заказчиком
318566318043 | 4501 Отдел обеспечения единства измерений физико-химических и оптико-физических величин | Титратор автоматический серии Exellence | T5, T7, T9 |  | от 0 до 14,00 pH; от 0,01 до 1000 мСм/см; от 0,0001 до 100 % | ± 0,05 pH; ± 5 %; ± 3%; СКО = 1,5 % | 12 | 9 146 |  | Нет |  | Да |  | Нет | 65147-16 | Нет | Нет | В комплекте с одной электродной парой; ГСО для поверки предоставляются заказчиком
318566318044 | 4501 Отдел обеспечения единства измерений физико-химических и оптико-физических величин | Титратор потенциометрический | Titrino 702SM, Titrino 716DMS, Titrino 719S, Titrino 720KFS, Titrino 736GP, Titrino 751GPD, Titrino 701KF, Titrino 784KFP, Titrino 758KFD, Titrino 785DMP |  | от - 20,00 до 20,00 рХ; от - 2000 до 2000 мВ | ± 0,03 pX; ± 0,3 мВ | 12 | 9 146 |  | Нет |  | Да |  | Нет | 15494-02 | Нет | Нет | В комплекте с одной электродной парой; ГСО для поверки предоставляются заказчиком
318566318045 | 4501 Отдел обеспечения единства измерений физико-химических и оптико-физических величин | Титратор автоматический | SCHOTT TitroLine KF, SCHOTT TitroLine KF trace, SCHOTT TitroLine Easy, SCHOTT TitroLine Alfa Plus, TITRONIC basic, TITRONIC universal, Titronic 110 plus |  | от 0,0001 до 100 %; от 0 до 14 pH | ± 3 %; ± 0,05 pH | 12 | 9 146 |  | Нет |  | Да |  | Нет | 40784-09 | Нет | Нет | В комплекте с одной электродной парой; ГСО для поверки предоставляются заказчиком
318566318046 | 4501 Отдел обеспечения единства измерений физико-химических и оптико-физических величин | Анализатор влажности кулонометрический | 831 |  | от 10 до 200000 мкг | ОСКО 1 % | 12 | 9 146 |  | Нет |  | Да |  | Нет | 25879-03 | Нет | Нет | ГСО для поверки предоставляются заказчиком
318566318047 | 4501 Отдел обеспечения единства измерений физико-химических и оптико-физических величин | Анализатор влажности кулонометрический | 756, 831 |  | от 10 до 200000 мкг; от 0 до 100 % | ОСКО 1 % | 12 | 9 146 |  | Нет |  | Да |  | Нет | 25879-08 | Нет | Нет | ГСО для поверки предоставляются заказчиком
318566318048 | 4501 Отдел обеспечения единства измерений физико-химических и оптико-физических величин | Титратор автоматический серии Compact | C10S, C20S, C30S, V10S, V20S, V30S, G10S, G20S | C10SD, C20SD, C30SD, C10SX, C20SX, C30SX | от 0,0001 до 100,0000 %; от 0,001 до 10000 мг; от 0 до 14 pH | δ = ± 3,0 %; ОСКО = 1,5 %; Δ = ± 0,04 pH | 12 | 8 796 |  | Нет |  | Да |  | Нет | 65094-16 | Нет | Нет | В комплекте с одной электродной парой; ГСО для поверки предоставляются заказчиком
318566318049 | 4501 Отдел обеспечения единства измерений физико-химических и оптико-физических величин | Титратор влаги по Карлу Фишеру автоматический кулонометрический серии МКС | МКС-501, МКС-520 |  | от 0 до 100 % | δ = ± 3,0 % | 12 | 8 796 |  | Нет |  | Да |  | Нет | 31007-06 | Нет | Нет | ГСО для поверки предоставляются заказчиком
318566318050 | 4501 Отдел обеспечения единства измерений физико-химических и оптико-физических величин | Анализатор влажности кулонометрический | Cou-Lo Aquamax KF |  | от 0,01 до 100 % | ОСКО = 1 %; δ = ± 5 % | 12 | 9 146 |  | Нет |  | Да |  | Нет | 39289-08 | Нет | Нет | ГСО для поверки предоставляются заказчиком
318566318051 | 4501 Отдел обеспечения единства измерений физико-химических и оптико-физических величин | Титратор автоматический серии TitroLine® | TitroLine 6000, TitroLine 7000, TitroLine 7500 KF, TitroLine 7500 KF trace, TitroLine 7750, TITRONIC 500 |  | от 0,001 до 100 %; от 0 до 14 pH; от 0,01 до 100 мг | δ = ± 3 %; Δ = ± 0,05 pH; ОСКО = 1,5 % | 12 | 9 146 |  | Нет |  | Да |  | Нет | 56289-14 | Нет | Нет | В комплекте с одной электродной парой; ГСО для поверки предоставляются заказчиком
318566318052 | 4501 Отдел обеспечения единства измерений физико-химических и оптико-физических величин | Титратор | DL31, DL32, DL38, DL39 |  | от 0,01 до 500 мг | δ = ± 3,0 %, ОСКО = (0,1 - 1) % | 12 | 9 146 |  | Нет |  | Да |  | Нет | 18950-02 | Нет | Нет | В комплекте с одной электродной парой; ГСО для поверки предоставляются заказчиком
318566318053 | 4501 Отдел обеспечения единства измерений физико-химических и оптико-физических величин | Титратор автоматический | 900 Ti-Touch | 916 Ti-Touch, 915 KF Ti-Touch | от - 1200,0 до 1200,0 мВ; от 0 до 14 рН; от 0,001 - 100,00 % | ± 2,0 мВ; ± 0,05 рН; ± 3,0 % | 12 | 9 146 |  | Нет |  | Да |  | Нет | 55658-13 | Нет | Нет | В комплекте с одной электродной парой; ГСО для поверки предоставляются заказчиком
318566318054 | 4501 Отдел обеспечения единства измерений физико-химических и оптико-физических величин | Титратор влаги по Карлу Фишеру автоматический серии Titration Compact | С20, С30, V20, V30 |  | от 0,01 до 100 мг | ± 3,0 %; СКО 1,5 % | 12 | 9 146 |  | Нет |  | Нет |  | Нет | 40628-09 | Нет | Нет | В комплекте с одной электродной парой; ГСО для поверки предоставляются заказчиком
318566318055 | 4501 Отдел обеспечения единства измерений физико-химических и оптико-физических величин | Титратор Фишера | ЭКСПЕРТ-007М | ЭКСПЕРТ-007М, ЭКСПЕРТ-007МА, ЭКСПЕРТ-007МАП | от 1 до 10000 мкг | ± 2 % | 12 | 9 146 |  | Нет |  | Нет |  | Нет | 39009-08 | Нет | Нет | ГСО предоставляется заказчиком
318566318056 | 4501 Отдел обеспечения единства измерений физико-химических и оптико-физических величин | Блок автоматического титрирования | БАТ-15.2 |  | (0…±20) рХ, (0…±2000) мВ | ± 6 мВ; ± 9 мВ; ± 12 мВ; СКО 0,5% | 12 | 9 146 |  | Нет |  | Да |  | Нет | 3734-73 | Нет | Нет | ГСО для поверки предоставляются заказчиком
318566318057 | 4501 Отдел обеспечения единства измерений физико-химических и оптико-физических величин | Титратор автоматический | серии 710 | AT-710, MKC-710, MKV-710 | от 0,01 до 100 %; от 0 до 14 pH | δ = ± 3,0 %; ± 0,05 pH | 12 | 8 796 |  | Нет |  | Да |  | Нет | 62508-15 | Нет | Нет | ГСО для поверки предоставляются заказчиком
318566318058 | 4501 Отдел обеспечения единства измерений физико-химических и оптико-физических величин | Титратор автоматический | EasyPlus |  | рН: от 0 до 14 |  | 12 | 8 457 |  | Нет |  | Нет |  | Нет | 54128-13 | Нет | Нет
318566318059 | 4501 Отдел обеспечения единства измерений физико-химических и оптико-физических величин | Титратор автоматический | DL | DL15, DL28, DL22 F&B | от - 1950,0 до 1950,0 мВ | ±2 мВ; ± 2,0 % | 12 | 9 146 |  | Нет |  | Да |  | Нет | 29891-05 | Нет | Нет | В комплекте с одной электродной парой; ГСО для поверки предоставляются заказчиком
318566318060 | 4501 Отдел обеспечения единства измерений физико-химических и оптико-физических величин | Титратор автоматический | DL | DL50, DL53, DL55, DL58, DL70ES, DL77 | от - 2050,0 до 2050,0 мВ; от 0,010 до 14,000 рН; от 0,01 - 100,00 % | ± 0,2 мВ; ± 0,04 рН; ± 5,0 %; 2,0 % | 12 | 9 146 |  | Нет |  | Нет |  | Нет | 17064-03 | Нет | Нет | В комплекте с одной электродной парой; ГСО для поверки предоставляются заказчиком
318566318061 | 4501 Отдел обеспечения единства измерений физико-химических и оптико-физических величин | Титратор | SCHOTT | TitroLine alpha plus, TitroLine easy, TitroLine KF | от 0,00001 до 100 %; от 0 до 14 pH | СКО = 1 %; Δ = ± (0,02 - 0,05) pH | 12 | 9 146 |  | Нет |  | Да |  | Нет | 24968-03 | Нет | Нет | В комплекте с одной электродной парой; ГСО для поверки предоставляются заказчиком. По согласованию с отделом возможно использование ГСО Уралтест с компенсацией его стоимости.
318566318062 | 4501 Отдел обеспечения единства измерений физико-химических и оптико-физических величин | Титратор автоматический | TitroLine 5000, TitroLine 7800, TITRONIC 300 | - | от 0 до 14 рН; от 0,001 до 100 %; от 0,02 до 100 мг; от 0,1 до 500 мСм/см | ± 0,05 pН; ± 2,5 %; ± 3,0 % | 12 | 9 146 |  | Нет |  | Нет |  | Нет | 63410-16 | Нет | Нет | В комплекте с одной электродной парой; ГСО для поверки предоставляются заказчиком
318566318063 | 4501 Отдел обеспечения единства измерений физико-химических и оптико-физических величин | Титратор лабораторный полуавтоматический/автоматический | AutoTrate | AutoTrate 01, AutoTrate 02 и AutoTrate 03 | от - 2000,0 до 2000,0 мВ; от 0 до 14 рН; от от 0,01 до 1000 мСм/см | ± 0,5 мВ; ± 0,05 рН; ± 5,0 %; ± 3,0 %; ± 2,0 %, ОСКО 1,5 % | 12 | 9 146 |  | Нет |  | Нет |  | Нет | 67287-17 | Нет | Нет | В комплекте с одной электродной парой; ГСО для поверки предоставляются заказчиком
318566318064 | 4501 Отдел обеспечения единства измерений физико-химических и оптико-физических величин | Титратор автоматический | серии Compact | мод. G20 | от 0 до 14 pH; от 0,0001 до 100 % | Δ = ± 0,04 pH; δ = ± 2,0 % | 12 | 9 146 |  | Нет |  | Нет |  | Нет | 42899-09 | Нет | Нет | В комплекте с одной электродной парой; ГСО для поверки предоставляются заказчиком
318566318065 | 4501 Отдел обеспечения единства измерений физико-химических и оптико-физических величин | Титратор автоматический | 870 Titrino plus | - | от 0,001 до 100 %. | ± 3 %, ОСКО 1 % | 12 | 9 146 |  | Нет |  | Нет |  | Нет | 37481-08 | Нет | Нет | В комплекте с одной электродной парой; ГСО для поверки предоставляются заказчиком
318566318066 | 4501 Отдел обеспечения единства измерений физико-химических и оптико-физических величин | Анализатор влажности кулонометрический | 899 Coulometer | - | от 10 до 2000000 мкг; от 0,0001 до 10 % | ОСКО 1,5 %; δ = ± 3,0 % | 12 | 9 146 |  | Нет |  | Да |  | Нет | 54039-13 | Нет | Нет | ГСО для поверки предоставляются заказчиком
318566318067 | 4501 Отдел обеспечения единства измерений физико-химических и оптико-физических величин | Титратор влаги автоматический кулонометрический | ПЭ-9210 | - | от 0,01 до 200 мг | δ = ± 3,0 %, ОСКО 1,5 % | 12 | 9 146 |  | Нет |  | Да |  | Нет | 55135-13 | Нет | Нет | В комплекте с одной электродной парой; ГСО для поверки предоставляются заказчиком
318566318068 | 4501 Отдел обеспечения единства измерений физико-химических и оптико-физических величин | Титратор | Metrohm Eco | Eco KF Titrator; Eco Coulometer | от 0,0001 до 100 %. | ± (3 - 6) %, ОСКО (1,5 - 5) % | 12 | 9 146 |  | Нет |  | Нет |  | Нет | 86090-22 | Нет | Нет | В комплекте с одной электродной парой; ГСО для поверки предоставляются заказчиком
318566318069 | 4501 Отдел обеспечения единства измерений физико-химических и оптико-физических величин | Система для определения БПК | BD600 | - | от 2 до 4000 мг/дм3 | ± 20 % | 12 | 2 539 |  | Нет |  | Нет |  | Нет | 73275-18 | Нет | Нет | цена указана за 1 измерительную головку (в системе их 6)
318566318070 | 4501 Отдел обеспечения единства измерений физико-химических и оптико-физических величин | Титратор влаги автоматический кулонометрический | ТитраЛаб-875 | - | от 0,01 до 300 мг | δ = ± 3,0 %, ОСКО 1,5 % | 12 | 9 146 |  | Нет |  | Нет |  | Нет | 93385-24 | Нет | Нет | Стоимость указана за комплект с одной электродной парой; ГСО для поверки предоставляются заказчиком
318566318071 | 4501 Отдел обеспечения единства измерений физико-химических и оптико-физических величин | Титратор автоматический | SILab | AT20, AT40, AT50, AT50-P, VKF, CKF, VCKF | от 0 до 14,00 pH; от 0,0001 до 100 %; от 0,01 до 250,0 мг | ± 0,05 pH; ± 3 %; ± 3 %; СКО = 1,5 % | 12 | 9 146 |  | Нет |  | Да |  | Нет | 92087-24 | Нет | Нет | В комплекте с одной электродной парой; ГСО для поверки предоставляются заказчиком
318566800001 | 4501 Отдел обеспечения единства измерений физико-химических и оптико-физических величин | Осмометр криоскопический | OSMOMAT 030 |  | Диапазон измерений эффективной (осмотической) концентрации (осмоляльности) водных растворов, ммоль/к | Погрешность ±4 %. | 12 | 9 867 |  | Нет |  | Да |  | Нет | 45294-10 | Нет | Нет
318566800002 | 4501 Отдел обеспечения единства измерений физико-химических и оптико-физических величин | Осмометр криоскопический медицинский | ОСКР-1М |  | от 0 до 2000 ммоль/кг | ± 2 ммоль/кг; ± 0,5 % | 12 | 9 867 |  | Нет |  | Да |  | Нет | 46909-11 | Нет | Нет
318566800003 | 4501 Отдел обеспечения единства измерений физико-химических и оптико-физических величин | Осмометр-криоскоп | ОСКР-1 |  | от 0 до 2000 ммоль/кг | ± 2 ммоль/кг; ± 0,5 % | 12 | 9 867 |  | Нет |  | Да |  | Нет | 42519-09 | Нет | Нет
318566800004 | 4501 Отдел обеспечения единства измерений физико-химических и оптико-физических величин | Осмометр криоскопический | OSMOMAT 030 |  | от 100 до 2500 ммоль/кг | δ = ± 4 % | 12 | 9 867 |  | Нет |  | Да |  | Нет | 38216-08 | Нет | Нет | растворы предоставляются заказчиком
318567101000 | 4501 Отдел обеспечения единства измерений физико-химических и оптико-физических величин | Анализатор содержания нефтепродуктов в воде | Невод |  | от 2 до 100 мг/дм3 | ± 20 %; ±10 % | 12 | 6 532 |  | Нет |  | Да |  | Нет | 17946-05 | Нет | Нет | Стоимость на обрудовании Уралтест указана с учетом стоимости ГСО и подготовки . Комплектность: кювета, фторопластовая воронка
318567102000 | 4501 Отдел обеспечения единства измерений физико-химических и оптико-физических величин | Анализатор содержания нефтепродуктов в воде лабораторный | АН-2 |  | от 2 до 100 мг/дм3 | ± 2 мг/дм3 | 12 | 6 532 |  | Нет |  | Да |  | Нет | 47681-11 | Нет | Нет | Стоимость на обрудовании Уралтест указана с учетом стоимости ГСО и подготовки. Комплектность: кювета, фторопластовая воронка
318567103000 | 4501 Отдел обеспечения единства измерений физико-химических и оптико-физических величин | Концентратомер | КН-1 |  | от 0 до100 мг/дм3; от 0 до 1000 мг/дм3 | ±2 %; ±3 %; | 12 | 6 532 |  | Нет |  | Да |  | Нет | 13971-94 | Нет | Нет | Стоимость на обрудовании Уралтест указана с учетом стоимости ГСО и подготовки /Комплектность: кювета, фторопластовая воронка
318567105000 | 4501 Отдел обеспечения единства измерений физико-химических и оптико-физических величин | Концентратомер | КН-2М |  | от 0 до 250 мг/дм3 | ± (0,50+0,05•Сх) мг/дм3 | 12 | 6 532 |  | Нет |  | Да |  | Нет | 28474-04 | Нет | Нет | Поверка на территории УРАЛТЕСТ только по Нефтепродуктам! (необходимо письмо об ограниченной поверке). Стоимость на обрудовании Уралтест указана с учетом стоимости ГСО и подготовки /Комплектность: кювета, фторопластовая воронка
318567106000 | 4501 Отдел обеспечения единства измерений физико-химических и оптико-физических величин | Концентратомер | КН-3 |  | от 0 до 100 мг/дм3 | ± (0,50+0,05•Сх) мг/дм3 | 12 | 6 532 |  | Нет |  | Да |  | Нет | 44670-10 | Нет | Нет | Поверка на территории УРАЛТЕСТ только по Нефтепродуктам! (необходимо письмо об ограниченной поверке). Стоимость на обрудовании Уралтест указана с учетом стоимости ГСО и подготовки /Комплектность: кювета, фторопластовая воронка
318567107000 | 4501 Отдел обеспечения единства измерений физико-химических и оптико-физических величин | Концентратомер нефтепродуктов | ИКН-025 |  | от 2 до 300 мг/дм3 | ± (1,0+0,02•Сх) мг/дм3 | 12 | 6 532 |  | Нет |  | Да |  | Нет | 19929-06 | Нет | Нет | Стоимость на обрудовании Уралтест указана с учетом стоимости ГСО и подготовки /Комплектность: кювета, фторопластовая воронка
318567107001 | 4501 Отдел обеспечения единства измерений физико-химических и оптико-физических величин | Концентратомер | КН-2 |  | от 0 до 100 мг/дм3 | ± 2% | 12 | 6 532 |  | Нет |  | Да |  | Нет | 17664-98 | Нет | Нет | Стоимость на обрудовании Уралтест указана с учетом стоимости ГСО и подготовки /Комплектность: кювета, фторопластовая воронка
318567107002 | 4501 Отдел обеспечения единства измерений физико-химических и оптико-физических величин | Концентратомер | КН-2М |  | от 0 до 250 мг/дм3 | ± (0,50+0,05•Сх) мг/дм3 | 12 | 6 532 |  | Нет |  | Да |  | Нет | 44669-10 | Нет | Нет | Поверка на территории УРАЛТЕСТ только по Нефтепродуктам! (необходимо письмо об ограниченной поверке). Стоимость на обрудовании Уралтест указана с учетом стоимости ГСО и подготовки /Комплектность: кювета, фторопластовая воронка
318567107003 | 4501 Отдел обеспечения единства измерений физико-химических и оптико-физических величин | Концентратомер нефтепродуктов | ИКН-025 |  | от 2 до 500 мл/дм3 | ± (1,0+0,02•Сх) мг/дм3 | 12 | 6 532 |  | Нет |  | Да |  | Нет | 19929-00 | Нет | Нет | Стоимость на обрудовании Уралтест указана с учетом стоимости ГСО и подготовки /Комплектность: кювета, фторопластовая воронка
318567107004 | 4501 Отдел обеспечения единства измерений физико-химических и оптико-физических величин | Анализатор содержания нефтепродуктов в воде | Невод |  | от 2 до 100 мг/дм3 | ± 20 %; ±10 % | 12 | 6 532 |  | Нет |  | Да |  | Нет | 17433-98 | Нет | Нет | Стоимость на обрудовании Уралтест указана с учетом стоимости ГСО и подготовки. Комплектность: кювета, фторопластовая воронка
318567107005 | 4501 Отдел обеспечения единства измерений физико-химических и оптико-физических величин | Анализатор содержания нефтепродуктов в воде | Невод |  | от 2 до 100 мг/дм3 | ± 20 %; ±10 % | 12 | 6 532 |  | Нет |  | Да |  | Нет | 17649-98 | Нет | Нет | Стоимость на обрудовании Уралтест указана с учетом стоимости ГСО и подготовки . Комплектность: кювета, фторопластовая воронка
318567107006 | 4501 Отдел обеспечения единства измерений физико-химических и оптико-физических величин | Анализатор содержания нефтепродуктов в воде лабораторный | АН-2 |  | от 2 до 100 мг/дм3 | ± 2 мг/дм3; ± 3 мг/дм3 | 12 | 6 532 |  | Нет |  | Да |  | Нет | 13762-93 | Нет | Нет | Стоимость на обрудовании Уралтест указана с учетом стоимости ГСО и подготовки. Комплектность: кювета, фторопластовая воронка
318567107007 | 4501 Отдел обеспечения единства измерений физико-химических и оптико-физических величин | Анализатор содержания нефтепродуктов в воде лабораторный | АН-2 |  | от 2 до 100 мг/дм3 | ± 2 мг/дм3 | 12 | 6 532 |  | Нет |  | Да |  | Нет | 13762-04 | Нет | Нет | Стоимость на обрудовании Уралтест указана с учетом стоимости ГСО и подготовки. Комплектность: кювета, фторопластовая воронка
318567107008 | 4501 Отдел обеспечения единства измерений физико-химических и оптико-физических величин | Анализатор содержания нефтепродуктов в воде лабораторный | АН-2 |  | от 2 до 100 мг/дм3 | ± 2 мг/дм3 | 12 | 6 532 |  | Нет |  | Да |  | Нет | 13762-05 | Нет | Нет | Стоимость на обрудовании Уралтест указана с учетом стоимости ГСО и подготовки. Комплектность: кювета, фторопластовая воронка
318567107009 | 4501 Отдел обеспечения единства измерений физико-химических и оптико-физических величин | Концентратомер | Биотестер-2М |  | от 40 до 100 % | ± 5 % | 12 | 6 532 |  | Нет |  | Да |  | Нет | 46149-10 | Нет | Нет
318567107010 | 4501 Отдел обеспечения единства измерений физико-химических и оптико-физических величин | Анализатор нефтепродуктов в воде | OCMA-350 |  | от 1 до 200 мг/дм3 | ± 0,4 мг/дм 3; ± 0,8 мг/дм3 | 12 | 6 402 |  | Нет |  | Да |  | Нет | 35263-07 | Нет | Нет | Стоимость на обрудовании Уралтест указана без учета стоимости ГСО и подготовки. Комплектность: кювета, фторопластовая воронка
318567107011 | 4501 Отдел обеспечения единства измерений физико-химических и оптико-физических величин | Анализатор жидкости | LEI-5000 | - | от 10 до 1000 мг/дм3 | ± 10 %; ± 15 %; 20 % | 12 | 6 531 |  | Нет |  | Да |  | Нет | 71298-18 | Нет | Нет | ГСО и реагенты для поверки предоставляется заказчиком
318567107012 | 4501 Отдел обеспечения единства измерений физико-химических и оптико-физических величин | Концентратомер | Биотестер-2М | - | от 40 до 100 % | ± 5 % | 12 | 6 532 |  | Нет |  | Да |  | Нет | 46149-16 | Нет | Нет
318567107013 | 4501 Отдел обеспечения единства измерений физико-химических и оптико-физических величин | Анализатор фотометрический | Spectroquant Multy, Spectroquant Picco | Spectroquant Multy | от 0,005 до 10000 мг/дм3 | ПГ± (10-40)% | 12 | 6 532 |  | Нет |  | Да |  | Нет | 32191-13 | Нет | Нет | ГСО предоставляется заказчиком
318567107014 | 4501 Отдел обеспечения единства измерений физико-химических и оптико-физических величин | Концентратомер | КН | КН-3, КН-2с, КН-2м | от 0 до 250 мг/дм3 | ± (0,50+0,05•Сх) мг/дм3 | 12 | 6 532 |  | Нет |  | Да |  | Нет | 79557-20 | Нет | Нет | Поверка на территории УРАЛТЕСТ только по Нефтепродуктам! (необходимо письмо об ограниченной поверке). Стоимость на обрудовании Уралтест указана с учетом стоимости ГСО и подготовки /Комплектность: кювета, фторопластовая воронка
318567107015 | 4501 Отдел обеспечения единства измерений физико-химических и оптико-физических величин | Концентратомер | Биотестер-2 | - | от 50 % до 100 % | ± 2,5 % | 12 | 6 532 |  | Нет |  | Да |  | Нет | 29189-05 | Нет | Нет
318567107016 | 4501 Отдел обеспечения единства измерений физико-химических и оптико-физических величин | Датчик состава воды промышленный оптический | TriOS | enviroFlu-HC 500, enviroFlu-HC 5000 | от 0,03 до 200 мг/дм3 | ± (0,2*С+0,02) | 12 | 6 532 |  | Нет |  | Да |  | Нет | 77328-20 | Нет | Нет | Цена указана без учёта стоимости ГСО; модификации на нефтепродукты
318567107017 | 4501 Отдел обеспечения единства измерений физико-химических и оптико-физических величин | Концентратомер | ЭКРОС-5700 | - | от 0 до 100 мг/дм3 | ± (0,50+0,04•К) мг/дм3 | 12 | 6 532 |  | Нет |  | Нет |  | Нет | 77795-20 | Нет | Нет | Поверка на территории УРАЛТЕСТ только по Нефтепродуктам! (необходимо письмо об ограниченной поверке). Стоимость на обрудовании Уралтест указана с учетом стоимости ГСО и подготовки / Комплектность: кювета, фторопластовая воронка
318567107018 | 4501 Отдел обеспечения единства измерений физико-химических и оптико-физических величин | Концентратомер | Биотестер-2 | - | от 70 % до 100 % | СКО 10 % | 12 | 6 532 |  | Нет |  | Да |  | Нет | 12935-91 | Нет | Нет
318572101000 | 4501 Отдел обеспечения единства измерений физико-химических и оптико-физических величин | Анализатор ртути | Юлия-5КМ |  | от 0,0001 до 0,002 мг/м3; от 0,1 до 2,0 мкг/дм3 | ± 15 %; ± 10 % | 12 | 3 135,22 |  | Нет |  | Да |  | Да | 26332-04 | Нет | Нет | ГСО для поверки предоставляются заказчиком
318572102000 | 4501 Отдел обеспечения единства измерений физико-химических и оптико-физических величин | Анализатор ртути | Юлия-5К | мод. 3 | от 0,01 до 10,0 мкг/дм3 | ± 25 %; ± 15 %; ± 10 % | 12 | 3 135,22 |  | Нет |  | Да |  | Да | 20972-10 | Нет | Нет | ГСО для поверки предоставляются заказчиком
318572103000 | 4501 Отдел обеспечения единства измерений физико-химических и оптико-физических величин | Анализатор ртути | Юлия-2 |  | от 1,5 до 15 нг/см3 | ± 20 % | 12 | 3 135,22 |  | Нет |  | Да |  | Да | 12121-98 | Нет | Нет | ГСО для поверки предоставляются заказчиком
318572104000 | 4501 Отдел обеспечения единства измерений физико-химических и оптико-физических величин | Анализатор ртути | Юлия-2МЦ |  | от 1,5 до 15 нг/см3 | ± 20 % | 12 | 3 135,22 |  | Нет |  | Да |  | Да | 12121-98 | Нет | Нет | ГСО для поверки предоставляются заказчиком
318572104001 | 4501 Отдел обеспечения единства измерений физико-химических и оптико-физических величин | Анализатор ртути | Юлия-5К | мод. 1, мод. 2 | от 0,1 до 10,0 мкг/дм3 | ± 15 %; ± 10 % | 12 | 3 135,22 |  | Нет |  | Да |  | Да | 20972-10 | Нет | Нет | ГСО для поверки предоставляются заказчиком
318572104002 | 4501 Отдел обеспечения единства измерений физико-химических и оптико-физических величин | Анализатор ртути | Юлия-5К |  | от 0,1 до 10,0 мкг/дм3 | ± 15 %; ± 10 % | 12 | 3 135,22 |  | Нет |  | Да |  | Да | 20972-06 | Нет | Нет | ГСО для поверки предоставляются заказчиком
318572104003 | 4501 Отдел обеспечения единства измерений физико-химических и оптико-физических величин | Анализатор ртути | Юлия-5К |  | от 0,1 до 10,0 мкг/дм3 | ± 15 %; ± 10 % | 12 | 3 135,22 |  | Нет |  | Да |  | Да | 20972-01 | Нет | Нет | ГСО для поверки предоставляются заказчиком
318572104004 | 4501 Отдел обеспечения единства измерений физико-химических и оптико-физических величин | Анализатор ртути | Юлия-2 |  | от 1,5 до 15 нг/см3 | ± 20 % | 12 | 3 135,22 |  | Нет |  | Да |  | Да | 12121-90 | Нет | Нет | ГСО для поверки предоставляются заказчиком
318574101001 | 4501 Отдел обеспечения единства измерений физико-химических и оптико-физических величин | Нитратомер портативный | Нитрат-Тест |  | от 0,5 до 5,0 р(NO3); от -500 до 500 мВ | ±0,04 р(NO3); ±2 мВ | 12 | 4 345 |  | Нет |  | Да |  | Нет | 18800-05 | Нет | Нет | Поверка осуществляется только приборов ДО 2010 г.в., поверка в комплекте с электродом
318574101002 | 4501 Отдел обеспечения единства измерений физико-химических и оптико-физических величин | Нитратомер | ИТ-1201 |  | от 0,3 до 4,3 р(NO3) | ±0,05 р(NO3) | 12 | 2 280,16 |  | Нет |  | Да |  | Да | 34117-07 | Нет | Нет | Поверка в комплекте с электродом
318574101003 | 4501 Отдел обеспечения единства измерений физико-химических и оптико-физических величин | Анализатор натрия | МАРК-1002 | МАРК-1002, МАРК-1002/1, МАРК-1002Р, МАРК-1002Р/1, МАРК-1002Т, МАРК-1002Т/1 | от 0,7 до 2000 мкг/дм3 | - | 12; с 23.10.2017 г. - 24 | 2 280,16 |  | Нет |  | Нет |  | Да | 35364-10 | Нет | Нет | При приеме СИ в поверку обязателная комплектация: 1-Анализатор Марк-1002; 2- Гидропанель, со всеми соединениями ГП-1002; 3 - блок автоматического дозирования БАД-1002; 4- Блок уселителя БУ-1002; 5- блок питания для БАД-1002; 6- Дозатор/термометр с емкомтью для подщелачивающего агента; 7 - Емкость для пробы; 8 - Помпа для подачи пробы и кабель питания к ней; 9- все соеденительные провода; 10- два электрода (один на рН, второй на Na+)
318574101004 | 4501 Отдел обеспечения единства измерений физико-химических и оптико-физических величин | Нитратомер портативный | Нитрат-Тест |  | от 0 до 5 р(NO3); от -500 до 500 мВ | ±0,02 р(NO3); ±2 мВ | 12 | 4 345 |  | Нет |  | Да |  | Нет | 18800-99 | Нет | Нет
318574101005 | 4501 Отдел обеспечения единства измерений физико-химических и оптико-физических величин | Анализатор натрия | МАРК-1002 | МАРК-1002, МАРК-1002/1, МАРК-1002/Р, МАРК-1002/1Р | от 0,7 до 2000 мкг/дм3 | - | 12 | 2 280,16 |  | Нет |  | Нет |  | Нет | 35364-07 | Нет | Нет | При приеме СИ в поверку обязателная комплектация: 1-Анализатор Марк-1002; 2- Гидропанель, со всеми соединениями ГП-1002; 3 - блок автоматического дозирования БАД-1002; 4- Блок уселителя БУ-1002; 5- блок питания для БАД-1002; 6- Дозатор/термометр с емкомтью для подщелачивающего агента; 7 - Емкость для пробы; 8 - Помпа для подачи пробы и кабель питания к ней; 9- все соеденительные провода; 10- два электрода (один на рН, второй на Na+)
318576101000 | 4501 Отдел обеспечения единства измерений физико-химических и оптико-физических величин | Анализатор вольтамперометрический | ТА-4 |  | от 0,0001 до 1,0 мг/дм3 | ± 25 % | 24 | 9 246 |  | Нет |  | Да |  | Нет | 25353-03 | Нет | Нет | ГСО для поверки предоставляются заказчиком
318576102000 | 4501 Отдел обеспечения единства измерений физико-химических и оптико-физических величин | Анализатор вольтамперометрический | ТА-07 |  | от 0,0001 до 0,1 мг/дм3 | ± 30 % | 24 | 9 246 |  | Нет |  | Да |  | Нет | 33451-06 | Нет | Нет | ГСО для поверки предоставляются заказчиком
318576103000 | 4501 Отдел обеспечения единства измерений физико-химических и оптико-физических величин | Анализатор вольтамперометрический | АВС-1.1 |  | от 0,1 до 500 мкг/дм3 | ± 20 %; ± 15 % | 12 | 9 246 |  | Нет |  | Да |  | Нет | 45058-10 | Нет | Нет | ГСО для поверки предоставляются заказчиком
318576104000 | 4501 Отдел обеспечения единства измерений физико-химических и оптико-физических величин | Анализатор | ПАН-As |  | от 0,00050 до 0,05 мг/дм3; | ± 30 %; ± 40 % | 12 | 9 246 |  | Нет |  | Да |  | Нет | 31729-06 | Нет | Нет | ГСО для поверки предоставляются заказчиком
318576105000 | 4501 Отдел обеспечения единства измерений физико-химических и оптико-физических величин | Комплекс аналитический вольтамперометрический | СТА |  | от 0,001 до 1,0 мг/дм3 | ± 20 % | 12 | 9 246 |  | Нет |  | Да |  | Нет | 17933-09 | Нет | Нет | ГСО для поверки предоставляются заказчиком
318576106000 | 4501 Отдел обеспечения единства измерений физико-химических и оптико-физических величин | Анализатор вольтамперометрический | TA-Lab |  | от 0,00010 до 0,0050 мг/дм3; от 0,00010 - 0,0050 мг/дм3; от 0,005 до 1 мг/дм3 | ± 25 %; ± 20 % | 12 | 9 246 |  | Нет |  | Да |  | Нет | 44076-10 | Нет | Нет | ГСО для поверки предоставляются заказчиком
318576107000 | 4501 Отдел обеспечения единства измерений физико-химических и оптико-физических величин | Анализатор вольтамперометрический | АКВ-07 МК |  | от 1·10-4 до 1,0 мг/дм3 | ОСКО: 4 % | 12 | 9 246 |  | Нет |  | Да |  | Нет | 36276-07 | Нет | Нет | ГСО для поверки предоставляется заказчиком
318576107001 | 4501 Отдел обеспечения единства измерений физико-химических и оптико-физических величин | Полярограф | АВС-1.1 |  | от 1 до 100 мкг/дм3 | ± 25 %; ± 20 %; | 12 | 9 246 |  | Нет |  | Да |  | Нет | 19601-00 | Нет | Нет | ГСО для поверки предоставляются заказчиком
318576107002 | 4501 Отдел обеспечения единства измерений физико-химических и оптико-физических величин | Анализатор | ПАН-As |  | от 0,00050 до 0,05 мг/дм3; | ± 30 %; ± 40 % | 12 | 9 246 |  | Нет |  | Да |  | Нет | 47442-11 | Нет | Нет | ГСО для поверки предоставляются заказчиком
318576107003 | 4501 Отдел обеспечения единства измерений физико-химических и оптико-физических величин | Комплекс аналитический вольтамперометрический | СТА |  | от 0,001 до 1,0 мг/дм3 | ± 20 % | 12 | 9 246 |  | Нет |  | Да |  | Нет | 17933-04 | Нет | Нет | ГСО для поверки предоставляются заказчиком
318576107004 | 4501 Отдел обеспечения единства измерений физико-химических и оптико-физических величин | Комплекс аналитический вольтамперометрический | СТА |  | от 0,001 до 1,0 мг/дм3 | ± 20 % | 12 | 9 246 |  | Нет |  | Да |  | Нет | 17933-98 | Нет | Нет | ГСО для поверки предоставляются заказчиком
318576107009 | 4501 Отдел обеспечения единства измерений физико-химических и оптико-физических величин | Анализатор вольтамперометрический | ЭКОТЕСТ-ВА |  | от 1 до 500 мкг/дм3 | ± 20 %; ± 25 % | 12 | 9 246 |  | Нет |  | Да |  | Нет | 16997-03 | Нет | Нет | ГСО для поверки предоставляются заказчиком
318576107010 | 4501 Отдел обеспечения единства измерений физико-химических и оптико-физических величин | Полярограф осциллографический | ПО-5122 | мод. 03 |  |  | 12 | 9 246 |  | Нет |  | Да |  | Нет | 2158-72 | Нет | Нет | ГСО для поверки предоставляются заказчиком
318576107011 | 4501 Отдел обеспечения единства измерений физико-химических и оптико-физических величин | Полярограф осциллографический | ПО-5122 | 02А |  |  | 12 | 9 246 |  | Нет |  | Да |  | Нет | 2158-66 | Нет | Нет | ГСО для поверки предоставляются заказчиком
318576107012 | 4501 Отдел обеспечения единства измерений физико-химических и оптико-физических величин | Полярограф универсальный | ПУ-1 |  | 0,001…0,00000005 моль/л | ± 8 % | 12 | 9 246 |  | Нет |  | Да |  | Нет | 4980-00 | Нет | Нет | ГСО для поверки предоставляются заказчиком
318576107013 | 4501 Отдел обеспечения единства измерений физико-химических и оптико-физических величин | Комплекс аналитический вольтамперометрический | СТА |  | от 0,001 до 1,0 мг/дм3 | ± 20 % | 12 | 9 246 |  | Нет |  | Нет |  | Нет | 17933-16 | Нет | Нет | ГСО предоставляется заказчиком
318576107014 | 4501 Отдел обеспечения единства измерений физико-химических и оптико-физических величин | Анализатор вольтамперометрический | АВА-3 | - | от 1 до 200 мкг/дм3 | ± 15 %; ± 30 % | 12 | 9 246 |  | Нет |  | Да |  | Нет | 28236-09 | Нет | Нет | ГСО для поверки предоставляются заказчиком
318776100001 | 4501 Отдел обеспечения единства измерений физико-химических и оптико-физических величин | Мутномер портативный | HI 98703 |  | от 0,1 до 1000 ЕМФ | ± 0,1 ЕМФ; ± 6 % | 12 | 6 343 |  | Нет |  | Да |  | Нет | 46622-11 | Нет | Нет | В стоимость поверки включена стоимость ГСО. При сдаче в поверку заказчик предоставляет калибровочные образцы из комплекта поставки СИ
318776100002 | 4501 Отдел обеспечения единства измерений физико-химических и оптико-физических величин | Мутномер универсальный | 2100 | 2100 N, 2100 AN, 2100 P | от 0,05 до 4000 ЕМФ; от 0,05 до 10000 ЕМФ; от 0,1 до 1000 ЕМФ | ± 0,05 ЕМФ; ± 0,1 ЕМФ; ± 3 %; ± 5 %; ± 10 % | 12 | 6 343 |  | Нет |  | Да |  | Нет | 26091-03 | Нет | Нет | В стоимость поверки включена стоимость ГСО. При сдаче в поверку заказчик предоставляет калибровочные образцы из комплекта поставки СИ
318776100003 | 4501 Отдел обеспечения единства измерений физико-химических и оптико-физических величин | Мутномер портативный | 2100 Q, 2100 Qis |  | от 0,1 до 1000 ЕМФ | ± 0,1 ЕМФ; ± 6 % | 12 | 6 343 |  | Нет |  | Да |  | Нет | 47428-11 | Нет | Нет | В стоимость поверки включена стоимость ГСО. При сдаче в поверку заказчик предоставляет калибровочные образцы из комплекта поставки СИ
318776100005 | 4501 Отдел обеспечения единства измерений физико-химических и оптико-физических величин | Мутномер | HI 98703, HI 98713, HI 88703, HI 88713 |  | от 0,1 до 4000 ЕМФ | ± 0,1 ЕМФ; ± 6 % | 12 | 6 343 |  | Нет |  | Да |  | Нет | 64431-16 | Нет | Нет | В стоимость поверки включена стоимость ГСО. При сдаче в поверку заказчик предоставляет калибровочные образцы из комплекта поставки СИ
318776100007 | 4501 Отдел обеспечения единства измерений физико-химических и оптико-физических величин | Мутномер лабораторный | VOS Rota | VOS Rota 90, VOS Rota 90/25 | от 0 до 400 ЕМФ | ± 5 % | 12 | 6 343 |  | Нет |  | Да |  | Нет | 38762-08 | Нет | Нет
318776100008 | 4501 Отдел обеспечения единства измерений физико-химических и оптико-физических величин | Мутномер | TL23 | TL2300, TL2310, TL2350, TL2360 | от 0,1 до 4000 ЕМФ | ± 6 %; ОСКО = 2 % | 12 | 6 343 |  | Нет |  | Да |  | Нет | 69467-17 | Нет | Нет | В стоимость поверки включена стоимость ГСО. При сдаче в поверку заказчик предоставляет калибровочные образцы из комплекта поставки СИ
318776100009 | 4501 Отдел обеспечения единства измерений физико-химических и оптико-физических величин | Прибор | Densi-La-Meter II |  | от 120 до 1350 ЕМФ | ± 10 % | 12 | 6 343 |  | Нет |  | Да |  | Нет | 60165-15 | Нет | Нет | В стоимость поверки включена стоимость ГСО.
318776100010 | 4501 Отдел обеспечения единства измерений физико-химических и оптико-физических величин | Анализатор контроля качества воды | Аква МП | Аква МП-800.010, Аква МП-900.010 | от 1·10-6 до 20 См/м; от 0 до 20 мг/дм3; от 0 до 14 рН; от 0 до 4000 ЕМФ | ±1 %; ±0,03 мг/дм3; ±2 %; ±0,1 рН; ± 5 ЕМФ; ± 5 % | 12 | 6 343 |  | Нет |  | Да |  | Нет | 79424-20 | Нет | Нет | Стоимость указана за 1 датчик. При сдаче в поверку с датчиком на мутность заказчик предоставляет калибровочные образцы из комплекта поставки СИ
319000001000 | 4501 Отдел обеспечения единства измерений физико-химических и оптико-физических величин | Анализатор жидкости лабораторный | АНИОН 4150 |  | от -2 до 14 pH; от -2000 до 2000 мВ; от 0,0003 до10 мСм/см | ± 0,02 pH; ± 2 мВ; ± 2 % | 12 | 4 104,29 |  | Нет |  | Да |  | Да | 20802-01 | Нет | Нет | (Стоимость указана за 2 параметра)измеряемые параметры: рН, УЭП
319000002000 | 4501 Отдел обеспечения единства измерений физико-химических и оптико-физических величин | Анализатор жидкости лабораторный | АНИОН 4154 |  | от -2 до14 pH (рХ); от -2000 до 2000 мВ; от 0,001 до 100 мСм/см | ± 0,02 pH (рХ); ± 2 мВ; ± 2 % | 12 | 4 104,29 |  | Нет |  | Да |  | Да | 20802-01 | Нет | Нет | (Стоимость указана за 2 параметра)измеряемые параметры: рН, УЭП
319000003000 | 4501 Отдел обеспечения единства измерений физико-химических и оптико-физических величин | Анализатор жидкости лабораторный | АНИОН 4155 |  | от -2 до 14 pH (рХ); от -2000 до 2000 мВ; от 0,001 до 100 мСм/см | ± 0,02 pH (рХ); ± 2 мВ; ± 2 % | 12 | 4 104,29 |  | Нет |  | Да |  | Да | 20802-01 | Нет | Нет | (Стоимость указана за 2 параметра)измеряемые параметры: рН, УЭП
319000004000 | 4501 Отдел обеспечения единства измерений физико-химических и оптико-физических величин | Измеритель комбинированный | Seven Multi |  | от 1 до12 рН; от 10-6 до 100 См/м | ± 0,05 pH; ± 5 % | 12 | 3 135,22 |  | Нет |  | Да |  | Да | 25990-03 | Нет | Нет | (Стоимость указана за 1 канал) измеряемые параметры: рН, УЭП
319000005000 | 4501 Отдел обеспечения единства измерений физико-химических и оптико-физических величин | pH-метр/кондуктометр лабораторный | MPC227 |  | от 0,01 до 13,99 рН; от - 1999 до 1999 мВ; от 0,02(0,001) до 999(0,0999) мСм/м | ± 0,1 pH; ±0,02/±0,05 рН; ± 2 мВ/± 4 мВ ± 5 % | 12 | 7 820 |  | Нет |  | Да |  | Нет | 18564-02 | Нет | Нет | (Стоимость указана за 2 канала) измеряемые параметры: рН, УЭП. Поверка в комплекте с электродом
319000006000 | 4501 Отдел обеспечения единства измерений физико-химических и оптико-физических величин | Иономер-кондуктометр | Анион 410 | Анион-410 (А) | от -2 до14 pH (рХ); от -2000 до 2000 мВ; от 0,03 до 20,00 мСм/см | ± 0,02 pH (рХ); ± 2 мВ; ± 2 % | 12 | 4 104,29 |  | Нет |  | Да |  | Да | 14865-95 | Нет | Нет | (Стоимость указана за 2 параметра) измеряемые параметры: рН, УЭП
319000006001 | 4501 Отдел обеспечения единства измерений физико-химических и оптико-физических величин | Анализатор жидкости | SevenCompact S223 |  | рН от 1 -до 14; от -2000 до 2000 мВ; от 1∙10-7 до 100 См/м | ± 0,05 pH; ± 2 мВ; ± 5 % | 12 | 3 135,22 |  | Нет |  | Да |  | Да | 50453-12 | Нет | Нет | (Стоимость указана за 1 канал) измеряемые параметры: рН, УЭП. Поверка в комплекте с электродом
319000006002 | 4501 Отдел обеспечения единства измерений физико-химических и оптико-физических величин | pH-метр-анализатор воды | HI98129 (Combo), HI98130 (Combo) |  | рН от 1 до 12; от 0 до 1999 мкСм/см | рН ±0,1; ±5 % | 12 | 4 104,29 |  | Нет |  | Да |  | Да | 14300-03 | Нет | Нет | (Стоимость указана за 2 канала) измеряемые параметры: рН, УЭП
319000006003 | 4501 Отдел обеспечения единства измерений физико-химических и оптико-физических величин | pH-метр-анализатор воды | HI98204 (Watertest) |  | рН от 1 до 12; до 0 до 1999 мкСм/см | рН ±0,2; ±5 % | 12 | 4 104,29 |  | Нет |  | Да |  | Да | 14300-03 | Нет | Нет | (Стоимость указана за 2 канала) измеряемые параметры: рН, УЭП
319000006004 | 4501 Отдел обеспечения единства измерений физико-химических и оптико-физических величин | Анализатор жидкости | РР-20, РР-50 |  | рН от 1 до 14; от 2 до 9; от 1 до 300000 мкСм/см | рН ±0,03; рХ ±0,05; ±5 % | 12 | 3 135,22 |  | Нет |  | Да |  | Да | 23012-07 | Нет | Нет | (Стоимость указана за 1 канал) измеряемые параметры: рН, УЭП. Поверка в комплекте с электродом
319000006005 | 4501 Отдел обеспечения единства измерений физико-химических и оптико-физических величин | Анализатор жидкости | ЭКСПЕРТ-001-2, ЭКСПЕРТ-001-4 |  | рН от -1 до 14; от -20 до 20 рХ; от -4000 до 4000 мВ; от 0 до 20 мг/дм3 | ±0,005 рН(рХ); ±0,2 мВ; ±2,5% | 12 | 3 135,22 |  | Нет |  | Да |  | Да | 21068-01 | Нет | Нет | (Стоимость указана за 1 канал) измеряемые параметры: рН(рХ), КРК.
319000006006 | 4501 Отдел обеспечения единства измерений физико-химических и оптико-физических величин | Анализатор жидкости | ЭКСПЕРТ-001-2, ЭКСПЕРТ-001-4 |  | рН от -1 до 14 от -20 до 20 рХ; от -3200 до 3200 мВ; от 0 до 20 мг/дм3 | ±0,02 рН(рХ); ±1,5 мВ; ±2,5% | 12 | 4 104,29 |  | Нет |  | Да |  | Да | 21068-01 | Нет | Нет | (Стоимость указана за 2 канала) измеряемые параметры: рН(рХ), КРК.
319000006007 | 4501 Отдел обеспечения единства измерений физико-химических и оптико-физических величин | Анализатор жидкости многопараметрический | inoLab Multi | inoLab Multi 9310, inoLab Multi 9310P | рН от 0 до 14; от 0,01 до 500 мСм/см; от 0,4 до 20 мг/дм3 | рН ±0,03; ±2,5%; ±0,01 мг/дм3 | 12 | 3 135,22 |  | Нет |  | Да |  | Да | 49093-12 | Нет | Нет | Стоимость указана за 1 канал. Поверка в комплекте с электродом.
319000006008 | 4501 Отдел обеспечения единства измерений физико-химических и оптико-физических величин | Анализатор жидкости многопараметрический | inoLab pH/Cond 720, inoLab pH/Cond 740, inoLab pH/ion/Cond 750, inoLab pH/Cond 340i, inoLab Multi 720, inoLab Multi 740, Multi 350i, ProfiLine Multi 1970i, Multi 340i, Multi 3410, Multi |  | рН от 0 до 14; от 0,01 до 500 мСм/см; от 0,4 до 20 мг/дм3 | рН ±0,03; ±2,5%; ±2% | 12 | 4 104,29 |  | Нет |  | Да |  | Да | 47448-11 | Нет | Нет | Стоимость указана за 2 канала. Измеряемые параметры: рН, УЭП, КРК. Поверка в комплекте с электродом.
319000006009 | 4501 Отдел обеспечения единства измерений физико-химических и оптико-физических величин | Анализатор жидкости многопараметрический | inoLab pH/Cond 720, inoLab pH/Cond 740, inoLab pH/ion/Cond 750, inoLab pH/Cond 340i, inoLab Multi 720, inoLab Multi 740, Multi 350i, ProfiLine Multi 1970i, Multi 340i, Multi 3410, Multi |  | рН от 0 до 14; от 0,01 до 500 мСм/см; от 0,4 до 20 мг/дм3 | рН ±0,03; ±2,5%; ±2% | 12 | 4 731,33 |  | Нет |  | Да |  | Да | 47448-11 | Нет | Нет | Стоимость указана за 3 канала. Измеряемые параметры: рН, УЭП, КРК. Поверка в комплекте с электродом.
319000006010 | 4501 Отдел обеспечения единства измерений физико-химических и оптико-физических величин | Анализатор жидкости многопараметрический | inoLab pH/Oxi 340i |  | рН от 0 до 14; КРК: от 0,4 до 20 мг/дм3 | рН ±0,03; ±2% | 12 | 4 104,29 |  | Нет |  | Да |  | Да | 47448-11 | Нет | Нет | Стоимость указана за 2 канала. Измеряемые параметры: рН(рХ), КРК. Поверка в комплекте с электродом.
319000006011 | 4501 Отдел обеспечения единства измерений физико-химических и оптико-физических величин | Анализатор жидкости многопараметрический | inoLab pH/Cond 720, inoLab pH/Cond 740, inoLab pH/ion/Cond 750, inoLab pH/Cond 340i, Multi 197i, Multi 340i, Multi 350i, inoLab Multi 720, inoLab Multi 740 |  | рН от 0 до 14; от 0,01 до 500 мСм/см; от 0,3 до 20 мг/дм3 | рН ±0,03; ±1%; ±2% | 12 | 4 104,29 |  | Нет |  | Да |  | Да | 15082-06 | Нет | Нет | Стоимость указана за 2 канала. Поверка в комплекте с электродом.
319000006012 | 4501 Отдел обеспечения единства измерений физико-химических и оптико-физических величин | Анализатор жидкости многопараметрический | inoLab pH/Oxi 340i |  | рН от 0 до 14; КРК: от 0,3 до 20 мг/дм3 | рН ±0,03; ±2% | 12 | 4 104,29 |  | Нет |  | Да |  | Да | 15082-06 | Нет | Нет | Стоимость указана за 2 канала. Измеряемые параметры: рН(рХ), КРК. Поверка в комплекте с электродом.
319000006013 | 4501 Отдел обеспечения единства измерений физико-химических и оптико-физических величин | Измеритель комбинированный | SevenGo | SG23 | рН от 0 до 14; от 0,01 до 500 мСм/см | рН ±0,05; ±5% | 12 | 4 104,29 |  | Нет |  | Да |  | Да | 29811-09 | Нет | Нет | (Стоимость указана за 2 канала) измеряемые параметры: рН, УЭП. Поверка в комплекте с электродом
319000006014 | 4501 Отдел обеспечения единства измерений физико-химических и оптико-физических величин | Измеритель комбинированный | SevenGo | SG78 | рН от 1,999 до 19,999; от 0,01 до 500 мСм/см | рН ±0,03; ±5% | 12 | 4 104,29 |  | Нет |  | Да |  | Да | 29811-09 | Нет | Нет | (Стоимость указана за 2 канала) измеряемые параметры: рН, УЭП. Поверка в комплекте с электродом
319000006015 | 4501 Отдел обеспечения единства измерений физико-химических и оптико-физических величин | Измеритель комбинированный | SevenGo | SG68 | рН от 1,999 до 19,999; от 0,01 до 500 мСм/см; от 0,0 до50 мг/дм3 | рН ±0,03; ±5%; ±2% | 12 | 4 104,29 |  | Нет |  | Да |  | Да | 29811-09 | Нет | Нет | Стоимость указана за 2 канала. Измеряемые параметры: рН, КРК. Поверка в комплекте с электродом.
319000006016 | 4501 Отдел обеспечения единства измерений физико-химических и оптико-физических величин | Анализатор воды | HI98129, HI98130 |  | рН от 1 до 12; от 1 до 1999 мкСм/см | ±0,1 рН; ±5 % | 12 | 4 104,29 |  | Нет |  | Да |  | Да | 62105-15 | Нет | Нет | (Стоимость указана за 2 канала) измеряемые параметры: рН, УЭП
319000006017 | 4501 Отдел обеспечения единства измерений физико-химических и оптико-физических величин | Анализатор жидкости лабораторный | АНИОН 4151 |  | от - 2 до 14 рН; от -2000 до 2000 мв; от 0,001 до 100 мСм/см; от 0 до 20 мг/дм3 | ± 0,02 pH (рХ); ± 2 мВ; ± 2 %; от 0 до 10 мг/дм3 ,Δ = ± 0,1 мг/дм3; от 10 до 20 мг/дм3, Δ = ± 0,2 мг | 12 | 4 731,33 |  | Нет |  | Да |  | Да | 20802-01 | Нет | Нет | (Стоимость указана за 3 параметра) измеряемые параметры: рН, УЭП, КРК. При наличии сенсора АСрО2 код позиции для сенсора - ( 318561300068/318561300069)
319000006018 | 4501 Отдел обеспечения единства измерений физико-химических и оптико-физических величин | Анализатор жидкости лабораторный | АНИОН 4152 |  | от - 2 до 14 рН; от -2000 до 2000 мв; от 0,0003 до 10 мСм/см; от 0 до 20 мг/дм3 | "± 0,02 pH (рХ); ± 2 мВ; ± 2 %; от 0 до 2 мг/дм3, Δ = ± 0,002 мг/дм3; от 2 до 10 мг/дм3, Δ = ± 0,1 м | 12 | 4 731,33 |  | Нет |  | Да |  | Да | 20802-01 | Нет | Нет | (Стоимость указана за 3 параметра) измеряемые параметры: рН, УЭП, КРК. При наличии сенсора АСрО2 код позиции для сенсора - ( 318561300068/318561300069)
319000006019 | 4501 Отдел обеспечения единства измерений физико-химических и оптико-физических величин | Анализатор жидкости лабораторный | АНИОН 4150 |  | от - 2 до 14 рН; от -2000 до 2000 мв; от 0,0003 до 10 мСм/см | ± 0,02 pH (рХ); ± 2 мВ; ± 2 % | 12 | 4 104,29 |  | Нет |  | Да |  | Да | 20802-06 | Нет | Нет | (Стоимость указана за 2 параметра) измеряемые параметры: рН, УЭП
319000006020 | 4501 Отдел обеспечения единства измерений физико-химических и оптико-физических величин | Анализатор жидкости лабораторный | АНИОН 4151 | - | от - 2 до 14 рН; от -2000 до 2000 мв; от 0,001 до 100 мСм/см; от 0 до 20 мг/дм3 | ± 0,02 pH (рХ); ± 2 мВ; ± 2 %; от 0 до 10 мг/дм3 ,Δ = ± 0,1 мг/дм3; от 10 до 20 мг/дм3, Δ = ± 0,2 мг | 12 | 4 731,33 |  | Нет |  | Да |  | Да | 20802-06 | Нет | Нет | (Стоимость указана за 3 параметра) измеряемые параметры: рН, УЭП, КРК. При наличии сенсора АСрО2 (до 2006 г.в.) код позиции для сенсора - ( 318561300068/318561300069)
319000006021 | 4501 Отдел обеспечения единства измерений физико-химических и оптико-физических величин | Анализатор жидкости лабораторный | АНИОН 4152 | - | от - 2 до 14 рН; от -2000 до 2000 мв; от 0,0003 до 10 мСм/см; от 0 до 20 мг/дм3 | "± 0,02 pH (рХ); ± 2 мВ; ± 2 %; от 0 до 2 мг/дм3, Δ = ± 0,002 мг/дм3; от 2 до 10 мг/дм3, Δ = ± 0,1 м | 12 | 4 731,33 |  | Нет |  | Да |  | Да | 20802-06 | Нет | Нет | (Стоимость указана за 3 параметра) измеряемые параметры: рН, УЭП, КРК. При наличии сенсора АСрО2 (до 2006 г.в.) код позиции для сенсора - ( 318561300068/318561300069)
319000006022 | 4501 Отдел обеспечения единства измерений физико-химических и оптико-физических величин | Анализатор жидкости лабораторный | АНИОН 4154 |  | от - 2 до 14 рН; от -2000 до 2000 мв; от 0,001 до 10 мСм/см | ± 0,02 pH (рХ); ± 2 мВ; ± 2 % | 12 | 4 104,29 |  | Нет |  | Да |  | Да | 20802-06 | Нет | Нет | (Стоимость указана за 2 параметра) измеряемые параметры: рН, УЭП
319000006023 | 4501 Отдел обеспечения единства измерений физико-химических и оптико-физических величин | Анализатор жидкости лабораторный | АНИОН 4155 |  | от - 2 до 14 рН; от -2000 до 2000 мв; от 0,001 до 10 мСм/см | ± 0,02 pH (рХ); ± 2 мВ; ± 2 % | 12 | 4 104,29 |  | Нет |  | Да |  | Да | 20802-06 | Нет | Нет | (Стоимость указана за 2 параметра) измеряемые параметры: рН, УЭП
319000006024 | 4501 Отдел обеспечения единства измерений физико-химических и оптико-физических величин | Анализатор жидкости лабораторный | АНИОН 7050 | - | от 0 до 14 рН; от -1200 до 1200 мв; от 0 до 20 мг/дм3 | ± 0,02 pH (рХ); ± 2 мВ; от 0 до 10 мг/дм3 ,Δ = ± 0,1 мг/дм3; от 10 до 20 мг/дм3, Δ = ± 0,2 мг/дм3 | 12 | 4 104,29 |  | Нет |  | Да |  | Да | 19172-06 | Нет | Нет | (Стоимость указана за 2 параметра) измеряемые параметры: рН, КРК. При наличии сенсора АСрО2 (до 2006 г.в.) код позиции для сенсора - ( 318561300068/318561300069)
319000006025 | 4501 Отдел обеспечения единства измерений физико-химических и оптико-физических величин | Анализатор жидкости лабораторный | АНИОН 7051 | - | от 0 до 14 рН; от -1200 до 1200 мв; от 0,001 до 100 мСм/см; от 0 до 20 мг/дм3 | ± 0,02 pH (рХ); ± 2 мВ; от 0,001 до 20 мСм/см δ= ± 2 %; от 20 мСм/см до 100 мСм/см δ= ± 4 %; от 0 до | 12 | 4 731,33 |  | Нет |  | Да |  | Да | 19172-06 | Нет | Нет | (Стоимость указана за 3 параметра)измеряемые параметры: рН, УЭП, КРК. При наличии сенсора АСрО2 (до 2006 г.в.) код позиции для сенсора - ( 318561300068/318561300069)
319000006026 | 4501 Отдел обеспечения единства измерений физико-химических и оптико-физических величин | Анализатор жидкости лабораторный | АНИОН 7053 | - | от 0 до 14 рН; от -1200 до 1200 мв; от 0,0003 до 10 мСм/см; от 0 до 20 мг/дм3 | ± 0,02 pH (рХ); ± 2 мВ; от 0,0003 до 2 мСм/см δ= ± 2 %; от 2 мСм/см до 10 мСм/см δ= ± 4 %; от 0 до 2 | 12 | 4 731,33 |  | Нет |  | Да |  | Да | 19172-06 | Нет | Нет | (Стоимость указана за 3 параметра)измеряемые параметры: рН, УЭП, КРК. При наличии сенсора АСрО2 (до 2006 г.в.) код позиции для сенсора - ( 318561300068/318561300069)
319000006028 | 4501 Отдел обеспечения единства измерений физико-химических и оптико-физических величин | Преобразователь измерительный анализаторов потенциометрических | МУЛЬТИТЕСТ ИПЛ | МУЛЬТИТЕСТ ИПЛ-513 | от -2 до 20 рХ; от -3000 до 3000 мВ; от 0 до 20 мг/дм3 | ± 0,005 рХ; ± 0,5 мВ; ± 0,2 % | 12 | 3 135,22 |  | Нет |  | Да |  | Да | 38683-08 | Нет | Нет | Стоимость указана за 1 канал. Измеряемые параметры: рН, КРК. Поверка в комплекте с датчиком температуры (ТД).
319000006029 | 4501 Отдел обеспечения единства измерений физико-химических и оптико-физических величин | Иономер-кондуктометр | Анион 410 | Анион-410 (DT), Анион-410 (D) | от -2 до14 pH (рХ); от -2000 до 2000 мВ; от 0,03 до 20,00 мСм/см; от 0 до 20 мг/дм3 | ± 0,02 pH (рХ); ± 2 мВ; ± 2 %; ± (0,25-0,5 ) мг/дм3 | 12 | 4 731,33 |  | Нет |  | Да |  | Да | 14865-95 | Нет | Нет | (Стоимость указана за 3 параметра) измеряемые параметры: рН, УЭП, КРК. При наличии сенсора АСрО2 код позиции для сенсора - ( 318561300068/318561300069)
319000006030 | 4501 Отдел обеспечения единства измерений физико-химических и оптико-физических величин | Анализатор жидкости многопараметрический | Liquiline M CM42 |  | рН от 0 до 14; от 0,01 до 500 мСм/см; о 0 до 20 мг/дм3 | рН ± 0,03; ± 2,0%; ± 5,0% | 12 | 5 972 |  | Нет |  | Да |  | Нет | 32917-09 | Нет | Нет | Стоимость указана за 1 канал. Поверка в комплекте с электродом.
319000006031 | 4501 Отдел обеспечения единства измерений физико-химических и оптико-физических величин | Анализатор воды автоматический (за 1 канал) | AMI | pH-Redox, INSPECTOR pH, Oxytrace, Oxytrace QED, INSPECTOR Oxygen, Hydrazine, Sodium P, Sodium A, Soditrace, Phosphate-II, LineTOC, Silica | рН от 1 до 14; КРК: от 0,001 до 20 мг/дм3; от 0,1 до 10000 мкг/л; от минус 500 до плюс 1500 мВ | рН ± 0,05; ± 3%; ± (3-15) %; ± 15 мВ | 12 | 5 972 |  | Нет |  | Да |  | Нет | 54234-13 | Нет | Нет | Поверка в комплекте с электродом.
319000006032 | 4501 Отдел обеспечения единства измерений физико-химических и оптико-физических величин | Анализатор жидкости многопараметрический | HQ40D MULTI |  | от 0 до 14 pH; от 0,4 до 20,0 мг/дм3; от 0,01 до 200000 мкСм/см | ± 0,03 рН; ± (0,2+0,02•С); ± 1,5 % | 12 | 4 731,33 |  | Нет |  | Да |  | Да | 47034-11 | Нет | Нет | Стоимость указана за 3 канала. Поверка в комплекте с электродом.
319000006033 | 4501 Отдел обеспечения единства измерений физико-химических и оптико-физических величин | Анализатор жидкости многопараметрический | Liquiline CM44x, Liquiline CM44xR, Liquiline CM14 |  | от 0 до 14 pH; от 0,0 до 20,0 мг/дм3; от 0,002 до 2000 мСм/см | ± 0,1 рН; ± 5 %; ± 2 % | 12 | 7 820 |  | Нет |  | Да |  | Нет | 56588-14 | Нет | Нет | Стоимость указана за 2 канала. Поверка в комплекте с электродом.
319000006034 | 4501 Отдел обеспечения единства измерений физико-химических и оптико-физических величин | Анализатор комбинированный | M400/(G)2(X)H, M420/(G)2(X)H |  | от 0 до 14 pH; от 0,1 до 20,0 мг/дм3; от 0,00001 до 1000 мСм/см; от | ± 0,03 рН; ± 5%; ± 0,5 % | 12 | 7 820 |  | Нет |  | Да |  | Нет | 55436-13 | Нет | Нет | Стоимость указана за 2 канала. Поверка в комплекте с электродом.
319000006035 | 4501 Отдел обеспечения единства измерений физико-химических и оптико-физических величин | Анализатор жидкости многопараметрический | inoLab pH/Cond 720, inoLab pH/Cond 740, inoLab pH/ion/Cond 750, inoLab pH/Cond 340i, Multi 197i, Multi 340i, Multi 350i, inoLab Multi 720, inoLab Multi 740 |  | рН от 0 до 14; от 0,01 до 500 мСм/см; от 0,3 до 20 мг/дм3 | рН ±0,03; ±1%; ±2% | 12 | 4 731,33 |  | Нет |  | Да |  | Да | 15082-06 | Нет | Нет | Стоимость указана за 3 канала. Поверка в комплекте с электродом.
319000006036 | 4501 Отдел обеспечения единства измерений физико-химических и оптико-физических величин | Измеритель комбинированный | SevenGo S | SG23 SevenGo Duo, SG78 SevenGo Duo Pro, SG68 SevenGo Duo Pro, SG98 SevenGo Duo Pro | рН от 0 до 14; от минус 1999 мв до плюс 1999 мв; от 0 до 99,9 мг/дм3; от 0,01 до 1000 мСм/см | ± 0,03 pH; ± 0,05 pH; ± (1 - 4) мВ; ± 5 % | 12 | 4 104,29 |  | Нет |  | Нет |  | Да | 60861-15 | Нет | Нет | Стоимость указана за 2 канала. Измеряемые параметры: рН, УЭП, КРК. Поверка в комплекте с электродом.
319000006037 | 4501 Отдел обеспечения единства измерений физико-химических и оптико-физических величин | Анализатор жидкости | РР-20, РР-50 |  | рН от 1 до 14; от 2 до 9; от 1 до 300000 мкСм/см | рН ±0,03; рХ ±0,05; ±5 % | 12 | 4 104,29 |  | Нет |  | Да |  | Да | 23012-07 | Нет | Нет | (Стоимость указана за 2 канала) измеряемые параметры: рН, УЭП. Поверка в комплекте с электродом
319000006038 | 4501 Отдел обеспечения единства измерений физико-химических и оптико-физических величин | Анализатор жидкости | SevenCompact S223 |  | рН от 1 -до 14; от -2000 до 2000 мВ; от 1∙10-7 до 100 См/м | ± 0,05 pH; ± 2 мВ; ± 5 % | 12 | 4 104,29 |  | Нет |  | Да |  | Да | 50453-12 | Нет | Нет | (Стоимость указана за 2 канала) измеряемые параметры: рН, УЭП. Поверка в комплекте с электродом
319000006039 | 4501 Отдел обеспечения единства измерений физико-химических и оптико-физических величин | Анализатор жидкости многопараметрический | inoLab | inoLab Multi 9310, inoLab Multi 9310P | рН от 0 до 14; от 0,01 до 500 мСм/см; от 0,4 до 20 мг/дм3 | рН ±0,03; ±2,5%; ±0,01 мг/дм3 | 12 | 4 104,29 |  | Нет |  | Да |  | Да | 49093-12 | Нет | Нет | Стоимость указана за 2 канала. Поверка в комплекте с электродом.
319000006040 | 4501 Отдел обеспечения единства измерений физико-химических и оптико-физических величин | Анализатор жидкости | Liquiline M CM42 |  | рН от 0 до 14; от 0,01 до 500 мСм/см; о 0 до 20 мг/дм3 | рН ± 0,03; ± 2,0%; ± 5,0% | 12 | 7 820 |  | Нет |  | Да |  | Нет | 32917-09 | Нет | Нет | Стоимость указана за 2 канала. Поверка в комплекте с электродом.
319000006041 | 4501 Отдел обеспечения единства измерений физико-химических и оптико-физических величин | Измеритель комбинированный | Seven Multi |  | от 1 до12 рН; от 10-6 до 100 См/м | ± 0,05 pH; ± 5 % | 12 | 4 104,29 |  | Нет |  | Да |  | Да | 25990-03 | Нет | Нет | (Стоимость указана за 2 канала) измеряемые параметры: рН, УЭП
319000006042 | 4501 Отдел обеспечения единства измерений физико-химических и оптико-физических величин | Измеритель комбинированный | Seven Multi |  | от 1 до12 рН; от 10-6 до 100 См/м | ± 0,05 pH; ± 5 % | 12 | 3 135,22 |  | Нет |  | Да |  | Да | 25990-08 | Нет | Нет | (Стоимость указана за 1 канал) измеряемые параметры: рН, УЭП
319000006043 | 4501 Отдел обеспечения единства измерений физико-химических и оптико-физических величин | Преобразователь измерительный анализаторов потенциометрических | МУЛЬТИТЕСТ ИПЛ | МУЛЬТИТЕСТ ИПЛ-513 | от -2 до 20 рХ; от -3000 до 3000 мВ; от 0 до 20 мг/дм3 | ± 0,005 рХ; ± 0,5 мВ; ± 0,2 % | 12 | 4 104,29 |  | Нет |  | Да |  | Да | 38683-08 | Нет | Нет | Стоимость указана за 2 канала. Измеряемые параметры: рН, КРК. Поверка в комплекте с датчиком температуры (ТД).
319000006044 | 4501 Отдел обеспечения единства измерений физико-химических и оптико-физических величин | Анализатор жидкости многопараметрический | ЭКОТЕСТ-2000Т |  | рН от -1 до 14, рХ от минус 20 до плюс 20; от минус 3200 до плюс 3200 мВ; от 0 до 20 мг/дм3 | ±0,02 рН(рХ); ±1,5 мВ; ±2,5% | 12 | 4 104,29 |  | Нет |  | Да |  | Да | 19027-10 | Нет | Нет | (Стоимость указана за 2 канала) измеряемые параметры: рН(рХ), КРК. В стоимость работ обязательно включать стоимость подготовки к поверке (код - 140433)
319000006045 | 4501 Отдел обеспечения единства измерений физико-химических и оптико-физических величин | Анализатор жидкости WTW | WTW Multi 9620 IDS, WTW Multi 9630 IDS, WTW Multi 9310 IDS, WTW Multi 9310P, WTW Multi 3620 IDS, WTW Multi 3510 IDS, WTW Multi 3320 |  | рН от 0 до 14; от 0,1 до 500000 мкСм/см; от 0,4 до 20 мг/дм3 | рН ±0,03; ±2,0%; ±0,4 мг/дм3 | 12 | 4 104,29 |  | Нет |  | Да |  | Да | 65948-16 | Нет | Нет | Стоимость указана за 2 канала. Поверка в комплекте с электродом.
319000006046 | 4501 Отдел обеспечения единства измерений физико-химических и оптико-физических величин | Анализатор жидкости многопараметрический | inoLab | inoLab Multi 9310, inoLab Multi 9310P | рН от 0 до 14; от 0,01 до 500 мСм/см; от 0,4 до 20 мг/дм3 | рН ±0,03; ±2,5%; ±0,01 мг/дм3 | 12 | 4 731,33 |  | Нет |  | Да |  | Да | 49093-12 | Нет | Нет | Стоимость указана за 3 канала. Поверка в комплекте с электродом.
319000006047 | 4501 Отдел обеспечения единства измерений физико-химических и оптико-физических величин | pH-метр-анализатор воды | HI 991300, HI 991301 |  | рН от 0 до 14; от 0 до 3999 мкСм/см; от 0 до 20 мСм/см | ±0,1 рН; ±5 % | 12 | 4 104,29 |  | Нет |  | Да |  | Да | 46716-11 | Нет | Нет | (Стоимость указана за 2 канала) измеряемые параметры: рН, УЭП
319000006048 | 4501 Отдел обеспечения единства измерений физико-химических и оптико-физических величин | Анализатор промышленный многопараметрический | IQ |  | от 1 до 14 рН; от 0,1 до 4000 ЕМФ | ± 0,03 рН; ± (4-6) % | 12 | 9 555 |  | Нет |  | Да |  | Нет | 54502-13 | Нет | Нет | Стоимость поверки указана за 2 канала (рН-метр и Мутномер)
319000006049 | 4501 Отдел обеспечения единства измерений физико-химических и оптико-физических величин | Анализатор жидкости промышленный | Liquiline M CM42 |  | рН от 0 до 14; от 0,01 до 500 мСм/см; о 0 до 20 мг/дм3 | рН ± 0,03; ± 2,0%; ± 5,0% | 12 | 5 972 |  | Нет |  | Да |  | Нет | 59272-14 | Нет | Нет | (Стоимость указана за 1 канал) измеряемые параметры: рН, УЭП, КРК
319000006050 | 4501 Отдел обеспечения единства измерений физико-химических и оптико-физических величин | Анализатор лабораторный | АНИОН 4151 | - | от - 2 до 14 рН; от -2000 до 2000 мв; от 0,001 до 100 мСм/см; от 0 до 20 мг/дм3 | ± 0,02 pH (рХ); ± 2 мВ; ± 2 %; от 0 до 10 мг/дм3 ,Δ = ± 0,1 мг/дм3; от 10 до 20 мг/дм3, Δ = ± 0,2 мг | 12 | 4 731,33 |  | Нет |  | Да |  | Да | 66857-17 | Нет | Нет | (Стоимость указана за 3 параметра) измеряемые параметры: рН, УЭП, КРК. При наличии сенсора АСрО2 отдельный счет НЕ выставляется
319000006051 | 4501 Отдел обеспечения единства измерений физико-химических и оптико-физических величин | Анализатор лабораторный | АНИОН 4152 | - | от - 2 до 14 рН; от -2000 до 2000 мв; от 0,0003 до 10 мСм/см; от 0 до 20 мг/дм3 | "± 0,02 pH (рХ); ± 2 мВ; ± 2 %; от 0 до 2 мг/дм3, Δ = ± 0,002 мг/дм3; от 2 до 10 мг/дм3, Δ = ± 0,1 м | 12 | 4 731,33 |  | Нет |  | Да |  | Да | 66857-17 | Нет | Нет | (Стоимость указана за 3 параметра) измеряемые параметры: рН, УЭП, КРК. При наличии сенсора АСрО2 отдельный счет НЕ выставляется
319000006052 | 4501 Отдел обеспечения единства измерений физико-химических и оптико-физических величин | Анализатор портативный | АНИОН 7051 | - | от 0 до 14 рН; от -1200 до 1200 мв; от 0,001 до 100 мСм/см; от 0 до 20 мг/дм3 | ± 0,02 pH (рХ); ± 2 мВ; от 0,001 до 20 мСм/см δ= ± 2 %; от 20 мСм/см до 100 мСм/см δ= ± 4 %; от 0 до | 12 | 4 731,33 |  | Нет |  | Да |  | Да | 19172-17 | Нет | Нет | (Стоимость указана за 3 параметра) измеряемые параметры: рН, УЭП, КРК. При наличии сенсора АСрО2 отдельный счет НЕ выставляется
319000006053 | 4501 Отдел обеспечения единства измерений физико-химических и оптико-физических величин | Анализатор портативный | АНИОН 7053 | - | от - 2 до 14 рН; от -2000 до 2000 мв; от 0,0003 до 10 мСм/см; от 0 до 20 мг/дм3 | ± 0,02 pH (рХ); ± 2 мВ; от 0,001 до 20 мСм/см δ= ± 2 %; от 20 мСм/см до 100 мСм/см δ= ± 4 %; от 0 до | 12 | 4 731,33 |  | Нет |  | Да |  | Да | 19172-17 | Нет | Нет | (Стоимость указана за 3 параметра) измеряемые параметры: рН, УЭП, КРК. При наличии сенсора АСрО2 отдельный счет НЕ выставляется
319000006054 | 4501 Отдел обеспечения единства измерений физико-химических и оптико-физических величин | Анализатор портативный | АНИОН 7050 | - | от 0 до 14 рН; от -1200 до 1200 мв; от 0 до 20 мг/дм3 | ± 0,02 pH (рХ); ± 2 мВ; от 0 до 10 мг/дм3 ,Δ = ± 0,1 мг/дм3; от 10 до 20 мг/дм3, Δ = ± 0,2 мг/дм3 | 12 | 4 104,29 |  | Нет |  | Да |  | Нет | 19172-17 | Нет | Нет | (Стоимость указана за 2 параметра) измеряемые параметры: рН, КРК. При наличии сенсора АСрО2 отдельный счет НЕ выставляется
319000006055 | 4501 Отдел обеспечения единства измерений физико-химических и оптико-физических величин | Анализатор лабораторный | АНИОН 4154 |  | от - 2 до 14 рН; от -2000 до 2000 мв; от 0,001 до 10 мСм/см | ± 0,02 pH (рХ); ± 2 мВ; ± 2 % | 12 | 4 104,29 |  | Нет |  | Да |  | Да | 66857-17 | Нет | Нет | (Стоимость указана за 2 параметра) измеряемые параметры: рН, УЭП
319000006056 | 4501 Отдел обеспечения единства измерений физико-химических и оптико-физических величин | Анализатор лабораторный | АНИОН 4150 |  | от -2 до 14 pH; от -2000 до 2000 мВ; от 0,0003 до10 мСм/см | ± 0,02 pH (рХ); ± 2 мВ; ± 2 % | 12 | 4 104,29 |  | Нет |  | Да |  | Да | 66857-17 | Нет | Нет | (Стоимость указана за 2 параметра) измеряемые параметры: рН, УЭП
319000006057 | 4501 Отдел обеспечения единства измерений физико-химических и оптико-физических величин | Анализатор воды компактный | Hanna Instruments HI | HI991300, HI991301 | рН от 1 до 13; от 1 до 3999 мкСм/см; от 1 до 200 мСм/см | ±0,05 рН; ±5 % | 12 | 4 104,29 |  | Нет |  | Да |  | Да | 76015-19 | Нет | Нет | (Стоимость указана за 2 канала) измеряемые параметры: рН, УЭП
319000006058 | 4501 Отдел обеспечения единства измерений физико-химических и оптико-физических величин | Анализатор воды компактный | Hanna Instruments HI | HI991300, HI991301 | рН от 1 до 13; от 1 до 3999 мкСм/см; от 1 до 200 мСм/см | ±0,05 рН; ±5 % | 12 | 3 135,22 |  | Нет |  | Да |  | Да | 76015-19 | Нет | Нет | (Стоимость указана за 1 канал) измеряемые параметры: рН, УЭП
319000006059 | 4501 Отдел обеспечения единства измерений физико-химических и оптико-физических величин | Анализатор воды компактный | Hanna Instruments HI | HI98129, HI98131 | рН от 1 до 12; от 0 до 3999 мкСм/см / рН от 1 до 13; от 0 до 6000 мкСм/см | ±0,05 рН; ±2 % / ±0,1 рН; ±2 % | 12 | 4 104,29 |  | Нет |  | Да |  | Да | 76015-19 | Нет | Нет | (Стоимость указана за 2 канала) измеряемые параметры: рН, УЭП
319000006060 | 4501 Отдел обеспечения единства измерений физико-химических и оптико-физических величин | Анализатор воды компактный | Hanna Instruments HI | HI98129, HI98131 | рН от 1 до 12; от 0 до 3999 мкСм/см / рН от 1 до 13; от 0 до 6000 мкСм/см | ±0,05 рН; ±2 % / ±0,1 рН; ±2 % | 12 | 3 135,22 |  | Нет |  | Да |  | Да | 76015-19 | Нет | Нет | (Стоимость указана за 1 канал) измеряемые параметры: рН, УЭП
319000006061 | 4501 Отдел обеспечения единства измерений физико-химических и оптико-физических величин | Измеритель многопараметрический настольный | EDGE |  | от 0 до14 рН; от 0,01 до 200 мСм/см | ± 0,03 pH; ± 1 % | 12 | 4 104,29 |  | Нет |  | Да |  | Да | 57240-14 | Нет | Нет | (Стоимость указана за 2 канала) измеряемые параметры: рН, УЭП
319000006062 | 4501 Отдел обеспечения единства измерений физико-химических и оптико-физических величин | Анализатор промышленный многопараметрический | SC60, SC100, SC200, SC1000 | - | рН от 1 до 14; от 0,02 мкСм/см до 200 мСм/см; от 0,1 до 20 мг/дм3; от 0,1 до 4000 NTU | рН ± 0,05; ± 3 %; ± (0,1-0,2) мг/дм3; ± (0,1+0,05*С) NTU | 12 | 3 135,22 |  | Нет |  | Да |  | Да | 30084-10 | Нет | Нет | Стоимость указана за 1 канал. Поверка в комплекте с электродом. Измеряемые параметры: рН, УЭП, КРК, Мутность
319000006063 | 4501 Отдел обеспечения единства измерений физико-химических и оптико-физических величин | Анализатор лабораторный | АНИОН 4155 |  | от - 2 до 14 рН; от -2000 до 2000 мв; от 0,001 до 10 мСм/см | ± 0,02 pH (рХ); ± 2 мВ; ± 2 % | 12 | 4 104,29 |  | Нет |  | Да |  | Да | 66857-17 | Нет | Нет | (Стоимость указана за 2 параметра) измеряемые параметры: рН, УЭП
319000006064 | 4501 Отдел обеспечения единства измерений физико-химических и оптико-физических величин | Анализатор жидкости | SevenCompact | мод. SevenCompact S210, SevenCompact S220, SevenCompact S230, SevenCompact S213 | рН от 1 до 14; от -2000 до 2000 мВ; от 1∙10-7 до 30 См/м | ± 0,05 pH; ± 2 мВ; ± 5 % | 12 | 3 135,22 |  | Нет |  | Да |  | Да | 68445-17 | Нет | Нет | (Стоимость указана за 1 канал) измеряемые параметры: рН, УЭП. Поверка в комплекте с электродом/датчиком
319000006065 | 4501 Отдел обеспечения единства измерений физико-химических и оптико-физических величин | Анализатор жидкости | SevenCompact | мод. SevenCompact S210, SevenCompact S220, SevenCompact S230, SevenCompact S213 | рН от 1 до 14; от -2000 до 2000 мВ; от 1∙10-7 до 30 См/м | ± 0,05 pH; ± 2 мВ; ± 5 % | 12 | 4 104,29 |  | Нет |  | Да |  | Да | 68445-17 | Нет | Нет | (Стоимость указана за 2 канала) измеряемые параметры: рН, УЭП. Поверка в комплекте с электродом/датчиком
319000006066 | 4501 Отдел обеспечения единства измерений физико-химических и оптико-физических величин | Измеритель комбинированный (за 2 канала) | Seven Multi |  | от 1 до12 рН; от 10-6 до 100 См/м | ± 0,05 pH; ± 5 % | 12 | 4 104,29 |  | Нет |  | Да |  | Да | 25990-08 | Нет | Нет | (Стоимость указана за 2 канала) измеряемые параметры: рН, УЭП
319000006067 | 4501 Отдел обеспечения единства измерений физико-химических и оптико-физических величин | Анализатор жидкости | ЭКСПЕРТ-001 | ЭКСПЕРТ-001-2, ЭКСПЕРТ-001-4 | рН от 0 до 14; от 1 до 7 рХ; от -4000 до 4000 мВ; от -3200 до 3200 мВ; от 0 до 15 мг/дм3 | ±0,05, ±0,03 рН; ±0,1 рХ; ±0,4, ±1,5 мВ; ±0,5% | 12 | 3 135,22 |  | Нет |  | Да |  | Да | 21068-19 | Нет | Нет | (Стоимость указана за 1 канал) измеряемые параметры: рН(рХ), КРК.
319000006068 | 4501 Отдел обеспечения единства измерений физико-химических и оптико-физических величин | Анализатор жидкости | ЭКСПЕРТ-001 | ЭКСПЕРТ-001-2, ЭКСПЕРТ-001-4 | рН от 0 до 14; от 1 до 7 рХ; от -4000 до 4000 мВ; от -3200 до 3200 мВ; от 0 до 15 мг/дм3 | ±0,05, ±0,03 рН; ±0,1 рХ; ±0,4, ±1,5 мВ; ±0,5% | 12 | 4 104,29 |  | Нет |  | Да |  | Да | 21068-19 | Нет | Нет | (Стоимость указана за 2 канала) измеряемые параметры: рН(рХ), КРК.
319000006069 | 4501 Отдел обеспечения единства измерений физико-химических и оптико-физических величин | Анализатор жидкости портативный | АНИОН 7050 |  | от 0 до 14 рН; от -1000 до 1000 мв; от 0 до 20 мг/дм3 | ± 0,03 pH (рХ); ± 2 мВ; от 0 до 10 мг/дм3 ,Δ = ± 0,3 мг/дм3; от 10 до 20 мг/дм3, Δ = ± 0,6 мг/дм3 | 12 | 4 104,29 |  | Нет |  | Да |  | Да | 19172-00 | Нет | Нет | (Стоимость указана за 2 параметра) измеряемые параметры: рН, КРК. При наличии сенсора АСрО2 код позиции для сенсора - ( 318561300068/318561300069)
319000006070 | 4501 Отдел обеспечения единства измерений физико-химических и оптико-физических величин | Анализатор жидкости | РОСА-1101 | РОСА-1101-ХХХХХТ.00, РОСА-1101-ХХХХХ.00 | рН от 0 до 14; от 5*10-5 до 20 См/м; от 0 до 20 мг/дм3 | рН ±0,03; ±(1,5+0,3*10-2/х)%; ±(1,6*10-2С+0,03) мг/дм3 | 12 | 4 731,33 |  | Нет |  | Да |  | Да | 66154-16 | Нет | Нет | Стоимость указана за 3 канала. Поверка в комплекте с электродом.
319000006071 | 4501 Отдел обеспечения единства измерений физико-химических и оптико-физических величин | pH-метр-анализатор воды | HI98129, HI98130 |  | рН от 1 до 12; от 0 до 1999 мкСм/см | ±0,1 рН; ±5 % | 12 | 4 104,29 |  | Нет |  | Да |  | Да | 14300-08 | Нет | Нет | (Стоимость указана за 2 канала) измеряемые параметры: рН, УЭП
319000006072 | 4501 Отдел обеспечения единства измерений физико-химических и оптико-физических величин | Анализатор жидкости | Ohaus |  | от 0 до14 рН; от 0,001 до 1000 мСм/см | ± 0,05 pH; ± 0,5 % | 12 | 4 104,29 |  | Нет |  | Да |  | Нет | 82961-21 | Нет | Нет | (Стоимость указана за 2 канала) измеряемые параметры: рН, УЭП
319000006073 | 4501 Отдел обеспечения единства измерений физико-химических и оптико-физических величин | Анализатор жидкости | Liquiline M CM42 | - | рН от 0 до 14; от 4*10-5 до 2000 мСм/см; о 0,001 до 20 мг/дм3 | рН ± 0,1; ± 2,0%; ± 10,0% | 12 | 5 972 |  | Нет |  | Да |  | Нет | 32917-06 | Нет | Нет | (Стоимость указана за 1 канал) измеряемые параметры: рН, УЭП, КРК
319000006074 | 4501 Отдел обеспечения единства измерений физико-химических и оптико-физических величин | Анализатор жидкости многопараметрический | ЭКОТЕСТ-2000 | ЭКОТЕСТ-2000И | от - 20 до 20 рХ (рН); от - 3200 до 3200 мВ | ± 0,02 рХ (рН); ± 0,05 рХ (рН); ± 1,5 мВ | 12 | 3 135,22 |  | Нет |  | Нет |  | Да | 19027-10 | Нет | Нет | (Стоимость указана за 1 канал) измеряемые параметры: рН(рХ).
319162101000 | 4501 Отдел обеспечения единства измерений физико-химических и оптико-физических величин | Экспресс-анализатор на серу | АС-7932, АС-7932М |  | от 0,001 до 0,2 % | ОСКО (1,9 - 21,8) % | 12 | 8 807 |  | Нет |  | Да |  | Нет | 8678-04 | Нет | Нет | ГСО для поверки предоставляются заказчиком
319162102000 | 4501 Отдел обеспечения единства измерений физико-химических и оптико-физических величин | Экспресс-анализатор на серу | АС-7932М |  | от 0,001 до 0,2 % | ОСКО (1,9 - 21,8) % | 12 | 8 807 |  | Нет |  | Да |  | Нет | 8678-13 | Нет | Нет | ГСО для поверки предоставляются заказчиком
319162102001 | 4501 Отдел обеспечения единства измерений физико-химических и оптико-физических величин | Экспресс-анализатор на серу | АС-7932 |  | от 0,001 до 0,2 % | ОСКО (1,9 - 5,8) % | 12 | 8 807 |  | Нет |  | Нет |  | Нет | 8678-82 | Нет | Нет | ГСО для поверки предоставляются заказчиком
319162401000 | 4501 Отдел обеспечения единства измерений физико-химических и оптико-физических величин | Экспресс-анализатор на углерод | АН-7529, АН-7560 |  | от 0,03 до 9,999 %; от 0,001 до 0,1 % | СКО: ± (0,005N+0,0025) %C ± [0,0065N+0,004(N-1,5)] %С ± [0,05(N-10)+0,01N] %С | 12 | 8 807 |  | Нет |  | Да |  | Нет | 5647-00 | Нет | Нет | ГСО для поверки предоставляются заказчиком
319162402000 | 4501 Отдел обеспечения единства измерений физико-химических и оптико-физических величин | Экспресс-анализатор на углерод | АН-7529М, АН-7560М |  | от 0,03 до 9,999 %; от 0,001 до 0,1 % | СКО: ± (0,005N+0,0025) %C ± [0,0065N+0,004(N-1,5)] %С ± [0,05(N-10)+0,01N] %С | 12 | 8 807 |  | Нет |  | Да |  | Нет | 27159-04 | Нет | Нет | ГСО для поверки предоставляются заказчиком
319162404001 | 4501 Отдел обеспечения единства измерений физико-химических и оптико-физических величин | Анализатор растворенного в жидких металлах водорода | Hydris Net |  | от 0,5 до 14 ppm | СКО: ± 3 % | 12 | 8 807 |  | Нет |  | Да |  | Нет | 24054-08 | Нет | Нет
319162404002 | 4501 Отдел обеспечения единства измерений физико-химических и оптико-физических величин | Экспресс-анализатор на углерод | АН-7529, АН-7560 |  | от 0,03 до 9,999 %; от 0,001 до 0,1 % | СКО: ± (0,005N+0,0025) %C ± [0,0065N+0,004(N-1,5)] %С ± [0,05(N-10)+0,01N] %С | 12 | 8 807 |  | Нет |  | Да |  | Нет | 5647-76 | Нет | Нет | ГСО для поверки предоставляются заказчиком
319162404003 | 4501 Отдел обеспечения единства измерений физико-химических и оптико-физических величин | Анализатор растворенного в жидких металлах водорода | Hydris |  | от 0,5 до 14 ppm | СКО 0,1ppm; СКО 3 % | 12 | 8 807 |  | Нет |  | Да |  | Нет | 24054-02 | Нет | Нет
319162404004 | 4501 Отдел обеспечения единства измерений физико-химических и оптико-физических величин | Анализатор растворенного в жидких металлах водорода | SAMP-IN-HYDRO II |  | от 0,5 до 14 ppm | СКО: ± 0,5 % | 12 | 8 807 |  | Нет |  | Да |  | Нет | 54830-13 | Нет | Нет | ГСО для поверки предоставляется заказчиком
319162404006 | 4501 Отдел обеспечения единства измерений физико-химических и оптико-физических величин | Анализатор растворенного в жидких металлах водорода | SAMP-IN-HYDRO-III-D | - | от 0,5 до 14,0 ppm | СКО: ± 3.0 % | 12 | 8 807 |  | Нет |  | Да |  | Нет | 77095-19 | Нет | Нет
319166101000 | 4501 Отдел обеспечения единства измерений физико-химических и оптико-физических величин | Система капиллярного электрофореза | Капель-103, Капель-103А, Капель-103Р, Капель-104 |  |  | СКО 5 % | 12 | 10 536 |  | Нет |  | Да |  | Нет | 17727-98 | Нет | Нет | ГСО для поверки предоставляется заказчиком
319166102000 | 4501 Отдел обеспечения единства измерений физико-химических и оптико-физических величин | Система капиллярного электрофореза | Капель-103, Капель-103РТ, Капель-104М, Капель-104Т, Капель-105, Капель-105М |  | от 190 до 380 нм | СКО 5 %; ± 5 нм | 12 | 10 536 |  | Нет |  | Да |  | Нет | 17727-06 | Нет | Нет | ГСО для поверки предоставляется заказчиком
319166103000 | 4501 Отдел обеспечения единства измерений физико-химических и оптико-физических величин | Система капиллярного электрофореза | Капель-103, Капель-103А, Капель-103Р, Капель-103РТ, Капель-104, Капель-104Т, Капель-105 |  | от 190 до 380 нм | СКО 5 %; ± 5 нм | 12 | 10 536 |  | Нет |  | Да |  | Нет | 17727-01 | Нет | Нет | ГСО для поверки предоставляется заказчиком
319166108002 | 4501 Отдел обеспечения единства измерений физико-химических и оптико-физических величин | Система капиллярного электрофореза | "Капель" | Капель-103РТ, Капель-104Т, Капель-105М | от 190 до 380 нм | СКО 5 %; ± 5 нм | 12 | 10 536 |  | Нет |  | Да |  | Нет | 17727-11 | Нет | Нет | ГСО для поверки предоставляется заказчиком
319166108003 | 4501 Отдел обеспечения единства измерений физико-химических и оптико-физических величин | Система капиллярного электрофореза | Капель-205 |  | от 190 до 380 нм | СКО 5 %; ± 3 нм | 12 | 10 536 |  | Нет |  | Да |  | Нет | 66406-17 | Нет | Нет | ГСО для поверки предоставляется заказчиком
319172102000 | 4501 Отдел обеспечения единства измерений физико-химических и оптико-физических величин | Экспресс анализатор углерода и серы | АУС-8044, АН -8012, АС -8032 |  | от 0,001 до 5,0 % (C); от 0,001 до 1,0 % (S) | ОСКО (0,01Х+0,0005) %; (0,02Х+0,0005) % | 12 | 8 807 |  | Нет |  | Да |  | Нет | 28484-04 | Нет | Нет | ГСО для поверки предоставляются заказчиком
319172104000 | 4501 Отдел обеспечения единства измерений физико-химических и оптико-физических величин | Экспресс-анализатор углерода и серы | АУС-8144, АН -8112, АС -8132 |  | от 0,001 до 5,0 % (C); от 0,001 до 1,0 % (S) | ОСКО (0,01Х+0,0005) %; (0,02Х+0,0005) % | 12 | 8 807 |  | Нет |  | Да |  | Нет | 28483-04 | Нет | Нет | ГСО для поверки предоставляются заказчиком
319172107000 | 4501 Отдел обеспечения единства измерений физико-химических и оптико-физических величин | Анализатор серы и углерода | C-400, IR-412, S-400, IR-432, CS-444, CS-400, CS-300,CS-200 |  | от 0,00006 до 6,0 % (C); от 0,00003 до 0,35 % (S) | ОСКО (0,0001 - 3) % | 12 | 8 807 |  | Нет |  | Да |  | Нет | 13898-96 | Нет | Нет | ГСО для поверки предоставляются заказчиком
319172110000 | 4501 Отдел обеспечения единства измерений физико-химических и оптико-физических величин | Анализатор | ELTRA CS |  | от 0,001 до 5,0 % (C); от 0,001 до 7,0 % (S) | ОСКО (1 - 6) % | 12 | 8 807 |  | Нет |  | Да |  | Нет | 16858-97 | Нет | Нет | ГСО для поверки предоставляются заказчиком
319172111000 | 4501 Отдел обеспечения единства измерений физико-химических и оптико-физических величин | Анализатор | ELTRA CS-500, ELTRA CS-800, ELTRA CS-2000, ELTRA CW-500, |  | от 0,001 до 5,0 % (C); от 0,001 до 7,0 % (S); от 0,1 до 20 % (Н2О) | ОСКО (2 - 10) % | 12 | 8 807 |  | Нет |  | Да |  | Нет | 16858-06 | Нет | Нет | ГСО для поверки предоставляются заказчиком
319172112000 | 4501 Отдел обеспечения единства измерений физико-химических и оптико-физических величин | Анализатор | ELTRA CHS-500, ELTRA CHS-580, ELTRA CS-500, ELTRA CS-580, ELTRA CS-800, ELTRA CS-2000, ELTRA HELIOS |  | от 0,0001 до 100 % (C); от 0,00005 до 100 % (S); от 0,1 до 15 % (Н2); от 0,1 до 100 % (Н2О) | ОСКО (2 - 30) % | 12 | 8 807 |  | Нет |  | Да |  | Нет | 45703-10 | Нет | Нет | ГСО для поверки предоставляются заказчиком
319172113000 | 4501 Отдел обеспечения единства измерений физико-химических и оптико-физических величин | Анализатор углерода и серы | МЕТАВАК-CS-30 |  | от 0,005 до 99,5 % C; от 0,001 до 5,0 % S | ± (2-10) %; ± (3-12) %; | 12 | 8 807 |  | Нет |  | Да |  | Нет | 20500-00 | Нет | Нет | ГСО для поверки предоставляется заказчиком
319172114000 | 4501 Отдел обеспечения единства измерений физико-химических и оптико-физических величин | Анализатор серы и углерода | C-200, C-400, IR-412, WC-200, S-200, S-400, IR-432, CS-444, CS-400, CS-300 |  | от 0,00006 до 6,0 % (C); от 0,00003 до 0,35 % (S) | ОСКО (0,0001 - 3) % | 12 | 8 807 |  | Нет |  | Да |  | Нет | 13898-01 | Нет | Нет | ГСО для поверки предоставляются заказчиком
319172115000 | 4501 Отдел обеспечения единства измерений физико-химических и оптико-физических величин | Анализатор серы и углерода | C-200, C-400, IR-412, WC-200, S-200, S-400, IR-432, CS-444, CS-400, CS-300, CS-200, CS-600 |  | от 0,0004 до 6,0 % (C); от 0,00004до 0,4 % (S) | ОСКО 5 % | 12 | 8 807 |  | Нет |  | Да |  | Нет | 13898-03 | Нет | Нет | ГСО для поверки предоставляются заказчиком
319172115001 | 4501 Отдел обеспечения единства измерений физико-химических и оптико-физических величин | Анализатор углерода и серы | МЕТАВАК-CS-10 |  | от 0,005 до 5,0 % C | ± (3-12) % | 12 | 8 807 |  | Нет |  | Да |  | Нет | 40818-09 | Нет | Нет | ГСО для поверки предоставляется заказчиком
319172115002 | 4501 Отдел обеспечения единства измерений физико-химических и оптико-физических величин | Анализатор углерода и серы | МЕТАВАК-CS-20 |  | от 0,001 до 0,20 % S | ± (3-12) % | 12 | 8 807 |  | Нет |  | Да |  | Нет | 40818-09 | Нет | Нет | ГСО для поверки предоставляется заказчиком
319172115003 | 4501 Отдел обеспечения единства измерений физико-химических и оптико-физических величин | Анализатор углерода и серы | МЕТАВАК-CS-30 |  | от 0,005 до 5,0 % C; от 0,001 до 0,20 % S | ± (3-12) %; ± (3-12) %; | 12 | 8 807 |  | Нет |  | Да |  | Нет | 40818-09 | Нет | Нет | ГСО для поверки предоставляется заказчиком
319172115004 | 4501 Отдел обеспечения единства измерений физико-химических и оптико-физических величин | Анализатор углерода и серы | МЕТАВАК-CS-10 |  | от 0,001 до 10,0 % C | ± (3-30) % | 12 | 8 807 |  | Нет |  | Да |  | Нет | 40818-14 | Нет | Нет | ГСО для поверки предоставляется заказчиком
319172115005 | 4501 Отдел обеспечения единства измерений физико-химических и оптико-физических величин | Анализатор углерода и серы | МЕТАВАК-CS-20 |  | от 0,005 до 10,0 % C; от 0,001 до 5,0 % S | ± (3-30) %; ± (3-30) % | 12 | 8 807 |  | Нет |  | Да |  | Нет | 40818-14 | Нет | Нет | ГСО для поверки предоставляется заказчиком
319172115006 | 4501 Отдел обеспечения единства измерений физико-химических и оптико-физических величин | Анализатор углерода и серы | МЕТАВАК-CS-30 |  | от 0,005 до 10,0 % C; от 0,001 до 0,3 % S | ± (3-30) %; ± (10-30) % | 12 | 8 807 |  | Нет |  | Да |  | Нет | 40818-14 | Нет | Нет | ГСО для поверки предоставляется заказчиком
319172115007 | 4501 Отдел обеспечения единства измерений физико-химических и оптико-физических величин | Анализатор углерода и серы | МЕТАВАК-CS-10 |  | от 0,005 до 99,5 % C | ± (2-10) % | 12 | 8 807 |  | Нет |  | Да |  | Нет | 20500-00 | Нет | Нет | ГСО для поверки предоставляются заказчиком
319172115008 | 4501 Отдел обеспечения единства измерений физико-химических и оптико-физических величин | Анализатор углерода и серы | МЕТАВАК-CS-20 |  | от 0,005 до 5,0 % S | ± (3-12) % | 12 | 8 807 |  | Нет |  | Да |  | Нет | 20500-00 | Нет | Нет | ГСО для поверки предоставляются заказчиком
319172115009 | 4501 Отдел обеспечения единства измерений физико-химических и оптико-физических величин | Анализатор серы и углерода | CS-230 |  | от 0,05 до 1,0 % (C); от 0,02 до 0,03 % (S) | ± 10 %; ± 10 % | 12 | 8 807 |  | Нет |  | Да |  | Нет | 38157-08 | Нет | Нет | ГСО для поверки предоставляются заказчиком
319172115010 | 4501 Отдел обеспечения единства измерений физико-химических и оптико-физических величин | Анализатор серы и углерода | CS-230, C-230,S-230, WC-230, CS-600, C-600, S-600, WC-600 |  |  |  | 12 | 8 807 |  | Нет |  | Да |  | Нет | 39693-08 | Нет | Нет | ГСО для поверки предоставляются заказчиком
319172115011 | 4501 Отдел обеспечения единства измерений физико-химических и оптико-физических величин | Анализатор серы и углерода | МЕТЭК-200 | МЕТЭК-200.1, МЕТЭК-200.2, МЕТЭК-200 | от 0,005 до 5,0 % (C); от 0,005 до 0,4 % (S) | ± (4-15) %; ± (3-15) % | 12 | 8 807 |  | Нет |  | Да |  | Нет | 52134-12 | Нет | Нет | ГСО для поверки предоставляются заказчиком
319172115012 | 4501 Отдел обеспечения единства измерений физико-химических и оптико-физических величин | Анализатор серы и углерода | CS-mat 6500 |  | углерода 0,001…6,0%; серы 0,001…0,350% |  | 12 | 8 468 |  | Нет |  | Да |  | Нет | 35826-07 | Нет | Нет | ГСО для поверки предоставляются заказчиком
319172115013 | 4501 Отдел обеспечения единства измерений физико-химических и оптико-физических величин | Анализатор углерода и серы | ELTRA ELEMENTRAC | мод. ELTRA ELEMENTRAC CS-d и ELTRA ELEMENTRAC CS-i | от 0,00001 до100 % | ± (3 - 50) % | 12 | 8 807 |  | Нет |  | Да |  | Нет | 71340-18 | Нет | Нет | ГСО для поверки предоставляются заказчиком
319172115014 | 4501 Отдел обеспечения единства измерений физико-химических и оптико-физических величин | Анализатор углерода и серы | LECO 744 | CS744, C744, S744 | (0,0001-6) % | (2-50) % | 12 | 8 807 |  | Нет |  | Нет |  | Нет | 72337-18 | Нет | Нет | ГСО предоставляется заказчиком
319172115015 | 4501 Отдел обеспечения единства измерений физико-химических и оптико-физических величин | Анализатор | ELTRA | CHS 580, CS 580, CS 800, CS 2000, CS580a Helios, CHS580a Helios, CW 800, CW 800M | от 0,00001 до 100,0 % (C); от 0,00005 до 100,0 % (S); от 0,1 до 15 (Н2); от 0,01 до 100 % (Н2О) | ОСКО (2 - 30) % | 12 | 8 807 |  | Нет |  | Да |  | Нет | 62753-15 | Нет | Нет | ГСО для поверки предоставляются заказчиком
319172115016 | 4501 Отдел обеспечения единства измерений физико-химических и оптико-физических величин | Анализатор азота, кислорода и водорода | LECO | ONH836, ON836, OH836, NH836, O836, N836, H836, H836EN, O836SI, ON736, OH736, NH736, O736, N736, RHEN602, TCH600 | (0,00005-5) % | (4,5 - 50) % | 12 | 8 807 |  | Нет |  | Нет |  | Нет | 49452-12 | Нет | Нет | ГСО предоставляется заказчиком
319172115017 | 4501 Отдел обеспечения единства измерений физико-химических и оптико-физических величин | Анализатор серы и углерода | SC | СS844, С844, S844, C844WC, CS844LS | Диапазоны измерений массовой доли, % углерода 0,6*10^(-4)…6, 4*10^(-3)…3; серы 0,6*10^(-4)…6, 0,3*10 | ± 50, ± 30, ± 20, ± 4,5 %; СКО 2, 3% | 12 | 8 807 |  | Нет |  | Да |  | Нет | 51442-12 | Нет | Нет | ГСО для поверки предоставляются заказчиком
319172115018 | 4501 Отдел обеспечения единства измерений физико-химических и оптико-физических величин | Анализатор углерода и серы | Eltra CS 800 |  | от 0,005 до 25,0 % (C); от 0,001 до 40,0 % (S) | ОСКО (2 - 15) % | 12 | 8 807 |  | Нет |  | Нет |  | Нет | 68050-17 | Нет | Нет | ГСО для поверки предоставляется заказчиком
319172115019 | 4501 Отдел обеспечения единства измерений физико-химических и оптико-физических величин | Анализатор углерода и серы | LECO CS-744 |  | (0,0002-6) % | (2 - 50) % | 12 | 8 807 |  | Нет |  | Нет |  | Нет | 55815-13 | Нет | Нет | ГСО для поверки предоставляется заказчиком
319172115020 | 4501 Отдел обеспечения единства измерений физико-химических и оптико-физических величин | Анализатор углерода, серы и воды | LECO CS844, LECO SC832, LECO RC-612 | CS844ES, SC832, SC832DR, SC832НТ, S844ES, S832, S832DR, S832НТ, C832, С832НТ, RC612 | (0,00001-60) % | ± (4,5 -40) % | 12 | 8 807 |  | Нет |  | Нет |  | Нет | 77973-20 | Нет | Нет | ГСО предоставляется заказчиком. Поверка моделей с каналом измерения массовой доли воды производится в ограниченном диапазоне (без канала измерения воды).
319172115021 | 4501 Отдел обеспечения единства измерений физико-химических и оптико-физических величин | Анализатор углерода, серы | G4 ICARUS | - | от 0,001 до 6,0 % (C); от 0,001 до 0,5 % (S) | ОСКО (3 - 10) % | 12 | 8 807 |  | Нет |  | Да |  | Нет | 64490-16 | Нет | Нет | ГСО для поверки предоставляются заказчиком
319172115022 | 4501 Отдел обеспечения единства измерений физико-химических и оптико-физических величин | Анализатор газообразующих элементов в неорганических материалах | Bruker | G8 GALILEO, G6 LEONARDO, G4 PHOENIX | (0,00001 - 1) % | (3 - 15) % | 12 | 8 807 |  | Нет |  | Нет |  | Нет | 84537-22 | Нет | Нет | ГСО предоставляется заказчиком
319172115023 | 4501 Отдел обеспечения единства измерений физико-химических и оптико-физических величин | Анализатор углерода и серы | CS | CS-320, CS-320 S | от 0,0001 до 50 % | (1,5 - 6) % | 12 | 8 807 |  | Нет |  | Нет |  | Нет | 89370-23 | Нет | Нет | ГСО для поверки предоставляется заказчиком
319172115024 | 4501 Отдел обеспечения единства измерений физико-химических и оптико-физических величин | Анализатор углерода и серы | SD | SDICS450, SDIS450, SDHFCS1000 | от 0,0001 до100 % | ± (5 - 30) % | 12 | 8 807 |  | Нет |  | Да |  | Нет | 94702-25 | Нет | Нет | ГСО для поверки предоставляются заказчиком
319172501000 | 4501 Отдел обеспечения единства измерений физико-химических и оптико-физических величин | Анализатор общего углерода/азота | TOC-5000A, TOC-5050A, TOC-4110, TOCN-4110, TN-4110, TOC-Ve, TOC-Vcsh/csn, TOC-Vcph/cpn, TOC-Vws/wp |  | от 0 до 20000 мг/дм3 | СКО (1,5 - 3 )% | 12 | 8 807 |  | Нет |  | Да |  | Нет | 19385-07 | Нет | Нет | ГСО для поверки предоставляется заказчиком
319172502000 | 4501 Отдел обеспечения единства измерений физико-химических и оптико-физических величин | Анализатор газов в металлах | МЕТАВАК-А |  | от 0,0002 до 1,0 % (N2) | ± (15 - 25) %; ОСКО (10 - 20) % | 24 | 8 807 |  | Нет |  | Да |  | Нет | 44508-10 | Нет | Нет | ГСО для поверки предоставляется заказчиком
319172503000 | 4501 Отдел обеспечения единства измерений физико-химических и оптико-физических величин | Анализатор газов в металлах | МЕТАВАК-В |  | от 0,00002 до 0,02 % (H2) | ± (15 - 25) %; ОСКО (10 - 20) % | 24 | 8 807 |  | Нет |  | Да |  | Нет | 44508-10 | Нет | Нет | ГСО для поверки предоставляется заказчиком
319172504000 | 4501 Отдел обеспечения единства измерений физико-химических и оптико-физических величин | Анализатор газов в металлах | МЕТАВАК-К |  | от 0,00004 до 0,5 % (O2) | ± (15 - 25) %; ОСКО (10 - 20) % | 24 | 8 807 |  | Нет |  | Да |  | Нет | 44508-10 | Нет | Нет | ГСО для поверки предоставляется заказчиком
319172505000 | 4501 Отдел обеспечения единства измерений физико-химических и оптико-физических величин | Анализатор азота, кислорода | ТN 300, ТN 500, ТN 600, ТС 300, ТС 500, ТС 600, RO 300, RO 500, RO 600 |  | от 0,0002 до 5,0 % | СКО 0,001 %; 0,0005 % | 12 | 8 807 |  | Нет |  | Да |  | Нет | 13899-04 | Нет | Нет | ГСО для поверки предоставляется заказчиком
319172506000 | 4501 Отдел обеспечения единства измерений физико-химических и оптико-физических величин | Анализатор кислорода | ТС 436, TN 436, RO 436 |  | от 0,00001 до 0,5 % | СКО 0,0001 %; 0,0003 % | 12 | 8 807 |  | Нет |  | Да |  | Нет | 13899-01 | Нет | Нет | ГСО для поверки предоставляется заказчиком
319172507000 | 4501 Отдел обеспечения единства измерений физико-химических и оптико-физических величин | Анализатор азота | ТN 400, ТN 500, ТN 600, ТС 400, ТС 500, ТС 600, RO 400, RO 500, RO 600 |  | от 0,0002 до 5,0 % | ± 15 %; ± 10 % | 24 | 8 807 |  | Нет |  | Да |  | Нет | 45015-10 | Нет | Нет | ГСО для поверки предоставляется заказчиком
319172508000 | 4501 Отдел обеспечения единства измерений физико-химических и оптико-физических величин | Анализатор | ТС 436 |  | от 0 до 0,5 % (О2); от 0 до 0,1 % (N2) |  | 12 | 8 807 |  | Нет |  | Да |  | Нет | 13899-94 | Нет | Нет | ГСО для поверки предоставляется заказчиком
319172509000 | 4501 Отдел обеспечения единства измерений физико-химических и оптико-физических величин | Анализатор азота, кислорода | ТС 436, TN 436, RO 436 |  | от 0,00001 до 0,5 % | СКО 0,001 %; 0,0005 % | 12 | 8 807 |  | Нет |  | Да |  | Нет | 13899-02 | Нет | Нет | ГСО для поверки предоставляется заказчиком
319172510000 | 4501 Отдел обеспечения единства измерений физико-химических и оптико-физических величин | Анализатор водорода | RHEN-600 |  | от 0,1 до 2500 ррm | ОСКО 2% | 12 | 8 807 |  | Нет |  | Да |  | Нет | 15179-06 | Нет | Нет | ГСО для поверки предоставляется заказчиком
319172511000 | 4501 Отдел обеспечения единства измерений физико-химических и оптико-физических величин | Анализатор водорода | RHEN-602 |  | от 0,05 до 250 ррm | ОСКО 2% | 12 | 8 807 |  | Нет |  | Да |  | Нет | 15179-06 | Нет | Нет | ГСО для поверки предоставляется заказчиком
319172512000 | 4501 Отдел обеспечения единства измерений физико-химических и оптико-физических величин | Анализатор кислорода | RO 116, TC 136, TN 414, TN 114, RO 416 |  | от 0,00001 до 0,5 % | ОСКО (1 - 2 )% | 12 | 8 807 |  | Нет |  | Да |  | Нет | 13899-96 | Нет | Нет | ГСО для поверки предоставляется заказчиком
319172513000 | 4501 Отдел обеспечения единства измерений физико-химических и оптико-физических величин | Анализатор азота | ТN 300, ТN 500, ТN 600, ТС 300, ТС 500, ТС 600, RO 300, RO 500, RO 600 |  | от 0,0002 до 5,0 % | ± 15 %; ± 10 % | 24 | 8 807 |  | Нет |  | Да |  | Нет | 13899-05 | Нет | Нет | ГСО для поверки предоставляется заказчиком
319172515000 | 4501 Отдел обеспечения единства измерений физико-химических и оптико-физических величин | Анализатор газа в твердых материалах | ELTRA ON 900, ELTRA OH 900, ELTRA ONH 2000 |  | от 0,5 до 8000 ppm | ОСКО (1 - 10) % | 12 | 8 807 |  | Нет |  | Да |  | Нет | 16859-06 | Нет | Нет | ГСО для поверки предоставляется заказчиком
319172516000 | 4501 Отдел обеспечения единства измерений физико-химических и оптико-физических величин | Анализатор общего углерода и общего связанного азота универсальный | multi N/C 2100, multi N/C 2100 S, multi N/C 3100, multi N/C pharma HT, multi N/C PW HT, multi N/C phаrma UV, multi N/C UV HS |  | от 350 до 1400 у.е./мкг | ОСКО = 5 % | 12 | 8 807 |  | Нет |  | Да |  | Нет | 54697-13 | Нет | Нет | ГСО для поверки предоставляется заказчиком
319172517000 | 4501 Отдел обеспечения единства измерений физико-химических и оптико-физических величин | Анализатор газа в твердых материалах | ELTRA ONH |  | от 0,5 до 8000 ppm | ОСКО (1 - 10) % | 12 | 8 807 |  | Нет |  | Да |  | Нет | 16859-97 | Нет | Нет | ГСО для поверки предоставляется заказчиком
319172518000 | 4501 Отдел обеспечения единства измерений физико-химических и оптико-физических величин | Анализатор азота | Kjeltec 1030 |  | от 1,0 до 160,0 мг | ± 1,5 % | 12 | 8 807 |  | Нет |  | Да |  | Нет | 16214-09 | Нет | Нет | ГСО для поверки предоставляется заказчиком
319172518001 | 4501 Отдел обеспечения единства измерений физико-химических и оптико-физических величин | Анализатор азота | Kjeltec 2300, Kjeltec 2400, Kjeltec 8400, Kjeltec 8420, Kjeltec 8460 |  | от 1,0 до 200,0 мг | ± 1,5 % | 12 | 8 807 |  | Нет |  | Да |  | Нет | 16214-09 | Нет | Нет | ГСО для поверки предоставляется заказчиком
319172518002 | 4501 Отдел обеспечения единства измерений физико-химических и оптико-физических величин | Анализатор азота | Kjeltec 1030, Kjeltec 1035 |  | от 1,0 до 160,0 мг | ± 1,5 % | 12 | 8 807 |  | Нет |  | Да |  | Нет | 16214-05 | Нет | Нет | ГСО для поверки предоставляется заказчиком
319172518003 | 4501 Отдел обеспечения единства измерений физико-химических и оптико-физических величин | Анализатор азота | Kjeltec 2300, Kjeltec 2400 |  | от 1,0 до 200,0 мг | ± 1,5 % | 12 | 8 807 |  | Нет |  | Да |  | Нет | 16214-05 | Нет | Нет | ГСО для поверки предоставляется заказчиком
319172518004 | 4501 Отдел обеспечения единства измерений физико-химических и оптико-физических величин | Анализатор водорода | RH 402 |  | от 0,1 до 400 ррm | ОСКО 3% | 12 | 8 807 |  | Нет |  | Да |  | Нет | 15179-03 | Нет | Нет | ГСО для поверки предоставляется заказчиком
319172518005 | 4501 Отдел обеспечения единства измерений физико-химических и оптико-физических величин | Анализатор водорода | RH 404 |  | от 0,1 до 250 ррm | ОСКО 3% | 12 | 8 807 |  | Нет |  | Да |  | Нет | 15179-03 | Нет | Нет | ГСО для поверки предоставляется заказчиком
319172518006 | 4501 Отдел обеспечения единства измерений физико-химических и оптико-физических величин | Анализатор водорода | RH 402 |  | от 0,1 до 400 ррm | ОСКО 3% | 12 | 8 807 |  | Нет |  | Да |  | Нет | 15179-06 | Нет | Нет | ГСО для поверки предоставляется заказчиком
319172518007 | 4501 Отдел обеспечения единства измерений физико-химических и оптико-физических величин | Анализатор водорода | RH 404 |  | от 0,1 до 250 ррm | ОСКО 3% | 12 | 8 807 |  | Нет |  | Да |  | Нет | 15179-06 | Нет | Нет | ГСО для поверки предоставляется заказчиком
319172518008 | 4501 Отдел обеспечения единства измерений физико-химических и оптико-физических величин | Анализатор газа в твердых материалах | ELTRA ON 900, ELTRA OH 900, ELTRA ONH 2000 |  | от 0,00001 до 5 % | ОСКО (3 - 20) % | 12 | 8 807 |  | Нет |  | Да |  | Нет | 16859-12 | Нет | Нет | ГСО для поверки предоставляется заказчиком
319172518009 | 4501 Отдел обеспечения единства измерений физико-химических и оптико-физических величин | Анализатор общего углерода/азота | TOC-5000A, TOC-5050A, TOC-4100, TOC-Ve, TOC-Vcsh/csn, TOC-Vcph/cpn, TOC-Vws/wp |  | от 0 до 20000 мг/дм3 | СКО (1,5 - 3 )% | 12 | 8 807 |  | Нет |  | Да |  | Нет | 19385-02 | Нет | Нет | ГСО для поверки предоставляется заказчиком
319172518010 | 4501 Отдел обеспечения единства измерений физико-химических и оптико-физических величин | Анализатор общего, органического и неорганического углерода | N/C 2100, multi N/C 2100 S, multi N/C 3100, multi N/C pharma HS, multi N/C UV HS, pharma TOC |  | от 0,05 до 30000 мг/дм3 | ± 0,025 мг/дм3; ± 0,06 мг/дм3; ± 6 %; ± 10 % | 12 | 8 807 |  | Нет |  | Да |  | Нет | 34708-07 | Нет | Нет | ГСО для поверки предоставляется заказчиком
319172518011 | 4501 Отдел обеспечения единства измерений физико-химических и оптико-физических величин | Анализатор азота и кислорода | ON-mat | ON-mat 822, ON-mat 8500, O-mat 3500, O-mat 4500 | от 0 до 0,5 % | ± (10-17) % | 12 | 8 807 |  | Нет |  | Да |  | Нет | 13089-91 | Нет | Нет | ГСО для поверки предоставляется заказчиком
319172518012 | 4501 Отдел обеспечения единства измерений физико-химических и оптико-физических величин | Анализатор общего азота и общего углерода элементный | ТОПАЗ N, ТОПАЗ C, ТОПАЗ NC |  | от 0,2 до 100 мг/дм3 | ± (5 ̶ 20) % | 12 | 8 807 |  | Нет |  | Да |  | Нет | 40599-09 | Нет | Нет | ГСО для поверки предоставляется заказчиком
319172518013 | 4501 Отдел обеспечения единства измерений физико-химических и оптико-физических величин | Анализатор водорода, кислорода и азота | EMGA | мод. 620W, 620W/C, 621W, 622W, 622W/C, 623W, 623W/C | от 0 до 60 % | ОСКО 7 %; СКО 2 мг/кг | 12 | 8 807 |  | Нет |  | Да |  | Нет | 33029-06 | Нет | Нет | ГСО для поверки предоставляется заказчиком
319172518014 | 4501 Отдел обеспечения единства измерений физико-химических и оптико-физических величин | Анализатор газов в твердых материалах | МЕТАВАК | МЕТАВАК-А, МЕТАВАК-В, МЕТАВАК-К, МЕТАВАК-АК | ПО 0,00005 - 0,0005 | ± 10 %; ОСКО 5 % | 12 | 8 807 |  | Нет |  | Нет |  | Нет | 63244-16 | Нет | Нет | ГСО для поверки предоставляется заказчиком
319172518015 | 4501 Отдел обеспечения единства измерений физико-химических и оптико-физических величин | Анализатор азота, кислорода и водорода | МЕТЭК-300, МЕТЭК-400, МЕТЭК-500, МЕТЭК-600 |  | от 0,00001 до 2 % | ± (10 - 40) % | 12 | 8 807 |  | Нет |  | Нет |  | Нет | 52135-12 | Нет | Нет | ГСО для поверки предоставляется заказчиком
319172518016 | 4501 Отдел обеспечения единства измерений физико-химических и оптико-физических величин | Анализатор общего углерода | TOC-L | TOC-LCSH, TOC-LCPH, TOC-LCSN, TOC-LCPN | от 0 до 30000 мг/дм3 | ОСКО 1,5 % | 12 | 8 807 |  | Нет |  | Нет |  | Нет | 48951-12 | Нет | Нет | ГСО для поверки предоставляется заказчиком
319172518017 | 4501 Отдел обеспечения единства измерений физико-химических и оптико-физических величин | Анализатор кислорода и азота | EMGA-920W |  | азот 0,002…0,01 %; кислород 0,003…0,2 % |  | 12 | 8 807 |  | Нет |  | Нет |  | Нет | 41336-09 | Нет | Нет
319172518018 | 4501 Отдел обеспечения единства измерений физико-химических и оптико-физических величин | Анализатор газов в металлах | МЕТАВАК-А |  | от 0,0002 до 15,0 % (N2) | ОСКО (3 - 16) % | 24 | 8 807 |  | Нет |  | Да |  | Нет | 17767-98 | Нет | Нет | ГСО для поверки предоставляется заказчиком
319172518019 | 4501 Отдел обеспечения единства измерений физико-химических и оптико-физических величин | Анализатор азота, кислорода, водорода | TCH, ROH, TCHEN серии 600 | - | от 0,000005 до 5,0 % | δ = ± (10 – 20) % | 12 | 8 807 |  | Нет |  | Да |  | Нет | 31139-06 | Нет | Нет | ГСО для поверки предоставляется заказчиком
319172518020 | 4501 Отдел обеспечения единства измерений физико-химических и оптико-физических величин | Анализатор общего углерода | TOC-4200, TOC-Vws, TOC-Vwp | - | от 0 до 5000 мг/дм3 | ОСКО (2 - 5) % | 12 | 8 807 |  | Нет |  | Нет |  | Нет | 64032-16 | Нет | Нет | ГСО для поверки предоставляется заказчиком
319172518021 | 4501 Отдел обеспечения единства измерений физико-химических и оптико-физических величин | Анализатор газов в твердых материалах | ELEMENTRAC | ELEMENTRAC OH-p, ELEMENTRAC ON-p, ELEMENTRAC ONH-p | от 0,00001 до 5 % | ОСКО (3 - 20) % | 12 | 8 807 |  | Нет |  | Нет |  | Нет | 67948-17 | Нет | Нет | ГСО для поверки предоставляется заказчиком
319172518022 | 4501 Отдел обеспечения единства измерений физико-химических и оптико-физических величин | Анализатор газов в твердых материалах | МЕТАВАК | МЕТАВАК-В, МЕТАВАК-А, МЕТАВАК-К, МЕТАВАК-ВК, МЕТАВАК-АВ, МЕТАВАК-АК, МЕТАВАК-ВАК | ПО 0,00005 - 0,0005 % | ± 10 %; ОСКО 5 % | 12 | 8 807 |  | Нет |  | Нет |  | Нет | 83100-21 | Нет | Нет | ГСО для поверки предоставляется заказчиком
319172518023 | 4501 Отдел обеспечения единства измерений физико-химических и оптико-физических величин | Анализатор общего органического углерода в воде | QuickTOCuv | - | от 0,1 до 1000 мг/дм3 | ± (3 - 10) % | 12 | 8 807 |  | Нет |  | Нет |  | Нет | 72130-18 | Нет | Нет | ГСО предоставляется заказчиком
319172518024 | 4501 Отдел обеспечения единства измерений физико-химических и оптико-физических величин | Анализатор водорода | H-mat 2020 Strohlein | - | от 0,000005 до 0,0003 % | ОСКО (20 - 30) %; ± (0,03 - 0,4) ppm | 12 | 8 807 |  | Нет |  | Да |  | Нет | 13864-08 | Нет | Нет | ГСО для поверки предоставляется заказчиком
319172518025 | 4501 Отдел обеспечения единства измерений физико-химических и оптико-физических величин | Анализатор растворенного кислорода | HM-DOG | HM-DOG-2082Pro | от 0,00 до 20,00 мг/дм3 | ± 2 % | 12 | 3 705,26 |  | Нет |  | Нет |  | Нет | 93525-24 | Нет | Нет
319186101000 | 4501 Отдел обеспечения единства измерений физико-химических и оптико-физических величин | Аппарат рентгеновский для спектрального анализа | СПЕКТРОСКАН МАКС-GV, СПЕКТРОСКАН МАКС-GF, СПЕКТРОСКАН МАКС-G, СПЕКТРОСКАН МАКС-F |  | от 5 до 30000 c-1 | ± 0,5 % | 24 | 9 592 |  | Нет |  | Да |  | Нет | 22525-02 | Нет | Нет | ГСО для поверки предоставляется заказчиком
319186102000 | 4501 Отдел обеспечения единства измерений физико-химических и оптико-физических величин | Аппарат рентгеновский для спектрального анализа | СПЕКТРОСКАН МАКС-GV, СПЕКТРОСКАН МАКС-GF, СПЕКТРОСКАН МАКС-G, СПЕКТРОСКАН МАКС-F |  | от 5 до 30000 c-1 | ± 0,5 % | 24 | 9 592 |  | Нет |  | Да |  | Нет | 22525-07 | Нет | Нет | ГСО для поверки предоставляется заказчиком
319186103000 | 4501 Отдел обеспечения единства измерений физико-химических и оптико-физических величин | Аппарат рентгенофлуоресцентный энергодисперсионный серы в нефти и нефтепродуктах | СПЕКТРОСКАН S |  | от 0,01 до 5 % | ± (0,046•С+0,0032) | 12 | 9 592 |  | Нет |  | Да |  | Нет | 26465-04 | Нет | Нет | ГСО для поверки предоставляется заказчиком
319186104000 | 4501 Отдел обеспечения единства измерений физико-химических и оптико-физических величин | Спектрометр рентгенофлуоресцентный | ARL 9800, ARL 9900, ARL ADVANT’X, ARL OPTIM’X |  |  | ОСКО 1,5 % | 12 | 9 592 |  | Нет |  | Да |  | Нет | 38436-08 | Нет | Нет | ГСО для поверки предоставляется заказчиком
319186105000 | 4501 Отдел обеспечения единства измерений физико-химических и оптико-физических величин | Спектрометр рентгенофлуоресцентный | ARL 9800, ARL 9900, ARL ADVANT’X |  |  | ОСКО 1,0 % | 12 | 9 592 |  | Нет |  | Да |  | Нет | 38436-14 | Нет | Нет | ГСО для поверки предоставляется заказчиком
319186106000 | 4501 Отдел обеспечения единства измерений физико-химических и оптико-физических величин | Спектрометр рентгенофлуоресцентный | ARL Perform΄X | ARL Perform’X 1200, ARL Perform’X 2500, ARL Perform’X 4200 |  | ОСКО 1,0 % | 12 | 9 592 |  | Нет |  | Да |  | Нет | 47730-11 | Нет | Нет | ГСО для поверки предоставляется заказчиком
319186107000 | 4501 Отдел обеспечения единства измерений физико-химических и оптико-физических величин | Спектрометр последовательный рентгенофлуоресцентный | S4 PIONEER |  | от 0,1•10-6 до 100 % | ± (0,05 - 5) % | 12 | 9 592 |  | Нет |  | Да |  | Нет | 24485-03 | Нет | Нет | ГСО для поверки предоставляется заказчиком
319186108000 | 4501 Отдел обеспечения единства измерений физико-химических и оптико-физических величин | Спектрометр рентгенофлуоресцентный | PW 1660, PW 2400, PW 2600, VENUS 100 |  | 0,0001 - 100 % |  | 12 | 9 592 |  | Нет |  | Да |  | Нет | 15682-96 | Нет | Нет | ГСО для поверки предоставляется заказчиком
319186110000 | 4501 Отдел обеспечения единства измерений физико-химических и оптико-физических величин | Спектрометр рентгеновский многоканальный | СРМ-25 |  |  |  | 24 | 9 592 |  | Нет |  | Да |  | Нет | 10513-07 | Нет | Нет | ГСО для поверки предоставляется заказчиком
319186111000 | 4501 Отдел обеспечения единства измерений физико-химических и оптико-физических величин | Спектрометр рентгеновский многоканальный | СРМ-35 |  |  |  | 24 | 9 592 |  | Нет |  | Да |  | Нет | 38165-08 | Нет | Нет | ГСО для поверки предоставляется заказчиком
319186112000 | 4501 Отдел обеспечения единства измерений физико-химических и оптико-физических величин | Спектрометр рентгенофлуоресцентный | NITON XLt |  | от 0,1 до 99,9 % | СКО (5 - 40) %; δ = ± (10 - 50)% | 12 | 9 594 |  | Нет |  | Да |  | Нет | 27128-04 | Нет | Нет
319186113000 | 4501 Отдел обеспечения единства измерений физико-химических и оптико-физических величин | Спектрометр рентгенофлуоресцентный | DELTA SERIES DC-2000, DELTA SERIES DS-2000, DELTA SERIES DP-2000 |  | от 0,001 до 100 % | СКО 0,2 % | 12 | 9 594 |  | Нет |  | Да |  | Нет | 45510-10 | Нет | Нет
319186115001 | 4501 Отдел обеспечения единства измерений физико-химических и оптико-физических величин | Спектрометр рентгенофлуоресцентный | EDX-700, EDX-800, EDX-900, EDX-720, EDX-800HS, EDX-900HS, mEDX-1200, mEDX-1300, mEDX-1400, XRF-1800 |  | от 0,0001 до 100 % | СКО (1 - 5)% | 12 | 9 592 |  | Нет |  | Да |  | Нет | 25909-07 | Нет | Нет | ГСО для поверки предоставляется заказчиком
319186115002 | 4501 Отдел обеспечения единства измерений физико-химических и оптико-физических величин | Спектрометр рентгенофлуоресцентный | EDX-700, EDX-800, EDX-900, mEDX-1200, mEDX-1300, mEDX-1400, XRF-1800, MXF-2400 |  | от 0,0001 до 100 % | СКО (1 - 5)% | 12 | 9 592 |  | Нет |  | Да |  | Нет | 25909-03 | Нет | Нет | ГСО для поверки предоставляется заказчиком
319186115003 | 4501 Отдел обеспечения единства измерений физико-химических и оптико-физических величин | Спектрометр рентгенофлуоресцентный | EDX-720-P, EDX-800HS-P, XRF-1800, MXF-2400 |  | от 0,0001 до 100 % | СКО (1 - 5)% | 12 | 9 592 |  | Нет |  | Да |  | Нет | 50284-12 | Нет | Нет | ГСО для поверки предоставляется заказчиком
319186115004 | 4501 Отдел обеспечения единства измерений физико-химических и оптико-физических величин | Аппарат рентгенофлуоресцентный энергодисперсионный серы в нефти и нефтепродуктах | СПЕКТРОСКАН S | СПЕКТРОСКАН S, СПЕКТРОСКАН SL | от 0,0020 до 5 % | ± (0,046•С+0,0032) | 12 | 9 592 |  | Нет |  | Да |  | Нет | 26465-05 | Нет | Нет | ГСО для поверки предоставляется заказчиком
319186115005 | 4501 Отдел обеспечения единства измерений физико-химических и оптико-физических величин | Аппарат рентгенофлуоресцентный энергодисперсионный серы в нефти и нефтепродуктах | СПЕКТРОСКАН SW-D3 |  | от 3 до 500 мг/кг | ± (1,24 + 0,05855•С); ± (3,2 + 0,0525•С) | 12 | 9 592 |  | Нет |  | Да |  | Нет | 47397-11 | Нет | Нет | ГСО для поверки предоставляется заказчиком
319186115006 | 4501 Отдел обеспечения единства измерений физико-химических и оптико-физических величин | Аппарат рентгенофлуоресцентный энергодисперсионный серы в нефти и нефтепродуктах | СПЕКТРОСКАН SUL |  | от 0,0003 до 5 % | ± (0,00015 + 0,14•С); ± (0,00011 + 0,046•С) | 12 | 9 592 |  | Нет |  | Да |  | Нет | 55107-13 | Нет | Нет | ГСО для поверки предоставляется заказчиком
319186115007 | 4501 Отдел обеспечения единства измерений физико-химических и оптико-физических величин | Аппарат рентгенофлуоресцентный энергодисперсионный серы в нефти и нефтепродуктах | СПЕКТРОСКАН SW |  | от 5 до 500 мг/кг | ± (2,28 + 0,0682•С); ± (3,2 + 0,0525•С) | 12 | 9 592 |  | Нет |  | Да |  | Нет | 36098-07 | Нет | Нет | ГСО для поверки предоставляется заказчиком
319186115008 | 4501 Отдел обеспечения единства измерений физико-химических и оптико-физических величин | Спектрометр рентгенофлуоресцентный | ARL 9900 IntelliPower NE XRD, ARL PERFORM’X, ARL OPTIM’X |  |  | ОСКО 1,0 % | 12 | 9 592 |  | Нет |  | Да |  | Нет | 54766-13 | Нет | Нет | ГСО для поверки предоставляется заказчиком
319186115009 | 4501 Отдел обеспечения единства измерений физико-химических и оптико-физических величин | Спектрометр рентгенофлуоресцентный | NITON XL2, NITON XL3t | - | от 0,1 до 25 % | СКО (4 - 7)% δ = ± 20 % | 12 | 9 594 |  | Нет |  | Да |  | Нет | 43722-10 | Нет | Нет
319186115010 | 4501 Отдел обеспечения единства измерений физико-химических и оптико-физических величин | Спектрометр рентгенофлуоресцентный | S1 Titan SPX, S1 Titan SMX |  | от 0,1 до 99,9 % | ± (10 - 50) % | 12 | 9 594 |  | Нет |  | Да |  | Нет | 53193-13 | Нет | Нет
319186115011 | 4501 Отдел обеспечения единства измерений физико-химических и оптико-физических величин | Анализатор рентгенофлуоресцентный | X-MET 7000, X-MET 7500 |  | от 0,1 до 99,9 % | δ = ± (10 - 50) % | 12 | 9 594 |  | Нет |  | Да |  | Нет | 50072-12 | Нет | Нет | Необходим пароль для включения прибора
319186115012 | 4501 Отдел обеспечения единства измерений физико-химических и оптико-физических величин | Анализатор рентгенофлуоресцентный портативный | МетЭксперт |  | от 0,1 до 100 % | ± 0,1 %; ± 0,5 %; ± 0,7 % | 12 | 9 592 |  | Нет |  | Да |  | Нет | 38946-08 | Нет | Нет
319186115013 | 4501 Отдел обеспечения единства измерений физико-химических и оптико-физических величин | Анализатор рентгенофлуоресцентный | X-MET 8000 |  | от 0,1 до 99,9 % | δ = ± (10 - 50) % | 12 | 9 594 |  | Нет |  | Да |  | Нет | 60562-15 | Нет | Нет | Необходим пароль для включения прибора
319186115014 | 4501 Отдел обеспечения единства измерений физико-химических и оптико-физических величин | Аппарат рентгенофлуоресцентный энергодисперсионный серы в нефти и нефтепродуктах | SINDIE OTG |  | от 5 до 3000 ppm | ± (15 - 40) % | 12 | 9 592 |  | Нет |  | Да |  | Нет | 46606-11 | Нет | Нет | ГСО для поверки предоставляется заказчиком
319186115015 | 4501 Отдел обеспечения единства измерений физико-химических и оптико-физических величин | Спектрометр рентгенофлуоресцентный | Axios |  |  | ОСКО 1,0 % | 12 | 9 592 |  | Нет |  | Да |  | Нет | 41801-09 | Нет | Нет | ГСО для поверки предоставляется заказчиком
319186115016 | 4501 Отдел обеспечения единства измерений физико-химических и оптико-физических величин | Анализатор рентгеновский флуоресцентный | INSPECTOR SERIES, ALPHA SERIES |  | от 0,1 до 100 % | (0,03 - 0,6) % | 12 | 9 594 |  | Нет |  | Да |  | Нет | 33067-06 | Нет | Нет
319186115017 | 4501 Отдел обеспечения единства измерений физико-химических и оптико-физических величин | Анализатор рентгенофлуоресцентный энергодисперсионный | ПРИЗМА-М, ПРИЗМА-М-Au |  | от 0,1 до 100,0 % | СКО = 2 % | 12 | 9 592 |  | Нет |  | Да |  | Нет | 20865-01 | Нет | Нет | ГСО для поверки предоставляется заказчиком
319186115018 | 4501 Отдел обеспечения единства измерений физико-химических и оптико-физических величин | Спектрометр рентгенофлуоресцентный | EDX-7000, EDX-7000P, EDX-8000, EDX-8000P |  | от 0,0001 до 100 % | СКО (1 - 5)% | 12 | 9 594 |  | Нет |  | Да |  | Нет | 58807-17 | Нет | Нет
319186115019 | 4501 Отдел обеспечения единства измерений физико-химических и оптико-физических величин | Микроанализатор рентгеновский | Aztech Advanced Inca Energy 350 с детектором X-max 80 в составе электронного микроскопа Mira 3 LMU |  | от 0,2 до 100,0 % | СКО (1-10) %; ± (5-35) % | 12 | 9 592 |  | Нет |  | Да |  | Нет | 55222-13 | Нет | Нет | ГСО для поверки предоставляется заказчиком; Данное СИ поверяется только с 1 зав. номером (№ 59229)
319186115020 | 4501 Отдел обеспечения единства измерений физико-химических и оптико-физических величин | Анализатор рентгенофлуоресцентный | ARC-MET 8000 |  | от 178 до 370 нм | СКО: 5 % | 12 | 9 594 |  | Нет |  | Да |  | Нет | 25604-03 | Нет | Нет | Необходим пароль для включения прибора
319186115021 | 4501 Отдел обеспечения единства измерений физико-химических и оптико-физических величин | Анализатор рентгеновский энергодисперсионный | АСЭ-2 |  | от 0,002 до 5 % | ± (5-60) % | 12 | 9 592 |  | Нет |  | Да |  | Нет | 32301-08 | Нет | Нет | ГСО для поверки предоставляется заказчиком
319186115022 | 4501 Отдел обеспечения единства измерений физико-химических и оптико-физических величин | Спектрометр универсальный рентгеновский | СУР-02 "РЕНОМ ФВ" |  | от 0,001 до 100 % | ± (6 - 40) % | 12 | 9 592 |  | Нет |  | Да |  | Нет | 30757-05 | Нет | Нет | ГСО для поверки предоставляется заказчиком
319186115023 | 4501 Отдел обеспечения единства измерений физико-химических и оптико-физических величин | Анализатор рентгенофлуоресцентный портативный | X-MET 5000, X-MET 5100 |  | от 0,1 до 99,9 % | δ = ± (10 - 50) % | 12 | 9 594 |  | Нет |  | Да |  | Нет | 39990-08 | Нет | Нет | Необходим пароль для включения прибора
319186115024 | 4501 Отдел обеспечения единства измерений физико-химических и оптико-физических величин | Спектрометр рентгеновский флуоресцентный | Spectro xSort |  | от 0,03 до 100 % | СКО (10 - 20)% | 12 | 9 592 |  | Нет |  | Да |  | Нет | 45101-10 | Нет | Нет | ГСО для поверки предоставляется заказчиком
319186115025 | 4501 Отдел обеспечения единства измерений физико-химических и оптико-физических величин | Анализатор рентгенофлуоресцентный | SPECTRO XEPOS, SPECTRO IQ |  |  | СКО (3 - 5)% | 24 | 13 997 |  | Нет |  | Да |  | Нет | 17818-06 | Нет | Нет | ГСО для поверки предоставляются заказчиком
319186115026 | 4501 Отдел обеспечения единства измерений физико-химических и оптико-физических величин | Аппарат рентгеновский для спектрального анализа | СПЕКТРОСКАН МАКС-GVM |  | от 5 до 30000 c-1 | ± 0,5 % | 24 | 9 592 |  | Нет |  | Да |  | Нет | 58305-14 | Нет | Нет | ГСО для поверки предоставляется заказчиком
319186115027 | 4501 Отдел обеспечения единства измерений физико-химических и оптико-физических величин | Спектрометр рентгенофлуоресцентный | S2 PUMA |  |  | ОСКО 1,0 % | 12 | 9 592 |  | Нет |  | Да |  | Нет | 67730-17 | Нет | Нет | ГСО для поверки предоставляется заказчиком
319186115028 | 4501 Отдел обеспечения единства измерений физико-химических и оптико-физических величин | Спектрометр рентгенофлуоресцентный | ZSX Primus II |  |  | ОСКО 1,0 % | 12 | 9 592 |  | Нет |  | Да |  | Нет | 29341-07 | Нет | Нет | ГСО для поверки предоставляется заказчиком
319186115029 | 4501 Отдел обеспечения единства измерений физико-химических и оптико-физических величин | Анализатор рентгенофлуоресцентный портативный | S1 Turbo LE; S1 SORTER |  | от 0,1 до 99,9 % | ± (10 - 50) % | 12 | 9 594 |  | Нет |  | Да |  | Нет | 41184-09 | Нет | Нет
319186115030 | 4501 Отдел обеспечения единства измерений физико-химических и оптико-физических величин | Анализатор рентгенофлуоресцентный энергодисперсионный с поляризованным рентгеновским излучением | NEX CG |  | от 0,0004 до 100 % | СКО (0,3 - 15) % | 24 | 13 997 |  | Нет |  | Да |  | Нет | 47425-11 | Нет | Нет | ГСО для поверки предоставляются заказчиком
319186115031 | 4501 Отдел обеспечения единства измерений физико-химических и оптико-физических величин | Спектрометр рентгенофлуоресцентный | SPECTRO XEPOS |  | от 0,0001 до 99,9000 % | СКО (0,0001...0,1000 включ. 10,0; св. 0,1...1,0 включ. 5,0; св. 1,0...99,9 1,0)% | 12 | 9 592 |  | Нет |  | Да |  | Нет | 68346-17 | Нет | Нет | ГСО для поверки предоставляется заказчиком
319186115032 | 4501 Отдел обеспечения единства измерений физико-химических и оптико-физических величин | Спектрометр рентгенофлуоресцентный | ARL PERFORM’X, ARL OPTIM’X |  |  | ОСКО 1,0 % | 12 | 9 592 |  | Нет |  | Нет |  | Нет | 78339-20 | Нет | Нет | ГСО для поверки предоставляется заказчиком
319186115033 | 4501 Отдел обеспечения единства измерений физико-химических и оптико-физических величин | Анализатор рентгенофлуоресцентный | X-MET 8000 |  | от 0,1 до 99,9 % | δ = ± (5 - 25) % | 12 | 9 594 |  | Нет |  | Да |  | Нет | 76198-19 | Нет | Нет | Необходим пароль для включения прибора
319186115034 | 4501 Отдел обеспечения единства измерений физико-химических и оптико-физических величин | Спектрометр энергий рентгеновского излучения | CEP-01 |  | от 2,5…30 кэВ | ±0,05 % | 12 | 9 592 |  | Нет |  | Да |  | Нет | 24124-02 | Нет | Нет | ГСО для поверки предоставляется заказчиком
319186115035 | 4501 Отдел обеспечения единства измерений физико-химических и оптико-физических величин | Анализатор рентгенофлуоресцентный энергодисперсионный | Призма-М (Au) |  | от 0,5 до 100,0 % | ± (0,3-1,5) % | 12 | 9 592 |  | Нет |  | Нет |  | Нет | 31842-06 | Нет | Нет | ГСО предоставляется заказчиком
319186115036 | 4501 Отдел обеспечения единства измерений физико-химических и оптико-физических величин | Анализатор портативный рентгенофлуоресцентный | Vanta VMR, Vanta VCR, Vanta VLW |  | от 0,001 до 100,0 % | ± (5-25) % | 12 | 9 592 |  | Нет |  | Нет |  | Нет | 69112-17 | Нет | Нет | ГСО предоставляется заказчиком
319186115037 | 4501 Отдел обеспечения единства измерений физико-химических и оптико-физических величин | Спектрометр рентгеновский многоканальный | СРМ-25 |  |  |  | 24 | 9 592 |  | Нет |  | Нет |  | Нет | 10513-88 | Нет | Нет | ГСО для поверки предоставляется заказчиком
319186115038 | 4501 Отдел обеспечения единства измерений физико-химических и оптико-физических величин | Анализатор рентгенофлуоресцентный портативный | TRACER 5i, S1 TITAN, CTX |  | от 0,1 до 99,9 % | δ = ± (5 - 50) % | 12 | 9 594 |  | Нет |  | Да |  | Нет | 71944-18 | Нет | Нет
319186115039 | 4501 Отдел обеспечения единства измерений физико-химических и оптико-физических величин | Спектрометр рентгенофлуоресцентный | ARL 9900 |  |  |  | 12 | 9 592 |  | Нет |  | Да |  | Нет | 77579-20 | Нет | Нет | ГСО для поверки предоставляется заказчиком
319186115040 | 4501 Отдел обеспечения единства измерений физико-химических и оптико-физических величин | Комплект аналитический передвижной | SPECTRO | SPECTROMIDEX, SPECTRO iSORT | от 0,01 до 97 % |  | 24 | 9 592 |  | Нет |  | Да |  | Нет | 15722-06 | Нет | Нет | ГСО для поверки предоставляется заказчиком
319186115041 | 4501 Отдел обеспечения единства измерений физико-химических и оптико-физических величин | Анализатор рентгенофлуоресцентный энергодисперсионный | Призма | Призма-ЭКО, АДК Призма | от (0,1 до 250) •10-4 % | (5 - 25 ) % | 12 | 9 592 |  | Нет |  | Да |  | Нет | 20864-06 | Нет | Нет | ГСО для поверки предоставляется заказчиком
319186115043 | 4501 Отдел обеспечения единства измерений физико-химических и оптико-физических величин | Спектрометр рентгенофлуоресцентный | EDX-7000, EDX-8000 |  | от 0,0001 до 100 % | СКО (1 - 5 )% | 12 | 9 594 |  | Нет |  | Нет |  | Нет | 58807-14 | Нет | Нет
319186115044 | 4501 Отдел обеспечения единства измерений физико-химических и оптико-физических величин | Спектрометр рентгенофлуоресцентный | NITON (мод. XL2 и XL3t) |  | Mg (12) - U (92) |  | 12 | 9 594 |  | Нет |  | Да |  | Нет | 61854-15 | Нет | Нет
319186115045 | 4501 Отдел обеспечения единства измерений физико-химических и оптико-физических величин | Анализатор рентгеновский флуоресцентный волнодисперсионный | СПЕКТРОСКАН MSW |  | от 3 до 50000 мг/кг | Δ = ± (1,3 + 0,039•С); Δ = ± (0,0415•С) | 24 | 9 592 |  | Нет |  | Да |  | Нет | 66404-17 | Нет | Нет | Поверка только по каналу измерения серы; ГСО для поверки предоставляется заказчиком
319186115046 | 4501 Отдел обеспечения единства измерений физико-химических и оптико-физических величин | Спектрометр рентгенофлуоресцентный | ARL 8400, ARL 8600, ARL 9000 XRF, ARL 9800 |  |  | Относительная погрешность 1,0 % | 12 | 9 592 |  | Нет |  | Да |  | Нет | 16708-00 | Нет | Нет | ГСО для поверки предоставляется заказчиком
319186115047 | 4501 Отдел обеспечения единства измерений физико-химических и оптико-физических величин | Спектрометр рентгенофлуоресцентный энергодисперсионный | SPECTRO XEPOS, SPECTRO IQ II |  |  | СКО (1 - 10)% | 12 | 13 997 |  | Нет |  | Да |  | Нет | 49831-12 | Нет | Нет | ГСО для поверки предоставляются заказчиком
319186115048 | 4501 Отдел обеспечения единства измерений физико-химических и оптико-физических величин | Спектрометр рентгенофлуоресцентный | ARL | мод. 9900 и Optim`X |  | ОСКО 1,5 % | 12 | 9 592 |  | Нет |  | Да |  | Нет | 27095-05 | Нет | Нет | ГСО для поверки предоставляется заказчиком
319186115049 | 4501 Отдел обеспечения единства измерений физико-химических и оптико-физических величин | Спектрометр рентгенофлуоресцентный | ARL 8400, ARL 8600, ARL 9800, ARL ADVANT’X |  |  | Относительная погрешность 1,0 % | 24 | 9 592 |  | Нет |  | Да |  | Нет | 16708-02 | Нет | Нет | ГСО для поверки предоставляется заказчиком
319186115050 | 4501 Отдел обеспечения единства измерений физико-химических и оптико-физических величин | Анализатор серы рентгеновский энергодисперсионный | АСЭ-2 | - | от 0,002 до 5 % | ± (5 - 60) % | 12 | 9 592 |  | Нет |  | Нет |  | Нет | 32301-13 | Нет | Нет | ГСО для поверки предоставляется заказчиком
319186115051 | 4501 Отдел обеспечения единства измерений физико-химических и оптико-физических величин | Анализатор рентгенофлуоресцентный энергодисперсионный | ПРИМ-1РМ |  | от 1 до 100 % | ± (3 - 25) % | 12 | 9 592 |  | Нет |  | Нет |  | Нет | 31691-06 | Нет | Нет | ГСО для поверки предоставляется заказчиком
319186115052 | 4501 Отдел обеспечения единства измерений физико-химических и оптико-физических величин | Спектрометр лазерный портативный | ЛИС-01 | - | от 177 до 350 нм | ОСКО 10 % | 12 | 9 594 |  | Нет |  | Нет |  | Нет | 69700-17 | Нет | Нет
319186115053 | 4501 Отдел обеспечения единства измерений физико-химических и оптико-физических величин | Спектрометр лазерный портативный | ЛИС-02 | - | от 177 до 370 нм | ОСКО 10 % | 12 | 9 594 |  | Нет |  | Нет |  | Нет | 85726-22 | Нет | Нет
319186115054 | 4501 Отдел обеспечения единства измерений физико-химических и оптико-физических величин | Спектрометр лазерноискровой эмиссионный | mPulse | - | - | - | 12 | 9 594 |  | Нет |  | Нет |  |  | 63212-16 | Нет | Нет | ГСО заказчика
319186115055 | 4501 Отдел обеспечения единства измерений физико-химических и оптико-физических величин | Спектрометр рентгенофлуоресцентный последовательного типа | S8 TIGER | Серия I, Серия II, ECO | - | ОСКО (0,3 - 0,5) % | 12 | 9 592 |  | Нет |  | Да |  | Нет | 68453-17 | Нет | Нет | ГСО для поверки предоставляется заказчиком
319186115056 | 4501 Отдел обеспечения единства измерений физико-химических и оптико-физических величин | Спектрометр лазерно-искровой эмиссионный | ЭЛАНИК | - | от 0,06 до 35,0 % | ± (10 - 50) % | 12 | 9 594 |  | Нет |  | Нет |  | Нет | 70911-18 | Нет | Нет
319186115057 | 4501 Отдел обеспечения единства измерений физико-химических и оптико-физических величин | Спектрометр рентгенофлуоресцентный | NITON XL5 | - | от 0,01 до 99,9 % | ± (10 - 35) % | 12 | 9 594 |  | Нет |  | Да |  | Нет | 76489-19 | Нет | Нет | По профилю Mining поверка только с ГСО заказчика
319186115058 | 4501 Отдел обеспечения единства измерений физико-химических и оптико-физических величин | Спектрометр энергодисперсионный рентгенофлуоресцентный | Xenemetrix | X-Cite, X-Calibur, X-7600, EX-6600, X-RoHS, X-PMA, S-Mobile, Genius IF | - | ± (5,0 - 40,0) % | 12 | 9 592 |  | Нет |  | Нет |  | Нет | 63197-16 | Нет | Нет | ГСО для поверки предоставляется заказчиком
319186115059 | 4501 Отдел обеспечения единства измерений физико-химических и оптико-физических величин | Спектрометр лазерный искровой эмиссионный | Laser-Z | - | от 0,021 до100 % | δ = ±10 % | 12 | 9 594 |  | Нет |  | Нет |  | Нет | 64624-16 | Нет | Нет
319186115060 | 4501 Отдел обеспечения единства измерений физико-химических и оптико-физических величин | Анализатор рентгенофлуоресцентный | Professional Spectrum MEG-01 | - | от 0,1 до 100,0 % | ОСКО 0,2 % | 12 | 9 594 |  | Нет |  | Да |  | Нет | 51305-12 | Нет | Нет | При сдаче в поверку необходимо предоставить пароль для включения прибора
319186115061 | 4501 Отдел обеспечения единства измерений физико-химических и оптико-физических величин | Спектрометр | серии Элемент | - | 0,1-99,9 % м.д. | ± 10 | 12 | 9 594 |  | Нет |  | Да |  | Нет | 71382-18 | Нет | Нет
319186115062 | 4501 Отдел обеспечения единства измерений физико-химических и оптико-физических величин | Анализатор удельной площади поверхности и распределения пор по размерам | Belsorp miniX | - | от 0,7 до 500 нм; от 0,01 м2/г | - |  | 9 594 |  | Нет |  | Да |  | Нет |  | Да | Нет | ГСО предоставляется заказчиком
319186115063 | 4501 Отдел обеспечения единства измерений физико-химических и оптико-физических величин | Спектрометр рентгенофлуоресцентный энергодисперсионный | РЕАН-М | - | Диапазон определяемых элементов C (Na) до U | ОСКО 0,3 % | 12 | 9 592 |  | Нет |  | Нет |  | Нет | 75297-19 | Нет | Нет | ГСО для поверки предоставляется заказчиком
319186115064 | 4501 Отдел обеспечения единства измерений физико-химических и оптико-физических величин | Анализатор рентгенофлуоресцентный | TrueXR | - | от 0,001 до 100 % | ОСКО (1,8 - 19) %; δ = ± (3,0 - 25,0)% | 12 | 9 594 |  | Нет |  | Да |  | Нет | 87262-22 | Нет | Нет | ГСО для поверки предоставляются заказчиком
319186115065 | 4501 Отдел обеспечения единства измерений физико-химических и оптико-физических величин | Анализатор рентгенофлуоресцентный | Terra900S | - | от 0,001 до 100 % | δ = ± (3 - 25) %; ОСКО (1 - 18) % | 12 | 9 594 |  | Нет |  | Нет |  | Нет | 90770-23 | Нет | Нет | Необходим пароль для включения прибора
319186115066 | 4501 Отдел обеспечения единства измерений физико-химических и оптико-физических величин | Спектрометр универсальный рентгеновский | СУР-0 "РЕНОМ" | - | от 0,001 до 100 % | ± (6 - 40) % | 12 | 9 592 |  | Нет |  | Да |  | Нет | 27690-04 | Нет | Нет | ГСО для поверки предоставляется заказчиком
319186115067 | 4501 Отдел обеспечения единства измерений физико-химических и оптико-физических величин | Анализатор рентгенофлуоресцентный | AXR | GRADIENT 900, SCANMET 9000, GRADIENT 900+, SCANMET 9000+ | от 0,001 до 100 % | δ = ± (3 - 40) %; ОСКО (1 - 18) % | 12 | 9 594 |  | Нет |  | Да |  | Нет | 89941-23 | Нет | Нет | Необходим пароль для включения прибора
319186115068 | 4501 Отдел обеспечения единства измерений физико-химических и оптико-физических величин | Спектрометр рентгенофлуоресцентный | S8 TIGER | - | от 0,0001 до 99,9 % | ОСКО (1 - 5) %; δ = ± (3 - 20) % | 12 | 9 592 |  | Нет |  | Нет |  | Нет | 38365-12 | Нет | Нет | ГСО предоставляется заказчиком
319186115069 | 4501 Отдел обеспечения единства измерений физико-химических и оптико-физических величин | Анализатор рентгенофлуоресцентный | SLFA 60 | - | от 0,002 до 5 % | ± (6-30) % | 12 | 9 592 |  | Нет |  | Нет |  | Нет | 58825-14 | Нет | Нет | ГСО предоставляется заказчиком
319186115070 | 4501 Отдел обеспечения единства измерений физико-химических и оптико-физических величин | Спектрометр лазерный искровой эмиссионный | SciAps Z Series | Z-200С, Z-200C+, Z-901, Z-901CSi, Z-902Carbon, Z-902+, Z-903 | от 0,005 до 70,0 % | δ = ± (10 - 40) % | 12 | 9 594 |  | Нет |  | Нет |  | Нет | 89160-23 | Нет | Нет | При поверке на выезде ГСО предоставляется заказчиком (должны соответствовать МП). Необходим пароль для включения прибора
319186115071 | 4501 Отдел обеспечения единства измерений физико-химических и оптико-физических величин | Анализатор рентгенофлуоресцентный портативный | SciAps X Series | - | от 0,05 до 100,0 % | δ = ± (3 - 20) % | 12 | 9 594 |  | Нет |  | Нет |  | Нет | 68773-17 | Нет | Нет | При поверке на выезде ГСО предоставляется заказчиком (должны соответствовать МП). Необходим пароль для включения прибора
319186115072 | 4501 Отдел обеспечения единства измерений физико-химических и оптико-физических величин | Спектрометр рентгенофлуоресцентный мобильный | Spectro xSort | - | от 0,03 до 99,9 % | ОСКО (10 - 30 %) | 12 | 9 594 |  | Нет |  | Нет |  | Нет | 62303-15 | Нет | Нет | При поверке на выезде ГСО предоставляется заказчиком. Необходим пароль для включения прибора
319186115073 | 4501 Отдел обеспечения единства измерений физико-химических и оптико-физических величин | Анализатор портативный спектрометрический | Vanta | Vanta M, Vanta L, Vanta Element, Vanta Element S | 0,001 до 100 % | δ = ± (5 - 25) %, ОСКО (0,6 - 5) % | 12 | 9 594 |  | Нет |  | Да |  | Нет | 79991-20 | Нет | Нет | Необходим пароль для включения прибора. При проведении работ у заказчика ГСО предоставляет заказчик
319186115074 | 4501 Отдел обеспечения единства измерений физико-химических и оптико-физических величин | Спектрометр рентгенофлуоресцентный энергодисперсионный | NEX QC | - | от 0,0001 до 100% | СКО (0,2 - 15) %; ± (1,5 - 30)% | 12 | 13 997 |  | Нет |  | Да |  | Нет | 52085-12 | Нет | Нет | ГСО для поверки предоставляются заказчиком
319186115075 | 4501 Отдел обеспечения единства измерений физико-химических и оптико-физических величин | Спектрометр рентгенофлуоресцентный энергодисперсионный | EDX | EDX 8800M MAX, EDX 9000B PLUS,EDX 9000B, EDX 9000E, EDX 8000B, EDX 8000T, EDX 8000T PLUS, EDX 8000 RoHS, EDX COMPASS 4294, EDX COMPASS 4294 PLUS | Диапазон определяемых элементов от (11)Na до (95)Am; от (9)F до (95)Am; от (12)Mg до (95)Am от (16)S до (92)U | ОСКО (0,5 - 1)% | 12 | 13 997 |  | Нет |  | Да |  | Нет | 92773-24 | Нет | Нет | ГСО для поверки предоставляются заказчиком
319186115076 | 4501 Отдел обеспечения единства измерений физико-химических и оптико-физических величин | Анализатор серы в нефти и нефтепродуктах рентгенофлуоресцентный энергодисперсионный | СПЕКТРОСКАН SE | СПЕКТРОСКАН SE SL, СПЕКТРОСКАН SE SUL-01, СПЕКТРОСКАН SE SUL-02 | от 0,0003 до 5 % | ± (0,00026 + 0,04•С); ± (0,00017 + 0,04•С) | 12 | 9 592 |  | Нет |  | Да |  | Нет | 77752-20 | Нет | Нет | ГСО для поверки предоставляется заказчиком
319186115077 | 4501 Отдел обеспечения единства измерений физико-химических и оптико-физических величин | Спектрометр рентгеновский энергодисперсионный | WEPER | XRF2500, XRF2510, XRF2501 | - | ОСКО 1 % | 12 | 13 997 |  | Нет |  | Да |  | Нет | 91474-24 | Нет | Нет | ГСО для поверки предоставляются заказчиком
319186320100 | 4501 Отдел обеспечения единства измерений физико-химических и оптико-физических величин | Спектрометр эмиссионный | SPECTROLAB, SPECTROMAXx |  | от 0,00001 до 99,999 % | ОСКО 0,5 % | 24 | 9 159 |  | Нет |  | Да |  | Нет | 13358-97 | Нет | Нет | ГСО для поверки предоставляются заказчиком
319186320200 | 4501 Отдел обеспечения единства измерений физико-химических и оптико-физических величин | Спектрометр эмиссионный | SPECTROLAB, SPECTROMAXx |  | от 0,00001 до 99,99 % | ± 10 %; ОСКО 1 % | 24 | 9 159 |  | Нет |  | Да |  | Нет | 13358-06 | Нет | Нет | ГСО для поверки предоставляются заказчиком
319186320300 | 4501 Отдел обеспечения единства измерений физико-химических и оптико-физических величин | Спектрометр эмиссионный | МСА | MCAI, MCAII, MCA III, MCA IV, MCAV, MCA VI, MCAVII, MCAVIII | от 190 до 729 нм | СКО (1 - 30) % | 12 | 9 159 |  | Нет |  | Да |  | Нет | 37659-08 | Нет | Нет | ГСО для поверки предоставляются заказчиком
319186321100 | 4501 Отдел обеспечения единства измерений физико-химических и оптико-физических величин | Спектрометр эмиссионный | LECO GDS-400A, LECO GDS-500A, LECO GDS-850A, LECO SA-2000 |  | от 130 до 600 нм | ОСКО 10 % | 12 | 9 159 |  | Нет |  | Да |  | Нет | 17642-03 | Нет | Нет | ГСО для поверки предоставляются заказчиком
319186321200 | 4501 Отдел обеспечения единства измерений физико-химических и оптико-физических величин | Спектрометр эмиссионный | LECO GDS-500A, LECO GDS-850A |  | от 130 до 600 нм | ОСКО 10 % | 12 | 9 159 |  | Нет |  | Да |  | Нет | 17642-09 | Нет | Нет | ГСО для поверки предоставляются заказчиком
319186321500 | 4501 Отдел обеспечения единства измерений физико-химических и оптико-физических величин | Спектрометр оптический эмиссионный | FOUNDRY MASTER |  | от 0,0015 до 25 % | ± (0,002 - 30,0) % | 12 | 9 159 |  | Нет |  | Да |  | Нет | 22519-02 | Нет | Нет | ГСО для поверки предоставляются заказчиком
319186321600 | 4501 Отдел обеспечения единства измерений физико-химических и оптико-физических величин | Спектрометр | ДФС-500 |  | от 177 до 408 нм | ОСКО 0,3 % | 12 | 9 159 |  | Нет |  | Да |  | Нет | 43730-10 | Нет | Нет | ГСО для поверки предоставляются заказчиком
319186321700 | 4501 Отдел обеспечения единства измерений физико-химических и оптико-физических величин | Спектрометр оптико-эмиссионный | Q2 ION, Q6 COLUMBUS, Q8 MAGELLAN |  | от 0,0001 до 20 % | ± (0,001 - 0,1 ) % | 12 | 9 159 |  | Нет |  | Да |  | Нет | 45753-10 | Нет | Нет | ГСО для поверки предоставляются заказчиком
319186321800 | 4501 Отдел обеспечения единства измерений физико-химических и оптико-физических величин | Спектрометр эмиссионный | ПАПУАС-4ИР, ПАПУАС-4И, ПАПУАС-4ДИР, ПАПУАС-4ДИ, ПАПУАС-4ДД |  | от 210 до 410 нм | ОСКО 9 % | 12 | 9 159 |  | Нет |  | Да |  | Нет | 21922-11 | Нет | Нет | ГСО для поверки предоставляются заказчиком
319186330100 | 4501 Отдел обеспечения единства измерений физико-химических и оптико-физических величин | Спектрометр эмиссионный с индуктивно связанной плазмой | Optima 2000 DV, Optima 4100 DV, Optima 4200 DV, Optima 4300 DV |  |  | ОСКО 2,0 % | 12 | 13 997 |  | Нет |  | Да |  | Нет | 20781-01 | Нет | Нет | ГСО для поверки предоставляется заказчиком
319186330200 | 4501 Отдел обеспечения единства измерений физико-химических и оптико-физических величин | Спектрометр эмиссионный с индуктивно связанной плазмой | Optima 7000 DV, Optima 7100 DV, Optima 7200 DV, Optima 7300 DV, Optima 7300 V |  |  | ОСКО 2,0 % | 12 | 13 997 |  | Нет |  | Да |  | Нет | 20781-08 | Нет | Нет | ГСО для поверки предоставляется заказчиком
319186330500 | 4501 Отдел обеспечения единства измерений физико-химических и оптико-физических величин | Спектрометр эмиссионный с индуктивно связанной плазмой | Optima 2100 DV, Optima 5100 DV, Optima 5200 DV, Optima 5300 DV |  |  | ОСКО 2,0 % | 12 | 13 997 |  | Нет |  | Да |  | Нет | 20781-04 | Нет | Нет | ГСО для поверки предоставляется заказчиком
319186330600 | 4501 Отдел обеспечения единства измерений физико-химических и оптико-физических величин | Спектрометр эмиссионный | SPECTRO CIROS |  | от 120 до 800 нм | ОСКО 2,0 % | 12 | 13 997 |  | Нет |  | Да |  | Нет | 19747-00 | Нет | Нет | ГСО для поверки предоставляются заказчиком
319186330700 | 4501 Отдел обеспечения единства измерений физико-химических и оптико-физических величин | Спектрометр эмиссионный | SPECTRO ARCOS, SPECTRO GENESIS |  | от 120 до 800 нм | ОСКО 2,0 % | 12 | 13 997 |  | Нет |  | Да |  | Нет | 19747-06 | Нет | Нет | ГСО для поверки предоставляются заказчиком
319186330800 | 4501 Отдел обеспечения единства измерений физико-химических и оптико-физических величин | Спектрометр эмиссионный с индуктивно связанной плазмой | Spectroflame |  |  | ОСКО 0,5 % | 24 | 13 997 |  | Нет |  | Да |  | Нет | 13356-97 | Нет | Нет | ГСО для поверки предоставляется заказчиком
319186330900 | 4501 Отдел обеспечения единства измерений физико-химических и оптико-физических величин | Спектрометр эмиссионный с индуктивно-связанной плазмой | Varian 710-ЕS, Varian 715-ЕS, Varian 720-ЕS, Varian 725-ЕS, Varian 7З0-ЕS, Varian 7З5-ЕS |  |  | ОСКО 2,0 % | 12 | 13 997 |  | Нет |  | Да |  | Нет | 32231-06 | Нет | Нет | ГСО для поверки предоставляется заказчиком
319186331100 | 4501 Отдел обеспечения единства измерений физико-химических и оптико-физических величин | Спектрометр эмиссионный с индуктивно-связанной плазмой | iCAP 6200 Duo, iCAP 6300 Rsdial, iCAP 6300 Duo, iCAP 6500 Radial, iCAP 6500 Duo |  |  | ОСКО 1,0 % | 12 | 13 997 |  | Нет |  | Да |  | Нет | 13987-11 | Нет | Нет | ГСО для поверки предоставляется заказчиком
319186331101 | 4501 Отдел обеспечения единства измерений физико-химических и оптико-физических величин | Спектрометр оптический эмиссионный | FOUNDRY MASTER | XPR, UVR, LAB, VIS | от 0,001 до 30 % | ± (0,003 - 0,16) % | 12 | 9 159 |  | Нет |  | Да |  | Нет | 22519-02 | Нет | Нет | Поверка проводится с использованием ГСО заказчика
319186331102 | 4501 Отдел обеспечения единства измерений физико-химических и оптико-физических величин | Спектрометр эмиссионный | SPECTROLAB, SPECTROMAXx |  | от 0,00001 до 99,99 % | ОСКО 1 % | 24 | 9 159 |  | Нет |  | Да |  | Нет | 13358-12 | Нет | Нет | Поверка проводится с использованием ГСО заказчика
319186331103 | 4501 Отдел обеспечения единства измерений физико-химических и оптико-физических величин | Спектрометр эмиссионный | ПАПУАС-4ИР, ПАПУАС-4ИМ, ПАПУАС-4ИМР, ПАПУАС-4И, ПАПУАС-4ДИР, ПАПУАС-4ДИ, ПАПУАС-4ДД |  | от 210 до 410 нм | ОСКО 9,0 % | 12 | 9 159 |  | Нет |  | Да |  | Нет | 21922-06 | Нет | Нет | Поверка проводится с использованием ГСО заказчика
319186331104 | 4501 Отдел обеспечения единства измерений физико-химических и оптико-физических величин | Спектрометр эмиссионный | ПАПУАС-4ИР, ПАПУАС-4И, ПАПУАС-4ДИР, ПАПУАС-4ДИ, ПАПУАС-4ДД |  | от 210 до 410 нм | ОСКО 9,0 % | 12 | 9 159 |  | Нет |  | Да |  | Нет | 21922-01 | Нет | Нет | Поверка проводится с использованием ГСО заказчика
319186331105 | 4501 Отдел обеспечения единства измерений физико-химических и оптико-физических величин | Спектрометр эмиссионный | F20, EsaPort, SOLARIS, SOLARIS CCD Plus, MetalLab 75/80 |  | от 120 до 800 нм |  | 12 | 9 159 |  | Нет |  | Да |  | Нет | 24185-08 | Нет | Нет | ГСО для поверки предоставляются заказчиком
319186331106 | 4501 Отдел обеспечения единства измерений физико-химических и оптико-физических величин | Спектрометр оптический эмиссионный | Q4 TASMAN |  | от 0,002 до 6,0 % | ± (0,002 - 0,12) % | 12 | 9 159 |  | Нет |  | Да |  | Нет | 41185-09 | Нет | Нет | ГСО для поверки предоставляются заказчиком
319186331107 | 4501 Отдел обеспечения единства измерений физико-химических и оптико-физических величин | Спектрометр оптико-эмиссионный | ARL 3460, ARL 4460 |  | от 0,0001 до 50 % | ОСКО (1,5 - 2 ) % | 12 | 9 159 |  | Нет |  | Да |  | Нет | 16709-08 | Нет | Нет | ГСО для поверки предоставляются заказчиком
319186331109 | 4501 Отдел обеспечения единства измерений физико-химических и оптико-физических величин | Спектрометр оптический эмиссионный портативный | PMI-MASTER | UVR, ASR | от 0,001 до 30 % | ± (0,003 - 0,16) % | 12 | 9 159 |  | Нет |  | Да |  | Нет | 48408-11 | Нет | Нет | Поверка проводится с использованием ГСО заказчика
319186331110 | 4501 Отдел обеспечения единства измерений физико-химических и оптико-физических величин | Спектрометр эмиссионный | "Минилаб СЛ" |  | от 185 до 406 нм | ОСКО 10 % | 12 | 9 159 |  | Нет |  | Да |  | Нет | 28581-05 | Нет | Нет | ГСО для поверки предоставляются заказчиком
319186331111 | 4501 Отдел обеспечения единства измерений физико-химических и оптико-физических величин | Комплекс атомно-эмисионного спектрального анализа | МАЭС |  | от 160 до 1100 нм, от 0,0000001 до 100 % | ОСКО = 10 %, δ = ± 20 % | 12 | 9 159 |  | Нет |  | Да |  | Нет | 33011-06 | Нет | Нет | ГСО для поверки предоставляются заказчиком
319186331112 | 4501 Отдел обеспечения единства измерений физико-химических и оптико-физических величин | Система фотоэлектрическая | МФС-8 |  | от 193 до 406 нм |  | 12 | 9 159 |  | Нет |  | Да |  | Нет | 25510-03 | Нет | Нет | ГСО для поверки предоставляются заказчиком
319186331113 | 4501 Отдел обеспечения единства измерений физико-химических и оптико-физических величин | Спектрометр | Spectrotest |  | от 0,001 до 99,0 % | ± 15 %; ОСКО 6 % | 24 | 9 159 |  | Нет |  | Да |  | Нет | 13357-06 | Нет | Нет | ГСО для поверки предоставляются заказчиком
319186331114 | 4501 Отдел обеспечения единства измерений физико-химических и оптико-физических величин | Оптико-эмиссионный спектрометр | ARL 2460, ARL Metal Analyzer, ARL 3460, ARL 4460 |  | от 0,0001 до 50 % | δ = ± 1 % | 24 | 9 159 |  | Нет |  | Да |  | Нет | 16709-97 | Нет | Нет | ГСО для поверки предоставляются заказчиком
319186331115 | 4501 Отдел обеспечения единства измерений физико-химических и оптико-физических величин | Комплекс спектрографический | ИСП-30, ИСП-28 |  | от 200 до 600 нм |  | 12 | 9 159 |  | Нет |  | Да |  | Нет | 23029-02 | Нет | Нет | ГСО для поверки предоставляются заказчиком
319186331116 | 4501 Отдел обеспечения единства измерений физико-химических и оптико-физических величин | Спектрометр оптический эмиссионный портативный | PMI-MASTER Smart | UVR, ASR | от 0,01 до 30 % | ± (0,003 - 0,25) % | 12 | 9 159 |  | Нет |  | Да |  | Нет | 59546-14 | Нет | Нет | Поверка проводится с использованием ГСО заказчика
319186331117 | 4501 Отдел обеспечения единства измерений физико-химических и оптико-физических величин | Спектрометр эмиссионный | АРГОН-5, АРГОН-5-ВК, АРГОН-5СФ, АРГОН-5СФ-ВК, АРГОН-5-ВКМ |  | от 190 до 420 нм |  | 12 | 9 159 |  | Нет |  | Да |  | Нет | 27540-09 | Нет | Нет | ГСО для поверки предоставляются заказчиком
319186331118 | 4501 Отдел обеспечения единства измерений физико-химических и оптико-физических величин | Спектрометр оптико-эмиссионный портативный | Q4 MOBILE |  | от 0,01 до 30 % | ± (0,003 - 0,25 ) % | 12 | 9 159 |  | Нет |  | Да |  | Нет | 53188-13 | Нет | Нет | ГСО для поверки предоставляются заказчиком
319186331119 | 4501 Отдел обеспечения единства измерений физико-химических и оптико-физических величин | Установка нейтронно-активационного анализа | К-1 |  |  |  | 12 | 9 159 |  | Нет |  | Да |  | Нет |  | Да | Нет | ГСО для поверки предоставляются заказчиком
319186331120 | 4501 Отдел обеспечения единства измерений физико-химических и оптико-физических величин | Спектрометр оптико-эмиссионный | SPECTROTEST, SPECTROiSORT |  | от 0,001 до 50,0 % | δ = ± (20 - 30) %; ОСКО = (6 - 15) % | 12 | 9 159 |  | Нет |  | Да |  | Нет | 57136-14 | Нет | Нет | ГСО для поверки предоставляются заказчиком
319186331121 | 4501 Отдел обеспечения единства измерений физико-химических и оптико-физических величин | Спектрометр эмиссионный с индуктивно связанной плазмой | Avio 500 |  | от 163 до 782 нм | ОСКО = 1,0 % | 12 | 13 997 |  | Нет |  | Да |  | Нет | 70653-18 | Нет | Нет | ГСО для поверки предоставляется заказчиком
319186331122 | 4501 Отдел обеспечения единства измерений физико-химических и оптико-физических величин | Анализатор автоматический | OBLF | RS 1000(GS 1000), QSN 750(QSN 1500), QSG 750 (QSG 1500) | от 170 до 420 нм |  | 12 | 9 159 |  | Нет |  | Да |  | Нет | 21330-01 | Нет | Нет | ГСО для поверки предоставляются заказчиком
319186331123 | 4501 Отдел обеспечения единства измерений физико-химических и оптико-физических величин | Спектрометр оптический эмиссионный | серия S, серия E | S1 Minilab, S3 Minilab, S4 Solaris CCD, S5 Solaris CCD, S7 Metal Lab Plus, S9 Atlantis, E3 Esaport, E4 Esaport Plus | от 120 до 900 нм |  | 12 | 9 159 |  | Нет |  | Да |  | Нет | 66270-16 | Нет | Нет | ГСО для поверки предоставляются заказчиком
319186331124 | 4501 Отдел обеспечения единства измерений физико-химических и оптико-физических величин | Спектрометр оптический эмиссионный с индуктивно связанной плазмой | SPECTRO GENESIS, SPECTRO ARCOS, SPECTRO BLUE |  | от 130 до 770 нм | ОСКО 2,0 % | 12 | 13 997 |  | Нет |  | Да |  | Нет | 49188-12 | Нет | Нет | ГСО для поверки предоставляются заказчиком
319186331125 | 4501 Отдел обеспечения единства измерений физико-химических и оптико-физических величин | Комплекс атомно-эмисионного спектрального анализа с анализатором | МАЭС |  | от 160 до 1100 нм, от 0,0000001 до 100 % | ОСКО = 10 %, δ = ± 20 % | 12 | 9 159 |  | Нет |  | Да |  | Нет | 33011-11 | Нет | Нет | ГСО для поверки предоставляются заказчиком
319186331126 | 4501 Отдел обеспечения единства измерений физико-химических и оптико-физических величин | Установка фотоэлектрическая | ДФС-36 |  | от 190 до 500 нм |  | 12 | 9 159 |  | Нет |  | Да |  | Нет | 29230-05 | Нет | Нет | ГСО для поверки предоставляются заказчиком
319186331127 | 4501 Отдел обеспечения единства измерений физико-химических и оптико-физических величин | Спектрометр эмиссионный с индуктивно связанной плазмой | IRIS Intrepid | IRIS Intrepid Radial, IRIS Intrepid Axial, IRIS Intrepid DUO, IRIS Intrepid XUV, IRIS Intrepid HX | от 134 до 1050 нм | ОСКО 2,0 % | 12 | 13 997 |  | Нет |  | Да |  | Нет | 22809-02 | Нет | Нет | ГСО для поверки предоставляется заказчиком
319186331128 | 4501 Отдел обеспечения единства измерений физико-химических и оптико-физических величин | Анализатор автоматический | OBLF | GS 1000, GS 1000-II, QSN 750, QSN 750-II, QSG 750, QSG 750-II, VeOS | от 130 до 780 нм; от 120 до 800 нм |  | 12 | 9 159 |  | Нет |  | Да |  | Нет | 47577-11 | Нет | Нет
319186331129 | 4501 Отдел обеспечения единства измерений физико-химических и оптико-физических величин | Анализатор автоматический | OBLF | GS 1000, QSN 750, QSG 750 | от 120 до 800 нм |  | 12 | 9 159 |  | Нет |  | Да |  | Нет | 21330-06 | Нет | Нет
319186331130 | 4501 Отдел обеспечения единства измерений физико-химических и оптико-физических величин | Спектрометр эмиссионный | МСА | МСАI V5, МСАI V5 Воздух, МСАI V5 R, МСАI V5 Воздух R, МСАII V5, МСАII V5 Гибрид, МСАII V5 R, МСАII V5 Гибрид R, МСАII V5 Азот, МСАII V5 Азот R, МСАII V5 Двойной, МСАII V5 Двойной R, МСАIII | от 190 до 729 нм | СКО (1 - 30) % | 12 | 9 159 |  | Нет |  | Да |  | Нет | 37659-08 | Нет | Нет | ГСО для поверки предоставляются заказчиком
319186331131 | 4501 Отдел обеспечения единства измерений физико-химических и оптико-физических величин | Спектрометр эмиссионный | MCAI, MCAII, MCAIII, MCAIV, MCAV, MCAVI, MCAVII, MCAVIII | МСАII V5 Гибрид | от 190 до 729 нм | СКО (1 - 30) % | 12 | 9 159 |  | Нет |  | Да |  | Нет | 74553-19 | Нет | Нет | ГСО для поверки предоставляются заказчиком
319186331132 | 4501 Отдел обеспечения единства измерений физико-химических и оптико-физических величин | Спектрометр эмиссионный с индуктивно связанной плазмой | ICPE 9000 |  | от 167 до 800 нм | ОСКО = 2,0 % | 12 | 6 270,44 |  | Нет |  | Да |  | Да | 34906-12 | Нет | Нет | ГСО для поверки предоставляется заказчиком
319186331133 | 4501 Отдел обеспечения единства измерений физико-химических и оптико-физических величин | Спектрометр оптико-эмиссионный Bruker | Q2 ION, Q8 MAGELLAN |  |  | СКО (1,5 - 2 ) % | 12 | 9 159 |  | Нет |  | Да |  | Нет | 62817-15 | Нет | Нет | ГСО для поверки предоставляются заказчиком
319186331134 | 4501 Отдел обеспечения единства измерений физико-химических и оптико-физических величин | Спектрометр оптико-эмиссионный | WLD-4C |  | от 175 до 450 нм | СКО от 3 до 20 % | 12 | 13 997 |  | Нет |  | Да |  | Нет | 29590-05 | Нет | Нет | ГСО для поверки предоставляются заказчиком
319186331135 | 4501 Отдел обеспечения единства измерений физико-химических и оптико-физических величин | Спектрометр эмиссионный | SPECTROLAB, SPECTROMAXx |  | от 0,00001 до 50,0 % | ОСКО 2,5 %, ± (5 - 20) % | 24 | 9 159 |  | Нет |  | Да |  | Нет | 13358-17 | Нет | Нет | Поверка проводится с использованием ГСО заказчика
319186331136 | 4501 Отдел обеспечения единства измерений физико-химических и оптико-физических величин | Спектрометр эмиссионный | ARL iSpark | модели 8820, 8860 и 8880 |  | ОСКО 2.5 % | 24 | 9 159 |  | Нет |  | Да |  | Нет | 58389-14 | Нет | Нет | ГСО для поверки предоставляются заказчиком
319186331137 | 4501 Отдел обеспечения единства измерений физико-химических и оптико-физических величин | Спектрометр оптический эмиссионный | FOUNDRY MASTER | XPR, UVR, LAB, VIS | от 0,0015 до 30 % | ± (0,004 - 0,25) % | 12 | 9 159 |  | Нет |  | Да |  | Нет | 47827-11 | Нет | Нет | ГСО для поверки предоставляются заказчиком
319186331138 | 4501 Отдел обеспечения единства измерений физико-химических и оптико-физических величин | Спектрометр эмиссионный | Искролайн | 60, 100, 100В, 100М, 250, 250к, 300, 300К, 500, 500В, 500М, 500 МВ, 1000, 1000М | от 0,0001 до 99,9 % | ОСКО (1 - 40) % | 12 | 9 159 |  | Нет |  | Да |  | Нет | 78401-20 | Нет | Нет | Поверка проводится с использованием ГСО заказчика
319186331139 | 4501 Отдел обеспечения единства измерений физико-химических и оптико-физических величин | Фотоэлектрическая установка для спектрального анализа универсальная | ФЭС-1 |  |  |  |  | 9 159 |  | Нет |  | Да |  | Нет |  | Да | Нет | Калибровка
319186331140 | 4501 Отдел обеспечения единства измерений физико-химических и оптико-физических величин | Установка фотоэлектрическая | ДФС-36 |  |  |  |  | 9 159 |  | Нет |  | Да |  | Нет |  | Да | Нет | ГСО предоставляются заказчиком
319186331141 | 4501 Отдел обеспечения единства измерений физико-химических и оптико-физических величин | Спектрометр оптический эмиссионный мобильный | SPECTRO iSORT, SPECTRO TEST |  | от 0,001 до 100 % | ОСКО (6 - 12) % | 12 | 9 159 |  | Нет |  | Нет |  | Нет | 49878-12 | Нет | Нет | ГСО для поверки предоставляются заказчиком
319186331142 | 4501 Отдел обеспечения единства измерений физико-химических и оптико-физических величин | Спектрометр оптический эмиссионный с индуктивно связанной плазмой | SPECTRO | SPECTRO GENESIS, SPECTRO ARCOS, SPECTRO BLUE | от 130 до 770 нм | ОСКО = 1,0 % | 12 | 13 997 |  | Нет |  | Да |  | Нет | 67359-17 | Нет | Нет | ГСО для поверки предоставляются заказчиком
319186331143 | 4501 Отдел обеспечения единства измерений физико-химических и оптико-физических величин | Спектрометр | Spectrotest |  | от 0,001 до 100,0 % | ± 10 %; ОСКО 6 % | 24 | 9 159 |  | Нет |  | Нет |  | Нет | 13357-96 | Нет | Нет | ГСО для поверки предоставляются заказчиком
319186331144 | 4501 Отдел обеспечения единства измерений физико-химических и оптико-физических величин | Спектрометр эмиссионный с индуктивно-связанной плазмой | iCAP 7200 Duo, iCAP 7400 Radial, iCAP 7400 Duo, iCAP 7600 Radial, iCAP 7600 Duo |  | Спектральный диапазон, нм 175…847, 166…847. |  | 12 | 13 997 |  | Нет |  | Да |  | Нет | 56563-14 | Нет | Нет | ГСО для поверки предоставляется заказчиком
319186331146 | 4501 Отдел обеспечения единства измерений физико-химических и оптико-физических величин | Спектрометр | ДФС-500, ДФС-500Н, ДФС-500В, ДФС-500Д, МФС-12 |  | от 170 до 420 нм | ОСКО 0,3 % | 12 | 9 159 |  | Нет |  | Да |  | Нет | 76792-19 | Нет | Нет | ГСО для поверки предоставляются заказчиком
319186331147 | 4501 Отдел обеспечения единства измерений физико-химических и оптико-физических величин | Спектрометр эмиссионный | МФС-8 "СЛ" | МФС-8 "СЛ"-18, МФС-8 "СЛ"-24, МФС-8 "СЛ"-30 | от 193 до 406 нм |  | 12 | 9 159 |  | Нет |  | Да |  | Нет | 24603-03 | Нет | Нет | ГСО для поверки предоставляются заказчиком
319186331148 | 4501 Отдел обеспечения единства измерений физико-химических и оптико-физических величин | Спектрометр эмиссионный с индуктивно-связанной плазмой | ICP-OES Agilent | 5800, 5900 | от 167 до 785 нм | ОСКО (0,5 - 1) % | 12 | 13 997 |  | Нет |  | Нет |  | Нет | 81901-21 | Нет | Нет | ГСО для поверки предоставляется заказчиком
319186331149 | 4501 Отдел обеспечения единства измерений физико-химических и оптико-физических величин | Спектрометр эмиссионный | СПАС-05 | СПАС-05, СПАС-05В, СПАС-05А | от 177 до 408 нм | ОСКО (5 - 30) % | 12 | 9 159 |  | Нет |  | Нет |  | Нет | 69181-17 | Нет | Нет | ГСО для поверки предоставляется заказчиком
319186331150 | 4501 Отдел обеспечения единства измерений физико-химических и оптико-физических величин | Спектрометр эмиссионный с индуктивно-связанной плазмой | Avio 200 |  | от 165 до 900 нм | ОСКО (1,0 - 4,0 )% | 12 | 13 997 |  | Нет |  | Да |  | Нет | 68141-17 | Нет | Нет | ГСО для поверки предоставляется заказчиком
319186331151 | 4501 Отдел обеспечения единства измерений физико-химических и оптико-физических величин | Спектрометр эмиссионный с индуктивно связанной плазмой | iCAP 6000 | iCAP 6300 Radial, iCAP 6300 Duo, iCAP 6500 Radial, iCAP6500 Duo |  | ОСКО 1,0 % | 12 | 13 997 |  | Нет |  | Нет |  | Нет | 13987-06 | Нет | Нет | ГСО для поверки предоставляется заказчиком
319186331152 | 4501 Отдел обеспечения единства измерений физико-химических и оптико-физических величин | Спектрометр | ДФС-71 | ДФС-71-01, ДФС-71-02 | от 178 до 420 нм; от 193 до 535 нм. | ОСКО 0,3 % | 12 | 9 159 |  | Нет |  | Да |  | Нет | 28897-05 | Нет | Нет | ГСО для поверки предоставляются заказчиком
319186331153 | 4501 Отдел обеспечения единства измерений физико-химических и оптико-физических величин | Спектрометр эмиссионный | СПАС-02 | СПАС-02, СПАС-02A | от 174 до 455 нм | ОСКО (5 - 10) % | 12 | 9 159 |  | Нет |  | Нет |  | Нет | 34296-07 | Нет | Нет | ГСО для поверки предоставляется заказчиком
319186331154 | 4501 Отдел обеспечения единства измерений физико-химических и оптико-физических величин | Спектрометр эмиссионный с индуктивно-связанной плазмой | iCAP PRO | DUO, Radial | от 167 до 852 нм | ОСКО = 0,5 % | 12 | 13 997 |  | Нет |  | Да |  | Нет | 79938-20 | Нет | Нет | ГСО для поверки предоставляется заказчиком
319186331155 | 4501 Отдел обеспечения единства измерений физико-химических и оптико-физических величин | Анализатор жидкости комбинированный | М200 | - | от 1 до 14 рН | ± 0,05 рН | 12 | 2 280,16 |  | Нет |  | Нет |  | Нет | 70416-18 | Нет | Нет | Цена указана за 1 параметр (рН). Цена указана за 1 датчик. Поверка в комплекте с электродом
319186331156 | 4501 Отдел обеспечения единства измерений физико-химических и оптико-физических величин | Анализатор жидкости комбинированный | М200 | - | от 0,01 до 500000 мкСм/см | ± 5 % | 12 | 5 540 |  | Нет |  | Нет |  | Нет | 70416-18 | Нет | Нет | Цена указана за 1 параметр (УЭП). Цена указана за 1 датчик. Поверка в комплекте с датчиком УЭП
319186331157 | 4501 Отдел обеспечения единства измерений физико-химических и оптико-физических величин | Анализатор жидкости комбинированный | М200 | - | от 0 до 20000 мкг/л | ± 2 % | 12 | 3 705,26 |  | Нет |  | Нет |  | Нет | 70416-18 | Нет | Нет | Цена указана за 1 параметр (КРК). Цена указана за 1 датчик. Поверка в комплекте с датчиком КРК
319186331158 | 4501 Отдел обеспечения единства измерений физико-химических и оптико-физических величин | Анализатор температуры плавления | MP50, MP70, MP90 | - | от 25 до 400 °C | Δ = ± (0,4 - 0,7) °C | 24 | 9 891 |  | Нет |  | Нет |  | Нет | 41280-14 | Нет | Нет | Сдавать в комплекте с набором капилляров. При проведении поверки на оборудовании Уралтест дополнительно включать стоимость компенсации ГСО (согласовать с о. 4501)
319186331159 | 4501 Отдел обеспечения единства измерений физико-химических и оптико-физических величин | Анализатор | серии HQD | HQ30D, HQ430D, HQ40D, HQ440D | от 1 до14 рН; от 0,01 мкСм/см до 200 мСм/см | ± (0,03-0,05) pH; ± 1,5 % | 12 | 4 104,29 |  | Нет |  | Да |  | Нет | 70685-18 | Нет | Нет | (Стоимость указана за 2 канала) измеряемые параметры: рН, УЭП
319186331160 | 4501 Отдел обеспечения единства измерений физико-химических и оптико-физических величин | Анализатор промышленный комбинированный | ЛИДЕР | с блоком ЛИДЕР-рН | от - 2500,0 до 2500,0 мВ; от 0 до 14 рН | ± 1,0 мВ; ± 0,05 рН | 12 | 2 280,16 |  | Нет |  | Нет |  | Нет | 70831-18 | Нет | Нет | В комплекте с одной электродной парой
319186331161 | 4501 Отдел обеспечения единства измерений физико-химических и оптико-физических величин | Анализатор промышленный комбинированный | ЛИДЕР | с блоком ЛИДЕР-О2 | от 0 до 20000 мкг/л | ± (0,8+0,03*С) мкг/л | 12 | 3 705,26 |  | Нет |  | Нет |  | Нет | 70831-18 | Нет | Нет | В комплекте с одним датчиком. При проведении работ в ФБУ «УРАЛТЕСТ» в стоимость работ обязательно включать стоимость подготовки к поверке (код - 140433)
319186331162 | 4501 Отдел обеспечения единства измерений физико-химических и оптико-физических величин | Анализатор промышленный комбинированный | ЛИДЕР | с блоком ЛИДЕР-С | от 0,002 до 2000 мсм/см | ± 0,008 мСм/см; ± 1 % | 12 | 5 967 |  | Нет |  | Нет |  | Нет | 70831-18 | Нет | Нет | В комплекте с одним датчиком
319186331163 | 4501 Отдел обеспечения единства измерений физико-химических и оптико-физических величин | Комплекс атомно-эмиссионного спектрального анализа с анализатором | ФЭП-454 | модификация 01, модификация 02 | от 160 до 1100 нм | ОСКО (12 - 40) % | 12 | 9 159 |  | Нет |  | Нет |  | Нет | 70383-18 | Нет | Нет | ГСО для поверки предоставляется заказчиком
319186331164 | 4501 Отдел обеспечения единства измерений физико-химических и оптико-физических величин | Спектрометр оптический эмиссионный | Q4 TASMAN | - | от 0,0001 до 50,0 % | ОСКО (2,5 - 10,0 ) % | 12 | 9 159 |  | Нет |  | Нет |  | Нет | 75001-19 | Нет | Нет | ГСО для поверки предоставялется заказчиком
319186331165 | 4501 Отдел обеспечения единства измерений физико-химических и оптико-физических величин | Анализатор жидкости | WTW | pH/Cond 3320, pH/ion 3310, Multi 9620 IDS, Multi 9630 IDS, Multi 9310 IDS, Multi 9310Р IDS, Multi 3620 IDS, Multi 3630 IDS, Multi 3510 IDS, Multi 3320 | рН от 0 до 14; от 0,4 до 20 мг/дм3; от 1∙10^-1 до 5·10^5 мкСм/см; от 0 до 4000 ЕМФ | ± 0,03 pH; ± 0,4 мг/дм3; ± 2 %; ±(1+0,06·Cизм)% | 12 | 3 135,22 |  | Нет |  | Да |  | Да | 65948-16 | Нет | Нет | Стоимость указана за 1 канал. Измеряемые параметры: рН, УЭП, КРК, мутность. Поверка в комплекте с датчиком/электродом
319186331166 | 4501 Отдел обеспечения единства измерений физико-химических и оптико-физических величин | Спектрометр атомно-эмиссионный с индуктивно-связанной плазмой | Plasma 3000 | - | - | ОСКО 1 % | 12 | 13 997 |  | Нет |  | Нет |  | Нет | 87487-22 | Нет | Нет | ГСО для поверки предоставляется заказчиком
319186331167 | 4501 Отдел обеспечения единства измерений физико-химических и оптико-физических величин | Анализатор жидкости ультразвуковой | Уликор | - | от 0,02 до 100 отн. ед. | ± 1 % | 12 | 3 363 |  | Нет |  | Нет |  | Нет | 63259-16 | Нет | Нет | Стоимость поверки указана без учета стоимости ГСО
319186331168 | 4501 Отдел обеспечения единства измерений физико-химических и оптико-физических величин | Спектрометр оптический эмиссионный | PMI-MASTER, PMI-MASTER Plus | - | от 172 до 420 нм | - | 12 | 9 159 |  | Нет |  | Нет |  | Нет | 22520-02 | Нет | Нет | ГСО для поверки предоставляется заказчиком
319186331169 | 4501 Отдел обеспечения единства измерений физико-химических и оптико-физических величин | Спектрометр эмиссионный с индуктивно-связанной плазмой | Avio | Avio 220 Max, Avio 550 Max и Avio 560 Max | от 165 до 900 нм; от 163 до 782 нм | ОСКО = 1,0 % | 12 | 13 997 |  | Нет |  | Да |  | Нет | 84311-22 | Нет | Нет | ГСО для поверки предоставляются заказчиком
319186331170 | 4501 Отдел обеспечения единства измерений физико-химических и оптико-физических величин | Анализатор оптико-эмиссионный | VELES CM | CM-140, CM-160 | от 130 до 900 нм | СКО (10 - 30) % | 12 | 9 159 |  | Нет |  | Да |  | Нет | 88361-23 | Нет | Нет | ГСО для поверки предоставляются заказчиком
319186331171 | 4501 Отдел обеспечения единства измерений физико-химических и оптико-физических величин | Анализатор влажности | i-Thermo G | GA64M, G163M, G163L, G62L | от 0,05 до 100 %; от 0,05 до 160 г | ± (0,05 - 0,3) %; ± (0,0005 - 0,01) г | 12 | 8 249 |  | Нет |  | Нет |  | Нет | 89064-23 | Нет | Нет | Сдавать в комплекте с алюминиевой кюветой (тарелочкой)
319186331172 | 4501 Отдел обеспечения единства измерений физико-химических и оптико-физических величин | Анализатор влажности весовой | МВ | MB23, MB25, MB27, MB90, MB95, МВ120 | от 0,01 до 100 %; от 0,5 до 120 г | ± (0,05 - 0,3) %; ± (0,001 - 0,015) г | 12 | 8 249 |  | Нет |  | Нет |  | Нет | 84725-22 | Нет | Нет | Сдавать в комплекте с алюминиевой кюветой (тарелочкой)
319186331173 | 4501 Отдел обеспечения единства измерений физико-химических и оптико-физических величин | Анализатор растворенного в воде кислорода | - | VisiFerm, VisiTrace, VisiWater, Beverly, OxyFerm, OxyGold B, OxyGold G, Oxysens | от 0 до 40 мг/дм3 | ± 3 %; ± 5 % | 12 | 3 705,26 |  | Нет |  | Нет |  | Нет | 88534-23 | Нет | Нет | На поверку предоставляются в комплектации, обеспечивающей возможность управления датчиками и отображения результатов измерений (трансмиттер, соединительные коммуникации, мобильное устройство и т.п.)
319186331175 | 4501 Отдел обеспечения единства измерений физико-химических и оптико-физических величин | Анализатор комбинированный универсальный | MT Measurement | PH3000E, CON3000E, DOT3000E, 3000D, РН3300Е, CON3300, DOT3300Е, 3300D, PH3200, COND3200, DOT3200 | рН от 1 до 14; от 0,055 мкСм/см до 2000 мСм/см; от 0 до 20 мг/дм3 | рН ± 0,05; ± 3 %; ± 5 %; ± 2 % | 12 | 3 135,22 |  | Нет |  | Нет |  | Нет | 89915-23 | Нет | Нет | Стоимость указана за 1 канал
319186331176 | 4501 Отдел обеспечения единства измерений физико-химических и оптико-физических величин | Анализатор растворенного кислорода промышленный | InTap | - | от 0 до 2 мг/дм3 | ± 1,5 %; ± 3,0 % | 12 | 3 705,26 |  | Нет |  | Нет |  | Нет | 79723-20 | Нет | Нет | Сдавать в комплекте с датчиком
319186331177 | 4501 Отдел обеспечения единства измерений физико-химических и оптико-физических величин | Анализатор спиртосодержащих напитков | Колос-2 | - | от 0,05 до 100 отн. ед. | ± 0,5 % | 12 | 3 363 |  | Нет |  | Нет |  | Нет | 45190-10 | Нет | Нет | Стоимость поверки указана без учета стоимости ГСО
319186331178 | 4501 Отдел обеспечения единства измерений физико-химических и оптико-физических величин | Анализатор жидкости | U-50 | U-51, U-52, U-53, U-54, U-52G, U-53G, U-54G | рН от 1 до 14; от 1 до 20 мг/дм3; от 5∙10^-3 до 99,9 мСм/см; от 0,2 до 1000 ЕМФ | ± 0,1 pH; ± 0,4 мг/дм3; ± (0,02 - 2) мСм/см; ± (1,5 - 5,0) ЕМФ; ± (5 - 10) % | 12 | 3 135,22 |  | Нет |  | Нет |  | Нет | 87717-22 | Нет | Нет | Стоимость указана за 1 канал. Измеряемые параметры: рН, УЭП, КРК, мутность. Поверка в комплекте с датчиком/электродом
319186331179 | 4501 Отдел обеспечения единства измерений физико-химических и оптико-физических величин | Анализатор жидкости промышленный многопараметрический | SC | SC200, SC1000, SC1500, SC4200c, SC4500 | рН от 0 до 14; от 0,0015 до 40 мг/дм3; от 1∙10^-2 мкСм/см до 1000 мСм/см; | ± 0,05 pH; ± (0,005 - 0,4) мг/дм3; ± 0,02 мкСм/см; | 12 | 3 135,22 |  | Нет |  | Нет |  | Нет | 87118-22 | Нет | Нет | Стоимость указана за 1 канал. Измеряемые параметры: рН, УЭП, КРК. Поверка в комплекте с датчиком/электродом
319186331180 | 4501 Отдел обеспечения единства измерений физико-химических и оптико-физических величин | Анализатор жидкости | ЭКОСТАБ 100 | ЕС101, ЕС102, ЕС103, ЕС104, РН101, РН102, РН103, MLT131, РН131, РН132, РН133, РН134, РН135, РН121, РН122, РН123, РН111, РН112, ЕС121, ЕС122, ЕС123, ЕС131, ЕС111, TDS111 | рН от 1 до 14; от 0 до 100000 мг/дм3; от 0,8 мкСм/см до 200 мСм/см; от -2000 до 2000 мВ | ± 0,03 pH; ± 0,05 pH; ± 2 %; ± 2 мВ | 12 | 3 135,22 |  | Нет |  | Нет |  | Нет | 90430-23 | Нет | Нет | Стоимость указана за 1 канал. Измеряемые параметры: рН, УЭП, минерализация, ЭДС. Поверка в комплекте с датчиком/электродом
319186331181 | 4501 Отдел обеспечения единства измерений физико-химических и оптико-физических величин | Анализатор жидкости | MT Measurement | M300F, M310F, M310T, M500Т, M510T, M600L, M300F-A, M310F-A, M500T-A, M510T-A, РН100В, РН110В, РН200ЕМ, РН200Е, РН210Е, PH300F, РН310F, PH310T, PH400F, PH500T, PH510T, PH600L, I300F, I310T, I400F, I500T, I510T, I600L, ЕС100В, ЕС110В, EC200EM, EC200E, EC210E, EC300F, EC310F, EC310T, EC400F, EC500T, EC510T, EC600L, DO210E, DO310F, DO400F, DO500T, DO510T, DO511T, DO600L | рН от 1 до 14; от 0,01 до 9.8∙10^4 мг/дм3; от 1∙10^-2 мкСм/см до 200 мСм/см; от 0,01 до 20 мг/дм3 | ± 0,03 pH; ± 0,1 pH; ± 0,5 %; ± 2 % | 12 | 3 135,22 |  | Нет |  | Нет |  | Нет | 90769-23 | Нет | Нет | Стоимость указана за 1 канал. Измеряемые параметры: рН, УЭП, КРК, TDS. Поверка в комплекте с датчиком/электродом
319186331182 | 4501 Отдел обеспечения единства измерений физико-химических и оптико-физических величин | Анализатор жидкости | ЭКОСТАБ | PН231, PН241, PН2101, PH211, PH211F, PH211S, PH2111, PH2121, PH2131, PН201, PН221, PH221F, PH221S, EC212, EC202, EC222, EC232, EC242, EC2102, EC2112, EC2122, EC2132, SLT207, TDS206, РС223, РС213, РС243, РС233, РС2113, РС2123, РС2133, DO234, DO244, TB250, TB251, TB260, TB261 | рН от 1 до 14; от 0 до 10000 мг/дм3; от 0,8 мкСм/см до 1000 мСм/см; от 0 до 20 мг/дм3; от 0,2 до 1000 ЕМФ; от -2000 до 2000 мВ | ± (0,03 - 0,2) pH; ± (0,5 - 6) %; ± (2 - 4) мВ | 12 | 3 135,22 |  | Нет |  | Нет |  | Нет | 90042-23 | Нет | Нет | Стоимость указана за 1 канал. Измеряемые параметры: рН, УЭП, КРК, ЭДС, минерализация, мутность. Поверка в комплекте с датчиком/электродом
319186331183 | 4501 Отдел обеспечения единства измерений физико-химических и оптико-физических величин | Анализатор жидкости переносной | Liquiline Mobile | - | рН от 0 до 14; от 0,01 до 20 мг/дм3; от 4∙10^-2 мкСм/см до 500 мСм/см | ± 0,05 pH; ± 3 % | 12 | 3 135,22 |  | Нет |  | Нет |  | Нет | 86761-22 | Нет | Нет | Стоимость указана за 1 канал. Измеряемые параметры: рН, УЭП, КРК. Поверка в комплекте с датчиком/электродом
319186331184 | 4501 Отдел обеспечения единства измерений физико-химических и оптико-физических величин | Анализатор комбинированный с каналом мутности | M800 | - | от 1 до 14 pH; от 0,01 до 20,0 мг/дм3; от 0,001 до 650 мСм/см; от 5 до 4000 ЕМФ | ± 0,05 рН; ± 0,5 %; ± 5 % | 12 | 7 820 |  | Нет |  | Да |  | Нет | 57698-14 | Нет | Нет | Стоимость указана за 2 канала. Поверка в комплекте с электродом/датчиком
319186331185 | 4501 Отдел обеспечения единства измерений физико-химических и оптико-физических величин | Спектрометр оптический | Гранд | Гранд-ААС, Гранд-ИСП, ГрандСВЧ, Гранд-Павлин, Гранд-Эксперт, Гранд-Фаворит, Гранд-Глобула, Гранд-Кристалл, ГрандЭкспресс, Гранд-Поток | рабочий диапазон от 120 до 1100 нм | ОСКО (5 - 20) % | 12 | 13 997 |  | Нет |  | Да |  | Нет | 89108-23 | Нет | Нет | ГСО для поверки предоставляются заказчиком
319186331186 | 4501 Отдел обеспечения единства измерений физико-химических и оптико-физических величин | Спектрометр оптико-эмиссионный | Metal Power | MOSS, Metavision-1008i, Metavision1008i3, Metavision-1008i3 – LX, Metavision-1008i3 – SX, Metavision-1008i3 –VX, Metavision10008X, Metavision-10008X-A, Metavision-10008X-U, Metavision-10008X-M | от 160 до 800 нм | ОСКО (2 - 8) % | 12 | 9 159 |  | Нет |  | Да |  | Нет | 89738-23 | Нет | Нет | ГСО для поверки предоставляются заказчиком
319186331187 | 4501 Отдел обеспечения единства измерений физико-химических и оптико-физических величин | Газоанализатор | ФСТ-03 | - | СН4: 0-2,5 % С3Н8: 0-1,0 % | ± 0,25 % ± 0,10 % | 12 | 1 225 |  | Нет |  | Да |  | Нет | 22426-16 | Нет | Нет | Цена указана за 1 измерительный канал
319186331188 | 4501 Отдел обеспечения единства измерений физико-химических и оптико-физических величин | Система капиллярного электрофореза | Капель | Капель-105М, Капель-104Т | от 190 до 380 нм | СКО 5 % | 12 | 10 536 |  | Нет |  | Нет |  | Нет | 84998-22 | Нет | Нет | ГСО для поверки предоставляется заказчиком
319186331189 | 4501 Отдел обеспечения единства измерений физико-химических и оптико-физических величин | Анализатор активности воды | Aqualab | Aqualab 3, Aqualab 3TE, Aqualab 4, Aqualab 4TE, Aqualab 4TEV, Aqualab 4TE DUO, Aqualab 4TEV DUO, Aqualab Lite, Aqualab Pre, Aqualab Pawkit, Aqualab Vapor Sorption Analyser | от 0,200 до 1,000 Aw | ± (0,006 - 0,02) Aw | 12 | 5 101 |  | Нет |  | Нет |  | Нет | 53518-13 | Нет | Нет
319186331190 | 4501 Отдел обеспечения единства измерений физико-химических и оптико-физических величин | Экспресс-анализатор рамановский портативный | ИнСпектр | R532, R1064, Raport | от 380 до 3000 см-1 | ± 1 % | 12 | 7 272 |  | Нет |  | Нет |  | Нет | 69110-17 | Нет | Нет | При проведении поверки у заказчика ГСО предоставляется заказчиком, При проведении поверки на площадях Уралтест Заказчик предоставляет СИ в комплектации указанной в описании типа (в т.ч. ПО или ПК с установленным ПО, РЭ, комплект насадок, виаллу для измерения сыпучих и жидких субстанций, сетевой адаптер/АКБ)
319186331191 | 4501 Отдел обеспечения единства измерений физико-химических и оптико-физических величин | Спектрометр рамановский лазерный сканирующий | 3D Confotec MR200 | - | от 380 до 2940 см-1 | ± 1 см-1 | 12 | 7 272 |  | Нет |  | Нет |  | Нет | 89607-23 | Нет | Нет | При проведении поверки у заказчика ГСО предоставляется заказчиком, При проведении поверки на площадях Уралтест Заказчик предоставляет СИ в комплектации указанной в описании типа (в т.ч. ПО (NanoSysProg) или ПК с установленным ПО (NanoSysProg), сетевой адаптер, РЭ)
319186331192 | 4501 Отдел обеспечения единства измерений физико-химических и оптико-физических величин | Влагомер | AGS | AGS 50, AGS 100, AGS 200 | от 1 до 100 %, от 0,1 до 197 г | ± (0,04 - 0,3) %, ± (5 - 10) мг | 12 | 8 249 |  | Нет |  | Да |  | Нет | 49771-12 | Нет | Нет | Сдавать в комплекте с алюминиевой кюветой
319186331194 | 4501 Отдел обеспечения единства измерений физико-химических и оптико-физических величин | Влагомер | ADS, AGS | ADS 50, ADS 100, ADS 200, AGS 50, AGS 100, AGS 200 | от 1 до 100 %, от 0,1 до 200 г | ± (0,04 - 0,3) %, ± (5 - 10) мг | 12 | 8 249 |  | Нет |  | Да |  | Нет | 32126-06 | Нет | Нет | Сдавать в комплекте с алюминиевой кюветой
319186331195 | 4501 Отдел обеспечения единства измерений физико-химических и оптико-физических величин | Титратор автоматический | MT Measurement | T-50, T-40, T-20C, T-40V, T-40VC | от 0 до 14 pH; от 0,0001 до 100 % | ± 0,03 pH; ± 3,0 % | 12 | 9 146 |  | Нет |  | Да |  | Нет | 89553-23 | Нет | Нет | В комплекте с одной электродной парой; ГСО для поверки предоставляются заказчиком
319186331196 | 4501 Отдел обеспечения единства измерений физико-химических и оптико-физических величин | Анализатор качества воды | scan | - | Диапазон измерений общего углерода от 0,1 до 25 мг/л | ± 10 % | 12 | 8 807 |  | Нет |  | Нет |  | Нет | 81930-21 | Нет | Нет | стоимость указана за 1 параметр - анализатор общего углерода. ГСО предоставляется заказчиком
319186331197 | 4501 Отдел обеспечения единства измерений физико-химических и оптико-физических величин | Анализатор качества воды | scan | - | Диапазон измерений мутности от 0 до 800 ЕМФ | ± 5 % | 12 | 6 343 |  | Нет |  | Нет |  | Нет | 81930-21 | Нет | Нет | стоимость указана за 1 параметр - канал измерения мутности. ГСО предоставляется заказчиком
319186331198 | 4501 Отдел обеспечения единства измерений физико-химических и оптико-физических величин | Анализатор оптико-эмиссионный | CXR | CXR-950, CXR-980 | от 0,001 до 50,0 % | δ = ± (5 - 30) %; ОСКО = (5 -30) % | 12 | 9 159 |  | Нет |  | Да |  | Нет | 87397-22 | Нет | Нет | ГСО для поверки предоставляются заказчиком
319186331200 | 4501 Отдел обеспечения единства измерений физико-химических и оптико-физических величин | Спектрометр оптико-эмиссионный | OES-802 | - | от 0,0001 до 100 % | ОСКО (1 - 8) % | 12 | 9 159 |  | Нет |  | Нет |  | Нет | 94368-25 | Нет | Нет | ГСО для поверки предоставляются заказчиком
319186331201 | 4501 Отдел обеспечения единства измерений физико-химических и оптико-физических величин | Анализатор жидкости лабораторный | AQUA-LAB | AQ-PH/ORP100 | от 0 до 14 рН | ± 0,03 рН | 12 | 2 280,16 |  | Нет |  | Нет |  | Нет | 94322-25 | Нет | Нет | Поверка по каналу ОВП не проводится. Сдавать в комплекте с электродом
319186331202 | 4501 Отдел обеспечения единства измерений физико-химических и оптико-физических величин | Анализатор жидкости лабораторный | AQUA-LAB | AQ-EC-B100 | от 0,05 мкСм/см до 20 мСм/см | ± 2 % | 12 | 5 540 |  | Нет |  | Нет |  | Нет | 94322-25 | Нет | Нет | Сдавать в комплекте с датчиком УЭП
319186331203 | 4501 Отдел обеспечения единства измерений физико-химических и оптико-физических величин | Спектрометр оптико-эмиссионный | Unique's | - | от 0,0001 до 99,9 % | ОСКО (2,5 - 8) % | 12 | 9 159 |  | Нет |  | Нет |  | Нет | 93861-24 | Нет | Нет | ГСО для поверки предоставляются заказчиком
319186331204 | 4501 Отдел обеспечения единства измерений физико-химических и оптико-физических величин | Анализатор оптико-эмиссионный | АРГОН-7 | АРГОН-7, АРГОН-7А, АРГОН-7Л, АРГОН-7АЛ | от 0,0001 до 99,9 % | ± (2 - 30) % | 12 | 9 159 |  | Нет |  | Нет |  | Нет | 93863-24 | Нет | Нет | ГСО для поверки предоставляются заказчиком
319186331205 | 4501 Отдел обеспечения единства измерений физико-химических и оптико-физических величин | Анализатор жидкости | КТА | кондуктометр КТА-1, кондуктометр/рН-метр КТА-2 | от 0,01 до 100000 мкСм/см; от 0 до 14 рН | ± (0,003+0,015·Х) мкСм/см; ± (0,05+0,025·Х) мкСм/см; ± 0,05 рН | 12 | 3 135,22 |  | Нет |  | Нет |  | Нет | 93547-24 | Нет | Нет | Стоимость указана за 1 канал. Измеряемые параметры: рН, УЭП. Поверка в комплекте с датчиком/электродом
319186331206 | 4501 Отдел обеспечения единства измерений физико-химических и оптико-физических величин | Анализатор жидкости | SILab | P10B, P20EM, P11B, P20E, P30F, P40F, P50T, P60L, P21E, P31F, P31T, P51T, I30F, I40F, I50T, I60L, I31T, I51T, E10B, E20EM, E11B. E20E, E21E, E30F, E40F, E50T, Е60L, E31F, E31T, E51T, M30F, M50T, M60L, M31F, M31T, M51T, M30F-A, M50T-A, M31F-A, M51T-A, D40F, D50T, D60L, D21E, D31F, D51T, D511T | от 1 до 14 рН; от 0,05 до 200000 мкСм/см; от 0,01 до 20 мг/дм3 | ± 0,03 рН; ± 0,1 рН; ± 2 % | 12 | 3 135,22 |  | Нет |  | Нет |  | Нет | 93301-24 | Нет | Нет | Стоимость указана за 1 канал. Измеряемые параметры: рН, УЭП, КРК. Поверка в комплекте с датчиком/электродом. По каналу ОВП поверку не проводим
319186331207 | 4501 Отдел обеспечения единства измерений физико-химических и оптико-физических величин | Анализатор жидкости | SILab | M30F, M50T, M60L, M31F, M31T, M51T, M30F-A, M50T-A, M31F-A, M51T-A | от 1 до 14 рН; от 0,05 до 200000 мкСм/см; от 0,01 до 20 мг/дм3 | ± 0,03 рН; ± 0,1 рН; ± 2 % | 12 | 4 104,29 |  | Нет |  | Нет |  | Нет | 93301-24 | Нет | Нет | Стоимость указана за 2 канала. Измеряемые параметры: рН, УЭП, КРК. Поверка в комплекте с датчиком/электродом. По каналу ОВП поверку не проводим
319186331208 | 4501 Отдел обеспечения единства измерений физико-химических и оптико-физических величин | Анализатор жидкости | SILab | M30F, M50T, M60L, M31F, M31T, M51T | от 1 до 14 рН; от 0,05 до 200000 мкСм/см; от 0,01 до 20 мг/дм3 | ± 0,03 рН; ± 0,1 рН; ± 2 % | 12 | 4 731,33 |  | Нет |  | Нет |  | Нет | 93301-24 | Нет | Нет | Стоимость указана за 3 канала. Измеряемые параметры: рН, УЭП, КРК. Поверка в комплекте с датчиком/электродом. По каналу ОВП поверку не проводим
319186331209 | 4501 Отдел обеспечения единства измерений физико-химических и оптико-физических величин | Анализатор общего органического углерода | 450TOC | 450TOC | от 0,5 до 1000 мкг/дм3 | ПГ (5 - 10) % | 12 | 8 807 |  | Нет |  | Нет |  | Нет | 58031-14 | Нет | Нет | ГСО для поверки предоставляется заказчиком; поверка только по каналу измерения общего органического углерода
319186331210 | 4501 Отдел обеспечения единства измерений физико-химических и оптико-физических величин | Анализатор жидкости промышленный многопараметрический | SC | SC200, SC1000, SC1500, SC4200c, SC4500 | от 0,1 до 4000 ЕМФ; от 0,5 до 10000 мг/л | - | 12 | 6 343 |  | Нет |  | Да |  | Нет | 87118-22 | Нет | Нет | Стоимость указана за 1 канал. Стоимость указана только для анализаторов с каналом измерения мутности и (или) содержания взвешанных частиц. В стоимость поверки не включена стоимость ГСО. Стоимость ГСО согласуется с о. 4501
319186331212 | 4501 Отдел обеспечения единства измерений физико-химических и оптико-физических величин | Анализатор влажности | "ЭЛВИЗ-2" | - | от 0 до 100 % | ± 0,2 % | 12 | 8 249 |  | Нет |  | Нет |  | Нет | 20592-00 | Нет | Нет | Сдавать в комплекте с алюминиевой кюветой
319186331213 | 4501 Отдел обеспечения единства измерений физико-химических и оптико-физических величин | Анализатор температуры плавления | MP | MP420, MP430, MP450, MP470 | от 25 до 400 °C | Δ = ± (0,6 - 1,5) °C | 12 | 9 889 |  | Нет |  | Нет |  | Нет | 89628-23 | Нет | Нет | Сдавать в комплекте с набором капилляров. Заказчик предосталяет чистые вещества (вода/ацетон/этиленгликоль с паспортом, где указана их температура кипения). При проведении поверки на оборудовании Уралтест (только ГСО температуры плавления) дополнительно включать стоимость компенсации ГСО (согласовать с о. 4501)
370155101000 | 4501 Отдел обеспечения единства измерений физико-химических и оптико-физических величин | Люксметр/яркомер | ТКА-04/3 |  | от 10 до 200000 лк; от 10 до 200000 кд/м² | ± 8,0 %; ± 10,0 % | 12 | 9 729 |  | Нет |  | Да |  | Нет | 16898-97 | Нет | Нет
370155102000 | 4501 Отдел обеспечения единства измерений физико-химических и оптико-физических величин | Прибор комбинированный (люксметр + яркомер) | ТКА-ПКМ |  | от 10 до 200 000 лк; от 10 до 200000 кд/м² | ± 8 %; ± 10 % | 12 | 9 729 |  | Нет |  | Да |  | Нет | 24248-09 | Нет | Нет
370155108000 | 4501 Отдел обеспечения единства измерений физико-химических и оптико-физических величин | Люксметр-яркомер | Аргус-12 |  | от 1до 200000 лк; от 1 до 200000 кд/м² | ± 8 %; ± 10 % | 12 | 9 729 |  | Нет |  | Да |  | Нет | 15560-07 | Нет | Нет
370155108001 | 4501 Отдел обеспечения единства измерений физико-химических и оптико-физических величин | Прибор комбинированный (люксметр+яркомер+УФ-радиометр) | ТКА-ПКМ (65) |  | от 10 до 200000 лк; от 10 до 200000 кд/м²; от 0,01 до 60 мВт/м² | ± 8 %; ± 10 %; ± 10 % | 12 | 10 940 |  | Нет |  | Да |  | Нет | 24248-04 | Нет | Нет
370155108002 | 4501 Отдел обеспечения единства измерений физико-химических и оптико-физических величин | Прибор комбинированный (люксметр + яркомер) | ТКА-ПКМ (02) |  | от 10 до 200000 лк; от 10 до 200000 кд/м² | ± 8 %; ± 10 % | 12 | 9 729 |  | Нет |  | Да |  | Нет | 24248-09 | Нет | Нет
370155108003 | 4501 Отдел обеспечения единства измерений физико-химических и оптико-физических величин | Прибор комбинированный (люксметр + УФ-радиометр) | ТКА-ПКМ (06) |  | от 10 до 200000 лк, от 0,01 до 60 Вт/м2 | ± 8 %; ± 10 % | 12 | 9 729 |  | Нет |  | Да |  | Нет | 24248-09 | Нет | Нет
370155108004 | 4501 Отдел обеспечения единства измерений физико-химических и оптико-физических величин | Прибор комбинированный (люксметр + яркомер) | ТКА-ПКМ (41) |  | от 10 до 200000 лк, от 10 до 200000 кд/м² | ± 8 %; ± 10 % | 12 | 9 729 |  | Нет |  | Да |  | Нет | 24248-09 | Нет | Нет
370155108005 | 4501 Отдел обеспечения единства измерений физико-химических и оптико-физических величин | Люксметр-яркомер-пульсметр | Эколайт модель 01 |  | от 1 до 70000 лк; от 1 до 50000 кд/м²; от 1 до 100 % | ± 8 %; ± 10 %; ± 10 % | 12 | 10 940 |  | Нет |  | Да |  | Нет | 43795-10 | Нет | Нет | Цена указана за 1 фотоголовку
370155108007 | 4501 Отдел обеспечения единства измерений физико-химических и оптико-физических величин | Прибор комбинированный (люксметр + УФ-радиометр) | ТКА-ПКМ (42) |  | от 10 до 200000 лк; от 0,01 до 60 Вт/м² | ± 8 %; ± 10 % | 12 | 9 729 |  | Нет |  | Да |  | Нет | 24248-04 | Нет | Нет
370155108008 | 4501 Отдел обеспечения единства измерений физико-химических и оптико-физических величин | Прибор комбинированный (люксметр + яркомер) | ТКА-ПКМ (61) |  | от 10 до 200000 лк; от 10 до 200000 кд/м² | ± 8 %; ± 10 % | 12 | 9 729 |  | Нет |  | Да |  | Нет | 24248-04 | Нет | Нет
370155108009 | 4501 Отдел обеспечения единства измерений физико-химических и оптико-физических величин | Прибор комбинированный (люксметр + яркомер + пульсметр) | ТКА-ПКМ (09) |  | от 10 до 200000 лк; от 10 до 200000 кд/м²; от 1 до 100 % | ± 8 %; ± 10 %; ± 10 % | 12 | 10 940 |  | Нет |  | Да |  | Нет | 24248-09 | Нет | Нет | Принимать в поверку приборы, выпущенные после 26.12.2016 г.
370155108010 | 4501 Отдел обеспечения единства измерений физико-химических и оптико-физических величин | Прибор комбинированный (люксметр + яркомер) | ТКА-ПКМ (62) |  | от 10 до 200000 лк; от 10 до 200000 кд/м² | ± 8 %; ± 10 % | 12 | 9 729 |  | Нет |  | Да |  | Нет | 24248-09 | Нет | Нет
370155108011 | 4501 Отдел обеспечения единства измерений физико-химических и оптико-физических величин | Прибор комбинированный (люксметр +УФ- радиометр) | ТКА-01/3 |  | от 10 до 200000 лк; от 0,01 до 60 Вт/м² | ± 10%; ± 10% | 12 | 9 729 |  | Нет |  | Да |  | Нет | 16172-97 | Нет | Нет
370155108012 | 4501 Отдел обеспечения единства измерений физико-химических и оптико-физических величин | Прибор комбинированный (люксметр + яркомер) | Mavolux 5032C |  | от 0,1 до 100000 лк; от 1 до 100000 кд/м² |  |  | 9 729 |  | Нет |  | Да |  | Нет |  | Да | Нет | только калибровка
370155108013 | 4501 Отдел обеспечения единства измерений физико-химических и оптико-физических величин | Прибор комбинированный (люксметр +УФ- радиометр) | ТКА-01/3 |  | от 10 до 200000 лк; от 0,01 до 40 Вт/м2 | ± 4 %; ± 8 % | 12 | 9 729 |  | Нет |  | Да |  | Нет | 16172-02 | Нет | Нет
370155108014 | 4501 Отдел обеспечения единства измерений физико-химических и оптико-физических величин | Прибор комбинированный (люксметр + УФ-радиометр) | ТКА-ПКМ (42) |  | от 10 до 200000 лк, от 0,01 до 60 Вт/м² | ± 8 %; ± 10 % | 12 | 9 729 |  | Нет |  | Да |  | Нет | 24248-09 | Нет | Нет
370155108015 | 4501 Отдел обеспечения единства измерений физико-химических и оптико-физических величин | Прибор комбинированный (люксметр + яркомер) | ТКА-ПКМ (61) |  | от 10 до 200000 лк; от 10 до 200000 кд/м² | ± 8 %; ± 10 % | 12 | 9 729 |  | Нет |  | Да |  | Нет | 24248-09 | Нет | Нет
370155108016 | 4501 Отдел обеспечения единства измерений физико-химических и оптико-физических величин | Прибор комбинированный (люксметр+яркомер+УФ-радиометр) | ТКА-ПКМ (65) |  | от 10 до 200000 лк; от 10 до 200000 кд/м²; от 0,01 до 60 мВт/м² | ± 8 %; ± 10 %; ± 10 % | 12 | 10 940 |  | Нет |  | Да |  | Нет | 24248-09 | Нет | Нет
370155108017 | 4501 Отдел обеспечения единства измерений физико-химических и оптико-физических величин | Прибор комбинированный (люксметр + яркомер) | ТКА-ПКМ |  | от 10 до 200000 лк; от 10 до 200000 кд/м² | ± 8 %; ± 10 % | 12 | 9 729 |  | Нет |  | Да |  | Нет | 24248-04 | Нет | Нет
370155108018 | 4501 Отдел обеспечения единства измерений физико-химических и оптико-физических величин | Прибор комбинированный (люксметр + яркомер) | ТКА-ПКМ (62) |  | от 10 до 200000 лк; от 10 до 200000 кд/м² | ± 8 %; ± 10 % | 12 | 9 729 |  | Нет |  | Да |  | Нет | 24248-04 | Нет | Нет
370155108019 | 4501 Отдел обеспечения единства измерений физико-химических и оптико-физических величин | Прибор комбинированный (люксметр + яркомер) | ТКА-ПКМ (82) |  | от 10 до 200000 лк; от 10 до 200000 кд/м² | ± 8 %; ± 10 % | 12 | 9 729 |  | Нет |  | Да |  | Нет | 24248-04 | Нет | Нет
370155108020 | 4501 Отдел обеспечения единства измерений физико-химических и оптико-физических величин | Прибор комбинированный (люксметр + яркомер) | ТКА-ПКМ (02) |  | от 10 до 200000 лк; от 10 до 200000 кд/м² | ± 8 %; ± 10 % | 12 | 9 729 |  | Нет |  | Да |  | Нет | 24248-04 | Нет | Нет
370155108021 | 4501 Отдел обеспечения единства измерений физико-химических и оптико-физических величин | Прибор комбинированный (люксметр + УФ-радиометр) | ТКА-ПКМ (06) |  | от 10 до 200000 лк, от 0,01 до 60 Вт/м2 | ± 8 %; ± 10 % | 12 | 9 729 |  | Нет |  | Да |  | Нет | 24248-04 | Нет | Нет
370155108022 | 4501 Отдел обеспечения единства измерений физико-химических и оптико-физических величин | Прибор комбинированный (люксметр+яркомер+УФ-радиометр) | ТКА-ПК |  | от 10 до 200000 лк; от 10 до 200000 кд/м²; от 0,01 до 40 мВт/м² | ± 8 %; ± 10 %; ± 10 % | 12 | 10 940 |  | Нет |  | Да |  | Нет | 24248-03 | Нет | Нет
370155108023 | 4501 Отдел обеспечения единства измерений физико-химических и оптико-физических величин | Люксметр-яркомер, Аргус-12 | Аргус-12 |  | от 1 до 200000 лк; от 1 до 200000 кд/м² | ± 8 %, ± 10 % | 12 | 9 729 |  | Нет |  | Да |  | Нет | 15560-02 | Нет | Нет
370155108028 | 4501 Отдел обеспечения единства измерений физико-химических и оптико-физических величин | Прибор комбинированный (люксметр + яркомер) | ТКА-ПК |  | от 10 до 200000 лк; от 10 до 200000 кд/м² | ± 8 %; ± 10 % | 12 | 9 729 |  | Нет |  | Да |  | Нет | 24248-03 | Нет | Нет
370155108029 | 4501 Отдел обеспечения единства измерений физико-химических и оптико-физических величин | Прибор комбинированный (люксметр + УФ-радиометр) | ТКА-ПК |  | от 10 до 200000 лк; от 0,01 до 40 мВт/м² | ± 8 %; ± 10 % | 12 | 9 729 |  | Нет |  | Да |  | Нет | 24248-03 | Нет | Нет
370155108030 | 4501 Отдел обеспечения единства измерений физико-химических и оптико-физических величин | Прибор комбинированный (люксметр + яркомер) | ТКА-ПКМ (41) |  | от 10 до 200000 лк, от 10 до 200000 кд/м² | ± 8 %; ± 10 % | 12 | 9 729 |  | Нет |  | Да |  | Нет | 24248-04 | Нет | Нет
370164101000 | 4501 Отдел обеспечения единства измерений физико-химических и оптико-физических величин | Яркомер | Аргус-02 |  | от 1 до 200000 кд/м2 | ± 10 % | 12 | 6 831 |  | Нет |  | Да |  | Нет | 15560-07 | Нет | Нет
370164101001 | 4501 Отдел обеспечения единства измерений физико-химических и оптико-физических величин | Яркомер | Аргус-02 |  | от 1 до 200000 кд/м² | ± 10 % | 12 | 6 831 |  | Нет |  | Да |  | Нет | 15560-02 | Нет | Нет
370164101002 | 4501 Отдел обеспечения единства измерений физико-химических и оптико-физических величин | Яркомер | Аргус-02 |  | от 1 до 200000 кд/м² | ± 10 % | 12 | 6 831 |  | Нет |  | Да |  | Нет | 15560-99 | Нет | Нет
370165101000 | 4501 Отдел обеспечения единства измерений физико-химических и оптико-физических величин | Люксметр фотоэлектрический | Ю16 |  | от 5 до 500 лк; от 500 до 50000 лк | ± 10 % | 12 | 2 023,64 |  | Нет |  | Да |  | Да | 1356-60 | Нет | Нет
370165102000 | 4501 Отдел обеспечения единства измерений физико-химических и оптико-физических величин | Люксметр с отдельным фотоэлементом Ф107 | Ю17 |  | от 0,15 до 100 лк | ± 10 % | 12 | 2 023,64 |  | Нет |  | Да |  | Да | 5382-76 | Нет | Нет
370165103000 | 4501 Отдел обеспечения единства измерений физико-химических и оптико-физических величин | Люксметр | Ю116 |  | от 5 до 100 лк; от 50 до 100000 лк | ± 10 %; ± 10 % | 12 | 2 023,64 |  | Нет |  | Да |  | Да | 5387-76 | Нет | Нет
370165104000 | 4501 Отдел обеспечения единства измерений физико-химических и оптико-физических величин | Люксметр | Ю117 |  | от 2 до 100 лк; от 0,1 до 2 лк; от 50 до 10000 лк | ± 10 %; ± 30 % | 12 | 2 023,64 |  | Нет |  | Да |  | Да | 5770-76 | Нет | Нет
370165105000 | 4501 Отдел обеспечения единства измерений физико-химических и оптико-физических величин | Люксметр | ТКА-Люкс |  | от 1 до 200000 лк | ± 6 % | 12 | 2 023,64 |  | Нет |  | Да |  | Да | 20040-05 | Нет | Нет
370165106000 | 4501 Отдел обеспечения единства измерений физико-химических и оптико-физических величин | Люксметр | Аргус-01 |  | от 1 до 200000 лк | ± 8 % | 12 | 2 023,64 |  | Нет |  | Да |  | Да | 15560-07 | Нет | Нет
370165107000 | 4501 Отдел обеспечения единства измерений физико-химических и оптико-физических величин | Прибор комбинированный (люксметр + пульсметр) | ТКА-ПКМ (08) |  | от 10 до 200000 лк; от 1 до 100 % | ± 8 %; ± 10 % | 12 | 6 831 |  | Нет |  | Да |  | Нет | 24248-09 | Нет | Нет
370165108000 | 4501 Отдел обеспечения единства измерений физико-химических и оптико-физических величин | Люксметр-пульсметр | Аргус-07 |  | от 10 до 200000 лк; от 1 до 100 % | ± 10 %; ± 10 % | 12 | 6 831 |  | Нет |  | Да |  | Нет | 15560-07 | Нет | Нет
370165109000 | 4501 Отдел обеспечения единства измерений физико-химических и оптико-физических величин | Прибор комбинированный (люксметр) | ТКА-ПКМ (31) |  | от 10 до 200000 лк | ± 8 % | 12 | 2 023,64 |  | Нет |  | Да |  | Да | 24248-04 | Нет | Нет
370165109001 | 4501 Отдел обеспечения единства измерений физико-химических и оптико-физических величин | Люксметр | DT-1300 |  | от 0 до 50000 лк |  |  | 3 063 |  | Нет |  | Да |  | Нет |  | Да | Нет | только калибровка
370165109002 | 4501 Отдел обеспечения единства измерений физико-химических и оптико-физических величин | Люксметр | ATT-1505 |  | от 0 до 50000 лк |  |  | 3 063 |  | Нет |  | Да |  | Нет |  | Да | Нет | только калибровка
370165109003 | 4501 Отдел обеспечения единства измерений физико-химических и оптико-физических величин | Люксметр | ATE-1509 |  | от 0 до 400000 лк |  |  | 3 063 |  | Нет |  | Да |  | Нет |  | Да | Нет | только калибровка
370165109004 | 4501 Отдел обеспечения единства измерений физико-химических и оптико-физических величин | Люксметр | ATE-1537 |  | от 0 до 100000 лк |  |  | 3 063 |  | Нет |  | Да |  | Нет |  | Да | Нет | только калибровка
370165109005 | 4501 Отдел обеспечения единства измерений физико-химических и оптико-физических величин | Люксметр | ATT-1508 |  | от 0 до 20000 лк |  |  | 3 063 |  | Нет |  | Да |  | Нет |  | Да | Нет | только калибровка
370165109006 | 4501 Отдел обеспечения единства измерений физико-химических и оптико-физических величин | Люксметр | ATT-1507 |  | от 0 до 100000 лк |  |  | 3 063 |  | Нет |  | Да |  | Нет |  | Да | Нет | только калибровка
370165109007 | 4501 Отдел обеспечения единства измерений физико-химических и оптико-физических величин | Прибор комбинированный | HELLING |  | от 0 до 6000 лк |  |  | 3 063 |  | Нет |  | Да |  | Нет |  | Да | Нет | только калибровка
370165109008 | 4501 Отдел обеспечения единства измерений физико-химических и оптико-физических величин | Люксметр | Testo 540 |  | от 1 до 99 990 лк | ± 10 % |  | 2 023,64 |  | Нет |  | Да |  | Да | 38090-08 | Нет | Нет | Берем только на калибровку (т.к. для поверки нет оснащенности эталонами)
370165109009 | 4501 Отдел обеспечения единства измерений физико-химических и оптико-физических величин | Люксметр-пульсметр | ТКА-ПУЛЬС |  | от 10 до 200000 лк; от 1 до 100 % | ± 10 %; ± 10 % | 12 | 6 831 |  | Нет |  | Да |  | Нет | 25870-03 | Нет | Нет
370165109010 | 4501 Отдел обеспечения единства измерений физико-химических и оптико-физических величин | Прибор комбинированный (люксметр) | ТКА-ПКМ (43) |  | от 10 до 200000 лк | ± 8 % | 12 | 2 023,64 |  | Нет |  | Да |  | Да | 24248-09 | Нет | Нет
370165109011 | 4501 Отдел обеспечения единства измерений физико-химических и оптико-физических величин | Люксметр | Testo 545 |  | от 1 до 100000 лк | ± 8% |  | 2 023,64 |  | Нет |  | Да |  | Да | 21751-01 | Нет | Нет | Берем только на калибровку (т.к. для поверки нет оснащенности эталонами)
370165109012 | 4501 Отдел обеспечения единства измерений физико-химических и оптико-физических величин | Люксметр, ТКА-Люкс | ТКА-Люкс |  | от 1 до 200000 лк | ±6 %. | 12 | 2 023,64 |  | Нет |  | Да |  | Да | 20040-11 | Нет | Нет
370165109013 | 4501 Отдел обеспечения единства измерений физико-химических и оптико-физических величин | Люксметр | ТКА-Люкс |  | от 1 до 200000 лк | ±2 %. | 12 | 2 023,64 |  | Нет |  | Да |  | Да | 20040-00 | Нет | Нет
370165109014 | 4501 Отдел обеспечения единства измерений физико-химических и оптико-физических величин | Люксметр | Testo 540, Testo 545 |  | от 100 до 99990 лк; от 10 до 100000 лк | ± 8 %; ± 8 % |  | 2 023,64 |  | Нет |  | Да |  | Да | 47989-11 | Нет | Нет | Берем только на калибровку (т.к. для поверки нет оснащенности эталонами)
370165109015 | 4501 Отдел обеспечения единства измерений физико-химических и оптико-физических величин | Люксметр | Testo 545 |  | от 0 до 100000 лк | ± 6,5 % |  | 2 023,64 |  | Нет |  | Да |  | Да | 31055-06 | Нет | Нет | Берем только на калибровку (т.к. для поверки нет оснащенности эталонами)
370165109016 | 4501 Отдел обеспечения единства измерений физико-химических и оптико-физических величин | Прибор комбинированный (люксметр) | ТКА-ПКМ (31) |  | от 10 до 200000 лк | ± 8 % | 12 | 2 023,64 |  | Нет |  | Да |  | Да | 24248-09 | Нет | Нет
370165109017 | 4501 Отдел обеспечения единства измерений физико-химических и оптико-физических величин | Прибор комбинированный (люксметр) | ТКА-ПКМ (63) |  | от 10 до 200000 лк | ± 8 % | 12 | 2 023,64 |  | Нет |  | Да |  | Да | 24248-09 | Нет | Нет
370165109018 | 4501 Отдел обеспечения единства измерений физико-химических и оптико-физических величин | Прибор комбинированный (люксметр) | ТКА-ПКМ (43) |  | от 10 до 200000 лк | ± 8 % | 12 | 2 023,64 |  | Нет |  | Да |  | Да | 24248-04 | Нет | Нет
370165109019 | 4501 Отдел обеспечения единства измерений физико-химических и оптико-физических величин | Прибор комбинированный (люксметр) | ТКА-ПКМ (63) |  | от 10 до 200000 лк | ± 8 % | 12 | 2 023,64 |  | Нет |  | Да |  | Да | 24248-04 | Нет | Нет
370165109020 | 4501 Отдел обеспечения единства измерений физико-химических и оптико-физических величин | Прибор комбинированный (люксметр + пульсметр) | ТКА-ПКМ (08) |  | от 10 до 200000 лк, от 1 до 100 % | ± 8 %; ± 10 % | 12 | 6 831 |  | Нет |  | Да |  | Нет | 24248-04 | Нет | Нет
370165109021 | 4501 Отдел обеспечения единства измерений физико-химических и оптико-физических величин | Люксметр | Аргус-01 |  | от 1 до 200000 лк | ± 8 % | 12 | 2 023,64 |  | Нет |  | Да |  | Да | 15560-02 | Нет | Нет
370165109022 | 4501 Отдел обеспечения единства измерений физико-химических и оптико-физических величин | Люксметр-пульсметр | Аргус-07 |  | от 10 до 200000 лк; от 1 до 100 % | ± 10 %; ± 10 % | 12 | 6 831 |  | Нет |  | Да |  | Нет | 15560-02 | Нет | Нет
370165109023 | 4501 Отдел обеспечения единства измерений физико-химических и оптико-физических величин | Люксметр | Аргус-01 |  | от 1 до 200000 лк | ± 8 % | 12 | 2 023,64 |  | Нет |  | Да |  | Да | 15560-99 | Нет | Нет
370165109024 | 4501 Отдел обеспечения единства измерений физико-химических и оптико-физических величин | Люксметр-пульсметр | Аргус-07 |  | от 1 до 200000 лк; от 1 до 100 % | ± 10 %; ± 10 % | 12 | 6 831 |  | Нет |  | Да |  | Нет | 15560-99 | Нет | Нет
370165109025 | 4501 Отдел обеспечения единства измерений физико-химических и оптико-физических величин | Люксметр | LXP-1 | - | от 1 до 400000 лк | ± 8 % | 12 | 2 391 |  | Нет |  | Да |  | Нет | 48120-11 | Нет | Нет | поверка только в ограниченном объеме в поддиапазоне до 40000 лк
370165109027 | 4501 Отдел обеспечения единства измерений физико-химических и оптико-физических величин | Люксметр | DT-1309 |  | от 0 до 200000 лк |  |  | 3 063 |  | Нет |  | Да |  | Нет |  | Да | Нет | только калибровка
370165109028 | 4501 Отдел обеспечения единства измерений физико-химических и оптико-физических величин | Люксметр | LX-101 |  | от 0 до 50000 лк |  |  | 3 063 |  | Нет |  | Да |  | Нет |  | Да | Нет | только калибровка
370165109029 | 4501 Отдел обеспечения единства измерений физико-химических и оптико-физических величин | Люксметр | Ю116 |  | от 1 до 100000 лк |  |  | 2 851 |  | Нет |  | Да |  | Нет |  | Да | Нет | изготовитель ПрофКиП; только калибровка
370165109030 | 4501 Отдел обеспечения единства измерений физико-химических и оптико-физических величин | Люксметр | XP-1000 |  | от 0 до 5000 лк |  |  | 3 063 |  | Нет |  | Да |  | Нет |  | Да | Нет
370165109031 | 4501 Отдел обеспечения единства измерений физико-химических и оптико-физических величин | Люксметр | VICTOR MLM-1010 |  | от 0 до 50000 лк |  |  | 3 063 |  | Нет |  | Да |  | Нет |  | Да | Нет | только калибровка
370165109032 | 4501 Отдел обеспечения единства измерений физико-химических и оптико-физических величин | Люксметр | PCE-EM882 |  | от 0 до 20000 лк |  |  | 3 063 |  | Нет |  | Да |  | Нет |  | Да | Нет | только калибровка
370165109033 | 4501 Отдел обеспечения единства измерений физико-химических и оптико-физических величин | Прибор комбинированный (люксметр) | ТКА-ПКМ (05) |  | от 10 до 200000 лк | ± 8 % | 12 | 2 023,64 |  | Нет |  | Да |  | Да | 24248-09 | Нет | Нет
370165109035 | 4501 Отдел обеспечения единства измерений физико-химических и оптико-физических величин | Люксметр | ЛМ-12 |  | от 1 до 200000 лк | ± 8 % | 12 | 2 826 |  | Нет |  | Нет |  | Нет | 70620-18 | Нет | Нет
370165109036 | 4501 Отдел обеспечения единства измерений физико-химических и оптико-физических величин | Люксметр | еЛайт-мини | - | от 1 до 200000 лк | ± 8 % | 12 | 2 023,64 |  | Нет |  | Да |  | Нет | 76994-19 | Нет | Нет
370165109037 | 4501 Отдел обеспечения единства измерений физико-химических и оптико-физических величин | Люксметр | LXP-2, LXP-10A, LXP-10B | - | от 1 до 200000 лк | ± (6 - 8) % | 12 | 2 023,64 |  | Нет |  | Нет |  | Да | 64050-16 | Нет | Нет
370165109038 | 4501 Отдел обеспечения единства измерений физико-химических и оптико-физических величин | Люксметр | МЕГЕОН | 21001, 21002 | от 10 до 100000 лк | ± (7 - 12) % | 12 | 2 229 |  | Нет |  | Да |  | Нет | 90181-23 | Да | Нет | только калибровка
370165109039 | 4501 Отдел обеспечения единства измерений физико-химических и оптико-физических величин | Прибор комбинированный (люксметр) | ТКА-ПК | - | от 10 до 200000 лк | ± 8 % | 12 | 2 023,64 |  | Нет |  | Нет |  | Нет | 24248-03 | Нет | Нет
370252101000 | 4501 Отдел обеспечения единства измерений физико-химических и оптико-физических величин | Колориметр фотоэлектрический однолучевой | КФО |  | от 5 до 100 % | ± 1,5 % | 12 | 1 060,27 |  | Нет |  | Да |  | Да | 5044-75 | Нет | Нет
370252102000 | 4501 Отдел обеспечения единства измерений физико-химических и оптико-физических величин | Колориметр фотоэлектрический | ФЭК-56М |  | от 5 до 100 % | ± 1 % | 12 | 1 060,27 |  | Нет |  | Да |  | Да | 2679-70 | Нет | Нет
370252103000 | 4501 Отдел обеспечения единства измерений физико-химических и оптико-физических величин | Колориметр фотоэлектрический концентрационный | КФК-2 |  | от 5 до 100 % | ± 1 % | 12 | 1 060,27 |  | Нет |  | Да |  | Да | 2578-92 | Нет | Нет
370252104000 | 4501 Отдел обеспечения единства измерений физико-химических и оптико-физических величин | Колориметр фотоэлектрический концентрационный | КФК-2МП |  | от 5 до 100 % | ± 1 % | 12 | 1 060,27 |  | Нет |  | Да |  | Да | 9301-83 | Нет | Нет
370252105000 | 4501 Отдел обеспечения единства измерений физико-химических и оптико-физических величин | Фотометр фотоэлектрический | КФК-3 |  | от 1 до 100 %; от 315 до 990 нм | ± 0,5 %; ± 3 нм | 24 | 1 345,29 |  | Нет |  | Да |  | Да | 11598-88 | Нет | Нет
370252106000 | 4501 Отдел обеспечения единства измерений физико-химических и оптико-физических величин | Фотометр фотоэлектрический | КФК-3, КФК-3-01 |  | от 1 до 100 %; от 315 до 990 нм | ± 0,5 %; ± 3 нм | 24 | 1 345,29 |  | Нет |  | Да |  | Да | 11598-02 | Нет | Нет
370252107000 | 4501 Отдел обеспечения единства измерений физико-химических и оптико-физических величин | Фотометр фотоэлектрический | КФК-3-01-"ЗОМЗ" |  | от 1 до 99 %; от 320 до 900 нм | ± 0,5 %; ± 3 нм | 24 | 1 345,29 |  | Нет |  | Да |  | Да | 32672-06 | Нет | Нет
370252108000 | 4501 Отдел обеспечения единства измерений физико-химических и оптико-физических величин | Фотометр фотоэлектрический | КФК-3-02-"ЗОМЗ" |  | от 1 до 99 %; от 320 до 900 нм | ± 0,5 %; ± 3 нм | 24 | 1 345,29 |  | Нет |  | Да |  | Да | 32672-06 | Нет | Нет
370252109000 | 4501 Отдел обеспечения единства измерений физико-химических и оптико-физических величин | Фотометр фотоэлектрический | КФК-3-03-"ЗОМЗ" |  | от 1 до 99 %; от 320 до 900 нм | ± 0,5 %; ± 3 нм | 24 | 1 345,29 |  | Нет |  | Да |  | Да | 32672-06 | Нет | Нет
370252110000 | 4501 Отдел обеспечения единства измерений физико-химических и оптико-физических величин | Фотометр | КФК-5М |  | от 1 до 100 % | ± 1 % | 24 | 1 345,29 |  | Нет |  | Да |  | Да | 14855-95 | Нет | Нет
370252111000 | 4501 Отдел обеспечения единства измерений физико-химических и оптико-физических величин | Микроколориметр медицинский фотоэлектрический | МКМФ-1 |  | от 5 до 100 % | ± 2,5 % | 12 | 2 044 |  | Нет |  | Да |  | Нет | 10387-86 | Нет | Нет | Комплектность: набор светофильтров + заглушка
370252112000 | 4501 Отдел обеспечения единства измерений физико-химических и оптико-физических величин | Микроколориметр медицинский фотоэлектрический | МКМФ-02 |  | от 1 до 100% | ± 1,5 % | 12 | 2 044 |  | Нет |  | Да |  | Нет | 12046-89 | Нет | Нет | Комплектность: набор светофильтров + заглушка
370252113000 | 4501 Отдел обеспечения единства измерений физико-химических и оптико-физических величин | Измеритель плотности суспензии | ИПС-03 |  | от 0,080 до 0,650 Б | ± 0,010 Б | 12 | 1 345,29 |  | Нет |  | Да |  | Да | 34930-07 | Нет | Нет
370252114000 | 4501 Отдел обеспечения единства измерений физико-химических и оптико-физических величин | Мультиметр фотоколориметрический автоматизированный | ТехноФАМ-002 |  | от 1 до 100 % | ± 0,5 % | 12 | 2 045 |  | Нет |  | Да |  | Нет | 18090-99 | Нет | Нет
370252115000 | 4501 Отдел обеспечения единства измерений физико-химических и оптико-физических величин | Цифровой фотоэлектроколориметр | AP-101 |  | от 1 до 100 %: |  |  | 2 045 |  | Нет |  | Да |  | Нет |  | Да | Нет | только калибровка
370252115001 | 4501 Отдел обеспечения единства измерений физико-химических и оптико-физических величин | Фотометр | ЭКСПЕРТ-003 | - | от 0 до 1,5 Б | ± 0,02 Б | 12 | 1 345,29 |  | Нет |  | Да |  | Да | 33222-06 | Нет | Нет | Поверяется в комплекте с фотометрической ячейкой (с отделением для кювет) и источником излучения с рабочей длиной волны 525 нм
370252115002 | 4501 Отдел обеспечения единства измерений физико-химических и оптико-физических величин | Микроколориметр медицинский фотоэлектрический | МКМФ-02, МКМФ-02(М) |  | от 1 до 100 % | ± 1,5 % | 12 | 2 044 |  | Нет |  | Да |  | Нет | 12046-07 | Нет | Нет | Комплектность: набор светофильтров + заглушка
370252115003 | 4501 Отдел обеспечения единства измерений физико-химических и оптико-физических величин | Мультиметр фотоколориметрический автоматизированный | ТехноФАМ-002 |  | от 1 до 100 % | ± 0,5 % | 12 | 2 045 |  | Нет |  | Да |  | Нет | 18090-06 | Нет | Нет
370252115004 | 4501 Отдел обеспечения единства измерений физико-химических и оптико-физических величин | Измеритель оптической плотности | ИПС-03 |  | от 0,000 до 0,650 Б | ± 0,010 Б | 12 | 1 345,29 |  | Нет |  | Да |  | Да | 64104-16 | Нет | Нет
370252115005 | 4501 Отдел обеспечения единства измерений физико-химических и оптико-физических величин | Анализатор фотометрический | Spectroquant Multy, Spectroquant Picco | Spectroquant Picco | от 0,02 до 10000 мг/дм3 | ПГ± (10-40)% | 12 | 1 345,29 |  | Нет |  | Да |  | Да | 32191-13 | Нет | Нет | ГСО предоставляется заказчиком
370252115006 | 4501 Отдел обеспечения единства измерений физико-химических и оптико-физических величин | Фотометр | Эксперт-003 | ЭКСПЕРТ-003-1, ЭКСПЕРТ-003-2, ЭКСПЕРТ-003-3 | от 0,02 до 1,5 Б | ± 0,02 Б; ± 0,06 Б | 12 | 1 345,29 |  | Нет |  | Нет |  | Нет | 88395-23 | Нет | Нет
370254100001 | 4501 Отдел обеспечения единства измерений физико-химических и оптико-физических величин | Спектроколориметр | Lovibond PFXi | 880, 950, 995 | X от 2,5 до 109,0; Y от 1,4 до 98,0; Z от 1,7 до 118,1; x от 0,004 до 0,734; y от 0,005 до 0,834 | ΔX=ΔY=ΔZ ±2,0; Δх=Δу ±0,001 | 12 | 10 527 |  | Нет |  | Да |  | Нет | 55236-13 | Нет | Нет
370254100002 | 4501 Отдел обеспечения единства измерений физико-химических и оптико-физических величин | Спектроколориметр | Lovibond PFX 195 | PFX 195/1, PFX 195/2, PFX 195/3, PFX 195/4, PFX 195/5, PFX 195/6, PFX 195/7, Aqua Tint, PFX 195C | X от 2,5 до 109,0; Y от 1,4 до 98,0; Z от 1,7 до 118,1; x от 0,004 до 0,734; y от 0,005 до 0,834 | ΔX=ΔY=ΔZ ±2,0; Δх=Δу ±0,001 | 12 | 10 527 |  | Нет |  | Да |  | Нет | 36852-08 | Нет | Нет
370282100001 | 4501 Отдел обеспечения единства измерений физико-химических и оптико-физических величин | Колориметр фотоэлектрический | КФК-2 |  | 5...100 % | ± 1,0 % | 12 | 1 060,27 |  | Нет |  | Нет |  | Да | 2578-81 | Нет | Нет
370360200100 | 4501 Отдел обеспечения единства измерений физико-химических и оптико-физических величин | Спектрофотометр атомно-абсорбционный | Z-5300 |  | от 0 до 2,0 Б | ОСКО 3 %; ±(3,0 - 4,0) % | 12 | 6 270,44 |  | Нет |  | Нет |  | Да | 28547-05 | Нет | Нет | ГСО для поверки предоставляется заказчиком
370360200200 | 4501 Отдел обеспечения единства измерений физико-химических и оптико-физических величин | Спектрофотометр атомно-абсорбционный | WFX 110, WFX 120, WFX 130 |  | от 0 до 2,0 Б | ОСКО (1 - 6) %; ± 15 % | 12 | 6 270,44 |  | Нет |  | Нет |  | Да | 29191-05 | Нет | Нет | ГСО для поверки предоставляется заказчиком
370360200500 | 4501 Отдел обеспечения единства измерений физико-химических и оптико-физических величин | Спектрофотометр атомно-абсорбционный | AA-660 G |  | от 0 до 2,0 Б | ОСКО 7 % | 12 | 6 270,44 |  | Нет |  | Нет |  | Да | 30250-05 | Нет | Нет | ГСО для поверки предоставляется заказчиком
370360200600 | 4501 Отдел обеспечения единства измерений физико-химических и оптико-физических величин | Спектрофотометр атомно-абсорбционный | Формула ФМ400 |  | от 0,05 до 15 мг/л | ± (4,5 - 5,0) % | 12 | 6 270,44 |  | Нет |  | Нет |  | Да | 31784-06 | Нет | Нет | ГСО для поверки предоставляется заказчиком
370360200700 | 4501 Отдел обеспечения единства измерений физико-химических и оптико-физических величин | Спектрофотометр атомно-абсорбционный | ААС-5М |  | от 0 до 1,00 мг/кг | ± 0,01 мг/кг | 12 | 6 270,44 |  | Нет |  | Нет |  | Да | 42798-09 | Нет | Нет | ГСО для поверки предоставляется заказчиком
370360200800 | 4501 Отдел обеспечения единства измерений физико-химических и оптико-физических величин | Спектрофотометр атомно-абсорбционный | AAS-3 |  |  |  | 12 | 6 270,44 |  | Нет |  | Нет |  | Да | 39548-08 | Нет | Нет | ГСО для поверки предоставляется заказчиком
370360200900 | 4501 Отдел обеспечения единства измерений физико-химических и оптико-физических величин | Спектрофотометр атомно-абсорбционный | AAnalyst 100, AAnalyst 300 |  | от 0 до 3,0 Б |  | 12 | 6 270,44 |  | Нет |  | Нет |  | Да | 15949-97 | Нет | Нет | ГСО для поверки предоставляется заказчиком
370360201000 | 4501 Отдел обеспечения единства измерений физико-химических и оптико-физических величин | Спектрофотометр атомно-абсорбционный | AAnalyst 200, AAnalyst 400 |  | от 0 до 2,0 Б | ± (2,0 - 10) % | 12 | 6 270,44 |  | Нет |  | Нет |  | Да | 38267-08 | Нет | Нет | ГСО для поверки предоставляется заказчиком
370360201300 | 4501 Отдел обеспечения единства измерений физико-химических и оптико-физических величин | Спектрофотометр атомно-абсорбционный | Aanalyst 600, Aanalyst 700, Aanalyst 800 |  | от 0,005 до 2,0 Б | ОСКО (7 - 12) %; ± (2 - 10) % | 12 | 6 270,44 |  | Нет |  | Нет |  | Да | 20780-01 | Нет | Нет | ГСО для поверки предоставляется заказчиком
370360201600 | 4501 Отдел обеспечения единства измерений физико-химических и оптико-физических величин | Спектрофотометр атомно-абсорбционный | SpectrAA 10, SpectrAA 20 |  | от 0 до 2,3 Б | ± 1 % | 12 | 6 270,44 |  | Нет |  | Нет |  | Да | 13623-93 | Нет | Нет | ГСО для поверки предоставляется заказчиком
370360201800 | 4501 Отдел обеспечения единства измерений физико-химических и оптико-физических величин | Спектрофотометр атомно-абсорбционный | Spectr AA 300, Spectr AA 400 |  | от 0 до 2,3 Б | ± 4 % | 12 | 6 270,44 |  | Нет |  | Нет |  | Да | 13622-93 | Нет | Нет | ГСО для поверки предоставляется заказчиком
370360202000 | 4501 Отдел обеспечения единства измерений физико-химических и оптико-физических величин | Спектрометр атомно-абсорбционный | SpectrAA 50, SpectrAA 50B, SpectrAA 55, SpectrAA 55B, SpectrAA 110, SpectrAA 220, SpectrAA 220FS, SpectrAA 220Z, SpectrAA 220 Duo, SpectrAA 680, SpectrAA 880Z |  | от 0 до 3,0 Б |  | 12 | 6 270,44 |  | Нет |  | Нет |  | Да | 16496-03 | Нет | Нет | ГСО для поверки предоставляется заказчиком
370360202200 | 4501 Отдел обеспечения единства измерений физико-химических и оптико-физических величин | Спектрофотометр атомно-абсорбционный | SpectrAA 50, SpectrAA 50B, SpectrAA 55, SpectrAA 55B |  | от 0 до 3,0 Б |  | 12 | 6 270,44 |  | Нет |  | Нет |  | Да | 16496-09 | Нет | Нет | ГСО для поверки предоставляется заказчиком
370360202300 | 4501 Отдел обеспечения единства измерений физико-химических и оптико-физических величин | Спектрофотометр атомно-абсорбционный | AA 140, AA 240, AA 240 FS, AA 240G, AA 240Z, AA 280FS, AA 280Z |  | от 0 до 3,0 Б |  | 12 | 6 270,44 |  | Нет |  | Нет |  | Да | 16496-09 | Нет | Нет | ГСО для поверки предоставляется заказчиком
370360202900 | 4501 Отдел обеспечения единства измерений физико-химических и оптико-физических величин | Спектрофотометр атомно-абсорбционный | Varian AA DUO |  | от 0 до 3,0 Б |  | 12 | 6 270,44 |  | Нет |  | Нет |  | Да | 16496-09 | Нет | Нет | ГСО для поверки предоставляется заказчиком
370360203000 | 4501 Отдел обеспечения единства измерений физико-химических и оптико-физических величин | Спектрофотометр атомно-абсорбционный | SOLAAR S2, SOLAAR S4 |  | от 0 до 3,0 Б |  | 12 | 6 270,44 |  | Нет |  | Нет |  | Да | 22811-07 | Нет | Нет | ГСО для поверки предоставляется заказчиком
370360203100 | 4501 Отдел обеспечения единства измерений физико-химических и оптико-физических величин | Спектрофотометр атомно-абсорбционный | SOLAAR М5, SOLAAR М6, SOLAAR МQZ |  | от 0 до 3,0 Б |  | 12 | 6 270,44 |  | Нет |  | Нет |  | Да | 15675-05 | Нет | Нет | ГСО для поверки предоставляется заказчиком
370360203400 | 4501 Отдел обеспечения единства измерений физико-химических и оптико-физических величин | Спектрофотометр атомно-абсорбционный | SOLAAR М5, SOLAAR М6, SOLAAR МQZ, SOLAAR 929, SOLAAR 939, SOLAAR 939Z, SOLAAR 939QZ, SOLAAR 969, 969E, 969Z, SOLAAR 989, SOLAAR 989QZ |  | от 0 до 3,0 Б |  | 12 | 6 270,44 |  | Нет |  | Нет |  | Да | 15675-00 | Нет | Нет | ГСО для поверки предоставляется заказчиком
370360204300 | 4501 Отдел обеспечения единства измерений физико-химических и оптико-физических величин | Спектрофотометр атомно-абсорбционный | 210VGP |  | от 0,082 до 3,20 Б | ± (5 - 20) % | 12 | 14 805 |  | Нет |  | Нет |  | Нет | 17038-98 | Нет | Нет | ГСО для поверки предоставляется заказчиком
370360204400 | 4501 Отдел обеспечения единства измерений физико-химических и оптико-физических величин | Спектрофотометр атомно-абсорбционный | С-115-М1 |  | от 0 до 2,0 Б |  | 12 | 6 270,44 |  | Нет |  | Нет |  | Да | 16171-97 | Нет | Нет | ГСО для поверки предоставляется заказчиком
370360204600 | 4501 Отдел обеспечения единства измерений физико-химических и оптико-физических величин | Спектрофотометр атомно-абсорбционный | С-600 |  | от 0 до 0,8 Б | ОСКО 25 % | 12 | 6 270,44 |  | Нет |  | Нет |  | Да | 15667-96 | Нет | Нет | ГСО для поверки предоставляется заказчиком
370360204700 | 4501 Отдел обеспечения единства измерений физико-химических и оптико-физических величин | Спектрометр атомно-абсорбционный | ANALYTE 16 |  | от 0 до 1,5 Б | ± (5 - 20) % | 12 | 6 270,44 |  | Нет |  | Нет |  | Да | 15640-96 | Нет | Нет | ГСО для поверки предоставляется заказчиком
370360205000 | 4501 Отдел обеспечения единства измерений физико-химических и оптико-физических величин | Анализатор с ртутно-гидридной системой | Спектр-5 |  | от 0,00025 до 20 мг/л | ± (8,0 - 20,0) % | 12 | 6 270,44 |  | Нет |  | Нет |  | Да | 13743-09 | Нет | Нет | ГСО для поверки предоставляется заказчиком
370360205200 | 4501 Отдел обеспечения единства измерений физико-химических и оптико-физических величин | Спектрофотометр атомно-абсорбционный | Спираль-14 |  | от 0,1 до 2,0 Б | ± (0,008+0,06·D) Б | 12 | 6 270,44 |  | Нет |  | Нет |  | Да | 15187-96 | Нет | Нет | ГСО для поверки предоставляется заказчиком
370360205300 | 4501 Отдел обеспечения единства измерений физико-химических и оптико-физических величин | Спектрофотометр атомно-абсорбционный | Спираль-17 |  | от 0,1 до 2,0 Б | ± (0,008+0,06·D) Б | 12 | 6 270,44 |  | Нет |  | Нет |  | Да | 16551-97 | Нет | Нет | ГСО для поверки предоставляется заказчиком
370360205400 | 4501 Отдел обеспечения единства измерений физико-химических и оптико-физических величин | Спектрофотометр атомно-абсорбционный | Аналитик 2000 |  | от 0,1 до 2,0 Б | ± (0,008+0,06·D) Б | 12 | 6 270,44 |  | Нет |  | Нет |  | Да | 22394-02 | Нет | Нет | ГСО для поверки предоставляется заказчиком
370360205500 | 4501 Отдел обеспечения единства измерений физико-химических и оптико-физических величин | Спектрометр атомно-абсорбционный | КВАНТ-2 | КВАНТ-2А, КВАНТ-2АТ | от 0,1 до 0,75 Б | ± 1,0 % | 12 | 6 270,44 |  | Нет |  | Нет |  | Да | 17991-09 | Нет | Нет | ГСО для поверки предоставляется заказчиком
370360205700 | 4501 Отдел обеспечения единства измерений физико-химических и оптико-физических величин | Спектрометр атомно-абсорбционный | КВАНТ-Z.ЭТА-1, КВАНТ-Z.ЭТА-Т |  |  |  | 12 | 6 270,44 |  | Нет |  | Нет |  | Да | 14981-10 | Нет | Нет | ГСО для поверки предоставляется заказчиком
370360205800 | 4501 Отдел обеспечения единства измерений физико-химических и оптико-физических величин | Спектрометр атомно-абсорбционный | КВАНТ-АФА |  |  |  | 12 | 6 270,44 |  | Нет |  | Нет |  | Да | 14153-94 | Нет | Нет | ГСО для поверки предоставляется заказчиком
370360205900 | 4501 Отдел обеспечения единства измерений физико-химических и оптико-физических величин | Спектрофотометр атомно-абсорбционный | 1100B, 2100, 3110, 3300, 4100, 5100PC, 5100ZL, SIMAA 6000 |  |  |  | 12 | 6 270,44 |  | Нет |  | Нет |  | Да | 14427-95 | Нет | Нет | ГСО для поверки предоставляется заказчиком
370360206700 | 4501 Отдел обеспечения единства измерений физико-химических и оптико-физических величин | Спектрофотометр атомно-абсорбционный | АА-6200, AA-6300, AA-6800, AA-7000 |  |  |  | 12 | 6 270,44 |  | Нет |  | Нет |  | Да | 19381-09 | Нет | Нет | ГСО для поверки предоставляется заказчиком
370360207000 | 4501 Отдел обеспечения единства измерений физико-химических и оптико-физических величин | Спектрометр атомно-абсорбционный | iCE 3300, iCE 3400, iCE 3500 |  |  |  | 12 | 6 270,44 |  | Нет |  | Нет |  | Да | 40222-08 | Нет | Нет | ГСО для поверки предоставляется заказчиком
370360207300 | 4501 Отдел обеспечения единства измерений физико-химических и оптико-физических величин | Спектрометр атомно-абсорбционный | contrAA 300 |  | от 0 до 3,0 Б |  | 12 | 6 270,44 |  | Нет |  | Нет |  | Да | 35365-07 | Нет | Нет | ГСО для поверки предоставляется заказчиком
370360207400 | 4501 Отдел обеспечения единства измерений физико-химических и оптико-физических величин | Спектрометр атомно-абсорбционный | novAA мод. 315 |  | от 0 до 3,0 Б |  | 12 | 6 270,44 |  | Нет |  | Нет |  | Да | 36102-07 | Нет | Нет | ГСО для поверки предоставляется заказчиком
370360253002 | 4501 Отдел обеспечения единства измерений физико-химических и оптико-физических величин | Спектрометр атомно-абсорбционный | КВАНТ-Z.ЭТА |  |  |  | 12 | 6 270,44 |  | Нет |  | Нет |  | Да | 14981-01 | Нет | Нет | ГСО для поверки предоставляется заказчиком
370360253003 | 4501 Отдел обеспечения единства измерений физико-химических и оптико-физических величин | Спектрометр атомно-абсорбционный | МГА-915, МГА-915М, МГА-915 МД |  |  |  | 12 | 6 270,44 |  | Нет |  | Нет |  | Да | 17309-08 | Нет | Нет | ГСО для поверки предоставляется заказчиком
370360253004 | 4501 Отдел обеспечения единства измерений физико-химических и оптико-физических величин | Спектрометр атомно-абсорбционный | КВАНТ-Z.ЭТА-1, КВАНТ-Z.ЭТА-Т |  |  |  | 12 | 6 270,44 |  | Нет |  | Нет |  | Да | 14981-06 | Нет | Нет | ГСО для поверки предоставляется заказчиком
370360253005 | 4501 Отдел обеспечения единства измерений физико-химических и оптико-физических величин | Спектрометр атомно-абсорбционный | КВАНТ-2А-ГРГ |  |  |  | 12 | 6 270,44 |  | Нет |  | Нет |  | Да | 35776-07 | Нет | Нет | ГСО для поверки предоставляется заказчиком
370360253006 | 4501 Отдел обеспечения единства измерений физико-химических и оптико-физических величин | Спектрометр атомно-абсорбционный | AAS 3 |  |  |  | 12 | 6 270,44 |  | Нет |  | Нет |  | Да | 52988-13 | Нет | Нет | ГСО для поверки предоставляется заказчиком
370360253007 | 4501 Отдел обеспечения единства измерений физико-химических и оптико-физических величин | Спектрофотометр атомно-абсорбционный | С-115-М1 |  | от 0 до 2,0 Б |  | 12 | 6 270,44 |  | Нет |  | Нет |  | Да | 11296-88 | Нет | Нет | ГСО для поверки предоставляется заказчиком
370360253010 | 4501 Отдел обеспечения единства измерений физико-химических и оптико-физических величин | Спектрофотометр атомно-абсорбционный | AAS novAA 300, AAS novAA 400, AAS Vario 6 |  |  |  | 12 | 6 270,44 |  | Нет |  | Нет |  | Да | 24032-03 | Нет | Нет | ГСО для поверки предоставляется заказчиком
370360253011 | 4501 Отдел обеспечения единства измерений физико-химических и оптико-физических величин | Спектрофотометр атомно-абсорбционный | AAS Vario 6 |  |  |  | 12 | 6 270,44 |  | Нет |  | Нет |  | Да | 24032-02 | Нет | Нет | ГСО для поверки предоставляется заказчиком
370360253012 | 4501 Отдел обеспечения единства измерений физико-химических и оптико-физических величин | Спектрофотометр атомно-абсорбционный | Solaar S2, Solaar S4 |  | от о до 2,0 Б |  | 12 | 6 270,44 |  | Нет |  | Нет |  | Да | 22811-02 | Нет | Нет | ГСО для поверки предоставляется заказчиком
370360253013 | 4501 Отдел обеспечения единства измерений физико-химических и оптико-физических величин | Спектрофотометр атомно-абсорбционный | AA-6200, AA-6601, AA-6800, AA-6650, AA-6300 |  |  |  | 12 | 6 270,44 |  | Нет |  | Нет |  | Да | 19381-04 | Нет | Нет | ГСО для поверки предоставляется заказчиком
370360253014 | 4501 Отдел обеспечения единства измерений физико-химических и оптико-физических величин | Спектрофотометр атомно-абсорбционный | SpectrAA | 110, 220, 220FS, 220Z, 640Z, 880, 880Z |  |  | 12 | 6 270,44 |  | Нет |  | Нет |  | Да | 16496-97 | Нет | Нет | ГСО для поверки предоставляется заказчиком
370360253015 | 4501 Отдел обеспечения единства измерений физико-химических и оптико-физических величин | Спектрофотометр атомно-абсорбционный | SpectrAA | 50, 50B, 55, 55B, АА |  |  | 12 | 6 270,44 |  | Нет |  | Нет |  | Да | 16496-04 | Нет | Нет | ГСО для поверки предоставляется заказчиком
370360253016 | 4501 Отдел обеспечения единства измерений физико-химических и оптико-физических величин | Спектрофотометр атомно-абсорбционный | SpectrAA | 100, 200, 640, 800 |  |  | 12 | 6 270,44 |  | Нет |  | Нет |  | Да | 15702-96 | Нет | Нет | ГСО для поверки предоставляется заказчиком
370360253017 | 4501 Отдел обеспечения единства измерений физико-химических и оптико-физических величин | Спектрофотометр атомно-абсорбционный | С-115 |  |  |  | 12 | 6 270,44 |  | Нет |  | Нет |  | Да | 3732-82 | Нет | Нет | ГСО для поверки предоставляется заказчиком
370360253019 | 4501 Отдел обеспечения единства измерений физико-химических и оптико-физических величин | Спектрофотометр атомно-абсорбционный | SpectrAA | 50, 50B, 55, 55B |  |  | 12 | 6 270,44 |  | Нет |  | Нет |  | Да | 16496-97 | Нет | Нет | ГСО для поверки предоставляется заказчиком
370360253021 | 4501 Отдел обеспечения единства измерений физико-химических и оптико-физических величин | Спектрофотометр атомно-абсорбционный | КВАНТ.Z |  | от 185 до 1100 нм |  | 12 | 6 270,44 |  | Нет |  | Да |  | Да | 49077-12 | Нет | Нет | ГСО для поверки предоставляется заказчиком
370360253022 | 4501 Отдел обеспечения единства измерений физико-химических и оптико-физических величин | Спектрометр атомно-абсорбционный | КВАНТ-2 | КВАНТ-2А, КВАНТ-2А-ГРГ, КВАНТ-2П, КВАНТ-2П-ГРГ | от 0,1 до 3 Б | ± 1,0 % | 12 | 6 270,44 |  | Нет |  | Нет |  | Да | 17991-98 | Нет | Нет | ГСО для поверки предоставляется заказчиком
370360253024 | 4501 Отдел обеспечения единства измерений физико-химических и оптико-физических величин | Спектрометр атомно-абсорбционный | novAA 350 |  | от 0 до 3,0 Б; от 185 до 900 нм |  | 12 | 6 270,44 |  | Нет |  | Нет |  | Да | 43507-09 | Нет | Нет | ГСО для поверки предоставляется заказчиком
370360253027 | 4501 Отдел обеспечения единства измерений физико-химических и оптико-физических величин | Спектрометр атомно-абсорбционный | КВАНТ-2м |  | от 0,1 до 3 Б; от 190 до 860 нм | ± (2-20) % | 12 | 6 270,44 |  | Нет |  | Нет |  | Да | 57480-14 | Нет | Нет | ГСО для поверки предоставляется заказчиком
370360253028 | 4501 Отдел обеспечения единства измерений физико-химических и оптико-физических величин | Спектрометр атомно-абсорбционный | PinAAcle 900F |  | от 190 до 900 нм | ОСКО = 7 % | 12 | 6 270,44 |  | Нет |  | Нет |  | Да | 49670-12 | Нет | Нет | ГСО для поверки предоставляется заказчиком
370360253029 | 4501 Отдел обеспечения единства измерений физико-химических и оптико-физических величин | Спектрометр атомно-абсорбционный | contrAA 300, contrAA 600, contrAA 700 |  | от 0,1 до 2,0 Б; от 185 до 900 нм | ОСКО = (3 - 10) % | 12 | 6 270,44 |  | Нет |  | Да |  | Да | 54910-13 | Нет | Нет | ГСО для поверки предоставляется заказчиком
370360253030 | 4501 Отдел обеспечения единства измерений физико-химических и оптико-физических величин | Спектрометр атомно-абсорбционный | КВАНТ-2мт, КВАНТ-2м1 |  | от 190 до 860 нм | ОСКО (2-20) % | 12 | 6 270,44 |  | Нет |  | Да |  | Да | 63558-16 | Нет | Нет | ГСО для поверки предоставляется заказчиком
370360253031 | 4501 Отдел обеспечения единства измерений физико-химических и оптико-физических величин | Спектрофотометр | САТУРН-3П | САТУРН-3-П1, САТУРН-3-ПЭ1, САТУРН-3-ПЭА1 | от 190 до 855 нм, от 0 до 1 Б, от 0 до 500 мг/л | ± 5,0 % | 12 | 6 270,44 |  | Нет |  | Нет |  | Да | 9981-85 | Нет | Нет | ГСО для поверки предоставляется заказчиком
370360253032 | 4501 Отдел обеспечения единства измерений физико-химических и оптико-физических величин | Спектрометр атомно-абсорбционный | КВАНТ-2 | КВАНТ-2А, КВАНТ-2АТ | от 0 до 3 Б; от 190 до 800 нм | ± (1,5 - 3,0 ) % | 12 | 6 270,44 |  | Нет |  | Нет |  | Да | 17991-04 | Нет | Нет | ГСО для поверки предоставляется заказчиком
370360253033 | 4501 Отдел обеспечения единства измерений физико-химических и оптико-физических величин | Спектрофотометр атомно-абсорбционный | ZEEnit 650P и ZEEnit 700P | ZEEnit 650P | от 0 до 3,0 Б | ± 3,0 % | 12 | 6 270,44 |  | Нет |  | Нет |  | Да | 57482-14 | Нет | Нет | ГСО для поверки предоставляется заказчиком
370360253035 | 4501 Отдел обеспечения единства измерений физико-химических и оптико-физических величин | Спектрометр атомно-абсорбционный | novAA 800 |  | от 185 до 900 нм |  | 12 | 6 270,44 |  | Нет |  | Да |  | Да | 76193-19 | Нет | Нет | В комплекте с одним атомизатором; ГСО для поверки предоставляется заказчиком
370360253036 | 4501 Отдел обеспечения единства измерений физико-химических и оптико-физических величин | Спектрометр атомно-абсорбционный | 55 AA, 240 AA, 240FS AA, 240Z AA, 280FS AA, 280Z AAA, DUO AA |  | от 0,1 до 2,0 Б; от 185 до 900 нм | ОСКО = (3 - 8) % | 12 | 6 270,44 |  | Нет |  | Да |  | Да | 61265-15 | Нет | Нет | ГСО для поверки предоставляется заказчиком
370360253038 | 4501 Отдел обеспечения единства измерений физико-химических и оптико-физических величин | Спектрометр параллельного действия с индуктивно связанной плазмой атомно-эмиссионный | ICPE-9800 | мод. ICPE-9810, ICPE-9820 | 0,005 мг/дм3 |  | 12 | 6 270,44 |  | Нет |  | Да |  | Да | 60877-15 | Нет | Нет | ГСО для поверки предоставляется заказчиком
370360253040 | 4501 Отдел обеспечения единства измерений физико-химических и оптико-физических величин | Спектрофотометр атомно-абсорбционный | novAA 400 P |  | от 185 до 900 нм | ОСКО (3 - 10) % | 12 | 6 270,44 |  | Нет |  | Нет |  | Да | 68053-17 | Нет | Нет | ГСО для поверки предоставляется заказчиком
370360253041 | 4501 Отдел обеспечения единства измерений физико-химических и оптико-физических величин | Спектрометр атомно-абсорбционный | iCE 3300, iCE 3400, iCE 3500 |  |  |  | 12 | 6 270,44 |  | Нет |  | Нет |  | Да | 40222-13 | Нет | Нет | ГСО предоставляется заказчиком
370360253042 | 4501 Отдел обеспечения единства измерений физико-химических и оптико-физических величин | Спектрометр атомно-абсорбционный | PinAAcle 500 |  | от 180 до 900 нм | ОСКО = 2 % | 12 | 6 270,44 |  | Нет |  | Да |  | Да | 64075-16 | Нет | Нет | ГСО для поверки предоставляется заказчиком
370360253043 | 4501 Отдел обеспечения единства измерений физико-химических и оптико-физических величин | Спектрометр атомно-абсорбционный | МГА-1000 |  |  |  | 12 | 6 270,44 |  | Нет |  | Да |  | Да | 58356-14 | Нет | Нет | ГСО для поверки предоставляется заказчиком
370360253045 | 4501 Отдел обеспечения единства измерений физико-химических и оптико-физических величин | Анализатор | СПЕКТР-5 | СПЕКТР-5-1, СПЕКТР-5-3, СПЕКТР-5-4, СПЕКТР-5-5 | от 190 до 800 нм | ОСКО = (5 - 12) % | 12 | 6 270,44 |  | Нет |  | Да |  | Да | 13743-04 | Нет | Нет | ГСО для поверки предоставляются заказчиком
370360253046 | 4501 Отдел обеспечения единства измерений физико-химических и оптико-физических величин | Спектрометр атомно-абсорбционный | МГА-915 |  | от 190 до 600 нм | ± 13 % | 12 | 6 270,44 |  | Нет |  | Нет |  | Да | 17309-03 | Нет | Нет | ГСО для поверки предоставляется заказчиком
370360253048 | 4501 Отдел обеспечения единства измерений физико-химических и оптико-физических величин | Спектрометр атомно-абсорбционный | AAnalyst | 200, 400 | от 0 до 2,0 Б, от 190 до 870 нм | ± (2,0 - 10) % | 12 | 6 270,44 |  | Нет |  | Да |  | Да | 25223-03 | Нет | Нет | ГСО для поверки предоставляется заказчиком
370360253049 | 4501 Отдел обеспечения единства измерений физико-химических и оптико-физических величин | Спектрометр атомно-абсорбционный | contrAA 700 |  | от 0 до 3,99 Б; от 185 до 900 нм | ОСКО = (3 - 5) % | 12 | 6 270,44 |  | Нет |  | Нет |  | Да | 44249-10 | Нет | Нет | ГСО для поверки предоставляется заказчиком
370360253051 | 4501 Отдел обеспечения единства измерений физико-химических и оптико-физических величин | Анализатор размеров частиц лазерный дифракционный | HELOS, MYTOS, MYTIS | - | от 0,1 до 850 мкм | ±10..±12 % | 12 | 6 270,44 |  | Нет |  | Да |  | Да | 75545-19 | Нет | Нет | ГСО для поверки предоставляется заказчиком. Поверка производится филиалом.
370360253052 | 4501 Отдел обеспечения единства измерений физико-химических и оптико-физических величин | Спектрометр атомно-абсорбционный | 240FS AA | - | от 185 до 900 нм | ОСКО = (5 - 10) % | 12 | 6 270,44 |  | Нет |  | Да |  | Нет | 64099-16 | Нет | Нет | ГСО для поверки предоставляется заказчиком
370360253053 | 4501 Отдел обеспечения единства измерений физико-химических и оптико-физических величин | Спектрометр атомно-абсорбционный | Sintecon АА-8 | Sintecon AA-8F, Sintecon АА-8G, Sintecon AA-8FG | от 0 до 3 Б; от 185 до 910 нм | ОСКО = (1,5 - 8) % | 12 | 6 270,44 |  | Нет |  | Да |  | Нет | 89937-23 | Нет | Нет | В комплекте с одним атомизатором; ГСО для поверки предоставляется заказчиком
370367101000 | 4501 Отдел обеспечения единства измерений физико-химических и оптико-физических величин | Фурье-спектрофотометр инфракрасный | FTIR-8301PC, FTIR-8701PC, FTIR-8400, FTIR-8900, FTIR-8400S, IR Prestige-21, IR Affinity-1 |  | от 350 до 7800 см-1 | ± 1,0 см-1 | 12 | 9 741 |  | Нет |  | Да |  | Нет | 19386-08 | Нет | Нет | Пленка полистерола для поверки предоставляется заказчиком (Входит в комплект поставки спекрометра)
370367105000 | 4501 Отдел обеспечения единства измерений физико-химических и оптико-физических величин | Фурье-спектрометр инфракрасный | 640IR, 660IR, 670IR, 680IR, FT-IR Oi1 Analyzer |  | от 375 до 7900 см-1 | ± 0,25 см-1 | 12 | 9 741 |  | Нет |  | Да |  | Нет | 40223-08 | Нет | Нет | Пленка полистерола для поверки предоставляется заказчиком (Входит в комплект поставки спекрометра)
370367110000 | 4501 Отдел обеспечения единства измерений физико-химических и оптико-физических величин | Фурье-спектрометр инфракрасный | ФСМ 1201, ФСМ 1202, ФСМ 1211 |  | от 400 до 12000 см-1 | ± 0,1 см-1 | 12 | 9 741 |  | Нет |  | Да |  | Нет | 18895-99 | Нет | Нет | Пленка полистерола для поверки предоставляется заказчиком (Входит в комплект поставки спекрометра)
370367113000 | 4501 Отдел обеспечения единства измерений физико-химических и оптико-физических величин | Фурье-спектрометр инфракрасный | Nicolet 380, Nicolet 4700, Nicolet 5700, Nicolet 6700, Nicolet 8700, Nicolet ECO/RS, Nicolet NXR FT Raman, Nicolet ECO 1000 |  | от 350 до 15000 см-1 | ± 0,5 см-1 | 12 | 9 741 |  | Нет |  | Да |  | Нет | 17278-06 | Нет | Нет | Пленка полистерола для поверки предоставляется заказчиком (Входит в комплект поставки спекрометра)
370367114000 | 4501 Отдел обеспечения единства измерений физико-химических и оптико-физических величин | Фурье-спектрометр инфракрасный | ИнфраЛЮМ ФТ-02, ИнфраЛЮМ ФТ-08 |  | от 400 до 7800 см-1 | ± 0,05 см-1 | 12 | 9 741 |  | Нет |  | Да |  | Нет | 17728-09 | Нет | Нет | Пленка полистерола для поверки предоставляется заказчиком (Входит в комплект поставки спекрометра)
370367116000 | 4501 Отдел обеспечения единства измерений физико-химических и оптико-физических величин | Фурье-спектрометр инфракрасный | Nicolet iS10, Nicolet iS5, Nicolet iN10 |  | от 350 до 7800 см-1 | ± (0,2 - 0,4) см-1 | 12 | 9 741 |  | Нет |  | Да |  | Нет | 38812-11 | Нет | Нет | Пленка полистерола для поверки предоставляется заказчиком (Входит в комплект поставки спекрометра)
370367117000 | 4501 Отдел обеспечения единства измерений физико-химических и оптико-физических величин | Фурье-спектрометр инфракрасный | Spectrum RX 1, Spectrum BX 2, Spectrum GX, Spectrum One, Spectrum 100, Spectrum 100N |  | от 20 до 15000 см-1 | ± 0,1 см-1 | 12 | 9 741 |  | Нет |  | Да |  | Нет | 15950-05 | Нет | Нет | Пленка полистерола для поверки предоставляется заказчиком (Входит в комплект поставки спекрометра)
370367119000 | 4501 Отдел обеспечения единства измерений физико-химических и оптико-физических величин | Фурье-спектрометр инфракрасный | Scimitar 800, Scimitar 1000, Scimitar 2000, PharmalyzIR, Oil Analyzer, Excalibur HE 3100, Excalibur HE 3600, Excalibur HE 4100, Excalibur FTS 7000, Excalibur FTS 7000c |  | от 375 до 7800 см-1 | ± 0,25 см-1 | 12 | 9 741 |  | Нет |  | Да |  | Нет | 29301-05 | Нет | Нет | Пленка полистерола для поверки предоставляется заказчиком (Входит в комплект поставки спекрометра)
370367120003 | 4501 Отдел обеспечения единства измерений физико-химических и оптико-физических величин | Фурье-спектрометр инфракрасный | Nicolet 6700, Nicolet 8700 |  | от 7800 до 375 см-1 | ± 0,01 см-1 | 12 | 9 741 |  | Нет |  | Да |  | Нет | 49525-12 | Нет | Нет | Пленка полистерола для поверки предоставляется заказчиком (Входит в комплект поставки спекрометра)
370367120004 | 4501 Отдел обеспечения единства измерений физико-химических и оптико-физических величин | Фурье-спектрометр инфракрасный | ФСМ 1201, ФСМ 1202, ФСМ 2201, ФСМ 2202, ФСМ 2203, ФСМ 2211 |  | от 370 до 12500 см-1 | ± (0,02 - 0,1) см-1 | 12 | 9 741 |  | Нет |  | Да |  | Нет | 52298-12 | Нет | Нет | Пленка полистерола для поверки предоставляется заказчиком (Входит в комплект поставки спекрометра)
370367120005 | 4501 Отдел обеспечения единства измерений физико-химических и оптико-физических величин | Анализатор инфракрасный | ИнфраЛЮМ ФТ-10, ИнфраЛЮМ ФТ-40 |  | от 8700 до 13200 см-1 | ± 0,5 см-1 | 12 | 9 741 |  | Нет |  | Да |  | Нет | 18342-08 | Нет | Нет | Набор контрольных образцов для поверки предоставляется заказчиком (Входит в комплект поставки анализатора)
370367120007 | 4501 Отдел обеспечения единства измерений физико-химических и оптико-физических величин | Фурье-спектрометр инфракрасный | ИнфраЛЮМ ФТ-02, ИнфраЛЮМ ФТ-04, ИнфраЛЮМ ФТ-06, ИнфраЛЮМ ФТ-08 |  | от 550 до 4500 см-1 | ± 0,05 см-1 | 12 | 9 741 |  | Нет |  | Да |  | Нет | 17728-98 | Нет | Нет | Пленка полистерола для поверки предоставляется заказчиком (Входит в комплект поставки спекрометра)
370367120008 | 4501 Отдел обеспечения единства измерений физико-химических и оптико-физических величин | ИК-Фурье-спектрометр | ALPHA |  | от 7500 до 375 см-1 | Δ = ± 0,05 см-1 | 12 | 9 741 |  | Нет |  | Да |  | Нет | 36762-13 | Нет | Нет | Пленка полистерола для поверки предоставляется заказчиком (Входит в комплект поставки спекрометра)
370367120009 | 4501 Отдел обеспечения единства измерений физико-химических и оптико-физических величин | Анализатор инфракрасный | ИнфраЛЮМ ФТ-10, ИнфраЛЮМ ФТ-12, ИнфраЛЮМ ФТ-40 |  | от 8700 до 13200 см-1 | ± 0,5 см-1 | 12 | 9 741 |  | Нет |  | Да |  | Нет | 53237-13 | Нет | Нет | Набор контрольных образцов для поверки предоставляется заказчиком (Входит в комплект поставки анализатора)
370367120010 | 4501 Отдел обеспечения единства измерений физико-химических и оптико-физических величин | ИК-Фурье-спектрометр для анализа топлива | ERASPEC |  | объемная доля, % бензола 0,2…5,0; 0,1…2,0 | ± 10 % | 12 | 9 741 |  | Нет |  | Да |  | Нет | 65082-16 | Нет | Нет
370367120013 | 4501 Отдел обеспечения единства измерений физико-химических и оптико-физических величин | Фурье-спектрометр инфракрасный | Cary 600 Series FTIR Spectrometer | 660 FTIR, 670 FTIR, 680 FTIR, Cary 630 FTIR | от 375 до 9000 см-1 | Δ = ± 1 см-1 | 12 | 8 767 |  | Нет |  | Да |  | Нет | 72837-18 | Нет | Нет
370367120014 | 4501 Отдел обеспечения единства измерений физико-химических и оптико-физических величин | Фурье-спектрометр инфракрасный | Spectrum Two |  | от 350 до 8300 см-1 | ± 0,5 см-1 | 12 | 9 741 |  | Нет |  | Да |  | Нет | 48131-11 | Нет | Нет
370367120016 | 4501 Отдел обеспечения единства измерений физико-химических и оптико-физических величин | Фурье-спектрометр инфракрасный | ИнфраЛЮМ ФТ-02 |  | от 400 до 7800 см-1 | ± 0,02 см-1 | 12 | 9 741 |  | Нет |  | Да |  | Нет | 17728-04 | Нет | Нет | Пленка полистерола для поверки предоставляется заказчиком (Входит в комплект поставки спекрометра)
370367120020 | 4501 Отдел обеспечения единства измерений физико-химических и оптико-физических величин | ИК-Фурье-спектрометр | ALPHA |  | от 7500 до 375 см-1 | Δ = ± 0,05 см-1 | 12 | 9 741 |  | Нет |  | Нет |  | Нет | 36762-08 | Нет | Нет
370367120021 | 4501 Отдел обеспечения единства измерений физико-химических и оптико-физических величин | Спектрометр инфракрасный | Fluid Scan |  | от 2,5 до 14 мкм | СКО 3% | 12 | 9 741 |  | Нет |  | Да |  | Нет | 54501-13 | Нет | Нет | ГСО для поверки предоставляется заказчиком
370367120023 | 4501 Отдел обеспечения единства измерений физико-химических и оптико-физических величин | Анализатор топлив | ERASPEC | ERASPEC G, ERASPEC D, ERASPEC GD, ERASPEC Jet | объемная доля, 0,01…10,0 % (бензола); 0,5…20,0 % (эфиров). | СКО 5 % | 12 | 9 741 |  | Нет |  | Да |  | Нет | 58197-14 | Нет | Нет
370367120024 | 4501 Отдел обеспечения единства измерений физико-химических и оптико-физических величин | ИК-Фурье-спектрометр | GASMET | CR-100, CR,1000, CR-4000, DX-4000, DX-4015, DX-4030 | от 4200 до 600 см-1 | Δ = ± (2 - 4) см-1 | 12 | 9 741 |  | Нет |  | Нет |  | Нет | 37857-08 | Нет | Нет
370367120025 | 4501 Отдел обеспечения единства измерений физико-химических и оптико-физических величин | Фурье-спектрометр | Tensor 27, Tensor 37 |  | от 7500 до 375 см-1 |  | 12 | 9 741 |  | Нет |  | Нет |  | Нет | 24471-08 | Нет | Нет | Пленка полистерола для поверки предоставляется заказчиком (Входит в комплект поставки спекрометра)
370367120026 | 4501 Отдел обеспечения единства измерений физико-химических и оптико-физических величин | Фурье-спектрометр инфракрасный | Spectrum RX, Spectrum GX, Spectrum BX, Spectrum One, Spectrum 1000, Spectrum 2000, Paragon 500 |  | от 20 до 15000 см-1 | Δ = ± 0,1 см-1 | 12 | 9 741 |  | Нет |  | Да |  | Нет | 15950-00 | Нет | Нет
370367120027 | 4501 Отдел обеспечения единства измерений физико-химических и оптико-физических величин | Фурье-спектрофотометр инфракрасный | FTIR-8301PC, FTIR-8701PC, FTIR-8400, FTIR-8900, FTIR-8400S, IR Prestige-21 |  | от 350 до 7800 1/см | ± 1,0 см-1 | 12 | 9 741 |  | Нет |  | Нет |  | Нет | 19386-02 | Нет | Нет | Пленка полистерола для поверки предоставляется заказчиком (Входит в комплект поставки спекрометра)
370367120029 | 4501 Отдел обеспечения единства измерений физико-химических и оптико-физических величин | Анализатор топлив | MINISCAN IRXpert |  | от 0,2 до 10 % | ± 10 % | 12 | 9 741 |  | Нет |  | Да |  | Нет | 62516-15 | Нет | Нет
370367120030 | 4501 Отдел обеспечения единства измерений физико-химических и оптико-физических величин | Фурье-спектрометр | ФТ | ФТ-801. ФТ-803, ФТ-805 | от 5700 до 470 см-1 | Δ = ± 1,0 см-1, Δ = ± 0,5 см-1 | 12 | 16 285 |  | Нет |  | Да |  | Нет | 75936-19 | Нет | Нет
370367120031 | 4501 Отдел обеспечения единства измерений физико-химических и оптико-физических величин | Фурье-спектрометр инфракрасный | Nicolet iS10, Nicolet iN10 |  | от 350 до 7800 см-1 | ± (0,2 - 0,4) см-1 | 12 | 9 741 |  | Нет |  | Да |  | Нет | 38812-08 | Нет | Нет
370367120032 | 4501 Отдел обеспечения единства измерений физико-химических и оптико-физических величин | Фурье-спектрометр | ФТ-801 | - | от 5500 до 550 см-1 | Δ = ± 0,05 см-1 | 24 | 9 741 |  | Нет |  | Нет |  | Нет | 39532-08 | Нет | Нет | Пленка полистерола для поверки предоставляется заказчиком (Входит в комплект поставки спекрометра)
370367120033 | 4501 Отдел обеспечения единства измерений физико-химических и оптико-физических величин | Фурье-спектрометр инфракрасный | Фурье-спектрометр инфракрасный | Nicolet iS50, Nicolet iS50R | от 8500 до 350 см-1 | - | 12 | 9 741 |  | Нет |  | Нет |  | Нет | 51887-12 | Нет | Нет
370367120034 | 4501 Отдел обеспечения единства измерений физико-химических и оптико-физических величин | Фурье-спектрометр инфракрасный | Spectrum Two DTGS, Frontier DTGS | - | от 8300 до 350 см-1 | Δ = ± 0,5 см-1 | 12 | 9 741 |  | Нет |  | Нет |  | Нет | 50158-12 | Нет | Нет
370367120035 | 4501 Отдел обеспечения единства измерений физико-химических и оптико-физических величин | Фурье-спектрометр | MATRIX-F, MATRIX-F emission, MATRIX-F duplex | MATRIX-F, MATRIX-F emission, MATRIX-F duplex | от 15500 до 4000 см-1 | Δ = ± 1,2 см-1 | 12 | 16 285 |  | Нет |  | Нет |  | Нет | 48545-11 | Нет | Нет
370367120036 | 4501 Отдел обеспечения единства измерений физико-химических и оптико-физических величин | Фурье-спектрометр | MATRIX-I | MATRIX-I | от 12800 до 4000 см-1 | Δ = ± 1 см-1 | 12 | 16 285 |  | Нет |  | Нет |  | Нет | 47147-11 | Нет | Нет
370367120037 | 4501 Отдел обеспечения единства измерений физико-химических и оптико-физических величин | ИК-фурье микроскоп | Nicolet iN10, Nicolet iN10MX | Nicolet iN10, Nicolet iN10MX | от 7800 до 450 см-1 | Δ = ± 0,5 см-1 | 12 | 9 741 |  | Нет |  | Нет |  | Нет | 66097-16 | Нет | Нет
370367120038 | 4501 Отдел обеспечения единства измерений физико-химических и оптико-физических величин | Фурье-спектрометр инфракрасный | Avatar Series, Avatar 360N, Nexus Series, FT Raman 960 ESP, ECO 1000 | - | от 350 до 15000 см-1 | ± (0,3 - 1,0) см-1 | 12 | 9 741 |  | Нет |  | Нет |  | Нет | 17278-03 | Нет | Нет
370367120039 | 4501 Отдел обеспечения единства измерений физико-химических и оптико-физических величин | ИК-Фурье-спектрометр | - | FOLI10, FOLI10-R, FOLI10-R-S, FOLI10-R-T, FOLI10-RT, FOLI10-RE, FOLI20, FOLI30V, MOBILE10, MOBILE10-G, MINIID10, MASTER10-S, MASTER10-F, MASTER10-M, MASTER10-D, MASTER10-Pro, TIGER-T, TIGER-TS, TIGER-DF | от 12500 до 500 см-1 | ± (1 - 2) см-1 | 12 | 9 741 |  | Нет |  | Нет |  | Нет | 92946-24 | Нет | Нет
370367120040 | 4501 Отдел обеспечения единства измерений физико-химических и оптико-физических величин | Фурье-спектрометр инфракрасный | WQF-530A | - | от 537 до 3100 см-1 | ± 2,0 см-1 | 12 | 16 285 |  | Нет |  | Нет |  | Нет | 90572-23 | Нет | Нет | При првоедении поверки в Уралтесте необходимо ПК+ПО (программное обеспечение)
370367120041 | 4501 Отдел обеспечения единства измерений физико-химических и оптико-физических величин | Спектрометр инфракрасный с преобразованием Фурье | PROXILAB ATP8900+ | - | от 500 до 4000 см-1 | ± 1,5 см-1 | 12 | 9 741 |  | Нет |  | Да |  | Нет | 93038-24 | Нет | Нет
370454101000 | 4501 Отдел обеспечения единства измерений физико-химических и оптико-физических величин | Спектрофотометр | Specord 30, Specord 40, Specord 50, Specord 200 |  | от 0,1 до 100 %; от 190 до 1100 нм | ± 1 %; ± 1 нм | 12 | 3 933,28 |  | Нет |  | Да |  | Да | 23829-08 | Нет | Нет
370454105000 | 4501 Отдел обеспечения единства измерений физико-химических и оптико-физических величин | Спектрофотометр | Spekol 1300 |  | от 0,1 до 100 %; от 240 до1100 нм | ± (1,5 - 2,0) %; ± 2 нм | 12 | 3 933,28 |  | Нет |  | Да |  | Да | 29525-05 | Нет | Нет
370454106000 | 4501 Отдел обеспечения единства измерений физико-химических и оптико-физических величин | Спектрофотометр | ПЭ-5300В, ПЭ-5400В, ПЭ-5600УФ |  | от 0,3 до 100 % ;от 190 до 1100 нм | ± 1 %; ± (1 - 2 ) нм | 12 | 3 933,28 |  | Нет |  | Да |  | Да | 34206-07 | Нет | Нет
370454109000 | 4501 Отдел обеспечения единства измерений физико-химических и оптико-физических величин | Спектрофотометр | ПЭ-5300ВИ, ПЭ-5400ВИ, ПЭ-5300УФ, ПЭ-5400УФ |  | от 0 до 100 % ;от 190 до 1000 нм | ± (0,5 - 1) %; ± (1 - 2 ) нм | 12 | 3 933,28 |  | Нет |  | Да |  | Да | 44866-10 | Нет | Нет
370454113000 | 4501 Отдел обеспечения единства измерений физико-химических и оптико-физических величин | Спектрофотометр | UVmini 1240, UV 1800, BioSpec-mini, UV 3600, SolidSpec 3700 |  | от 0 до100 %; от 185 до 3300 нм | ± 1 %; ± (0,2 - 1) нм | 12 | 3 933,28 |  | Нет |  | Да |  | Да | 19387-08 | Нет | Нет
370454114000 | 4501 Отдел обеспечения единства измерений физико-химических и оптико-физических величин | Спектрофотометр | UVmini 1240, UV 1601, UV 2401PC, UV 1700, BioSpec-mini, UV 1650PC, UV 2501PC, UV 3600, SolidSpec 370 |  | от 0 до100 %; от 185 до 3300 нм | ± 1 %; ± (0,2 - 1) нм | 12 | 3 933,28 |  | Нет |  | Да |  | Да | 19387-05 | Нет | Нет
370454115000 | 4501 Отдел обеспечения единства измерений физико-химических и оптико-физических величин | Спектрофотометр | UV 1240, UV 1601PC, UV 2401PC, UV 1700, BioSpec-mini |  | от 1 до100 %; от 190 до 1100 нм | ± 1 %; ± (0,3 - 1) нм | 12 | 3 933,28 |  | Нет |  | Да |  | Да | 19387-02 | Нет | Нет
370454116000 | 4501 Отдел обеспечения единства измерений физико-химических и оптико-физических величин | Спектрофотометр | UVmini 1240, UV 1601, UV 2450PC, UV 2550 PC, UV 2401PC, UV 1700, BioSpec-mini, UV 1650PC, UV 2501PC |  | от 0 до100 %; от 185 до 3300 нм | ± 1 %; ± (0,2 - 1) нм | 12 | 3 933,28 |  | Нет |  | Да |  | Да | 19387-07 | Нет | Нет
370454117000 | 4501 Отдел обеспечения единства измерений физико-химических и оптико-физических величин | Спектрофотометр | UNICO 1200, UNICO 1201 |  | от 1 до 100 %; от 325 до 1000 нм | ± 1 %; ± 2 нм | 12 | 3 933,28 |  | Нет |  | Да |  | Да | 24795-03 | Нет | Нет
370454119000 | 4501 Отдел обеспечения единства измерений физико-химических и оптико-физических величин | Спектрофотометр | UNICO 1201, UNICO 1205, UNICO 2100, UNICO 2800, UNICO 2802, UNICO 2802S, UNICO 2803, UNICO 2804, UNICO 2100UV |  | от 0,1 до 100 %; от 190 до 1100 нм | ± (0,5 - 1) %; ± (1 - 2) нм | 12 | 3 933,28 |  | Нет |  | Да |  | Да | 38106-08 | Нет | Нет
370454124000 | 4501 Отдел обеспечения единства измерений физико-химических и оптико-физических величин | Спектрофотометр лабораторный | DR 2400, DR 2500 |  | от 1 до 100 %; от 365 до 880 нм | ± 0,2 % ± 1 нм | 12 | 3 933,28 |  | Нет |  | Да |  | Да | 22230-01 | Нет | Нет | ГСО для поверки предоставлются заказчиком
370454125000 | 4501 Отдел обеспечения единства измерений физико-химических и оптико-физических величин | Спектрофотометр лабораторный | DR 2800, DR 4800, DR 5000 |  | от 0,5 до 100 %; от 190 до 1100 нм | ± (0,3 - 1,5) %; ± (1 - 2 ) нм | 12 | 3 933,28 |  | Нет |  | Да |  | Да | 22230-06 | Нет | Нет
370454128000 | 4501 Отдел обеспечения единства измерений физико-химических и оптико-физических величин | Спектрофотометр | СФ-26 |  | от 1 до 100 %; от 186 до 1100 нм | ± 1 %; ± (0,1 - 5,0) нм | 12 | 3 933,28 |  | Нет |  | Да |  | Да | 2958-77 | Нет | Нет
370454129000 | 4501 Отдел обеспечения единства измерений физико-химических и оптико-физических величин | Спектрофотометр | СФ-46 |  | от 1,0 до 100,0 % ; от 190 до 1100 нм | ± (0,5 -1) %;± 0,5 нм | 12 | 3 933,28 |  | Нет |  | Да |  | Да | 2958-84 | Нет | Нет
370454130000 | 4501 Отдел обеспечения единства измерений физико-химических и оптико-физических величин | Спектрофотометр | СФ-56 |  | от 1 до 100 %; от 190 до 1100 нм | ± (0,25-1,0) %; ± 1 нм | 12 | 3 933,28 |  | Нет |  | Да |  | Да | 12862-91 | Нет | Нет
370454131000 | 4501 Отдел обеспечения единства измерений физико-химических и оптико-физических величин | Спектрофотометр | СФ-101, СФ-103 |  | от 1 до 100 %; от 190 до 1100 нм | ± 1,0 %; ± (0,4 - 1,6) нм | 12 | 3 933,28 |  | Нет |  | Да |  | Да | 22619-02 | Нет | Нет
370454133000 | 4501 Отдел обеспечения единства измерений физико-химических и оптико-физических величин | Спектрофотометр | СФ 102, СФ 104 |  | от 1 до 100 %; от 190 до 1100 нм | ± 1 %; ± 1 нм | 12 | 3 933,28 |  | Нет |  | Да |  | Да | 35482-07 | Нет | Нет
370454135000 | 4501 Отдел обеспечения единства измерений физико-химических и оптико-физических величин | Спектрофотометр | СФ-2000 |  | от 1 до 100 %; от 190 до 1000 нм | ± 1 %; ± (0,4 - 0,8) нм | 12 | 3 933,28 |  | Нет |  | Да |  | Да | 18212-06 | Нет | Нет
370454136000 | 4501 Отдел обеспечения единства измерений физико-химических и оптико-физических величин | Спектрофотометр | КФК-3КМ |  | от 1 до 100 %; от 325 до 1000 нм | ± 1 %; ± 2 нм | 12 | 3 933,28 |  | Нет |  | Да |  | Да | 31884-06 | Нет | Нет
370454137000 | 4501 Отдел обеспечения единства измерений физико-химических и оптико-физических величин | Анализатор фотометрический универсальный | КФК-3М |  | от 0,1 до100,0 %; от 315 до 990 нм | ± 0,5 %; ± 2 нм | 12 | 3 933,28 |  | Нет |  | Да |  | Да | 24057-02 | Нет | Нет
370454139000 | 4501 Отдел обеспечения единства измерений физико-химических и оптико-физических величин | Спектрофотометр | LEKI SS1101, LEKI SS1103, LEKI SS1104, LEKI SS1105, LEKI SS1207, LEKI SS1207UV, LEKI SS2107, LEKI SS2107UV, LEKI SS2109UV, LEKI SS2110UV |  | от 0 до100 %; от 200 до1000 нм | ± 1 %; ± 2 нм | 12 | 3 933,28 |  | Нет |  | Да |  | Да | 31210-07 | Нет | Нет
370454148000 | 4501 Отдел обеспечения единства измерений физико-химических и оптико-физических величин | Спектрофотометр медицинский | PD-303, PD-303S, PD-303UV |  | от 2 до 100 %; от 190 до 1000 нм | ± 2 %; ± 2 нм | 12 | 3 933,28 |  | Нет |  | Да |  | Да | 26883-09 | Нет | Нет
370454153000 | 4501 Отдел обеспечения единства измерений физико-химических и оптико-физических величин | Спектрофотометр | Helios Alpha, Helios Beta, Helios Gamma, Helios Delta, Helios Epsilon |  | от 0 до 100 %; от 190 до 1100 нм | ± (0,5 - 1,0); % ± 1 нм | 12 | 3 933,28 |  | Нет |  | Да |  | Да | 15676-05 | Нет | Нет
370454158000 | 4501 Отдел обеспечения единства измерений физико-химических и оптико-физических величин | Спектрофотометр переносной | DR 2000, DR 2010 |  | от 10 до 100 %; от 400 до 900 нм | ± 2,0 %; ± (2 - 3) нм | 12 | 3 933,28 |  | Нет |  | Да |  | Да | 16493-97 | Нет | Нет
370454160000 | 4501 Отдел обеспечения единства измерений физико-химических и оптико-физических величин | Спектрофотометр | Specord 205, Specord 210, Specord 250 |  | от 0,1 до 100 %; от 190 до 1100 нм | ± (0,5 - 1,0) %; ± 0,5 нм | 12 | 3 933,28 |  | Нет |  | Да |  | Да | 29526-05 | Нет | Нет
370454164000 | 4501 Отдел обеспечения единства измерений физико-химических и оптико-физических величин | Спектрофотометр | DR 2800, DR 3900, DR 5000 |  | от 0,5 до 100 %; от 190 до 1100 нм | ± (0,5-1,5) %; ± 2 нм | 12 | 3 933,28 |  | Нет |  | Да |  | Да | 22230-11 | Нет | Нет
370454165000 | 4501 Отдел обеспечения единства измерений физико-химических и оптико-физических величин | Спектрофотометр | Cary 50, Cary 100, Cary 300, Cary 4000, Cary 5000, Cary 6000i |  | от 0 до 100 %; от 175 до 1100 нм | ± 1 %; ± 1 нм | 12 | 3 933,28 |  | Нет |  | Да |  | Да | 13621-08 | Нет | Нет
370454166000 | 4501 Отдел обеспечения единства измерений физико-химических и оптико-физических величин | Спектрофотометр | ПромЭкоЛаб | ПЭ-5300В, ПЭ-5400В, ПЭ-5400УФ, ПЭ-3000УФ, ПЭ-3200С/УФ, ПЭ-6100УФ | от 0,1 до 100 % ;от 190 до 1100 нм | ± (0,5 - 1) %; ± (1 - 2 ) нм | 12 | 3 933,28 |  | Нет |  | Да |  | Да | 41144-09 | Нет | Нет
370454167000 | 4501 Отдел обеспечения единства измерений физико-химических и оптико-физических величин | Спектрофотометр | ПромЭкоЛаб | ПЭ-5300В, ПЭ-5400В, ПЭ-5400УФ, ПЭ-3000УФ, ПЭ-3200С/УФ, ПЭ-6100УФ | от 0,1 до 100 % ;от 190 до 1100 нм | ± (0,5 - 1) %; ± (1 - 2 ) нм | 12 | 3 933,28 |  | Нет |  | Да |  | Да | 58561-14 | Нет | Нет
370454170000 | 4501 Отдел обеспечения единства измерений физико-химических и оптико-физических величин | Спектрофотометр | AquaMate 9423 AQA 2500E/2700E, AquaMate 9423 AQA 2000E/2200E |  | от 0 до 100 %; от 190 до 1100 нм | ± (0,5 - 1,0); % ± 1 нм | 12 | 3 933,28 |  | Нет |  | Да |  | Да | 15676-05 | Нет | Нет
370454171000 | 4501 Отдел обеспечения единства измерений физико-химических и оптико-физических величин | Спектрофотометр | PhotoLab 6100 VIS, PhotoLab 6600 UV-VIS |  | от 1 до 100 %; от 190 до 1000 нм | ± 1 %; ± 1 нм | 12 | 3 933,28 |  | Нет |  | Да |  | Да | 42964-09 | Нет | Нет
370454173000 | 4501 Отдел обеспечения единства измерений физико-химических и оптико-физических величин | Спектрофотометр | Specord 200 Plus, Specord 210 Plus, Specord 250 Plus |  | от 0,1 до 100 %; от 190 до 1100 нм | ± (0,5 - 1,0) %; ± 1 нм | 12 | 3 933,28 |  | Нет |  | Да |  | Да | 45156-10 | Нет | Нет
370454176002 | 4501 Отдел обеспечения единства измерений физико-химических и оптико-физических величин | Анализатор спектрофотометрический | 8453 |  | от 190 до 1000 нм | ± 1 %; ± 1 нм | 12 | 3 933,28 |  | Нет |  | Да |  | Да | 15647-96 | Нет | Нет
370454176003 | 4501 Отдел обеспечения единства измерений физико-химических и оптико-физических величин | Спектрофотометр | Spekol 1300 |  | от 0,1 до 100 %; от 190 до 1100 нм | ± (2,5 - 3,0) %; ± 2 нм | 12 | 3 933,28 |  | Нет |  | Да |  | Да | 29525-12 | Нет | Нет
370454176004 | 4501 Отдел обеспечения единства измерений физико-химических и оптико-физических величин | Спектрофотометр | PV1251A, PV1251B, PV1251C |  | от 0,1 до100,0 %; от 325 до 999 нм | ± 2 нм | 12 | 3 933,28 |  | Нет |  | Да |  | Да | 16361-02 | Нет | Нет
370454176005 | 4501 Отдел обеспечения единства измерений физико-химических и оптико-физических величин | Спектрофотометр | PV1251A, PV1251B, PV1251C |  | от 0,1 до100,0 %; от 325 до 999 нм | ± 2 нм | 12 | 3 933,28 |  | Нет |  | Да |  | Да | 16361-97 | Нет | Нет
370454176006 | 4501 Отдел обеспечения единства измерений физико-химических и оптико-физических величин | Спектрофотометр | ЮНИКО 1201, ЮНИКО 1205, ЮНИКО 2100, ЮНИКО 2100УФ |  | от 1 до 100 %; от 200 до 1000 нм | ± 1 %; ± 2 нм | 12 | 3 933,28 |  | Нет |  | Да |  | Да | 38088-08 | Нет | Нет
370454176007 | 4501 Отдел обеспечения единства измерений физико-химических и оптико-физических величин | Спектрофотометр | СФ-2000 |  | от 1 до 100 %; от 200 до 1100 нм | ± 1 %; ± (0,4 - 1,6) нм | 12 | 3 933,28 |  | Нет |  | Да |  | Да | 18212-99 | Нет | Нет
370454176008 | 4501 Отдел обеспечения единства измерений физико-химических и оптико-физических величин | Спектрофотометр | СФ-2000, СФ-2000-02 |  | от 1 до 100 %; от 190 до 1000 нм | ± 1 %; ± (0,4 - 0,8) нм | 12 | 3 933,28 |  | Нет |  | Да |  | Да | 18212-11 | Нет | Нет
370454176009 | 4501 Отдел обеспечения единства измерений физико-химических и оптико-физических величин | Спектрофотометр | СФ-2000, СФ-2000-01, СФ-2000-02 |  | от 1 до 100 %; от 200 до 1100 нм | ± 1 %; ± (0,4 - 1,6) нм | 12 | 3 933,28 |  | Нет |  | Да |  | Да | 18212-00 | Нет | Нет
370454176010 | 4501 Отдел обеспечения единства измерений физико-химических и оптико-физических величин | Спектрофотометр | СФ-256 УВИ |  | от 1 до 100 %; от 190 до 1100 нм | λ (400-750): ±0,25% (±0,5%); λ (190-400; 750-1100): ±1%; ±1 нм | 12 | 3 933,28 |  | Нет |  | Да |  | Да | 21559-01 | Нет | Нет
370454176011 | 4501 Отдел обеспечения единства измерений физико-химических и оптико-физических величин | Спектрофотометр | UNICO S2100, UNICO S2100UV, UNICO 2800, UNICO 2802, UNICO 2802S, UNICO 2802PC, UNICO 2803, UNICO 2804 |  | от 0 до 100 %; от 190 до 1100 нм | ± (0,5 - 1) %; ± (1 - 2) нм | 12 | 3 933,28 |  | Нет |  | Да |  | Да | 28582-05 | Нет | Нет
370454176014 | 4501 Отдел обеспечения единства измерений физико-химических и оптико-физических величин | Спектрофотометр | DU 720, DU 730, DU 800 |  | от 0,1 до100,0 %; от 190 до 1100 нм | ± (0,5 - 1) %; ± 1 нм | 12 | 3 933,28 |  | Нет |  | Да |  | Да | 24780-09 | Нет | Нет
370454176015 | 4501 Отдел обеспечения единства измерений физико-химических и оптико-физических величин | Спектрофотометр | Spekol 1100, Spekol 1200 |  | от 0,1 до 100 %; от 215 до 900 нм | ± (0,7 - 1,5) %; ± 0,5 нм | 12 | 3 933,28 |  | Нет |  | Да |  | Да | 24055-02 | Нет | Нет
370454176017 | 4501 Отдел обеспечения единства измерений физико-химических и оптико-физических величин | Спектрофотометр | Specord 30, Specord 40, Specord 50, Specord 200 |  | от 0,1 до 100 %; от 190 до 1100 нм | ± (0,3 - 1,0) %; ± 0,3 нм | 12 | 3 933,28 |  | Нет |  | Да |  | Да | 23829-02 | Нет | Нет
370454176019 | 4501 Отдел обеспечения единства измерений физико-химических и оптико-физических величин | Спектрофотометр | СФ-256 БИК |  | от 1 до 100 %; от 1000 до 2500 нм | ± 1%; ± 2 нм | 12 | 3 933,28 |  | Нет |  | Да |  | Да | 21558-01 | Нет | Нет
370454176020 | 4501 Отдел обеспечения единства измерений физико-химических и оптико-физических величин | Спектрофотометр | СФ-256 БИК |  | от 1 до 100 %; от 1000 до 2700 нм | ± 1%; ± 2 нм | 12 | 3 933,28 |  | Нет |  | Да |  | Да | 21558-09 | Нет | Нет
370454176021 | 4501 Отдел обеспечения единства измерений физико-химических и оптико-физических величин | Спектрофотометр | СФ-102, СФ-104 |  | от 0 до 99 %; от 190 до 1100 нм | ± 1 %; ± 1 нм | 12 | 3 933,28 |  | Нет |  | Да |  | Да | 53494-13 | Нет | Нет
370454176023 | 4501 Отдел обеспечения единства измерений физико-химических и оптико-физических величин | Спектрофотометр | LEKI SS1101, LEKI SS1103, LEKI SS1104, LEKI SS1105, LEKI SS1207, LEKI SS1207UV, LEKI SS2107, LEKI SS2107UV, LEKI SS2109UV, LEKI SS2110UV |  | от 0 до 100 %; от 200 до 1000 нм | ± 1 %; ± 2 нм | 12 | 3 933,28 |  | Нет |  | Да |  | Да | 31210-12 | Нет | Нет
370454176026 | 4501 Отдел обеспечения единства измерений физико-химических и оптико-физических величин | Спектрофотометр | PV1251A, PV1251B, PV1251C |  | от 0,1 до100,0 %; от 325 до 999 нм | ± 2 нм | 12 | 3 933,28 |  | Нет |  | Да |  | Да | 16361-12 | Нет | Нет
370454176028 | 4501 Отдел обеспечения единства измерений физико-химических и оптико-физических величин | Спектрофотометр | UNICO 1201, UNICO 1205, UNICO 2100, UNICO 2800, UNICO 2802, UNICO 2802S, UNICO 2804, UNICO 2100UV |  | от 1 до 99 %; от 190 до 1100 нм | ± (0,5 - 1) %; ± (1 - 2) нм | 12 | 3 933,28 |  | Нет |  | Да |  | Да | 54737-13 | Нет | Нет
370454176033 | 4501 Отдел обеспечения единства измерений физико-химических и оптико-физических величин | УВИ-спектрофотометр | Cary 50, Cary 100, Cary 300, Cary 4000, Cary 5000, Cary 6000i, DeepUv |  | от 0 до 100 %; от 140 до 3300 нм | ± (0,1 -0,5) нм | 12 | 3 933,28 |  | Нет |  | Да |  | Да | 13621-03 | Нет | Нет
370454176039 | 4501 Отдел обеспечения единства измерений физико-химических и оптико-физических величин | УВИ-спектрофотометр | Helios Alpha, Helios Beta, Helios Gamma, Helios Delta, Helios Epsilon |  | от 0 до 100 %; от 190 до 1100 нм | ± (0,5 - 1,0); % ± 1 нм | 12 | 3 933,28 |  | Нет |  | Да |  | Да | 15676-00 | Нет | Нет
370454176040 | 4501 Отдел обеспечения единства измерений физико-химических и оптико-физических величин | УВИ-спектрофотометр | UV 1-100, UV 310/320, UV 330/340, UV 510/520, UV 530/540, UV 550 |  | от 0 до 100 %; от 190 до 1100 нм | от 0 до 100 %; от 190 до 1100 нм | 12 | 3 933,28 |  | Нет |  | Да |  | Да | 15676-00 | Нет | Нет
370454176041 | 4501 Отдел обеспечения единства измерений физико-химических и оптико-физических величин | УВИ-спектрофотометр | AquaMate 9423 AQA 2500E/2700E, AquaMate 9423 AQA 2000E/2200E |  | от 0 до 100 %; от 190 до 1100 нм | от 0 до 100 %; от 190 до 1100 нм | 12 | 3 933,28 |  | Нет |  | Да |  | Да | 15676-00 | Нет | Нет
370454176048 | 4501 Отдел обеспечения единства измерений физико-химических и оптико-физических величин | УВИ-спектрофотометр | Helios Alpha, Helios Beta, Helios Gamma, Helios Delta |  | от 190 до 1100 нм | ± (1 - 1,5) нм | 12 | 3 933,28 |  | Нет |  | Да |  | Да | 15676-96 | Нет | Нет
370454176050 | 4501 Отдел обеспечения единства измерений физико-химических и оптико-физических величин | УВИ-спектрофотометр | CARY 50, CARY 100, CARY 300, CARY 400, CARY 500 |  | от 175 до 3300 нм | ± (0,1 - 0,5) нм | 12 | 3 933,28 |  | Нет |  | Да |  | Да | 13621-97 | Нет | Нет
370454176055 | 4501 Отдел обеспечения единства измерений физико-химических и оптико-физических величин | Спектрофотометр | UV 1240, UV 1601PC, UV 2401PC |  | от 1 до100 %; от 190 до 1100 нм | ± 1 %; ± (0,3 - 1) нм | 12 | 3 933,28 |  | Нет |  | Да |  | Да | 19387-00 | Нет | Нет
370454176056 | 4501 Отдел обеспечения единства измерений физико-химических и оптико-физических величин | Спектрофотометр медицинский | PD-303, PD-303S, PD-303UV |  | от 2 до 100 %; от 190 до 1000 нм | ± 2 %; ± 2 нм | 12 | 7 494 |  | Нет |  | Да |  | Нет | 26883-04 | Нет | Нет
370454176057 | 4501 Отдел обеспечения единства измерений физико-химических и оптико-физических величин | Спектрофотометр | DU 520, DU 530, DU 800 |  | от 0,1 до 200 %; от 190 до 1100 нм | ± (0,2 - 0,5) %; ± (0,2 - 1) нм | 12 | 3 933,28 |  | Нет |  | Да |  | Да | 24780-03 | Нет | Нет
370454176058 | 4501 Отдел обеспечения единства измерений физико-химических и оптико-физических величин | Спектрофотометр | СПЕКС ССП | 310, 705, 715 | от 0,1 до 100 % ;от 190 до 1100 нм | ± (0,5 - 1) %; ± (0,3 - 0,5 ) нм | 12 | 3 933,28 |  | Нет |  | Да |  | Да | 40591-14 | Нет | Нет
370454176059 | 4501 Отдел обеспечения единства измерений физико-химических и оптико-физических величин | Спектрофотометр | UV 1201V |  | от 1 до100 %; от 190 до 1100 нм | ± 1 %; ± (0,3 - 1) нм |  | 5 498 |  | Нет |  | Да |  | Нет |  | Да | Нет | только калибровка
370454176060 | 4501 Отдел обеспечения единства измерений физико-химических и оптико-физических величин | Спектрофотометр | UV-2600, UV-2700 |  | от 0 до100 %; от 185 до 1400 нм | ± 1 %; ± 1 нм | 12 | 3 933,28 |  | Нет |  | Да |  | Да | 50061-12 | Нет | Нет
370454176062 | 4501 Отдел обеспечения единства измерений физико-химических и оптико-физических величин | Спектрофотометр | Evolution 300, Evolution 600 |  | от 0 до 100 %; от 190 до 1100 нм | ± 1 %; ± 1 нм | 12 | 3 933,28 |  | Нет |  | Да |  | Да | 44865-10 | Нет | Нет
370454176063 | 4501 Отдел обеспечения единства измерений физико-химических и оптико-физических величин | Спектрофотометр | УФ-1100, В-1100, УФ-1200, В-1200, УФ-1800, УФ-3000, УФ-3100, УФ-3200, УФ-6100 |  | от 0,1 до 99 %; от 190 до 1050 нм | ± (0,5 - 1) %; ± 1 нм | 12 | 3 933,28 |  | Нет |  | Да |  | Да | 63493-16 | Нет | Нет
370454176064 | 4501 Отдел обеспечения единства измерений физико-химических и оптико-физических величин | Спектрофотометр | UV/VIS Exellence | UV7, UV5, UV5Bio, UV5Nano, UV5Nano микроплатформа | от 0,1 до 99 %; от 190 до 1100 нм; от 0,03 до 3 Б | ± (1-3) %; ± (0,8 - 1) нм; ± (0,006-0,2) Б | 12 | 3 933,28 |  | Нет |  | Да |  | Да | 64436-16 | Нет | Нет
370454176065 | 4501 Отдел обеспечения единства измерений физико-химических и оптико-физических величин | Спектрофотометр | DR 900, DR 1900 | - | от 340 до 800 нм; от 0 до 2,5 Б | ± (2,5-10) %; ± 0,015 Б; ± 2 нм | 12 | 3 933,28 |  | Нет |  | Да |  | Да | 63308-16 | Нет | Нет | Поверка в комплекте с держателем для круглых кювет диаметром 1 см
370454176067 | 4501 Отдел обеспечения единства измерений физико-химических и оптико-физических величин | Спектрофотометр | Lambda 25, Lambda 35, Lambda 45 |  | от 0 до 100 %; от 200 до 1100 нм | ± 0,5 %; ± 0,5 нм | 12 | 3 933,28 |  | Нет |  | Да |  | Да | 50937-12 | Нет | Нет
370454176068 | 4501 Отдел обеспечения единства измерений физико-химических и оптико-физических величин | Анализатор жидкости фотометрический | PhotoLab S6, PhotoLab S12, PhotoLab Spectral, PhotoFlex |  | от 0 до 100 % | ± (0,5 - 2,0) % | 12 | 3 933,28 |  | Нет |  | Да |  | Да | 15080-06 | Нет | Нет
370454176069 | 4501 Отдел обеспечения единства измерений физико-химических и оптико-физических величин | Спектрофотометр | DR6000 |  | от 0,5 до 100 %; от 190 до 1100 нм | ± (0,5-1,5) %; ± 2 нм | 12 | 3 933,28 |  | Нет |  | Да |  | Да | 51563-12 | Нет | Нет
370454176072 | 4501 Отдел обеспечения единства измерений физико-химических и оптико-физических величин | Спектрофотометр | Ultrospec 6300 |  | от 0,1 до 100 %; от 190 до 1100 нм |  | 12 | 4 880 |  | Нет |  | Да |  | Нет |  | Да | Нет
370454176073 | 4501 Отдел обеспечения единства измерений физико-химических и оптико-физических величин | Спектрофотометр | HI801 iris |  | от 340 до 900 нм, от 0,01 до 2,00 Б | ± 1,5 нм ; ± 1,5 % | 12 | 3 933,28 |  | Нет |  | Нет |  | Да | 75096-19 | Нет | Нет
370454176074 | 4501 Отдел обеспечения единства измерений физико-химических и оптико-физических величин | Спектрофотометр | Specord 50 Plus |  | от 0,1 до 99 %; от 190 до 1100 нм | ± (0,5 - 1) %; ± 0,5 нм | 12 | 3 933,28 |  | Нет |  | Да |  | Да | 60305-15 | Нет | Нет
370454176076 | 4501 Отдел обеспечения единства измерений физико-химических и оптико-физических величин | Спектрофотометр | Lambda | Lambda 25, Lambda 35, Lambda 45 | от 190 до 1100 нм; от 0,0001 до 100 % | ± 0,5 %; ± 0,1 нм | 12 | 3 933,28 |  | Нет |  | Да |  | Да | 20961-06 | Нет | Нет
370454176077 | 4501 Отдел обеспечения единства измерений физико-химических и оптико-физических величин | Спектрофотометр | Lambda | Lambda 25, Lambda 35, Lambda 45 | от 190 до 1100 нм; от 0,0001 до 100 % | ± 0,07 %; ± 0,1 нм | 12 | 3 933,28 |  | Нет |  | Да |  | Да | 20961-01 | Нет | Нет
370454176079 | 4501 Отдел обеспечения единства измерений физико-химических и оптико-физических величин | Спектрофотометр | UV-1280 |  | от 1 до 99 %; от 190 до 1100 нм | ± 1 %; ± 1 нм | 12 | 3 933,28 |  | Нет |  | Да |  | Да | 61373-15 | Нет | Нет
370454176080 | 4501 Отдел обеспечения единства измерений физико-химических и оптико-физических величин | Спектрофотометр | СФ-56 | - | от 190 до 1100 нм | ± (0,25-1,0) %; ± 1 нм; ОСКО 0,1 % | 12 | 3 933,28 |  | Нет |  | Нет |  | Нет | 74729-19 | Нет | Нет
370454176081 | 4501 Отдел обеспечения единства измерений физико-химических и оптико-физических величин | Спектрофотометр | Prove | Prove 100, Prove 300, Prove 600 | от 0,5 до 100 % от 0,01 до 2 Б; от 190 до 1100 нм | Δ = ± 1 %; Δ = ± 0,01 Б; Δ = ± (1,9 - 3) нм; | 12 | 3 933,28 |  | Нет |  | Нет |  | Да | 64862-16 | Нет | Нет
370454176082 | 4501 Отдел обеспечения единства измерений физико-химических и оптико-физических величин | Спектрофотометр | Specord 50 Plus, Specord 200 Plus, Specord 210 Plus, Specord 250 Plus | - | от 0,1 до 100 % | ± (0,5 - 1,0) % | 12 | 3 933,28 |  | Нет |  | Да |  | Нет | 89744-23 | Нет | Нет
370454176083 | 4501 Отдел обеспечения единства измерений физико-химических и оптико-физических величин | Спектрофотометр | PEAK | C-7000V, C-7000UV, C-7100, C-7100S, C-7100A, C-7200, C-7200S, C-7200A, E-2000V, E-2000UV, E-2100V, E-2100UV, X-8200, X-8200S, X-8200T, X-8200TS, X-8200A, X-8200TA, T-9100, T-9200, T-9200S, T-9200A | от 1 до 99 %; от 200 до 1100 нм | ± (0,5 - 1,5) %; ± 1,0 нм | 12 | 3 933,28 |  | Нет |  | Нет |  | Нет | 90912-23 | Нет | Нет
370454176084 | 4501 Отдел обеспечения единства измерений физико-химических и оптико-физических величин | Спектрофотометр | Альтаир | Альтаир КФК-200, Альтаир КФК-300, Альтаир КФК-300УФ | от 0 до 100 %; от 190 до 1000 нм | ± (0,5 - 1,0) %; ± (1,0 - 2,0) нм | 12 | 3 933,28 |  | Нет |  | Нет |  | Нет | 90645-23 | Нет | Нет
370454176085 | 4501 Отдел обеспечения единства измерений физико-химических и оптико-физических величин | Спектрофотометр | Sintecon С | C-1, С-1А, С-2, С-2А, С-2D, С-2DS, СD-3, СDA-4, СDA-5 | от 0 до 100 %; от 190 до 1100 нм | ± 1,0 %; ± 1,0 нм | 12 | 3 933,28 |  | Нет |  | Нет |  | Нет | 89990-23 | Нет | Нет
370454176086 | 4501 Отдел обеспечения единства измерений физико-химических и оптико-физических величин | Спектрофотометр | МТ Мeasurement | UV100-Star2, UV100-Star4, UV300/1, UV300/1FD+, UV300/2, UV300/2FD+, UV300/X, UV300/XFD+, UV400-Star1, UV400-Star2 | от 0 до 100 %; от 190 до 1100 нм | ± (1,0 - 2,0) %; ± 1 нм | 12 | 3 933,28 |  | Нет |  | Нет |  | Нет | 89651-23 | Нет | Нет
370454176087 | 4501 Отдел обеспечения единства измерений физико-химических и оптико-физических величин | Спектрофотометр | PERSEE Т | PERSEE T6V, PERSEE T6U, PERSEE T7DS, PERSEE T75, PERSEE T8DCS, PERSEE T9DCS | от 0 до 100 %; от 190 до 1100 нм | ± 1,0 %; ± (1,0 - 2,0) нм | 12 | 3 933,28 |  | Нет |  | Нет |  | Нет | 87750-22 | Нет | Нет
370454176088 | 4501 Отдел обеспечения единства измерений физико-химических и оптико-физических величин | Спектрофотометр | Genesys | Genesys 30, Genesys 40, Genesys 50, Genesys 140, Genesys 150, Genesys 180, Genesys Biomate 160 | от 0 до 100 %; от 190 до 1100 нм | ± 1,0 %; ± (1,0 - 2,0) нм | 12 | 3 933,28 |  | Нет |  | Нет |  | Нет | 85846-22 | Нет | Нет
370454176089 | 4501 Отдел обеспечения единства измерений физико-химических и оптико-физических величин | Спектрофотометр | Cary 3500 Uv-Vis | - | от 0,1 до 99 %; от 190 до 1100 нм | ± 1,0 %; ± 1,0 нм | 12 | 3 933,28 |  | Нет |  | Нет |  | Нет | 78639-20 | Нет | Нет
370454176090 | 4501 Отдел обеспечения единства измерений физико-химических и оптико-физических величин | Спектрофотометр | УФ-6700, УФ-6800, УФ-6900 | - | от 0,1 до 99,9 %; от 190 до 1100 нм | ± (0,5 - 1,0) %; ± 1,0 нм | 12 | 3 933,28 |  | Нет |  | Нет |  | Нет | 78469-20 | Нет | Нет
370454176091 | 4501 Отдел обеспечения единства измерений физико-химических и оптико-физических величин | Спектрофотометр | SpectroDirect | - | от 1 до 99 %; от 330 до 900 нм | ± 1,0 %; ± 2,0 нм | 12 | 3 933,28 |  | Нет |  | Нет |  | Нет | 76485-19 | Нет | Нет
370454176092 | 4501 Отдел обеспечения единства измерений физико-химических и оптико-физических величин | Спектрофотометр | Ultra-3660 | - | от 1 до 99 %; от 190 до 1100 нм | ± 1,0 %; ± 1,0 нм | 12 | 3 933,28 |  | Нет |  | Нет |  | Нет | 76197-19 | Нет | Нет
370454176093 | 4501 Отдел обеспечения единства измерений физико-химических и оптико-физических величин | Спектрофотометр | PhotoLab | PhotoLab 7100 VIS, PhotoLab 7600 UV-VIS | от 190 до 1100 нм; от 0,1 до 100 %; от 0,02 до 3,00 Б | ± 1 %; ± 0,01 Б; ± 1,5 %; ± 1 нм | 12 | 3 933,28 |  | Нет |  | Нет |  | Нет | 66487-17 | Нет | Нет
370454176094 | 4501 Отдел обеспечения единства измерений физико-химических и оптико-физических величин | Спектрофотометр сканирующий | Biowave DNA, Biowave II | - | от 0,03 до 2,00 Б | ± 0,06 Б | 12 | 3 933,28 |  | Нет |  | Нет |  | Нет | 75647-19 | Нет | Нет
370454176095 | 4501 Отдел обеспечения единства измерений физико-химических и оптико-физических величин | Спектрофотометр двухлучевой | UV-1900 | UV-1900, UV-1900i | от 190 до 1100 нм; от 1,0 до 92,0 % | ± 1 нм; ± 0,25 %; ± 1,5 % | 12 | 3 933,28 |  | Нет |  | Нет |  | Нет | 74689-19 | Нет | Нет
370454176096 | 4501 Отдел обеспечения единства измерений физико-химических и оптико-физических величин | Спектрофотометр | Evolution 350 | - | от 190 до 1100 нм; от 2,0 до 92,0 % | ± 0,5 нм; ± 1 нм; ± 0,5 %; ± 3,0 % | 12 | 3 933,28 |  | Нет |  | Нет |  | Нет | 73646-18 | Нет | Нет
370454176097 | 4501 Отдел обеспечения единства измерений физико-химических и оптико-физических величин | Спектрофотометр | DS, XDC | - | от 400 до 2500 нм, от 0,05 до 2 Б | ± (0,03 - 0,3) Б; ± 1 нм | 12 | 3 933,28 |  | Нет |  | Да |  | Нет | 71327-18 | Нет | Нет | Стоимость поверки указана без учета стоимости ГСО
370454176098 | 4501 Отдел обеспечения единства измерений физико-химических и оптико-физических величин | Фурье-спектрометр | TANGO-R | TANGO-R | от 11500 до 4000 см-1 | Δ = ± 0,1 см-1 | 12 | 16 285 |  | Нет |  | Нет |  | Нет | 52655-13 | Нет | Нет
370454176099 | 4501 Отдел обеспечения единства измерений физико-химических и оптико-физических величин | Спектрофотометр | Angelia UV-Spec | W9, R9 | от 0 до 100 %; от 190 до 1100 нм | ± (0,5 - 1,0) %; ± 1,0 нм | 12 | 3 933,28 |  | Нет |  | Нет |  | Нет | 93820-24 | Нет | Нет
370454176100 | 4501 Отдел обеспечения единства измерений физико-химических и оптико-физических величин | Спектрофотометр | MT Measurement | V3, V3S, V4, V4N, V5, V5S, V6, V6S, UV4, UV4N, UV4N PLUS, UV5, UV5S, UV6, UV6S, UV7, UV8, UV9 | от 0 до 100 %; от 190 до 1100 нм | ± 1 %; ± (1 - 2) нм | 12 | 3 933,28 |  | Нет |  | Нет |  | Нет | 93535-24 | Нет | Нет
370454176101 | 4501 Отдел обеспечения единства измерений физико-химических и оптико-физических величин | Спектрофотометр | SPECTRION UV | - | от 0 до 100 %; от 190 до 1100 нм | ± 1,0 %; ± 1,0 нм | 12 | 3 933,28 |  | Нет |  | Нет |  | Нет | 93158-24 | Нет | Нет
370454176102 | 4501 Отдел обеспечения единства измерений физико-химических и оптико-физических величин | Спектрофотометр | ХРОМАТРОН | ECO ХТ-335, ECO ХТ-340, ECO ХТ-345, ECO ХТ-350, ECO ХТ-355, PRO ХТ-300DV, PRO ХТ-300D, PRO ХТ-305D, PRO ХТ-310, PRO ХТ-315V, PRO ХТ-315, PRO ХТ-320, PRO ХТ-325, PRO ХТ-330, MAX ХТ-400D, MAX ХТ-400DV, MAX ХТ-410D, MAX ХТ-500D, MAX ХТ-500DV, MAX ХТ-510D | от 1 до 99 %; от 200 до 1100 нм | ± (0,5 - 1,0) %; ± (0,5 - 2,0) нм | 12 | 3 933,28 |  | Нет |  | Нет |  | Нет | 92876-24 | Нет | Нет
370474101000 | 4501 Отдел обеспечения единства измерений физико-химических и оптико-физических величин | Фотометр пламенный | ПФА-378 |  | от 0,5 до 100 мг/дм3 | ± (0,03С+0,004) мг/дм3 | 12 | 5 211 |  | Нет |  | Да |  | Нет | 31861-08 | Нет | Нет | ГСО для поверки предоставляется заказчиком
370474102000 | 4501 Отдел обеспечения единства измерений физико-химических и оптико-физических величин | Фотометр пламенный | ПФА-378, ПФА-374, ПФА-22 |  | от 0,02 до 100 мг/дм3 | ± 4 % | 12 | 5 211 |  | Нет |  | Да |  | Нет | 31861-06 | Нет | Нет | ГСО для поверки предоставляется заказчиком
370474104000 | 4501 Отдел обеспечения единства измерений физико-химических и оптико-физических величин | Фотометр пламенный автоматический | ФПА-2, ФПА-2-01 |  | 0,5-23 мг/л (Na) 0,5-40 мг/л ( | ± 2,5 %; СКО: 1,5 % | 24 | 5 211 |  | Нет |  | Да |  | Нет | 11777-05 | Нет | Нет | ГСО для поверки предоставляется заказчиком
370474108000 | 4501 Отдел обеспечения единства измерений физико-химических и оптико-физических величин | Фотометр пламенный | PFP 7 |  | от 0,5 до 1000 мг/дм3 | ± (0,03C+0,5) мг/дм3; ± 0,4С | 12 | 5 211 |  | Нет |  | Да |  | Нет | 22558-02 | Нет | Нет | ГСО для поверки предоставляется заказчиком
370474109000 | 4501 Отдел обеспечения единства измерений физико-химических и оптико-физических величин | Анализатор жидкости пламенно-фотометрический | ПАЖ-1 |  | от 0,005 до 50 мг/дм3 | СКО 4 % | 12 | 5 211 |  | Нет |  | Да |  | Нет | 3959-73 | Нет | Нет | ГСО для поверки предоставляется заказчиком
370474109001 | 4501 Отдел обеспечения единства измерений физико-химических и оптико-физических величин | Фотометр пламенный | BWB-XP Performance Plus |  | от 0,05 до 3000 мг/дм3 | Na: ± (5 до 40) мг/дм3;K: ± (5 до 15) мг/дм3; Li: ± (5 до 20) мг/дм3; Ca: ± (5 до 10) мг/дм3; Ba: ± | 12 | 5 211 |  | Нет |  | Да |  | Нет | 53137-13 | Нет | Нет | ГСО для поверки предоставляется заказчиком
370474109002 | 4501 Отдел обеспечения единства измерений физико-химических и оптико-физических величин | Фотометр пламенный автоматический | ФПА-2-01 |  | от 0,1 до 200 мг/л | ± 2,5 %; СКО: 1,5 % | 24 | 5 211 |  | Нет |  | Да |  | Нет | 66391-17 | Нет | Нет | ГСО для поверки предоставляется заказчиком
370474109003 | 4501 Отдел обеспечения единства измерений физико-химических и оптико-физических величин | Фотометр пламенный | M360, M410, M420, M425 |  | от 0,5 до 1000 мг/дм3 | ОСКО (1-2) % | 12 | 5 211 |  | Нет |  | Да |  | Нет | 24999-14 | Нет | Нет | ГСО для поверки предоставляется заказчиком
370474109004 | 4501 Отдел обеспечения единства измерений физико-химических и оптико-физических величин | Фотометр пламенный | Jenway PFP7, Jenway PFP7/C |  | от 0,05 до 200 мг/дм3 | ПГ ± 12,0 % ; ПГ ± 22,0 % | 12 | 5 211 |  | Нет |  | Да |  | Нет | 73134-18 | Нет | Нет | ГСО для поверки предоставляется заказчиком
370484101000 | 4501 Отдел обеспечения единства измерений физико-химических и оптико-физических величин | Анализатор биожидкостей люминесцентно-фотометрический | Флюорат-02-АБЛФ-Т |  | от 10 до 90 %; от 0,01 до 25 мг/дм3 | ± 2 %; ± (0,004+0,10·С) мг/дм3 | 12 | 2 964,21 |  | Нет |  | Да |  | Да | 15696-07 | Нет | Нет | На площадках заказчика ГСО для поверки предоставляется заказчиком
370484102000 | 4501 Отдел обеспечения единства измерений физико-химических и оптико-физических величин | Анализатор биожидкостей люминесцентно-фотометрический | Флюорат-02-АБФФ-Т |  | от 10 до 90 %; от 0,01 до 25 мг/дм3 | ± 2 %; ± (0,004+0,10·С) мг/дм3 | 12 | 2 964,21 |  | Нет |  | Да |  | Да | 15696-07 | Нет | Нет | На площадках заказчика ГСО для поверки предоставляется заказчиком
370484103000 | 4501 Отдел обеспечения единства измерений физико-химических и оптико-физических величин | Анализатор жидкости | Флюорат-02-2М |  | от 10 до 90 %; от 0,01 до 25 мг/дм3 | ± 2 %; ± (0,004+0,10·С) мг/дм3 | 12 | 2 964,21 |  | Нет |  | Да |  | Да | 14093-04 | Нет | Нет | На площадках заказчика ГСО для поверки предоставляется заказчиком// Поверка со светофильтрами №1 и №3, входящими в комплект анализатора
370484104000 | 4501 Отдел обеспечения единства измерений физико-химических и оптико-физических величин | Анализатор жидкости | Флюорат-02-3М |  | от 10 до 90 %; от 0,01 до 25 мг/дм3 | ± 2 %; ± (0,004+0,10·С) мг/дм3 | 12 | 2 964,21 |  | Нет |  | Да |  | Да | 14093-04 | Нет | Нет | На площадках заказчика ГСО для поверки предоставляется заказчиком// Поверка со светофильтрами №1 и №3, входящими в комплект анализатора
370484105000 | 4501 Отдел обеспечения единства измерений физико-химических и оптико-физических величин | Анализатор жидкости | Флюорат-02-1 |  | от 10 до 90 %; от 0,01 до 25 мг/дм3 | ± 2 %; ± (0,004+0,10·С) мг/дм3 | 12 | 2 964,21 |  | Нет |  | Да |  | Да | 14093-94 | Нет | Нет | На площадках заказчика ГСО для поверки предоставляется заказчиком// Поверка со светофильтрами №1 и №3, входящими в комплект анализатора
370484106000 | 4501 Отдел обеспечения единства измерений физико-химических и оптико-физических величин | Анализатор жидкости | Флюорат-02-3 |  | от 10 до 90 %; от 0,01 до 25 мг/дм3 | ± 2 %; ± (0,004+0,10·С) мг/дм3 | 12 | 2 964,21 |  | Нет |  | Да |  | Да | 14093-94 | Нет | Нет | На площадках заказчика ГСО для поверки предоставляется заказчиком// Поверка со светофильтрами №1 и №3, входящими в комплект анализатора
370484108000 | 4501 Отдел обеспечения единства измерений физико-химических и оптико-физических величин | Прибор экологического контроля | БИОТОКС-10М | - | 1 - 99 усл.ед 1 - 100000 имп/с | ОСКО 10 % | 12 | 5 612 |  | Нет |  | Да |  | Нет | 29986-05 | Нет | Нет | При приеме СИ в поверку Уралтест заказчик должен предоставить Биосенсор "Эколюм" с действующим паспортом, либо указать в заявке о необходимости приобретения его нами,( в данном случае стоимость Биосенсора "Эколюм" согласуется с о. 4501 ).
370484108001 | 4501 Отдел обеспечения единства измерений физико-химических и оптико-физических величин | Анализатор жидкости | Флюорат-02-2 |  | от 10 до 90 %; от 0,01 до 25 мг/дм3 | ± 2 %; ± (0,004+0,10·С) мг/дм3 | 12 | 2 964,21 |  | Нет |  | Да |  | Да | 14093-94 | Нет | Нет | На площадках заказчика ГСО для поверки предоставляется заказчиком// Поверка со светофильтрами №1 и №3, входящими в комплект анализатора
370484108002 | 4501 Отдел обеспечения единства измерений физико-химических и оптико-физических величин | Анализатор жидкости | Флюорат-02-4 |  | от 10 до 90 %; от 0,01 до 25 мг/дм3 | ± 2 %; ± (0,004+0,10·С) мг/дм3 | 12 | 2 964,21 |  | Нет |  | Да |  | Да | 14093-94 | Нет | Нет | На площадках заказчика ГСО для поверки предоставляется заказчиком// Поверка со светофильтрами №1 и №3, входящими в комплект анализатора
370484108003 | 4501 Отдел обеспечения единства измерений физико-химических и оптико-физических величин | Анализатор жидкости | Флюорат-02-5 |  | от 10 до 90 %; от 0,01 до 25 мг/дм3 | ± 2 %; ± (0,004+0,10·С) мг/дм3 | 12 | 2 964,21 |  | Нет |  | Да |  | Да | 14093-94 | Нет | Нет | На площадках заказчика ГСО для поверки предоставляется заказчиком// Поверка со светофильтрами №1 и №3, входящими в комплект анализатора
370484108004 | 4501 Отдел обеспечения единства измерений физико-химических и оптико-физических величин | Анализатор жидкости | Флюорат-02-1 |  | от 10 до 90 %; от 0,01 до 25 мг/дм3 | ± 2 %; ± (0,004+0,10·С) мг/дм3 | 12 | 2 964,21 |  | Нет |  | Да |  | Да | 14093-99 | Нет | Нет | На площадках заказчика ГСО для поверки предоставляется заказчиком// Поверка со светофильтрами №1 и №3, входящими в комплект анализатора
370484108005 | 4501 Отдел обеспечения единства измерений физико-химических и оптико-физических величин | Анализатор жидкости | Флюорат-02-2 |  | от 10 до 90 %; от 0,01 до 25 мг/дм3 | ± 2 %; ± (0,004+0,10·С) мг/дм3 | 12 | 2 964,21 |  | Нет |  | Да |  | Да | 14093-99 | Нет | Нет | На площадках заказчика ГСО для поверки предоставляется заказчиком// Поверка со светофильтрами №1 и №3, входящими в комплект анализатора
370484108006 | 4501 Отдел обеспечения единства измерений физико-химических и оптико-физических величин | Анализатор жидкости | Флюорат-02-2М |  | от 10 до 90 %; от 0,01 до 25 мг/дм3 | ± 2 %; ± (0,004+0,10·С) мг/дм3 | 12 | 2 964,21 |  | Нет |  | Да |  | Да | 14093-99 | Нет | Нет | На площадках заказчика ГСО для поверки предоставляется заказчиком// Поверка со светофильтрами №1 и №3, входящими в комплект анализатора
370484108007 | 4501 Отдел обеспечения единства измерений физико-химических и оптико-физических величин | Анализатор жидкости | Флюорат-02-3 |  | от 10 до 90 %; от 0,01 до 25 мг/дм3 | ± 2 %; ± (0,004+0,10·С) мг/дм3 | 12 | 2 964,21 |  | Нет |  | Да |  | Да | 14093-99 | Нет | Нет | На площадках заказчика ГСО для поверки предоставляется заказчиком// Поверка со светофильтрами №1 и №3, входящими в комплект анализатора
370484108008 | 4501 Отдел обеспечения единства измерений физико-химических и оптико-физических величин | Анализатор жидкости | Флюорат-02-3М |  | от 10 до 90 %; от 0,01 до 25 мг/дм3 | ± 2 %; ± (0,004+0,10·С) мг/дм3 | 12 | 2 964,21 |  | Нет |  | Да |  | Да | 14093-99 | Нет | Нет | На площадках заказчика ГСО для поверки предоставляется заказчиком// Поверка со светофильтрами №1 и №3, входящими в комплект анализатора
370484108009 | 4501 Отдел обеспечения единства измерений физико-химических и оптико-физических величин | Анализатор жидкости | Флюорат-02-4 |  | от 10 до 90 %; от 0,01 до 25 мг/дм3 | ± 2 %; ± (0,004+0,10·С) мг/дм3 | 12 | 2 964,21 |  | Нет |  | Да |  | Да | 14093-99 | Нет | Нет | На площадках заказчика ГСО для поверки предоставляется заказчиком// Поверка со светофильтрами №1 и №3, входящими в комплект анализатора
370484108010 | 4501 Отдел обеспечения единства измерений физико-химических и оптико-физических величин | Анализатор жидкости | Флюорат-02-5 |  | от 10 до 90 %; от 0,01 до 25 мг/дм3 | ± 2 %; ± (0,004+0,10·С) мг/дм3 | 12 | 2 964,21 |  | Нет |  | Да |  | Да | 14093-99 | Нет | Нет | На площадках заказчика ГСО для поверки предоставляется заказчиком// Поверка со светофильтрами №1 и №3, входящими в комплект анализатора
370484108011 | 4501 Отдел обеспечения единства измерений физико-химических и оптико-физических величин | Анализатор жидкости | Флюорат-02-Панорама |  | от 210 до 730 нм; от 10 до 90 %; от 0,01 до 25 мг/дм3 | ± 3 нм;± 2 %; ± (0,004+0,10·С) мг/дм3 | 12 | 3 819,27 |  | Нет |  | Да |  | Да | 14093-99 | Нет | Нет | На площадках заказчика ГСО для поверки предоставляется заказчиком. Комплектоность: ПО и ПК
370484108012 | 4501 Отдел обеспечения единства измерений физико-химических и оптико-физических величин | Анализатор жидкости | Флюорат-02-1 |  | от 10 до 90 %; от 0,01 до 25 мг/дм3 | ± 2 % ± (0,004+0,10·С) мг/дм3 | 12 | 2 964,21 |  | Нет |  | Да |  | Да | 14093-97 | Нет | Нет | На площадках заказчика ГСО для поверки предоставляется заказчиком// Поверка со светофильтрами №1 и №3, входящими в комплект анализатора
370484108013 | 4501 Отдел обеспечения единства измерений физико-химических и оптико-физических величин | Анализатор жидкости | Флюорат-02-2 |  | от 10 до 90 %; от 0,01 до 25 мг/дм3 | ± 2 % ± (0,004+0,10·С) мг/дм3 | 12 | 2 964,21 |  | Нет |  | Да |  | Да | 14093-97 | Нет | Нет | На площадках заказчика ГСО для поверки предоставляется заказчиком// Поверка со светофильтрами №1 и №3, входящими в комплект анализатора
370484108014 | 4501 Отдел обеспечения единства измерений физико-химических и оптико-физических величин | Анализатор жидкости | Флюорат-02-2М |  | от 10 до 90 %; от 0,01 до 25 мг/дм3 | ± 2 % ± (0,004+0,10·С) мг/дм3 | 12 | 2 964,21 |  | Нет |  | Да |  | Да | 14093-97 | Нет | Нет | На площадках заказчика ГСО для поверки предоставляется заказчиком// Поверка со светофильтрами №1 и №3, входящими в комплект анализатора
370484108015 | 4501 Отдел обеспечения единства измерений физико-химических и оптико-физических величин | Анализатор жидкости | Флюорат-02-3 |  | от 10 до 90 %; от 0,01 до 25 мг/дм3 | ± 2 % ± (0,004+0,10·С) мг/дм3 | 12 | 2 964,21 |  | Нет |  | Да |  | Да | 14093-97 | Нет | Нет | На площадках заказчика ГСО для поверки предоставляется заказчиком// Поверка со светофильтрами №1 и №3, входящими в комплект анализатора
370484108016 | 4501 Отдел обеспечения единства измерений физико-химических и оптико-физических величин | Анализатор жидкости | Флюорат-02-3М |  | от 10 до 90 %; от 0,01 до 25 мг/дм3 | ± 2 % ± (0,004+0,10·С) мг/дм3 | 12 | 2 964,21 |  | Нет |  | Да |  | Да | 14093-97 | Нет | Нет | На площадках заказчика ГСО для поверки предоставляется заказчиком// Поверка со светофильтрами №1 и №3, входящими в комплект анализатора
370484108017 | 4501 Отдел обеспечения единства измерений физико-химических и оптико-физических величин | Анализатор жидкости | Флюорат-02-4 |  | от 10 до 90 %; от 0,01 до 25 мг/дм3 | ± 2 % ± (0,004+0,10·С) мг/дм3 | 12 | 2 964,21 |  | Нет |  | Да |  | Да | 14093-97 | Нет | Нет | На площадках заказчика ГСО для поверки предоставляется заказчиком// Поверка со светофильтрами №1 и №3, входящими в комплект анализатора
370484108018 | 4501 Отдел обеспечения единства измерений физико-химических и оптико-физических величин | Анализатор жидкости | Флюорат-02-5 |  | от 10 до 90 %; от 0,01 до 25 мг/дм3 | ± 2 % ± (0,004+0,10·С) мг/дм3 | 12 | 2 964,21 |  | Нет |  | Да |  | Да | 14093-97 | Нет | Нет | На площадках заказчика ГСО для поверки предоставляется заказчиком// Поверка со светофильтрами №1 и №3, входящими в комплект анализатора
370484108019 | 4501 Отдел обеспечения единства измерений физико-химических и оптико-физических величин | Анализатор жидкости | Флюорат-02-Панорама |  | от 210 до 840 нм; от 10 до 90 %; от 0,01 до 25 мг/дм3 | ± 3 нм;± 2 %; ± (0,004+0,10·С) мг/дм3 | 12 | 3 819,27 |  | Нет |  | Да |  | Да | 14093-04 | Нет | Нет | На площадках заказчика ГСО для поверки предоставляется заказчиком. Комплектоность: ПО и ПК
370484108020 | 4501 Отдел обеспечения единства измерений физико-химических и оптико-физических величин | Анализатор биожидкостей люминесцентно-фотометрический | Флюорат-02-АБЛФ-Т |  | от 10 до 90 %; от 0,01 до 25 мг/дм3 | ± 2 % ± (0,004+0,10·С) мг/дм3 |  | 2 964,21 |  | Нет |  | Да |  | Да | 15696-96 | Нет | Нет | На площадках заказчика ГСО для поверки предоставляется заказчиком
370484108021 | 4501 Отдел обеспечения единства измерений физико-химических и оптико-физических величин | Анализатор биожидкостей люминесцентно-фотометрический | Флюорат-02-АБЛФ-Т |  | от 10 до 90 %; от 0,01 до 25 мг/дм3 | ± 2 % ± (0,004+0,10·С) мг/дм3 |  | 2 964,21 |  | Нет |  | Да |  | Да | 15696-02 | Нет | Нет | На площадках заказчика ГСО для поверки предоставляется заказчиком
370484108022 | 4501 Отдел обеспечения единства измерений физико-химических и оптико-физических величин | Анализатор биожидкостей люминесцентно-фотометрический | Флюорат-02-АБФФ-Т |  | от 10 до 90 %; от 0,01 до 25 мг/дм3 | ± 2 % ± (0,004+0,10·С) мг/дм3 |  | 2 964,21 |  | Нет |  | Да |  | Да | 15696-96 | Нет | Нет | На площадках заказчика ГСО для поверки предоставляется заказчиком
370484108023 | 4501 Отдел обеспечения единства измерений физико-химических и оптико-физических величин | Анализатор биожидкостей люминесцентно-фотометрический | Флюорат-02-АБФФ-Т |  | от 10 до 90 %; от 0,01 до 25 мг/дм3 | ± 2 % ± (0,004+0,10·С) мг/дм3 |  | 2 964,21 |  | Нет |  | Да |  | Да | 15696-02 | Нет | Нет | На площадках заказчика ГСО для поверки предоставляется заказчиком
370484108024 | 4501 Отдел обеспечения единства измерений физико-химических и оптико-физических величин | Анализатор жидкости люминесцентно-фотометрический | Флюорат-02 | Флюорат-02-4М, Флюорат-02-5М | от 5 до 100 %; от 0,01 до 25 мг/дм3 | ± 2 % ± (0,004+0,10·С) мг/дм3 | 12 | 2 964,21 |  | Нет |  | Да |  | Да | 54152-13 | Нет | Нет | На площадках заказчика ГСО для поверки предоставляется заказчиком// Поверка со светофильтрами №1 и №3, входящими в комплект анализатора
370484108025 | 4501 Отдел обеспечения единства измерений физико-химических и оптико-физических величин | Флуориметр лабораторный | ЕФМА |  | от 2 до 100 усл. ед. флуоресценции | ± 2 усл. ед ;± 5 % | 12 | 5 125 |  | Нет |  | Да |  | Нет | 65030-16 | Нет | Нет | При приеме в поверку проверить наличие кюветы. Стоимость поверки указана без учета стоимости ГСО. При приеме СИ в поверку в Уралтест выставлять доп счет на ГСО по согласованию с о. 4501. На площадках заказчика ГСО для поверки предоставляется заказчиком.
370484108026 | 4501 Отдел обеспечения единства измерений физико-химических и оптико-физических величин | Анализатор нефтепродуктов | Флюорат-АЕ-2 | - | от 0,0025 до 20 мг/дм3 | ± 10 % | 12 | 2 964,21 |  | Нет |  | Нет |  | Нет | 64130-16 | Нет | Нет | При проведении работ в ФБУ УРАЛТЕСТ обязательно предоставлять СИ в полной комплектации, включая гидропанель, соединительные провода, электроды, буферный раствор. На площадках заказчика ГСО для поверки предоставляется заказчиком
370484108027 | 4501 Отдел обеспечения единства измерений физико-химических и оптико-физических величин | Флуориметр лабораторный | ЕФМА | - | от 2 до 100 усл. ед. флуоресценции | ± 2 усл. ед ;± 5 % | 12 | 5 125 |  | Нет |  | Да |  | Нет | 44696-10 | Нет | Нет | При приеме в поверку проверить наличие кюветы. Стоимость поверки указана без учета стоимости ГСО. При приеме СИ в поверку в Уралтест выставлять доп счет на ГСО по согласованию с о. 4501. На площадках заказчика ГСО для поверки предоставляется заказчиком.
370484108028 | 4501 Отдел обеспечения единства измерений физико-химических и оптико-физических величин | Анализатор жидкости люминесцентно-фотометрический | Флюорат-02 | Флюорат-02-4М, Флюорат-02-5М | от 5 до 100 %; от 0,01 до 25 мг/дм3 | ± 2 % ± (0,004+0,10·С) мг/дм3 | 12 | 2 964,21 |  | Нет |  | Да |  | Нет | 83299-21 | Нет | Нет | На площадках заказчика ГСО для поверки предоставляется заказчиком// Поверка со светофильтрами №1 и №3, входящими в комплект анализатора
370502001000 | 4501 Отдел обеспечения единства измерений физико-химических и оптико-физических величин | Измеритель светового коэффициента пропускания автомобильных стекол | ИСС-1 |  | 2,0 - 100,0 % | ± 2,0 % | 12 | 1 614 |  | Нет |  | Да |  | Нет | 18613-04 | Нет | Нет
370502003000 | 4501 Отдел обеспечения единства измерений физико-химических и оптико-физических величин | Измеритель светового коэффициента пропускания автомобильных стекол | Свет |  | 20 - 99 % (45 - 99 %) | ± 2 % ± 5 % | 12 | 1 614 |  | Нет |  | Да |  | Нет | 20761-06 | Нет | Нет
370502004000 | 4501 Отдел обеспечения единства измерений физико-химических и оптико-физических величин | Измеритель светового коэффициента пропускания спектрально-неселективных стекол | Блик |  | 50,0 - 100,0 % | ± 5 % | 12 | 1 614 |  | Нет |  | Да |  | Нет | 13477-05 | Нет | Нет
370502005000 | 4501 Отдел обеспечения единства измерений физико-химических и оптико-физических величин | Измеритель светового коэффициента пропускания спектрально-неселективных стекол | Блик-Н |  | 60,0 - 100,0 % | ± 2,0 % | 12 | 1 614 |  | Нет |  | Да |  | Нет | 35807-07 | Нет | Нет
370502006000 | 4501 Отдел обеспечения единства измерений физико-химических и оптико-физических величин | Прибор для измерения светопропускания стекла | ЛЮКС ИС-2 |  | 30 - 100 % | ± 4,0 % | 12 | 1 614 |  | Нет |  | Да |  | Нет | 19160-00 | Нет | Нет
370502006001 | 4501 Отдел обеспечения единства измерений физико-химических и оптико-физических величин | Измеритель светового коэффициента пропускания автомобильных стекол | Свет |  | от 1 до 99 % | ± 2,0 %. | 12 | 1 614 |  | Нет |  | Да |  | Нет | 20761-11 | Нет | Нет
370502006005 | 4501 Отдел обеспечения единства измерений физико-химических и оптико-физических величин | Измеритель светового коэффициента пропускания автомобильных стекол | ИСС-1 |  | 50 - 100 % | ± 5,0 % | 12 | 1 614 |  | Нет |  | Да |  | Нет | 18613-99 | Нет | Нет
370502006006 | 4501 Отдел обеспечения единства измерений физико-химических и оптико-физических величин | Измеритель светопропускания стекол | ИПС-01 | - | от 1 до 100 % | ± 2 % | 12 | 1 614 |  | Нет |  | Да |  | Нет | 88030-23 | Нет | Нет
370565101000 | 4501 Отдел обеспечения единства измерений физико-химических и оптико-физических величин | Денситометр | ДНС-2 |  | от 0,01 до 4 Б | ± (0,02Di+0,02); ± (0,03Di+0,02) | 12 | 5 374 |  | Нет |  | Да |  | Нет | 18763-04 | Нет | Нет
370565105000 | 4501 Отдел обеспечения единства измерений физико-химических и оптико-физических величин | Измеритель оптической плотности | ОФ-10ДЦМ | - | от 0 до 4 Б | ± (0,05 - 0,10) Б | 12 | 5 374 |  | Нет |  | Да |  | Нет | 20447-00 | Нет | Нет | Сдавать в поверку в комплекте с негатоскопом (ОД-41НМ-2Э)
370565106000 | 4501 Отдел обеспечения единства измерений физико-химических и оптико-физических величин | Цифровой денситометр с ручным зондом | DD 5005-220 |  |  |  |  | 5 374 |  | Нет |  | Да |  | Нет |  | Да | Нет | только калибровка
370565107000 | 4501 Отдел обеспечения единства измерений физико-химических и оптико-физических величин | Денситометр | ДЦ-29 |  |  |  |  | 5 374 |  | Нет |  | Да |  | Нет |  | Да | Нет | только калибровка
370565108000 | 4501 Отдел обеспечения единства измерений физико-химических и оптико-физических величин | Денситометр цифровой с ручным зондом | ДЦ-5003 |  |  |  |  | 5 374 |  | Нет |  | Да |  | Нет |  | Да | Нет | только калибровка
370565109000 | 4501 Отдел обеспечения единства измерений физико-химических и оптико-физических величин | Денситометр цифровой радиографический | ДЦР-07 |  |  |  |  | 5 374 |  | Нет |  | Да |  | Нет |  | Да | Нет | только калибровка
370565110000 | 4501 Отдел обеспечения единства измерений физико-химических и оптико-физических величин | Денситометр цифровой портативный | ДП 5004 |  | от 0 до 4 Б | ± 0,04 Б | 12 | 5 374 |  | Нет |  | Да |  | Нет | 42962-09 | Нет | Нет
370565110001 | 4501 Отдел обеспечения единства измерений физико-химических и оптико-физических величин | Цифровой денситометр с ручным зондом | X-Rite 301x |  | от 0 до 4 Б |  |  | 5 374 |  | Нет |  | Да |  | Нет |  | Да | Нет | только калибровка
370565110002 | 4501 Отдел обеспечения единства измерений физико-химических и оптико-физических величин | Денситометр | DENSORAPID A |  | от 0 до 5 Б |  |  | 5 170 |  | Нет |  | Да |  | Нет |  | Да | Нет | только калибровка
370565110003 | 4501 Отдел обеспечения единства измерений физико-химических и оптико-физических величин | Денситометр | ДНС-2 |  | от 0,00 до 4,00 Б | ± ( 0,01 - 0,12) Б | 12 | 5 374 |  | Нет |  | Да |  | Нет | 18763-99 | Нет | Нет
370565110004 | 4501 Отдел обеспечения единства измерений физико-химических и оптико-физических величин | Денситометр цифровой портативный | ДП 5004 |  | от 0 до 4 Б | ± (0,03+0,02Di) Б | 12 | 5 374 |  | Нет |  | Да |  | Нет | 72394-18 | Нет | Нет
370565110005 | 4501 Отдел обеспечения единства измерений физико-химических и оптико-физических величин | Негатоскоп | Неон | Неон-4 | от 0 до 4,0 Б |  |  | 5 374 |  | Нет |  | Да |  | Нет |  | Да | Нет | только калибровка
371570101000 | 4501 Отдел обеспечения единства измерений физико-химических и оптико-физических величин | Рефрактометр цифровой карманный | PAL-1 |  | от 0 до 53,0 %Brix | ± 0,2 %Brix | 12 | 2 605 |  | Нет |  | Да |  | Нет | 34999-07 | Нет | Нет | Поверяем приборы выпущенные в обращение до 2012 г.в.
371570102000 | 4501 Отдел обеспечения единства измерений физико-химических и оптико-физических величин | Рефрактометр цифровой карманный | PAL-2 |  | от 45,0 до 93,0 %Brix | ± 0,2 %Brix | 12 | 2 605 |  | Нет |  | Да |  | Нет | 34999-07 | Нет | Нет | Поверяем приборы выпущенные в обращение до 2012 г.в. Стоимость повекри указана без учета ГСО
371570103000 | 4501 Отдел обеспечения единства измерений физико-химических и оптико-физических величин | Рефрактометр цифровой карманный | PAL-3 |  | от 0 до 93,0 %Brix | ± 0,2 %Brix | 12 | 2 605 |  | Нет |  | Да |  | Нет | 34999-07 | Нет | Нет | Поверяем приборы выпущенные в обращение до 2012 г.в. Стоимость повекри указана без учета ГСО
371570104000 | 4501 Отдел обеспечения единства измерений физико-химических и оптико-физических величин | Рефрактометр цифровой карманный | PAL-alpha |  | от 0 до 85,0 %Brix | ± 0,2 %Brix | 12 | 2 605 |  | Нет |  | Да |  | Нет | 34999-07 | Нет | Нет | Поверяем приборы выпущенные в обращение до 2012 г.в. Стоимость повекри указана без учета ГСО
371570105000 | 4501 Отдел обеспечения единства измерений физико-химических и оптико-физических величин | Рефрактометр ручной | Master-alpha |  | от 0,0 до 32,0 %Brix | ± 0,2 %Brix | 12 | 2 192 |  | Нет |  | Да |  | Нет | 35287-07 | Нет | Нет | Поверяем приборы выпущенные в обращение с 2007 до 2013 года
371570106000 | 4501 Отдел обеспечения единства измерений физико-химических и оптико-физических величин | Рефрактометр ручной | Master-T |  | от 0,0 до 32,0 %Brix | ± 0,2 %Brix | 12 | 2 192 |  | Нет |  | Да |  | Нет | 35287-07 | Нет | Нет | Поверяем приборы выпущенные в обращение с 2007 до 2013 года
371570107000 | 4501 Отдел обеспечения единства измерений физико-химических и оптико-физических величин | Рефрактометр ручной | Master-M |  | от 0,0 до 32,0 %Brix | ± 0,2 %Brix | 12 | 2 192 |  | Нет |  | Да |  | Нет | 35287-07 | Нет | Нет | Поверяем приборы выпущенные в обращение с 2007 до 2013 года
371570108000 | 4501 Отдел обеспечения единства измерений физико-химических и оптико-физических величин | Рефрактометр ручной | Master-2alpha |  | от 28,0 до 62,0 %Brix |  |  | 2 192 |  | Нет |  | Да |  | Нет |  | Да | Нет
371570109000 | 4501 Отдел обеспечения единства измерений физико-химических и оптико-физических величин | Рефрактометр ручной | Master-2T |  | от 28,0 до 62,0 %Brix |  |  | 2 192 |  | Нет |  | Да |  | Нет |  | Да | Нет
371570110000 | 4501 Отдел обеспечения единства измерений физико-химических и оптико-физических величин | Рефрактометр ручной | Master-2M |  | от 28,0 до 62,0 %Brix |  |  | 2 192 |  | Нет |  | Да |  | Нет |  | Да | Нет
371570111000 | 4501 Отдел обеспечения единства измерений физико-химических и оптико-физических величин | Рефрактометр | ИРФ-471А |  | от 1,33 до 1,385 nD; от 0,0 до 32,0 %Brix | ± 2*10-4 nD | 12 | 1 368,1 |  | Нет |  | Да |  | Да | 14219-94 | Нет | Нет
371570112000 | 4501 Отдел обеспечения единства измерений физико-химических и оптико-физических величин | Рефрактометр | RL-3 |  | от 1,3 до 1,7 nD | ± 2*10-4 nD | 12 | 1 368,1 |  | Нет |  | Да |  | Да | 9262-83 | Нет | Нет
371570113000 | 4501 Отдел обеспечения единства измерений физико-химических и оптико-физических величин | Рефрактометр | ИРФ-454Б2М |  | от 1,2 до 1,7 nD | ± 1*10-4 nD | 12 | 1 368,1 |  | Нет |  | Да |  | Да | 7308-94 | Нет | Нет
371570114000 | 4501 Отдел обеспечения единства измерений физико-химических и оптико-физических величин | Рефрактометр портативный | ИРФ-456 "Карат-МТ" |  | от 1,3 до 1,5 nD | ± 3*10-4 nD | 12 | 1 368,1 |  | Нет |  | Да |  | Да | 5110-75 | Нет | Нет
371570116000 | 4501 Отдел обеспечения единства измерений физико-химических и оптико-физических величин | Рефрактометр лабораторный пищевой | РПЛ-3 |  | от1,3 до 1,54 nD | ± 2*10-4 nD | 12 | 1 368,1 |  | Нет |  | Да |  | Да | 427-66 | Нет | Нет
371570117000 | 4501 Отдел обеспечения единства измерений физико-химических и оптико-физических величин | Рефрактометр лабораторный | РПЛ-4 |  | от 1,30 до 1,54 nD | ± 2*10-4 nD | 12 | 1 368,1 |  | Нет |  | Да |  | Да | 25198-03 | Нет | Нет
371570118000 | 4501 Отдел обеспечения единства измерений физико-химических и оптико-физических величин | Рефрактометр | ИРФ-454БМ |  | от 1,2 до 1,7 nD | ± 1*10-4 nD | 12 | 1 368,1 |  | Нет |  | Да |  | Да | 7308-89 | Нет | Нет
371570119000 | 4501 Отдел обеспечения единства измерений физико-химических и оптико-физических величин | Рефрактометр | Refracto 30PX, Refracto 30GS |  | от 1,32 до 1,65 nD; от 0 до 85 %Brix | ± 5*10-4 nD ± 0,2 %Brix | 12 | 2 192 |  | Нет |  | Да |  | Нет | 22131-04 | Нет | Нет | Стоимость повекри указана без учета ГСО
371570121000 | 4501 Отдел обеспечения единства измерений физико-химических и оптико-физических величин | Рефрактометр | RE40D, RE50 |  | от 1,32 до 1,70 nD; от 0 до 100 %Brix | ± 1*10-4 nD ± 0,1 %Brix | 12 | 2 192 |  | Нет |  | Да |  | Нет | 18489-04 | Нет | Нет | Стоимость повекри указана без учета ГСО
371570122000 | 4501 Отдел обеспечения единства измерений физико-химических и оптико-физических величин | Рефрактометр ручной | Atago N-1alpha |  | от 0,0 до 32,0 %Brix |  |  | 2 192 |  | Нет |  | Нет |  | Нет |  | Да | Нет | только калибровка
371570123000 | 4501 Отдел обеспечения единства измерений физико-химических и оптико-физических величин | Рефрактометр ручной | Atago ATC-1E |  | от 0,0 до 32,0 %Brix |  |  | 2 192 |  | Нет |  | Нет |  | Нет |  | Да | Нет | только калибровка
371570124000 | 4501 Отдел обеспечения единства измерений физико-химических и оптико-физических величин | Рефрактометр ручной | Blaser |  | от 0,0 до 32,0 %Brix |  |  | 2 192 |  | Нет |  | Нет |  | Нет |  | Да | Нет | только калибровка
371570125000 | 4501 Отдел обеспечения единства измерений физико-химических и оптико-физических величин | Рефрактометр ручной | RHB32 |  | от 0,0 до 32,0 %Brix |  |  | 2 192 |  | Нет |  | Нет |  | Нет |  | Да | Нет | только калибровка
371570126000 | 4501 Отдел обеспечения единства измерений физико-химических и оптико-физических величин | Рефрактометр ручной | RHB32ATC |  | от 0,0 до 32,0 %Brix |  |  | 2 192 |  | Нет |  | Нет |  | Нет |  | Да | Нет | только калибровка
371570126001 | 4501 Отдел обеспечения единства измерений физико-химических и оптико-физических величин | Рефрактометр лабораторный универсальный | УРЛ-1 |  | от 1,2 до 1,7 nD | ± 1*10-4 nD | 12 | 2 110 |  | Нет |  | Нет |  | Нет | 3956-73 | Нет | Нет
371570126002 | 4501 Отдел обеспечения единства измерений физико-химических и оптико-физических величин | Рефрактометр ручной | ARIANA |  | от 0,0 до 32,0 %Brix |  |  | 2 192 |  | Нет |  | Нет |  | Нет |  | Да | Нет | только калибровка
371570126003 | 4501 Отдел обеспечения единства измерений физико-химических и оптико-физических величин | Рефрактометр | ИРФ-22 |  | от 1,2 до 1,7 nD | ± 1*10-4 nD | 12 | 1 368,1 |  | Нет |  | Да |  | Да | 1044-56 | Нет | Нет
371570126004 | 4501 Отдел обеспечения единства измерений физико-химических и оптико-физических величин | Рефрактометр | ИРФ-470 |  | от 1,3 до 1,51 nD | ± 2,5*10-4 nD | 12 | 1 368,1 |  | Нет |  | Да |  | Да | 14218-94 | Нет | Нет
371570126005 | 4501 Отдел обеспечения единства измерений физико-химических и оптико-физических величин | Рефрактометр ручной | Atago N-8alpha |  | от 0,0 до 32,0 %Brix |  |  | 2 192 |  | Нет |  | Нет |  | Нет |  | Да | Нет | только калибровка
371570126006 | 4501 Отдел обеспечения единства измерений физико-химических и оптико-физических величин | Рефрактометр ручной | Master 20t |  | от 0,0 до 20,0 %Brix |  |  | 2 192 |  | Нет |  | Нет |  | Нет |  | Да | Нет | только калибровка
371570126007 | 4501 Отдел обеспечения единства измерений физико-химических и оптико-физических величин | Рефрактометр ручной | MILACRON |  | от 0,0 до 32,0 %Brix |  |  | 2 192 |  | Нет |  | Нет |  | Нет |  | Да | Нет | только калибровка
371570126008 | 4501 Отдел обеспечения единства измерений физико-химических и оптико-физических величин | Рефрактометр | RL-2 |  | от 1,3 до 1,7 nD |  |  | 2 192 |  | Нет |  | Да |  | Нет |  | Да | Нет | только калибровка
371570126009 | 4501 Отдел обеспечения единства измерений физико-химических и оптико-физических величин | Рефрактометр | РЛУ |  | от 1,3 до 1,7 nD |  |  | 1 926 |  | Нет |  | Да |  | Нет |  | Да | Нет
371570126010 | 4501 Отдел обеспечения единства измерений физико-химических и оптико-физических величин | Рефрактометр ручной | PETROFER |  | от 0,0 до 32,0 %Brix |  |  | 2 192 |  | Нет |  | Нет |  | Нет |  | Да | Нет | только калибровка
371570126011 | 4501 Отдел обеспечения единства измерений физико-химических и оптико-физических величин | Рефрактометр ручной | Atago N-10E |  | от 0,0 до 10,0 %Brix |  |  | 2 192 |  | Нет |  | Нет |  | Нет |  | Да | Нет | только калибровка
371570126012 | 4501 Отдел обеспечения единства измерений физико-химических и оптико-физических величин | Рефрактометр ручной | Master-10alpha |  | от 0,0 до 10,0 %Brix |  |  | 2 192 |  | Нет |  | Да |  | Нет |  | Да | Нет
371570126013 | 4501 Отдел обеспечения единства измерений физико-химических и оптико-физических величин | Рефрактометр ручной | Eсlipse |  | от 0,0 до 32,0 %Brix |  |  | 2 192 |  | Нет |  | Нет |  | Нет |  | Да | Нет | только калибровка
371570126014 | 4501 Отдел обеспечения единства измерений физико-химических и оптико-физических величин | Рефрактометр ручной | Вellingham + Stanley |  | от 0,0 до 32,0 %Brix |  |  | 2 192 |  | Нет |  | Нет |  | Нет |  | Да | Нет | только калибровка
371570126015 | 4501 Отдел обеспечения единства измерений физико-химических и оптико-физических величин | Рефрактометр ручной | Westover RHB-32 |  | от 0,0 до 32,0 %Brix |  |  | 2 192 |  | Нет |  | Нет |  | Нет |  | Да | Нет
371570126016 | 4501 Отдел обеспечения единства измерений физико-химических и оптико-физических величин | Рефрактометр ручной | Atago N-1E |  | от 0,0 до 32,0 %Brix |  |  | 2 192 |  | Нет |  | Нет |  | Нет |  | Да | Нет
371570126017 | 4501 Отдел обеспечения единства измерений физико-химических и оптико-физических величин | Рефрактометр ручной | Nimatic Brix |  | от 0,0 до 32,0 %Brix |  |  | 2 192 |  | Нет |  | Да |  | Нет |  | Да | Нет | только калибровка
371570126018 | 4501 Отдел обеспечения единства измерений физико-химических и оптико-физических величин | Рефрактометр автоматический цифровой | RX-7000a |  | от 1,3330 до 1,6584 nD; от 0 до 83,9 %Brix | ± 1*10-4 nD ± 0,1 %Brix | 12 | 2 192 |  | Нет |  | Да |  | Нет | 28153-10 | Нет | Нет | Стоимость повекри указана без учета ГСО
371570126019 | 4501 Отдел обеспечения единства измерений физико-химических и оптико-физических величин | Рефрактометр автоматический | PTR 46 |  | от 1,32 до 1,68 nD; от 0 до 100 %Brix | ± 1·10-4 nD; ± 0,1 %Brix | 12 | 2 192 |  | Нет |  | Да |  | Нет | 36318-07 | Нет | Нет | Стоимость повекри указана без учета ГСО
371570126020 | 4501 Отдел обеспечения единства измерений физико-химических и оптико-физических величин | Рефрактометр автоматический цифровой | RX-9000a |  | от 1,38775 до 1,65844 nD; от 5 до 70 %Brix | ± 1*10-4 nD ± 0,1 %Brix | 12 | 2 192 |  | Нет |  | Да |  | Нет | 31890-06 | Нет | Нет | Стоимость повекри указана без учета ГСО
371570126021 | 4501 Отдел обеспечения единства измерений физико-химических и оптико-физических величин | Рефрактометр автоматический цифровой | RX-7000α |  | от 1,3250 до 1,7000 nD; от 0 до 95,0 %Brix | ± 1*10-4 nD ± 0,1 %Brix | 12 | 2 192 |  | Нет |  | Нет |  | Нет | 28153-04 | Нет | Нет | Стоимость повекри указана без учета ГСО
371570126022 | 4501 Отдел обеспечения единства измерений физико-химических и оптико-физических величин | Рефрактометр | RE40 |  | от 1,32 до 1,70 nD; от 0 до 100 %Brix | Δ = ± 1·10-4 nD; Δ = ± 0,1 %Brix | 12 | 2 192 |  | Нет |  | Да |  | Нет | 18489-99 | Нет | Нет | Стоимость повекри указана без учета ГСО
371570126023 | 4501 Отдел обеспечения единства измерений физико-химических и оптико-физических величин | Рефрактометр-плотномер | RM40, RX40 |  | от 1,32 до 1,70 nD | Δ = ± 0,0001 nD | 12 | 2 192 |  | Нет |  | Да |  | Нет | 44178-10 | Нет | Нет | При выставлении счета звонить в 4501, уточнить стоимость ГСО
371570126024 | 4501 Отдел обеспечения единства измерений физико-химических и оптико-физических величин | Рефрактометр лабораторный цифровой | СНЕЛ-104 | - | от 1,3300 до 1,5200 nD | ± 1*10-4 nD | 12 | 2 192 |  | Нет |  | Нет |  | Нет | 65367-16 | Нет | Нет | Стоимость поверки указана без учета ГСО. Поверка производится в ограниченном объёме по показателю nD.
371570126025 | 4501 Отдел обеспечения единства измерений физико-химических и оптико-физических величин | Рефрактометр Аббе | AR4 | - | от 1,3 до 1,7 nD; от 0 до 95 %Brix | ± 2*10-4 nD ± 0,1 %Brix | 12 | 1 368,1 |  | Нет |  | Да |  | Да | 59955-15 | Нет | Нет | Стоимость повекри указана без учета ГСО
371570126026 | 4501 Отдел обеспечения единства измерений физико-химических и оптико-физических величин | Рефрактометр автоматический цифровой | RX-007alpha, RX-5000alpha, RX-5000alpha-bev, RX-9000alpha | - | от 1,33015 до 1,70000 nD | ± (5*10-5 - 1*10-4) nD | 12 | 2 192 |  | Нет |  | Да |  | Нет | 31890-12 | Нет | Нет | Поверка только по каналу измерения показателя преломления. Стоимость повекри указана без учета ГСО
371570126027 | 4501 Отдел обеспечения единства измерений физико-химических и оптико-физических величин | Рефрактометр цифровой карманный | DR301-95, DR201-95, DR101-60 | - | - | - | 12 | 2 605 |  | Нет |  | Нет |  | Нет | 60592-15 | Нет | Нет | Стоимость поверки указана без учета стоимости ГСО
371570126028 | 4501 Отдел обеспечения единства измерений физико-химических и оптико-физических величин | Рефрактометр Аббе | DR | DR-A1-Plus, DR-M2, DR-M4, DR-M2/1550, DRM4/1550 | от 1,3 до 1,7 nD; от 0 до 85 % Brix | ± 2*10-4 nD; ± 0,1 % Brix | 12 | 2 192 |  | Нет |  | Нет |  | Нет | 90142-23 | Нет | Нет | Стоимость повекри указана без учета ГСО
371570126029 | 4501 Отдел обеспечения единства измерений физико-химических и оптико-физических величин | Рефрактометр лабораторный | ИРФ-Компакт | - | от 1,3 до 1,7 nD | ± 1*10-4 nD | 12 | 1 368,1 |  | Нет |  | Да |  | Нет | 88581-23 | Нет | Нет | Стоимость поверки указана без учета ГСО
371570126030 | 4501 Отдел обеспечения единства измерений физико-химических и оптико-физических величин | Рефрактометр лабораторный цифровой | СНЕЛ-104 | - | от 1,3300 до 1,5200 nD | ± 1*10-4 nD | 12 | 2 192 |  | Нет |  | Нет |  | Нет | 88448-23 | Нет | Нет | Стоимость поверки указана без учета ГСО. Поверка производится в ограниченном объёме по показателю nD.
371660101000 | 4501 Отдел обеспечения единства измерений физико-химических и оптико-физических величин | Поляриметр | ADP-410 |  | от минус 50 до 50 º | ± 0,02 ° | 12 | 1 968 |  | Нет |  | Да |  | Нет | 33470-06 | Нет | Нет
371660101001 | 4501 Отдел обеспечения единства измерений физико-химических и оптико-физических величин | Поляриметр автоматический | AP-300 |  | от минус 10 до 35 º | ± 0,01 ° | 12 | 2 045 |  | Нет |  | Да |  | Нет | 34734-07 | Нет | Нет
371660101002 | 4501 Отдел обеспечения единства измерений физико-химических и оптико-физических величин | Анализатор жидкостей поляриметрический | модель D |  | от минус 50 до 50 º | ± 0,1 ° | 12 | 2 045 |  | Нет |  | Да |  | Нет | 39030-08 | Нет | Нет
371670101000 | 4501 Отдел обеспечения единства измерений физико-химических и оптико-физических величин | Поляриметр круговой | СМ-3 |  | от минус 35 до 35 º | ± 0,04 ° | 12 | 2 045 |  | Нет |  | Да |  | Нет | 11274-07 | Нет | Нет
371670102000 | 4501 Отдел обеспечения единства измерений физико-химических и оптико-физических величин | Сахариметр универсальный | СУ-5 |  | от минус 40 до 130 ºS | ± 0,05 °S | 12 | 2 045 |  | Нет |  | Да |  | Нет | 25199-03 | Нет | Нет
371670102001 | 4501 Отдел обеспечения единства измерений физико-химических и оптико-физических величин | Сахариметр | СУ-3 |  | от минус 40 до 120 ºS | ± 0,05 °S | 12 | 2 045 |  | Нет |  | Да |  | Нет | 1094-66 | Нет | Нет
371670102002 | 4501 Отдел обеспечения единства измерений физико-химических и оптико-физических величин | Поляриметр круговой | СМ-3 |  | от минус 35 до 35 º | ± 0,04 ° | 12 | 2 045 |  | Нет |  | Да |  | Нет | 11274-88 | Нет | Нет
371670102003 | 4501 Отдел обеспечения единства измерений физико-химических и оптико-физических величин | Сахариметр универсальный | СУ-5 |  | от минус 40 до 130 ºS | ± 0,05 °S | 12 | 2 045 |  | Нет |  | Да |  | Нет | 12507-90 | Нет | Нет
371680101000 | 4501 Отдел обеспечения единства измерений физико-химических и оптико-физических величин | Поляриметр портативный | П-161М |  | от минус 20 до 20 º | ± 0,1° | 12 | 1 374 |  | Нет |  | Да |  | Нет | 11401-88 | Нет | Нет
371690101000 | 4501 Отдел обеспечения единства измерений физико-химических и оптико-физических величин | Полярископ-поляриметр | ПКС-250М |  | ± 540 нм | ± 10 нм | 36 | 3 080 |  | Нет |  | Да |  | Нет | 11400-88 | Нет | Нет
371690101001 | 4501 Отдел обеспечения единства измерений физико-химических и оптико-физических величин | Полярископ-поляриметр | ПКС-250 |  | ± 540 нм | ± 10 нм | 12 | 3 080 |  | Нет |  | Да |  | Нет | 2914-72 | Нет | Нет
372280100001 | 4501 Отдел обеспечения единства измерений физико-химических и оптико-физических величин | Прибор комбинированный (УФ-радиометр) | ТКА-ПКМ (12/А) |  | от 0,01 до 60 Вт/м² | ± 10 % | 12 | 6 168 |  | Нет |  | Да |  | Нет | 24248-09 | Нет | Нет
372280100002 | 4501 Отдел обеспечения единства измерений физико-химических и оптико-физических величин | Прибор комбинированный (УФ-радиометр) | ТКА-ПКМ (12) |  | от 0,001 до 20 Вт/м² (УФ-С); от 0,01 до 60 Вт/м² (УФ-В, УФ-А) | ± 10 % | 12 | 9 729 |  | Нет |  | Да |  | Нет | 24248-04 | Нет | Нет
372280100003 | 4501 Отдел обеспечения единства измерений физико-химических и оптико-физических величин | Прибор комбинированный (УФ-радиометр) | ТКА-ПКМ (12/А,В) |  | от 0,01 до 60 Вт/м² | ± 8 % | 12 | 6 831 |  | Нет |  | Да |  | Нет | 24248-04 | Нет | Нет
372280100004 | 4501 Отдел обеспечения единства измерений физико-химических и оптико-физических величин | Прибор комбинированный (УФ-радиометр) | ТКА-ПКМ (12/С) |  | от 0,001 до 20 Вт/м² | ± 10 % | 12 | 6 168 |  | Нет |  | Да |  | Нет | 24248-09 | Нет | Нет
372280100005 | 4501 Отдел обеспечения единства измерений физико-химических и оптико-физических величин | Прибор комбинированный (УФ-радиометр) | ТКА-ПКМ (12/B) |  | от 0,01 до 60 Вт/м² | ± 10 % | 12 | 6 168 |  | Нет |  | Да |  | Нет | 24248-09 | Нет | Нет
372280100006 | 4501 Отдел обеспечения единства измерений физико-химических и оптико-физических величин | Радиометр ультрафиолетовый | Аргус-06 |  | от 0,001 до 200 Вт/м² | ± 10 % | 12 | 6 168 |  | Нет |  | Да |  | Нет | 15560-07 | Нет | Нет
372280100007 | 4501 Отдел обеспечения единства измерений физико-химических и оптико-физических величин | Радиометр ультрафиолетовый | Аргус-04 |  | от 0,01 до 200 Вт/м² | ± 10 % | 12 | 6 168 |  | Нет |  | Да |  | Нет | 15560-07 | Нет | Нет
372280100008 | 4501 Отдел обеспечения единства измерений физико-химических и оптико-физических величин | Радиометр ультрафиолетовый | Аргус-05 |  | от 0,01 до 200 Вт/м² | ± 10 % | 12 | 6 168 |  | Нет |  | Да |  | Нет | 15560-07 | Нет | Нет
372280100009 | 4501 Отдел обеспечения единства измерений физико-химических и оптико-физических величин | Прибор комбинированный (УФ-радиометр) | ТКА-ПКМ (12) |  | от 0,001 до 20 Вт/м² (УФ-С); от 0,01 до 60 Вт/м² (УФ-В, УФ-А) | ± 10 % | 12 | 9 729 |  | Нет |  | Да |  | Нет | 24248-09 | Нет | Нет
372280100010 | 4501 Отдел обеспечения единства измерений физико-химических и оптико-физических величин | Прибор комбинированный (УФ-радиометр) | ТКА-ПКМ (12/А,В) |  | от 0,01 до 60 Вт/м² | ± 10 % | 12 | 6 831 |  | Нет |  | Да |  | Нет | 24248-09 | Нет | Нет
372280100011 | 4501 Отдел обеспечения единства измерений физико-химических и оптико-физических величин | Прибор комбинированный (УФ-радиометр) | ТКА-ПКМ (13) |  | от 0,001 до 20 Вт/м² (УФ-С); от 0,01 до 60 Вт/м² (УФ-В, УФ-А) | ± 10 % | 12 | 9 729 |  | Нет |  | Да |  | Нет | 24248-09 | Нет | Нет
372280100012 | 4501 Отдел обеспечения единства измерений физико-химических и оптико-физических величин | Прибор комбинированный (УФ-радиометр) | ТКА-ПКМ (13/С) |  | от 0,001 до 20 Вт/м² | ± 10 % | 12 | 6 168 |  | Нет |  | Да |  | Нет | 24248-09 | Нет | Нет
372280100013 | 4501 Отдел обеспечения единства измерений физико-химических и оптико-физических величин | Прибор комбинированный (УФ-радиометр) | ТКА-ПКМ (12/А) |  | от 0,01 до 60 Вт/м² | ± 10 % | 12 | 6 168 |  | Нет |  | Да |  | Нет | 24248-04 | Нет | Нет
372280100014 | 4501 Отдел обеспечения единства измерений физико-химических и оптико-физических величин | Прибор комбинированный (УФ-радиометр) | ТКА-ПКМ (12/B) |  | от 0,01 до 60 Вт/м² | ± 10 % | 12 | 6 168 |  | Нет |  | Да |  | Нет | 24248-04 | Нет | Нет
372280100015 | 4501 Отдел обеспечения единства измерений физико-химических и оптико-физических величин | Прибор комбинированный (УФ-радиометр) | ТКА-ПКМ (12/С) |  | от 0,001 до 20 Вт/м² | ± 10 % | 12 | 6 168 |  | Нет |  | Да |  | Нет | 24248-04 | Нет | Нет
372280100016 | 4501 Отдел обеспечения единства измерений физико-химических и оптико-физических величин | Прибор комбинированный (УФ-радиометр) | ТКА-ПКМ (13) |  | от 0,001 до 20 Вт/м² (УФ-С); от 0,01 до 60 Вт/м² (УФ-В, УФ-А) | ± 10 % | 12 | 9 729 |  | Нет |  | Да |  | Нет | 24248-04 | Нет | Нет
372280100017 | 4501 Отдел обеспечения единства измерений физико-химических и оптико-физических величин | Прибор комбинированный (УФ-радиометр) | ТКА-ПКМ (13/С) |  | от 0,001 до 20 Вт/м² | ± 10 % | 12 | 6 168 |  | Нет |  | Да |  | Нет | 24248-04 | Нет | Нет
372280100018 | 4501 Отдел обеспечения единства измерений физико-химических и оптико-физических величин | Радиометр ультрафиолетовый | Аргус-04 |  | от 0,01 до 200 Вт/м² | ± 10 % | 12 | 6 168 |  | Нет |  | Да |  | Нет | 15560-02 | Нет | Нет
372280100019 | 4501 Отдел обеспечения единства измерений физико-химических и оптико-физических величин | Радиометр ультрафиолетовый | Аргус-05 |  | от 0,01 до 200 Вт/м² | ± 10 % | 12 | 6 168 |  | Нет |  | Да |  | Нет | 15560-02 | Нет | Нет
372280100020 | 4501 Отдел обеспечения единства измерений физико-химических и оптико-физических величин | Радиометр ультрафиолетовый | Аргус-06 |  | от 0,001 до 200 Вт/м² | ± 10 % | 12 | 6 168 |  | Нет |  | Да |  | Нет | 15560-02 | Нет | Нет
372280100021 | 4501 Отдел обеспечения единства измерений физико-химических и оптико-физических величин | Радиометр ультрафиолетовый | Аргус-04 (УФ-А1/УФ-А2) |  | от 0,01 до 50 Вт/м² | ± 10 % | 12 | 6 168 |  | Нет |  | Да |  | Нет | 15560-99 | Нет | Нет
372280100022 | 4501 Отдел обеспечения единства измерений физико-химических и оптико-физических величин | Радиометр ультрафиолетовый | Аргус-05 (УФ-В) |  | от 0,01 до 20 Вт/м² | ± 10 % | 12 | 6 168 |  | Нет |  | Да |  | Нет | 15560-99 | Нет | Нет
372280100023 | 4501 Отдел обеспечения единства измерений физико-химических и оптико-физических величин | Радиометр ультрафиолетовый | Аргус-06 (УФ-С) |  | от 0,001 до 2 Вт/м² | ± 10 % | 12 | 6 168 |  | Нет |  | Да |  | Нет | 15560-99 | Нет | Нет
372280100024 | 4501 Отдел обеспечения единства измерений физико-химических и оптико-физических величин | Прибор комбинированный (УФ-радиометр) | ТКА-ABC |  | от 0,001 до 20 Вт/м² | ± 17 % | 12 | 9 729 |  | Нет |  | Да |  | Нет | 19611-00 | Нет | Нет
376330101000 | 4501 Отдел обеспечения единства измерений физико-химических и оптико-физических величин | Диоптриметр автоматический | TL-100 |  | от минус 25 до 25 дптр; от 0 до 10 пр. дптр | ± (0,05 - 0,08) дптр; ± 0,10 пр | 12 | 2 637 |  | Нет |  | Да |  | Нет | 46063-11 | Нет | Нет
376330102000 | 4501 Отдел обеспечения единства измерений физико-химических и оптико-физических величин | Линзметр (диоптриметр) автоматический | CLM-3100P |  | от минус 25 до 25 дптр; от 0 до 10 пр. дптр | ± (0,125 - 0,25) дптр; ± (0,125 | 12 | 2 637 |  | Нет |  | Да |  | Нет | 35098-07 | Нет | Нет
376330103000 | 4501 Отдел обеспечения единства измерений физико-химических и оптико-физических величин | Диоптриметр оптический | ДО-3 |  | от минус 30 до 25 дптр; от 0 до 6 пр. дптр | ± (0,06 - 0,25); дптр ± (0,1 - | 12 | 2 637 |  | Нет |  | Да |  | Нет | 34532-07 | Нет | Нет
376330104000 | 4501 Отдел обеспечения единства измерений физико-химических и оптико-физических величин | Линзметр (диоптриметр) | LM-8 |  | от минус 25 до 25 дптр; от 0 до 15 пр. дптр | ± (0,125 - 0,25); дптр ± (0,15- | 12 | 2 637 |  | Нет |  | Да |  | Нет | 33871-07 | Нет | Нет
376330105000 | 4501 Отдел обеспечения единства измерений физико-химических и оптико-физических величин | Диоптриметр автоматический | SLM-4000, SLM-5000 |  | от минус 25 до 25 дптр | ± (0,08 - 0,15) дптр | 12 | 2 637 |  | Нет |  | Да |  | Нет | 33219-06 | Нет | Нет
376330107000 | 4501 Отдел обеспечения единства измерений физико-химических и оптико-физических величин | Диоптриметр окулярный | LM-15, LM-15А, LM-15В, LM-15С, LM-15D, LM-25, LM-25D |  | от минус 25 до 25 дптр; от 0 до 15 пр. дптр | ± (0,125 - 0,25) дптр; ± (0,15- | 12 | 2 637 |  | Нет |  | Да |  | Нет | 33218-06 | Нет | Нет
376330114000 | 4501 Отдел обеспечения единства измерений физико-химических и оптико-физических величин | Диоптриметр проекционный | ДП-02 |  | от минус 30 до 25 дптр; от 0 до 12 пр. дптр | ± (0,03 - 0,12) дптр; ± (0,1 - | 12 | 2 637 |  | Нет |  | Да |  | Нет | 8143-81 | Нет | Нет
376330115000 | 4501 Отдел обеспечения единства измерений физико-химических и оптико-физических величин | Диоптриметр | Carl Zeiss |  |  |  |  | 2 637 |  | Нет |  | Да |  | Нет |  | Да | Нет | только калибровка
376330116000 | 4501 Отдел обеспечения единства измерений физико-химических и оптико-физических величин | Диоптриметр | LM-7 |  |  |  |  | 2 637 |  | Нет |  | Да |  | Нет |  | Да | Нет | только калибровка
376330117000 | 4501 Отдел обеспечения единства измерений физико-химических и оптико-физических величин | Диоптриметр | NJC-4 |  |  |  |  | 2 637 |  | Нет |  | Да |  | Нет |  | Да | Нет | только калибровка
376330118000 | 4501 Отдел обеспечения единства измерений физико-химических и оптико-физических величин | Диоптриметр | NJC-5 |  |  |  |  | 2 637 |  | Нет |  | Да |  | Нет |  | Да | Нет | только калибровка
376330119000 | 4501 Отдел обеспечения единства измерений физико-химических и оптико-физических величин | Диоптриметр | TL 2000 |  |  |  |  | 2 637 |  | Нет |  | Да |  | Нет |  | Да | Нет | только калибровка
376330120000 | 4501 Отдел обеспечения единства измерений физико-химических и оптико-физических величин | Диоптриметр | TL 3000 |  |  |  |  | 2 637 |  | Нет |  | Да |  | Нет |  | Да | Нет | только калибровка
376330121000 | 4501 Отдел обеспечения единства измерений физико-химических и оптико-физических величин | Линзметр (диоптриметр) автоматический | HLM-7000 |  | от минус 25 до 25 дптр; от 0 до 10 пр. дптр | ± (0,125; 0,25) дптр; ± (0,125; | 12 | 2 637 |  | Нет |  | Да |  | Нет | 44124-10 | Нет | Нет
376330121002 | 4501 Отдел обеспечения единства измерений физико-химических и оптико-физических величин | Диоптриметр автоматический | asahi vision | aLM-100, aLM-110 | от минус 25 до 25 дптр; от 0,5 до 12 пр. дптр | ± (0,06 - 0,25) дптр; ± (0,1 - 0,2) пр.дптр | 12 | 2 637 |  | Нет |  | Да |  | Нет | 74725-19 | Нет | Нет
376330121003 | 4501 Отдел обеспечения единства измерений физико-химических и оптико-физических величин | Диоптриметр автоматический | HLM-1, HLM-7000, HLM-9000 |  | от минус 25 до плюс 25 дптр; от 2 до 10 пр дптр | ± (0,06 - 0,25) дптр; ± (0,125; 0,25) пр дптр | 12 | 2 637 |  | Нет |  | Да |  | Нет | 76492-19 | Нет | Нет
376330121004 | 4501 Отдел обеспечения единства измерений физико-химических и оптико-физических величин | Диоптриметр компьютеризированный | CL-200 |  | от минус 25 до плюс 25 дптр; от 0 до 10 пр дптр | ± (0,125; 0,25) дптр; ± (0,125; 0,25) пр дптр | 12 | 2 637 |  | Нет |  | Нет |  | Нет | 45167-10 | Нет | Нет
376330121005 | 4501 Отдел обеспечения единства измерений физико-химических и оптико-физических величин | Линзметр автоматический с принадлежностями | VX40 | - | от минус 15 до плюс 15 дптр | ± (0,10 - 0,28) дптр | 12 | 2 637 |  | Нет |  | Нет |  | Нет | 77450-20 | Нет | Нет
376330121006 | 4501 Отдел обеспечения единства измерений физико-химических и оптико-физических величин | Линзметр автоматический | ULM-900 | - | от минус 25 до плюс 25 дптр, от 2 до 10 пр дптр | ± (0,06 - 0,25) дптр; ± (0,125 - 0,25) пр дптр | 12 | 2 637 |  | Нет |  | Нет |  | Нет | 85953-22 | Нет | Нет
376330121007 | 4501 Отдел обеспечения единства измерений физико-химических и оптико-физических величин | Линзметр автоматический | Visionix VX36 | - | от минус 25 до плюс 25 дптр, от 2 до 10 пр дптр | ± (0,06 - 0,25) дптр; ± (0,12 - 0,25) пр дптр | 12 | 2 637 |  | Нет |  | Нет |  | Нет | 86028-22 | Нет | Нет
376330121008 | 4501 Отдел обеспечения единства измерений физико-химических и оптико-физических величин | Диоптриметр автоматический | ESSILOR ALM-500 | - | от минус 25 до плюс 25 дптр; от 0 до 10 пр дптр | ± (0,08 - 0,15) дптр; ± (0,10 - 0,18) пр дптр | 12 | 2 637 |  | Нет |  | Нет |  | Нет | 63815-16 | Нет | Нет
376330121009 | 4501 Отдел обеспечения единства измерений физико-химических и оптико-физических величин | Диоптриметр оптический | ДО-3 | - | от минус 30 до 25 дптр; от 0 до 6 срад | ± (0,06 - 0,25) дптр; ± (0,1 - 0,15) срад | 12 | 2 637 |  | Нет |  | Да |  | Нет | 8085-87 | Нет | Нет
376360103000 | 4501 Отдел обеспечения единства измерений физико-химических и оптико-физических величин | Набор пробных очковых линз и призм | MSD s.r.l. Meniscus Trial Lenses |  | от минус 20,00 до 20,00 дптр | ± (0,03 - 0,12) дптр | 60 | 14 950 |  | Нет |  | Да |  | Нет | 36111-07 | Нет | Нет
376360104000 | 4501 Отдел обеспечения единства измерений физико-химических и оптико-физических величин | Набор пробных очковых линз упрощенный | НПУ-69-01 |  | от минус 16,00 до 16,00 дптр | ± (0,06 - 0,5) дптр | 36 | 6 366 |  | Нет |  | Да |  | Нет | 32228-06 | Нет | Нет
376360105000 | 4501 Отдел обеспечения единства измерений физико-химических и оптико-физических величин | Набор пробных очковых линз и призм средний | НС-277-01 |  | от минус 20,00 до 20,00 дптр | ± (0,06 - 0,25) дптр | 36 | 16 242 |  | Нет |  | Да |  | Нет | 32227-06 | Нет | Нет
376360106000 | 4501 Отдел обеспечения единства измерений физико-химических и оптико-физических величин | Линейка скиаскопическая | ЛСК-1 |  | от минус 19,00 до 19,00 дптр | ± (0,12 - 0,50) дптр | 12 | 5 015 |  | Нет |  | Да |  | Нет | 39565-08 | Нет | Нет | В поверку принимаются линейки выпущенные в период с 18.11.2008 по 01.01.2014.
376360107000 | 4501 Отдел обеспечения единства измерений физико-химических и оптико-физических величин | Набор пробных очковых линз большой | НП-254-"УОМЗ" |  | от минус 20,00 до 20,00 дптр | ± (0,06 - 0,25) дптр |  | 16 332 |  | Нет |  | Да |  | Нет | 27180-04 | Нет | Нет | Поверка производится при выпуске из производства и в случае утраты отдельных комплектующих
376360108000 | 4501 Отдел обеспечения единства измерений физико-химических и оптико-физических величин | Набор пробных очковых линз средний | НС-124-01-"УОМЗ" |  | от минус 13,00 до 13,00 дптр | ± (0,06 - 0,18) дптр |  | 8 252 |  | Нет |  | Да |  | Нет | 27180-04 | Нет | Нет | Поверка производится при выпуске из производства и в случае утраты отдельных комплектующих
376360109000 | 4501 Отдел обеспечения единства измерений физико-химических и оптико-физических величин | Набор пробных очковых линз малый | НМ-81-01-"УОМЗ" |  | от минус 14,00 до 14,00 дптр | ± (0,06 - 0,18) дптр |  | 5 443 |  | Нет |  | Да |  | Нет | 27180-04 | Нет | Нет | Поверка производится при выпуске из производства и в случае утраты отдельных комплектующих
376360110000 | 4501 Отдел обеспечения единства измерений физико-химических и оптико-физических величин | Набор пробных очковых линз с оправой | на 266 линзы |  | от минус 20,00 до 20,00 дптр | ± (0,06 - 0,25) дптр | 24 | 17 489 |  | Нет |  | Да |  | Нет | 36379-07 | Нет | Нет
376360111000 | 4501 Отдел обеспечения единства измерений физико-химических и оптико-физических величин | Набор пробных очковых линз c оправой | на 232 линзы |  | от минус 20,00 до 20,00 дптр | ± (0,06 - 0,25) дптр | 24 | 15 366 |  | Нет |  | Да |  | Нет | 36379-07 | Нет | Нет
376360112000 | 4501 Отдел обеспечения единства измерений физико-химических и оптико-физических величин | Набор пробных очковых линз с оправой | на 158 линзы |  | от минус 12,00 до 12,00 дптр | ± (0,06 - 0,12) дптр | 24 | 10 815 |  | Нет |  | Да |  | Нет | 36379-07 | Нет | Нет
376360113000 | 4501 Отдел обеспечения единства измерений физико-химических и оптико-физических величин | Набор пробных очковых линз с оправой | на 103 линзы |  | от минус 14,00 до 6,00 дптр | ± (0,06 - 0,18) дптр | 24 | 7 077 |  | Нет |  | Да |  | Нет | 36379-07 | Нет | Нет
376360114000 | 4501 Отдел обеспечения единства измерений физико-химических и оптико-физических величин | Набор пробных очковых линз и изделий офтальмологических большой | НПОЛб-254-"Орион М" |  | от минус 20,00 до 20,00 дптр | ± (0,06 - 0,25) дптр |  | 19 697 |  | Нет |  | Да |  | Нет | 27857-04 | Нет | Нет | Поверка производится при выпуске из производства; В стоимость поверки входит поверка скиаскопичесих линеек из комплекта набора
376360115000 | 4501 Отдел обеспечения единства измерений физико-химических и оптико-физических величин | Набор пробных очковых линз и изделий офтальмологических средний | НПОЛс-139-"Орион М" |  | от минус 16,00 до 16,00 дптр | ± (0,06 - 0,25) дптр |  | 12 790 |  | Нет |  | Да |  | Нет | 27857-04 | Нет | Нет | Поверка производится при выпуске из производства; В стоимость поверки входит поверка скиаскопичесих линеек из комплекта набора
376360116000 | 4501 Отдел обеспечения единства измерений физико-химических и оптико-физических величин | Набор пробных очковых линз и изделий офтальмологических упрощенный | НПОЛу-87-"Орион М" |  | от минус 14,00 до 14,00 дптр | ± (0,06 - 0,18) дптр |  | 9 436 |  | Нет |  | Да |  | Нет | 27857-04 | Нет | Нет | Поверка производится при выпуске из производства; В стоимость поверки входит поверка скиаскопичесих линеек из комплекта набора
376360117000 | 4501 Отдел обеспечения единства измерений физико-химических и оптико-физических величин | Набор пробных очковых линз и призм | TL-35M |  | от минус 20,00 до 20,00 дптр | ± (0,06 - 0,18) дптр | 36 | 15 259 |  | Нет |  | Да |  | Нет | 35418-07 | Нет | Нет
376360118000 | 4501 Отдел обеспечения единства измерений физико-химических и оптико-физических величин | Набор пробных очковых линз и призм | TL-24M |  | от минус 10,00 до 10,00 дптр | ± 0,06 дптр | 36 | 9 210 |  | Нет |  | Да |  | Нет | 35418-07 | Нет | Нет
376360119000 | 4501 Отдел обеспечения единства измерений физико-химических и оптико-физических величин | Набор пробных очковых линз и призм | TL-34P |  | от минус 20,00 до 20,00 дптр | ± (0,06 - 0,18) дптр | 36 | 15 458 |  | Нет |  | Да |  | Нет | 35418-07 | Нет | Нет
376360121001 | 4501 Отдел обеспечения единства измерений физико-химических и оптико-физических величин | Набор пробных очковых линз с оправой | на 266 линзы |  | от минус 20,00 до 20,00 дптр | ± (0,06 - 0,25) дптр | 24 | 17 489 |  | Нет |  | Да |  | Нет | 54930-13 | Нет | Нет
376360121002 | 4501 Отдел обеспечения единства измерений физико-химических и оптико-физических величин | Набор пробных очковых линз c оправой | на 232 линзы |  | от минус 20,00 до 20,00 дптр | ± (0,06 - 0,25) дптр | 24 | 15 366 |  | Нет |  | Да |  | Нет | 54930-13 | Нет | Нет
376360121003 | 4501 Отдел обеспечения единства измерений физико-химических и оптико-физических величин | Набор пробных очковых линз с оправой | на 158 линзы |  | от минус 12,00 до 12,00 дптр | ± (0,06 - 0,12) дптр | 24 | 10 815 |  | Нет |  | Да |  | Нет | 54930-13 | Нет | Нет
376360121004 | 4501 Отдел обеспечения единства измерений физико-химических и оптико-физических величин | Набор пробных очковых линз с оправой | на 103 линзы |  | от минус 14,00 до 6,00 дптр | ± (0,06 - 0,18) дптр | 24 | 7 077 |  | Нет |  | Да |  | Нет | 54930-13 | Нет | Нет
376360121005 | 4501 Отдел обеспечения единства измерений физико-химических и оптико-физических величин | Набор пробных очковых линз c оправой | TLS-5A |  | от минус 20,00 до 20,00 дптр |  |  | 15 366 |  | Нет |  | Да |  | Нет |  | Да | Нет
376360121007 | 4501 Отдел обеспечения единства измерений физико-химических и оптико-физических величин | Набор пробных очковых линз | НПОЛ |  | от минус 20,00 до 20,00 дптр | ± (0,06 - 0,18) дптр | 36 | 17 489 |  | Нет |  | Да |  | Нет | 64285-16 | Нет | Нет
376360121010 | 4501 Отдел обеспечения единства измерений физико-химических и оптико-физических величин | Набор пробных очковых линз | Armed | Набор №1 | от минус 14,00 до плюс 6,00 дптр, от 0,50 до 3,00 пр дптр | ± (0,06 - 0,18) дптр; ± 0,2 пр дптр | 24 | 7 077 |  | Нет |  | Нет |  | Нет | 80292-20 | Нет | Нет
376360121011 | 4501 Отдел обеспечения единства измерений физико-химических и оптико-физических величин | Набор пробных очковых линз | Armed | Набор №2 | от минус 12,00 до плюс 12,00 дптр, от 0,50 до 3,00 пр дптр | ± (0,06 - 0,12) дптр; ± 0,2 пр дптр | 24 | 10 815 |  | Нет |  | Нет |  | Нет | 80292-20 | Нет | Нет
376360121012 | 4501 Отдел обеспечения единства измерений физико-химических и оптико-физических величин | Набор пробных очковых линз | Armed | Набор №3 | от минус 20,00 до плюс 20,00 дптр, от 0,50 до 10,00 пр дптр | ± (0,06 - 0,25) дптр; ± (0,2 - 0,3) пр дптр | 24 | 15 366 |  | Нет |  | Нет |  | Нет | 80292-20 | Нет | Нет
376360121013 | 4501 Отдел обеспечения единства измерений физико-химических и оптико-физических величин | Набор пробных очковых линз | Armed | Набор №4 | от минус 20,00 до плюс 20,00 дптр, от 0,50 до 10,00 пр дптр | ± (0,06 - 0,25) дптр; ± (0,2 - 0,3) пр дптр | 24 | 17 489 |  | Нет |  | Нет |  | Нет | 80292-20 | Нет | Нет
376360121014 | 4501 Отдел обеспечения единства измерений физико-химических и оптико-физических величин | Фурье-спектрометр | MPA | MPA | от 15500 до 3600 см-1 | Δ = ± 0,6 см-1 | 12 | 16 285 |  | Нет |  | Нет |  | Нет | 24470-08 | Нет | Нет
376360121015 | 4501 Отдел обеспечения единства измерений физико-химических и оптико-физических величин | Комплект линеек скиаскопических | ЛСК | ЛСК-1, ЛСК-2 | от минус 19,00 до 19,00 дптр | ± (0,12 - 0,80) дптр | 24 | 5 015 |  | Нет |  | Да |  | Нет | 75269-21 | Нет | Нет
376360121016 | 4501 Отдел обеспечения единства измерений физико-химических и оптико-физических величин | Спектрометр оптико-эмиссионный | FOUNDRY-MASTER Pro2, FOUNDRY-MASTER EXPERT, FOUNDRY-MASTER Smart, FOUNDRY-MASTER OE750 | FOUNDRY-MASTER Pro2, FOUNDRY-MASTER EXPERT, FOUNDRY-MASTER Smart, FOUNDRY-MASTER OE750 | от 119 до 900 нм | ПГ ±(10 - 25) % | 12 | 9 159 |  | Нет |  | Да |  | Нет | 78979-20 | Нет | Нет | ГСО для поверки предоставляются заказчиком
376360121018 | 4501 Отдел обеспечения единства измерений физико-химических и оптико-физических величин | Фурье-спектрофотометр инфракрасный | IRSpirit-L, IRSpirit-T | - | от 7800 до 537 см-1 | Δ = ± 1,5 см-1 | 12 | 16 285 |  | Нет |  | Нет |  | Нет | 72634-18 | Нет | Нет
376360121019 | 4501 Отдел обеспечения единства измерений физико-химических и оптико-физических величин | Спектрометр эмиссионный с индуктивно связанной плазмой | EXPEC 6500D | - | от 160 до 990 нм | 0,007 нм | 12 | 13 997 |  | Нет |  | Нет |  | Нет | 95467-25 | Нет | Нет | ГСО для поверки предоставляется заказчиком
390000060005 | 4501 Отдел обеспечения единства измерений физико-химических и оптико-физических величин | Весы-ростомеры электронные медицинские | ТРПМ-200 Д1 | - | Диапазоны измерения массы 10…200 кг; линейных измерений 110…220 см | Погрешность от ±50…±150 г; ±5 мм. | 12 | 1 081 |  | Нет |  | Да |  | Нет | 15446-96 | Нет | Нет | Стоимость поверки только ростомерной части.
390000060006 | 4501 Отдел обеспечения единства измерений физико-химических и оптико-физических величин | Ростомер | РЭП, РЭС, РП, РС | - | Предел измерений роста, м 0,8…2,2. | Погрешность ±4 мм | 12 | 1 081 |  | Нет |  | Да |  | Нет | 46693-11 | Нет | Нет
390000060007 | 4501 Отдел обеспечения единства измерений физико-химических и оптико-физических величин | Ростомер детский медицинский | РДМ-01 | РДМ-01 | Предел измерений роста, мм 150…845. | Пределы допускаемой погрешности измерений, мм ±4. | 24 | 1 081 |  | Нет |  | Да |  | Нет | 50179-12 | Нет | Нет
390000060008 | 4501 Отдел обеспечения единства измерений физико-химических и оптико-физических величин | Ростомер медицинский | РМ-"Малютка" | РМ-"Малютка" | Диапазон измерения роста, мм в положении сидя 0…1700; в положении стоя 0…2100. | Погрешность ±5 мм. | 12 | 1 081 |  | Нет |  | Да |  | Нет | 18329-99 | Нет | Нет
390000060009 | 4501 Отдел обеспечения единства измерений физико-химических и оптико-физических величин | Ростомер медицинский | РМ-"Диакомс" | РМ-"Диакомс" | Диапазон измерения роста, мм в положении "сидя" 0…1600; в положении "стоя" 0…2000. | Погрешность ±5 мм. | 12 | 1 081 |  | Нет |  | Да |  | Нет | 28682-05 | Нет | Нет
390000060010 | 4501 Отдел обеспечения единства измерений физико-химических и оптико-физических величин | Ростомер медицинский | Рм-1-"Диакомс", Рм-2-"Диакомс" | Рм-1-"Диакомс", Рм-2-"Диакомс" | Диапазон измерения, мм в положении "сидя" 100…1700, в положении "стоя" 500…2000. | Пределы допускаемой погрешности измерения роста, мм ±5,0. | 12 | 1 081 |  | Нет |  | Да |  | Нет | 28682-10 | Нет | Нет
390000060011 | 4501 Отдел обеспечения единства измерений физико-химических и оптико-физических величин | Ростомер металлический | РМ-01-"Электра" | РМ-01-"Электра" | Диапазон измерения поста человека, мм: сидя 0…1700, стоя 0…2100. | Погрешность ±5 мм. | 12 | 1 081 |  | Нет |  | Да |  | Нет | 30724-05 | Нет | Нет
390000060033 | 4501 Отдел обеспечения единства измерений физико-химических и оптико-физических величин | Пульсоксиметр медицинский | "Armed" | YX300, YX301, YX302 | от 70 до 100%; от 25 до 250 мин-1 | ± 1 %; ± (2-3) % | 12 | 2 423 |  | Нет |  | Да |  | Нет | 53583-13 | Нет | Нет
390000060036 | 4501 Отдел обеспечения единства измерений физико-химических и оптико-физических величин | Пульсоксиметр напалечный | серии MD300C | MD300C2, MD300C12 | от 70 до 99%; от 30 до 254 мин-1 | ± 2 мин-1; ± (2-3) % | 12 | 2 423 |  | Нет |  | Да |  | Нет | 67136-17 | Нет | Нет
390000060038 | 4501 Отдел обеспечения единства измерений физико-химических и оптико-физических величин | Ростомер медицинский | Р-МСК | - | 200-2100 мм | ПГ 5 мм | 24 | 726 |  | Нет |  | Да |  | Нет | 66739-17 | Нет | Нет
390000060039 | 4501 Отдел обеспечения единства измерений физико-химических и оптико-физических величин | Ростомер медицинский | МР-01, МР-02, МР-03, МР-04 и МР-01/С | - | Пределы измерений роста, мм 300…2000. | Пределы допускаемой абсолютной погрешности измерений роста, мм ±5 | 12 | 726 |  | Нет |  | Да |  | Нет | 69547-17 | Нет | Нет
390000060040 | 4501 Отдел обеспечения единства измерений физико-химических и оптико-физических величин | Пульсоксиметр | CMS 50 DL |  | от 70 до 100 %; от 30 до 250 мин-1 | ± 2 мин-1; ± 2 % | 12 | 2 423 |  | Нет |  | Да |  | Нет | 79364-20 | Нет | Нет
390000060041 | 4501 Отдел обеспечения единства измерений физико-химических и оптико-физических величин | Монитор пациента мультипараметрический | G3C, G3D, G3F, G3G, G3H |  | от 15 до 300 мин -1; от 20 до 270 мм рт.ст.; от 60 до 100 % | +-1 мин-1 (б +-2%); +-3 мм рт. ст. (б +-2%);+- 2%; +-2% | 12 | 5 860 |  | Нет |  | Нет |  | Нет | 79428-20 | Нет | Нет
390000060042 | 4501 Отдел обеспечения единства измерений физико-химических и оптико-физических величин | Монитор прикроватный реаниматолога и анестезиолога переносной | МПР6-03-"Тритон" |  | от 15 до 350 мин -1; от 0 до 300 мм рт.ст.; от 10 до 100 % | +-1 мин-1 (б +-2%); +-3 мм рт. ст. (б +-2%);+- 2%; +-2% | 12 | 5 860 |  | Нет |  | Нет |  | Нет | 41642-14 | Нет | Нет
390000060043 | 4501 Отдел обеспечения единства измерений физико-химических и оптико-физических величин | Монитор пациента | Vista 120 |  | от 30 до 300 мин -1; от 25 до 215 мм рт.ст.; от 80 до 100 % | +-5 мин-1; +-5 мм рт. ст.;+- 3% | 12 | 5 860 |  | Нет |  | Нет |  | Нет | 54898-13 | Нет | Нет
390000060044 | 4501 Отдел обеспечения единства измерений физико-химических и оптико-физических величин | Монитор прикроватный гемодинамический и газовый для анестезиологии и реанимации с принадлежностями | Cardiocap 5 |  | от 30 до 250 мин -1; от 0 до 300 мм рт.ст.; от 40 до 100 % | +-2 мин-1; +-3 мм рт. ст. ( +-4мм рт. ст );+- 2% | 12 | 5 860 |  | Нет |  | Нет |  | Нет | 46838-11 | Нет | Нет
390000060045 | 4501 Отдел обеспечения единства измерений физико-химических и оптико-физических величин | Аппарат для спирометрии и пульсоксиметрии | MIR | Spirolab I | от 70 до 99 %; от 30 до 300 мин-1 | ± 2 мин-1; ± 2 % | 12 | 2 423 |  | Нет |  | Да |  | Нет | 69422-17 | Нет | Нет
390000060046 | 4501 Отдел обеспечения единства измерений физико-химических и оптико-физических величин | Монитор пациента модульный | Storm | Storm D6, Storm D8 | от 10 до 350 мин -1; от 20 до 300 мм рт.ст.; от 70 до 100 % | +-3 мин-1; +-5 мм рт. ст.; +-2% | 12 | 5 860 |  | Нет |  | Нет |  | Нет | 51925-12 | Нет | Нет
390000060047 | 4501 Отдел обеспечения единства измерений физико-химических и оптико-физических величин | Пульсоксиметр напалечный | MD300C | MD300C23 | от 70 до 100 %; от 30 до 250 мин-1 | ± 2 мин-1; ± 2 % | 12 | 2 423 |  | Нет |  | Да |  | Нет | 76261-19 | Нет | Нет
390000060048 | 4501 Отдел обеспечения единства измерений физико-химических и оптико-физических величин | Монитор пациента | iMEC8, iMEC10, iMEC12 | - | от -8 до 8 мВ; от 15 до 350 мин -1; от 7 до 150 мин-1; от 70 до 100 %; от 20 до 254 мин-1; от 0 до 3 | ± 5 %; ± 1 мин-1; ± 3 %; 2 мин-1; ± 2 %; ± 3 %; ±3 ми-1; ± 5 %; ± 3 мм рт.ст.; ± 0,1 °С; ± 2 мм рт. | 12 | 5 860 |  | Нет |  | Нет |  | Нет | 79282-20 | Нет | Нет | При поверке в ограниченном диапазоне (отдельные каналы) указывать диапазон (отдельные каналы) заранее в заявке
390000060049 | 4501 Отдел обеспечения единства измерений физико-химических и оптико-физических величин | Монитор пациента мульти-параметровый | STAR 8000 | STAR 8000A, STAR 8000B, STAR 8000C, STAR 8000D | от 0,5 до 5 мВ; от 15 до 350 мин-1; от 0 до 240 мм рт.ст.; от 0 до 300 мин-1; от 0 до 50 °С | ± (10 - 15) %; ± 1 %; ± 5 мм рт.ст.; ± (2 - 3) %; ± 1 мин-1; ± 0,3 °С | 12 | 5 860 |  | Нет |  | Нет |  | Нет | 51707-12 | Нет | Нет | При поверке в ограниченном диапазоне (отдельные каналы) указывать диапазон (отдельные каналы) заранее в заявке
390000060050 | 4501 Отдел обеспечения единства измерений физико-химических и оптико-физических величин | Пульсоксиметр | MD300 | - | от 70 до 100 %; от 30 до 250 мин-1 | ± 2 мин-1; ± 2 % | 12 | 2 423 |  | Нет |  | Да |  | Нет | 85918-22 | Нет | Нет
390000060051 | 4501 Отдел обеспечения единства измерений физико-химических и оптико-физических величин | Монитор мульти-параметровый пациента | STAR 8000 | STAR 8000А, STAR 8000В, STAR 8000C, STAR 8000D | от 0,5 до 5 мВ; от 15 до 350 мин-1; от 0 до 240 мм рт.ст.; от 0 до 300 мин-1; от 0 до 50 °С | ± (10 - 15) %; ± 1 %; ± 5 мм рт.ст.; ± (2 - 3) %; ± 1 мин-1; ± 0,3 °С | 12 | 5 860 |  | Нет |  | Нет |  | Нет | 77424-20 | Нет | Нет
390000060052 | 4501 Отдел обеспечения единства измерений физико-химических и оптико-физических величин | Монитор прикроватный реаниматолога переносной 5-канальный для 6 параметров | МПР6-03-"Тритон" | МПР6/1-03-"Тритон",МПР6/2-03-"Тритон", МПР6/3-03-"Тритон", МПР6/4-03-"Тритон" | от 15 до 350 мин -1; от 0 до 300 мм рт.ст.; от 10 до 100 %; от 25 до 43 °С | +-1 мин-1 (б +-2%); +-3 мм рт. ст. (б +-2%);+- 2%; +-2%; ± 0,1 °С | 12 | 5 860 |  | Нет |  | Нет |  | Нет | 25005-03 | Нет | Нет
390000060053 | 4501 Отдел обеспечения единства измерений физико-химических и оптико-физических величин | Монитор прикроватный реаниматолога переносной 5-канальный для 6 параметров | МПР6-03-"Тритон" | МПР6/1-03-"Тритон",МПР6/2-03-"Тритон", МПР6/3-03-"Тритон", МПР6/4-03-"Тритон" | от 15 до 350 мин -1; от 0 до 300 мм рт.ст.; от 10 до 100 %; от 25 до 43 °С | +-1 мин-1 (б +-2%); +-3 мм рт. ст. (б +-2%);+- 2%; +-2%; ± 0,1 °С | 12 | 5 860 |  | Нет |  | Нет |  | Нет | 25005-08 | Нет | Нет
390000060054 | 4501 Отдел обеспечения единства измерений физико-химических и оптико-физических величин | Монитор прикроватный реаниматолога и анестезиолога переносной | МПР6-03-"Тритон" | Исполнение А, Исполнение Б, Исполнение В | от 15 до 350 мин -1; от 0 до 300 мм рт.ст.; от 10 до 100 %; от 25 до 43 °С | +-1 мин-1 (б +-2%); +-3 мм рт. ст. (б +-2%);+- 2%; +-2%; ± 0,1 °С | 12 | 5 860 |  | Нет |  | Нет |  | Нет | 41642-09 | Нет | Нет
390000060055 | 4501 Отдел обеспечения единства измерений физико-химических и оптико-физических величин | Монитор прикроватный многофункциональный медицинский | Armed мод. PC-900s, PC-900sn, PC-900a, PC-9000f, PC-9000b | PC-900s, PC-900sn, PC-900a, PC-9000f, PC-9000b | от 20 до 350 мин -1; от 0 до 300 мм рт.ст.; от 70 до 100 %; от 25 до 45 °С | ± 1 %; ± 3 мм рт.ст.; ± 3 %; ± 2 мин-1; ± 0,2 °С | 12 | 5 860 |  | Нет |  | Нет |  | Нет | 54761-13 | Нет | Нет
390000060056 | 4501 Отдел обеспечения единства измерений физико-химических и оптико-физических величин | Система мониторинга физиологических показателей моделей ePM10, ePM12, ePM15, ePM10М, ePM12М, ePM15М | ePM10, ePM12, ePM15, ePM10М, ePM12М, ePM15М | ePM10, ePM12, ePM15, ePM10М, ePM12М, ePM15М | от -10 до 10 мВ; от 15 до 350 мин -1; от 7 до 150 мин-1; от 70 до 100 %; от 20 до 250 мин-1; от 0 до | ± 5 %; ± 1 мин-1; ± 3 %; 2 мин-1; ± 3 %; ±3 мм рт.ст; ± 0,1 °С; ± 2 мм рт. | 12 | 5 860 |  | Нет |  | Нет |  | Нет | 81136-20 | Нет | Нет
390000060057 | 4501 Отдел обеспечения единства измерений физико-химических и оптико-физических величин | Монитор пациента | Сторм | Сторм-5500, Сторм-5800 | от 0,03 до 5 мВ; от 20 до 270 мин-1; от 50 до 300 кПа; от 15 до 250 мин-1; от 20 до 50 °С, от 15 до | - | 12 | 5 860 |  | Нет |  | Нет |  | Нет | 51043-12 | Нет | Нет
390000060058 | 4501 Отдел обеспечения единства измерений физико-химических и оптико-физических величин | Монитор прикроватный | PVM | PVM-2701, PVM-2703 | от 0,5 до 5 мВ; от 30 до 300 мин-1; от 25 до 250 кПа; от 30 до 240 мин-1; от 30 до 42 °С, от 6 до 15 | - | 12 | 5 860 |  | Нет |  | Нет |  | Нет | 68041-17 | Нет | Нет
390000060059 | 4501 Отдел обеспечения единства измерений физико-химических и оптико-физических величин | Монитор прикроватный | BSM-23** | BSM-2301K, BSM-2303K, BSM-2351K, BSM-2353K | от 0,5 до 5 мВ; от 0,12 до 300 мин-1; от 0 до 300 кПа; от 20 до 250 мин-1; от 0 до 45 °С, от 0 до 15 | - | 12 | 5 860 |  | Нет |  | Нет |  | Нет | 45069-10 | Нет | Нет
390000060060 | 4501 Отдел обеспечения единства измерений физико-химических и оптико-физических величин | Пульсоксиметр портативный с автономным питанием | Окситест-1 | модель 1, модель 2 | от 0 до 99 %, от 18 до 300 мин-1 | ± (2 - 3) %, ± (1 - 2) мин-1 | 12 | 2 423 |  | Нет |  | Нет |  | Нет | 28395-10 | Нет | Нет
390000060061 | 4501 Отдел обеспечения единства измерений физико-химических и оптико-физических величин | Анализатор электронейромиографический | Синапсис | - | - | - | 12 | 5 860 |  | Нет |  | Нет |  | Нет | 54181-13 | Нет | Нет
390000060062 | 4501 Отдел обеспечения единства измерений физико-химических и оптико-физических величин | Пульсоксиметр напалечный | MD300C | MD300C21 | от 70 до 99%; от 30 до 235 мин-1 | ± 2 мин-1; ± (2-3) % | 12 | 2 423 |  | Нет |  | Да |  | Нет | 83808-21 | Нет | Нет
390000060063 | 4501 Отдел обеспечения единства измерений физико-химических и оптико-физических величин | Пульсоксиметр портативный с автономным питанием | Окситест-1 | - | от 60 до 99 %; от 30 до 250 мин-1 | ± (1 - 2) мин-1; ± (2 - 3) % | 12 | 2 423 |  | Нет |  | Нет |  | Нет | 28395-19 | Нет | Нет
390000060064 | 4501 Отдел обеспечения единства измерений физико-химических и оптико-физических величин | Пульсоксиметр | ri-fox N | - | от 70 до 100 %; от 30 до 235 мин-1 | ± 2 мин-1; ± 2 % | 12 | 2 423 |  | Нет |  | Нет |  | Нет | 70285-18 | Нет | Нет
390000060065 | 4501 Отдел обеспечения единства измерений физико-химических и оптико-физических величин | Пульсоксиметр | TOPMED | FP-10, FP-20, FP-30, FP-31, HP-10, HP-20 | от 70 до 100 %; от 25 до 300 мин-1 | ± 3 мин-1; ± (2 - 3) % | 12 | 2 423 |  | Нет |  | Нет |  | Нет | 82314-21 | Нет | Нет
390000060066 | 4501 Отдел обеспечения единства измерений физико-химических и оптико-физических величин | Монитор пациента | Beneview T5, Beneview T8 | - | от 0,5 до 8 мВ; от 30 до 350 мин-1; от 70 до 100 % ;от 30 до 240 мин-1.; от 10 до 270 мм рт.ст.; от | ± 5 %; ± 2 мин-1; ± 3 %; ± 3 мин-1; ± 3 мм рт.ст.;± 2 мин-1; ± 0,2 °С; ± (0,25 - 0,5) кПа | 12 | 5 860 |  | Нет |  | Нет |  | Нет | 51008-12 | Нет | Нет
390000060067 | 4501 Отдел обеспечения единства измерений физико-химических и оптико-физических величин | Монитор пациента многофункциональный с принадлежностями | VOTEM | VP-1200, VP-1000, VP-700 | от -5 до 5 мВ; от 30 до 350 мин-1; от 50 до 100 % ;от 0 до 300 мин-1.; от 30 до 200 мм рт.ст.; от 0 | ± 10 %; ± 2 мин-1; ± (2 - 3) %; ± (3 - 6) мин-1; ± (0,1- 0,2) °С; ± 5 мм рт.ст. | 12 | 5 860 |  | Нет |  | Нет |  | Нет | 51706-12 | Нет | Нет
390000060068 | 4501 Отдел обеспечения единства измерений физико-химических и оптико-физических величин | Монитор прикроватный для мониторирования физиологических параметров пациента, с принадлежностями | ВМ5 | - | от -2 до 2 мВ; от 30 до 350 мин-1; от 70 до 100 % ;от 0 до 254 мин-1.; от 20 до 260 мм рт.ст.; от 0 | ± 0,025 мВ; ± 1 %; ± 2 %; ± 2 мин-1; ± 3 мм рт.ст.;± 1 мин-1; ± 0,1 °С | 12 | 5 860 |  | Нет |  | Нет |  | Нет | 60253-15 | Нет | Нет
392060117020 | 4501 Отдел обеспечения единства измерений физико-химических и оптико-физических величин | Комплекс для многосуточного мониторирования ЭКГ (по Холтеру) и АД | Кардиотехника-07 | Кардиотехника-07-3; Кардиотехника-07-3Р; Кардиотехника-07-3/12; Кардиотехника-07-3/12Р; Кардиотехника-07-АД-1; Кардиотехника-07-АД-3; Кардиотехника-07-АД-3/12Р | от 0,03 до 10,0 мВ; от 30 до 240 1/мин; от 0 до 300 мм рт.ст. | ±15 мВ; ± 5 %; ± 1 мм рт.ст. | 12 | 4 835 |  | Нет |  | Нет |  | Нет | 41021-09 | Нет | Нет
392060117022 | 4501 Отдел обеспечения единства измерений физико-химических и оптико-физических величин | Электрокардиограф трехканальный | ECG-9803 | - | - | - | 12 | 3 383 |  | Нет |  | Да |  | Нет | 41448-09 | Нет | Нет | в комплекте обязательны РЭ, бумага, заряженный аккумулятор
392060117023 | 4501 Отдел обеспечения единства измерений физико-химических и оптико-физических величин | Электрокардиограф | CardiMax | FX-8222, FX-8322, FX-8322R | - | - | 12 | 3 383 |  | Нет |  | Да |  | Нет | 52456-13 | Нет | Нет | в комплекте обязательны РЭ, бумага, заряженный аккумулятор
392060117024 | 4501 Отдел обеспечения единства измерений физико-химических и оптико-физических величин | Электрокардиограф | CARDIPIA | CARDIPIA 200; CARDIPIA 400; CARDIPIA 800 | от 0,03 до 5 мВ. | ±7% | 12 | 3 383 |  | Нет |  | Да |  | Нет | 26165-03 | Нет | Нет | в комплекте обязательны РЭ, бумага, заряженный аккумулятор
392060117025 | 4501 Отдел обеспечения единства измерений физико-химических и оптико-физических величин | Электрокардиограф | ECG 9132K, ECG 9022K, ECG 9620K/M | - | от 0,03 до 10 мВ; от 12 до 1333 мс; .от 30 до 300 1/мин. | ±15%; ±10%; ±7% | 12 | 3 383 |  | Нет |  | Да |  | Нет | 37414-08 | Нет | Нет | в комплекте обязательны РЭ, бумага, заряженный аккумулятор
392060117026 | 4501 Отдел обеспечения единства измерений физико-химических и оптико-физических величин | Кардиограф | ЭК 12Т-01-Р-Д | - | - | - |  | 6 512 |  | Нет |  | Нет |  | Нет |  | Да | Нет
392060117027 | 4501 Отдел обеспечения единства измерений физико-химических и оптико-физических величин | Электрокардиограф одноканальный цифровой | KENZ-ECG 107 | - | от 0,03 до 5 мВ; от 30 до 180 1/мин; от 0,1 до 1,5 с | ±15%; ±7%; ±5% | 12 | 3 383 |  | Нет |  | Нет |  | Нет | 15885-96 | Нет | Нет
392060117028 | 4501 Отдел обеспечения единства измерений физико-химических и оптико-физических величин | Электрокардиограф шестиканальный цифровой | KENZ-ECG 601 | - | от 0,1 до 4 мВ; от 30 до 240 1/мин; от 0,1 до 1,5 с | ±15%; ±7%; ±5% | 12 | 3 383 |  | Нет |  | Нет |  | Нет | 15887-96 | Нет | Нет
392060117029 | 4501 Отдел обеспечения единства измерений физико-химических и оптико-физических величин | Электрокардиограф одно-трехканальный миниатюрный | ЭК 3Т-01-"Р-Д" | - | от 0,1 до 4 мВ; от 0,1 до 1,0 с | ±15%; ±7% | 12 | 3 383 |  | Нет |  | Нет |  | Нет | 30268-05 | Нет | Нет
392060117030 | 4501 Отдел обеспечения единства измерений физико-химических и оптико-физических величин | Электрокардиограф | Kenz | Kenz ECG-108, Kenz ECG-110, Kenz-Cardico 302, Kenz-Cardico 1210, Kenz-Cardico 1207, Kenz-Cardico 1211 | от 0,05 до 5 мВ | ±5% | 12 | 3 383 |  | Нет |  | Нет |  | Нет | 37483-08 | Нет | Нет
392060117031 | 4501 Отдел обеспечения единства измерений физико-химических и оптико-физических величин | Электрокардиограф цифровой с анализом | KENZ-CARDIACO 1203 | - | от 0,03 до 5 мВ; от 30 до 240 1/мин; от 0,1 до 1,5 с | ±15%; ±7%; ±5% | 12 | 3 383 |  | Нет |  | Нет |  | Нет | 15888-96 | Нет | Нет
392060117032 | 4501 Отдел обеспечения единства измерений физико-химических и оптико-физических величин | Электрокардиограф трехканальный цифровой | KENZ-ECG 303 | - | от 0,1 до 4 мВ; от 30 до 300 1/мин; от 0,1 до 1,5 с | ±15%; ±7%; ±5% | 12 | 3 383 |  | Нет |  | Нет |  | Нет | 15886-96 | Нет | Нет
392060117033 | 4501 Отдел обеспечения единства измерений физико-химических и оптико-физических величин | Комплекс суточного мониторирования ЭКГ компьютеризированный | МИОКАРД-ХОЛТЕР | - | от 0,05 до 5 мВ; от 0,1 до 4,0 с; от 30 до 180 1/мин | ±15%; ±7%; ±2 мин-1 | 12 | 3 383 |  | Нет |  | Нет |  | Нет | 28470-04 | Нет | Нет
392060117034 | 4501 Отдел обеспечения единства измерений физико-химических и оптико-физических величин | Комплекс суточного мониторирования ЭКГ компьютеризированный | МИОКАРД-ХОЛТЕР | - | от 0,05 до 10 мВ; от 0,1 до 4,0 с; от 30 до 180 1/мин | ±15%; ±7%; ±2 мин-1 | 12 | 3 383 |  | Нет |  | Нет |  | Нет | 28470-10 | Нет | Нет
392060117035 | 4501 Отдел обеспечения единства измерений физико-химических и оптико-физических величин | Электрокардиограф цифровой многоканальный | iMac12, iMac120, iMac300, iMac1200 | - | - | - | 12 | 3 383 |  | Нет |  | Да |  | Нет | 81138-20 | Нет | Нет | в комплекте обязательны РЭ, бумага, заряженный аккумулятор
392060117038 | 4501 Отдел обеспечения единства измерений физико-химических и оптико-физических величин | Комплекс аппаратно-программный носимый с цифровой записью одно-, двух-, трехсуточного мониторировани | Кардиотехника-04 | - | от 0,1 до 10,0 мВ; от 30 до 240 1/мин; от 0 до 300 мм рт.ст. | ± (7 - 15) мВ; ± 5 %; ± 1 мм рт.ст. | 12 | 4 835 |  | Нет |  | Нет |  | Нет | 46599-11 | Нет | Нет
392060117039 | 4501 Отдел обеспечения единства измерений физико-химических и оптико-физических величин | Комплекс аппаратно-программный носимый с цифровой записью одно-, двух-, трехсуточного мониторировани | Кардиотехника-04 | - | от 0,03 до 5,0 мВ; от 30 до 240 1/мин; от 20 до 280 мм рт.ст. | ± (7 - 15) мВ; ± 5 %; ± 3 мм рт.ст. | 12 | 4 835 |  | Нет |  | Нет |  | Нет | 30671-05 | Нет | Нет
392060117040 | 4501 Отдел обеспечения единства измерений физико-химических и оптико-физических величин | Кардиограф | ЭК 3Т-01-Р-Д/1 | - | - | - |  | 6 512 |  | Нет |  | Нет |  | Нет |  | Да | Нет
392060117041 | 4501 Отдел обеспечения единства измерений физико-химических и оптико-физических величин | Электрокардиограф 6-канальный | CARDIMAX FX-7302 | - | от 0,03 до 10 мВ | ±15%; ±7% | 12 | 3 383 |  | Нет |  | Нет |  | Нет | 34620-07 | Нет | Нет
392060117042 | 4501 Отдел обеспечения единства измерений физико-химических и оптико-физических величин | Комплекс суточного мониторирования ЭКГ | МИОКАРД-ХОЛТЕР-2 | - | от 0,05 до 10,0 мВ; от 30 до 180 1/мин; от 0 до 300 мм рт.ст. | ± (7 - 15) мВ; ± 2 1/мин | 12 | 4 835 |  | Нет |  | Нет |  | Нет | 51752-12 | Нет | Нет
392060117043 | 4501 Отдел обеспечения единства измерений физико-химических и оптико-физических величин | Комплекс аппаратно-программный суточного мониторирования ЭКГ и АД "Холтеровский анализ - Астрокард®" | HE2, HE 12, HE2BP, HE3BP, HE2BP_L, HE3BP_L, HE_BP, HE_BPN, НЕ3, НЕ3Т, НЕ3А, НЕ3АТ, HE12N, HE12NA, HE12_BP, HE12_BPA, HE3BPS, HE12BPS, HE3US, HE3USТ, HE12US, HL3, HL12, НЕ36 | - | от 0,05 до10 мВ;от 0,1 до 10 с; от 20 до 290 мм рт. ст.; от 30 до 240 мин-1; от 30 до 240 мин-1 | ±50 мкВ; ± 5 %; ± 2 % ± 3 мм рт.ст.; ± 2 мин-1; ± 2 мин-1; | 12 | 4 835 |  | Нет |  | Нет |  | Нет | 84633-22 | Нет | Нет
392060117044 | 4501 Отдел обеспечения единства измерений физико-химических и оптико-физических величин | Электрокардиограф с принадлежностями | МАС 2000 | - | от 0,05 до 6 мВ | ± 10 % | 12 | 3 383 |  | Нет |  | Нет |  | Нет | 88033-23 | Нет | Нет
392060117045 | 4501 Отдел обеспечения единства измерений физико-химических и оптико-физических величин | Комплекс аппаратно-программный для проведения исследований функциональной диагностики | Валента | ПБС-01.ЭКГ-02; ЭКГК-01 | от 0,03 до 5 мВ; от 0,1 до 1,0 с | от 0,1 до 0,5 мВ ±15%; от 0,5 до 5,0 мВ ±7%;; 7% | 12 | 3 383 |  | Нет |  | Нет |  | Нет | 36778-08 | Нет | Нет
392060117046 | 4501 Отдел обеспечения единства измерений физико-химических и оптико-физических величин | Электрокардиограф | MAC 600 | - | от -5 до 5 мВ; от 10 до 1333 мс; от 30 до 300 1/мин. | ± 25%; ± 7%; ±2 % | 12 | 3 383 |  | Нет |  | Да |  | Нет | 72244-18 | Нет | Нет | в комплекте обязательны РЭ, бумага, заряженный аккумулятор
392060117047 | 4501 Отдел обеспечения единства измерений физико-химических и оптико-физических величин | Комплекс суточного мониторирования ЭКГ и АД | Валента | МН-02-5, МН-02-8, ИАД-01-1, ИАД-01-2 | от 0,1 до 5 мВ; от 20 до 290 мм рт. ст. | - | 12 | 3 383 |  | Нет |  | Нет |  | Нет | 36779-13 | Нет | Нет
392060117048 | 4501 Отдел обеспечения единства измерений физико-химических и оптико-физических величин | Комплекс для автоматизированной интегральной оценки функционального состояния сердечно-сосудистой си | Кардиометр-МТ | КФС 01.001 Кардиометр-МТ, КФС 01.00 Кардиометр-МТ, КФС 01.003 Кардиометр-МТ | - | - | 12 | 3 383 |  | Нет |  | Да |  | Нет | 15492-96 | Нет | Нет | в комплекте обязательны РЭ, бумага, заряженный аккумулятор, программное обеспечение + ПК
392061102007 | 4501 Отдел обеспечения единства измерений физико-химических и оптико-физических величин | Система электроэнцефалографическая | Компакт-нейро | - | от 0,5 до 81 Гц, от 0 до 5 мВ | ±10 % | 12 | 10 878 |  | Нет |  | Нет |  | Нет | 51712-12 | Нет | Нет | в комплекте обязательно РЭ, комплектность согласно РЭ
392061102008 | 4501 Отдел обеспечения единства измерений физико-химических и оптико-физических величин | Монитор пациента | BeneView T1, BeneView T5, BeneView T6, BeneView T8, BeneView T9 | - | от -8 до 8 мВ; от 15 до 350 мин-1; от 70 до 100 % ;от 7 до 150 мин-1.; от 20 до 254 мин-1; от 0 до 300 мм рт.ст.; от 32 до 42 °С, от 0 до 19,42 кПа | ± 5 %; ± (1 - 3) мин-1; ± (1 - 2) %; ± 3%; ± (3 - 5) мин-1; ±3 мм рт. ст.; ± 0,1 °С; ± (2 - 10) % | 12 | 5 860 |  | Нет |  | Нет |  | Нет | 79224-20 | Нет | Нет
392061102009 | 4501 Отдел обеспечения единства измерений физико-химических и оптико-физических величин | Монитор пациента | iPM8, iPM10, iPM12 | - | от -8 до 8 мВ; от 15 до 350 мин-1; от 70 до 100 % ;от 7 до 150 мин-1.; от 20 до 254 мин-1; от 0 до 300 мм рт.ст.; от 32 до 42 °С, от 0 до 19,42 кПа | ± 5 %; ± (1 - 3) мин-1; ± 2 %; ± 3%; ± (3 - 5) мин-1; ±3 мм рт. ст.; ± 0,1 °С; ± (2 - 10) % | 12 | 5 860 |  | Нет |  | Нет |  | Нет | 79283-20 | Нет | Нет
392061102010 | 4501 Отдел обеспечения единства измерений физико-химических и оптико-физических величин | Монитор пациента | YM 6000 | - | от 20 до 300 мин-1; от 70 до 100 %; от 20 до 250 мин-1.; от 20 до 250 мм рт.ст.; от 32 до 42 °С | ± 3 мин-1; ± 5 %; ± (1 - 2) %; ± 5 %; ± 3 мм рт. ст. ± 0,1 °С | 12 | 5 860 |  | Нет |  | Нет |  | Нет | 80294-20 | Нет | Нет
395061101000 | 4501 Отдел обеспечения единства измерений физико-химических и оптико-физических величин | Гемоглобинометр фотометрический портативный | ГФП-01 |  | от 0 до 0,999 Б | ± 0,02 Б | 12 | 2 017 |  | Нет |  | Да |  | Нет | 32644-06 | Нет | Нет
395061102000 | 4501 Отдел обеспечения единства измерений физико-химических и оптико-физических величин | Гемоглобинометр фотометрический портативный | АГФ-03/540 "МиниГем" |  | от 0 до 0,9 Б | ± 0,01 Б; ± 5 % | 12 | 2 017 |  | Нет |  | Да |  | Нет | 28953-05 | Нет | Нет
395061104000 | 4501 Отдел обеспечения единства измерений физико-химических и оптико-физических величин | Гемоглобинометр фотометрический для моно- и бихроматических исследований | ГФ-540/690-"НПП-ТМ" |  | от 0,1 до 2,0 Б | ± 0,02 Б; ± (0,02+0,03·(D-0,9)) Б | 12 | 2 017 |  | Нет |  | Да |  | Нет | 23939-02 | Нет | Нет
395061105000 | 4501 Отдел обеспечения единства измерений физико-химических и оптико-физических величин | Гемоглобинометр фотометрический | АГФ-03-1 "МиниГем 540" |  | от 0,1 до 1,2 Б | ± (0,01 - 0,02) Б; ± 5 % | 12 | 2 017 |  | Нет |  | Да |  | Нет | 15582-02 | Нет | Нет
395061106001 | 4501 Отдел обеспечения единства измерений физико-химических и оптико-физических величин | Измеритель процентного содержания гликогемоглобина в крови | ГГТ-01 "ГЛИКОГЕМОТЕСТ" |  | от 0 до 2,0 Б | ± 0,02 Б; ± (0,02+0,03·(D-0,9)) Б | 12 | 2 017 |  | Нет |  | Да |  | Нет | 39374-08 | Нет | Нет
395061106002 | 4501 Отдел обеспечения единства измерений физико-химических и оптико-физических величин | Система для измерения уровня гемоглобина | HemoControl |  | от 0 до 256 г/дм3 | ОСКО 2 % | 12 | 2 017 |  | Нет |  | Да |  | Нет | 48772-11 | Нет | Нет | Cтоимость поверки указана без учета ГСО 9624-2010
395061106003 | 4501 Отдел обеспечения единства измерений физико-химических и оптико-физических величин | Гемоглобинометр фотометрический портативный | АГФ-03/540 "МиниГем" |  | от 0 до 0,9 Б | ± 0,01 Б; ± 5 % | 12 | 2 017 |  | Нет |  | Да |  | Нет | 28953-10 | Нет | Нет
395061106004 | 4501 Отдел обеспечения единства измерений физико-химических и оптико-физических величин | Гемоглобинометр фотометрический портативный | АГФ-03/523 |  | от 0 до 1,2 Б | ± 0,02 Б; ± 5 % | 12 | 2 017 |  | Нет |  | Да |  | Нет | 28952-10 | Нет | Нет
395061106005 | 4501 Отдел обеспечения единства измерений физико-химических и оптико-физических величин | Гемоглобинометр фотометрический портативный | АГФ-03/523-"Минигем" | - | от 0 до 1,2 Б | ± 0,02 Б; ± 5 % | 12 | 2 017 |  | Нет |  | Нет |  | Нет | 28952-05 | Нет | Нет
395090101000 | 4501 Отдел обеспечения единства измерений физико-химических и оптико-физических величин | Фотометр микропланшетный | ELx800, ELx808, ELx808I, ELx808U, ELx808IU |  | от 0,00 до 3,00 Б | ± 0,02 Б; ± 5,0 % | 12 | 9 098 |  | Нет |  | Да |  | Нет | 25546-03 | Нет | Нет
395090106000 | 4501 Отдел обеспечения единства измерений физико-химических и оптико-физических величин | Фотометр для микропланшет | 680 |  | от 0,00 до 3,00 Б | ± 0,02 Б; ± 4,0 % | 12 | 9 098 |  | Нет |  | Да |  | Нет | 25454-03 | Нет | Нет
395090107000 | 4501 Отдел обеспечения единства измерений физико-химических и оптико-физических величин | Фотометр для микропланшетов | iMark |  | от 0,00 до 3,00 Б | ± 0,016 Б; ± 4,0 % | 12 | 9 098 |  | Нет |  | Да |  | Нет | 40720-09 | Нет | Нет
395090108000 | 4501 Отдел обеспечения единства измерений физико-химических и оптико-физических величин | Фотометр лабораторный | Stat Fax 303+, Stat Fax 2100, Stat Fax 3200, Stat Fax 4200, Stat Fax 4300 |  | от 0,00 до 4,00 Б | ± 0,04 Б; ± (5 - 6) % | 12 | 9 098 |  | Нет |  | Да |  | Нет | 47063-11 | Нет | Нет
395090109000 | 4501 Отдел обеспечения единства измерений физико-химических и оптико-физических величин | Фотометр лабораторный | Stat Fax 303+, Stat Fax 2100, Stat Fax 3200 |  | от 0,00 до 3,00 Б | ± (0,03 - 0,07) Б | 12 | 9 098 |  | Нет |  | Да |  | Нет | 33979-07 | Нет | Нет
395090111000 | 4501 Отдел обеспечения единства измерений физико-химических и оптико-физических величин | Фотометр лабораторный | Stat Fax 21 Plus |  | от 0,00 до 3,00 Б | ± (0,04 - 0,07) Б | 12 | 9 098 |  | Нет |  | Да |  | Нет | 41442-09 | Нет | Нет
395090112000 | 4501 Отдел обеспечения единства измерений физико-химических и оптико-физических величин | Фотометр микропланшетный | Multiskan MS |  | от 0 до 2,0 Б |  |  | 9 098 |  | Нет |  | Да |  | Нет |  | Да | Нет | Только калибровка
395090113000 | 4501 Отдел обеспечения единства измерений физико-химических и оптико-физических величин | Фотометр микропланшетный | Multiskan EX |  | от 0,00 до 3,5 Б | ± 0,007 Б; ± 2 % | 12 | 9 098 |  | Нет |  | Да |  | Нет | 17087-04 | Нет | Нет
395090114000 | 4501 Отдел обеспечения единства измерений физико-химических и оптико-физических величин | Фотометр микропланшетный | Multiskan Ascent |  | от 0,00 до 3,00 Б | ± 0,012 Б; ± 3 % | 12 | 9 098 |  | Нет |  | Да |  | Нет | 18931-05 | Нет | Нет
395090115000 | 4501 Отдел обеспечения единства измерений физико-химических и оптико-физических величин | Фотометр микропланшетный | Anthos 2010, Anthos 2020 |  | от 0,00 до 2,00 Б | ± 0,007 Б; ± 3 % | 12 | 9 098 |  | Нет |  | Да |  | Нет | 21533-07 | Нет | Нет
395090117000 | 4501 Отдел обеспечения единства измерений физико-химических и оптико-физических величин | Анализатор иммуноферментный | Sunrise-Basic RC, Sunrise-Basic TS, Sunrise-Basic TS Color |  | от 0,02 до 2,50 Б | ± 0,02 Б; ± 3 % | 12 | 9 098 |  | Нет |  | Да |  | Нет | 36569-07 | Нет | Нет
395090118000 | 4501 Отдел обеспечения единства измерений физико-химических и оптико-физических величин | Фотометр для иммуноферментного анализа | PR 2100 |  | от 0,00 до 4,00 Б | ± 1 % | 12 | 9 098 |  | Нет |  | Да |  | Нет | 17862-98 | Нет | Нет
395090119000 | 4501 Отдел обеспечения единства измерений физико-химических и оптико-физических величин | Анализатор иммуноферментный | Еволис |  | от 0,00 до 3,00 Б | ± (0,01 - 0,02) Б | 12 | 9 098 |  | Нет |  | Да |  | Нет | 26622-04 | Нет | Нет
395090120000 | 4501 Отдел обеспечения единства измерений физико-химических и оптико-физических величин | Анализатор иммуноферментных реакций | АИФР-01 УНИПЛАН |  | от 0,00 до 3,50 Б | ± 0,007 Б; ± 3 % | 12 | 9 098 |  | Нет |  | Да |  | Нет | 15166-11 | Нет | Нет
395090121000 | 4501 Отдел обеспечения единства измерений физико-химических и оптико-физических величин | Анализатор иммуноферментный автоматический | Personal Lab TM |  | от 0,025 до 2,00 Б | ± 0,025 Б; ± 5 % | 12 | 9 098 |  | Нет |  | Да |  | Нет | 30972-06 | Нет | Нет
395090122000 | 4501 Отдел обеспечения единства измерений физико-химических и оптико-физических величин | Фотометр для микропланшетов | LEDETECT 96 |  | от 0,00 до 2,50 Б | ± 0,015 Б; ± 2,5 % | 12 | 9 098 |  | Нет |  | Да |  | Нет | 42419-09 | Нет | Нет
395090123000 | 4501 Отдел обеспечения единства измерений физико-химических и оптико-физических величин | Анализатор иммуноферментный автоматический | NexGen |  | от 0,025 до 2,00 Б | ± 0,025 Б; ± 6 % | 12 | 9 098 |  | Нет |  | Да |  | Нет | 31207-06 | Нет | Нет
395090125000 | 4501 Отдел обеспечения единства измерений физико-химических и оптико-физических величин | Фотометр для микропланшетов со встроенным устройством для считывания штрих-кодов | PR-3100 |  | от 0,02 до 2,50 Б | ± 0,02 Б; ± 3 % | 12 | 9 098 |  | Нет |  | Да |  | Нет | 40383-09 | Нет | Нет
395090126000 | 4501 Отдел обеспечения единства измерений физико-химических и оптико-физических величин | Анализатор иммунологический | Multiskan FC |  | от 0,00 до 3,00 Б | ± 0,012 Б; ± 3,0 % | 12 | 9 098 |  | Нет |  | Да |  | Нет | 54959-13 | Нет | Нет
395090127000 | 4501 Отдел обеспечения единства измерений физико-химических и оптико-физических величин | Анализатор автоматический биохимический и иммуноферментный | Chem Well 2900, Chem Well 2902, Chem Well 2910 |  | от 0,02 до 3,00 Б | ± 0,01 Б; ОСКО 1,0 % | 12 | 9 098 |  | Нет |  | Да |  | Нет | 34066-12 | Нет | Нет
395090129000 | 4501 Отдел обеспечения единства измерений физико-химических и оптико-физических величин | Анализатор иммуноферментный автоматический | Lazurite |  | от 0,001 до 3,00 Б | ± 2,5 % | 12 | 9 098 |  | Нет |  | Да |  | Нет | 48861-12 | Нет | Нет
395090130000 | 4501 Отдел обеспечения единства измерений физико-химических и оптико-физических величин | Фотометр иммуноферментный планшетный | ЭФОС-9305 |  | от 0,00 до 3,00 Б | ± 0,015 Б; ± 3 % | 12 | 9 098 |  | Нет |  | Да |  | Нет | 14701-95 | Нет | Нет
395090131000 | 4501 Отдел обеспечения единства измерений физико-химических и оптико-физических величин | Фотометр микропланшетный | Multiskan Plus |  | от 0,00 до 3,00 Б |  |  | 9 098 |  | Нет |  | Да |  | Нет |  | Да | Нет | только калибровка
395090131001 | 4501 Отдел обеспечения единства измерений физико-химических и оптико-физических величин | Анализатор автоматический иммуноферментный | ELISYS QUATTRO, ELISYS 2 Plus |  | от 0,00 до 3,00 Б | ± 0,012 Б; ± 3,0 % | 12 | 9 098 |  | Нет |  | Да |  | Нет | 30063-05 | Нет | Нет
395090131002 | 4501 Отдел обеспечения единства измерений физико-химических и оптико-физических величин | Анализатор автоматический иммуноферментный | ELISYS Uno, ELISYS Duo, ELISYS QUATTRO |  | от 0,01 до 3,00 Б | ± 0,012 Б; ± 3,0 % | 12 | 9 098 |  | Нет |  | Да |  | Нет | 46280-10 | Нет | Нет
395090131004 | 4501 Отдел обеспечения единства измерений физико-химических и оптико-физических величин | Фотометр для микропланшет | MR-96A |  | от 0,00 до 3,00 Б | ± 0,02 Б; ± 3 % | 12 | 9 098 |  | Нет |  | Да |  | Нет | 53642-13 | Нет | Нет
395090131005 | 4501 Отдел обеспечения единства измерений физико-химических и оптико-физических величин | Анализатор иммуноферментных реакций | АИФР-01 УНИПЛАН |  | от 0,00 до 3,50 Б | ± 0,007 Б; ± 3 % | 12 | 9 098 |  | Нет |  | Да |  | Нет | 15166-06 | Нет | Нет
395090131006 | 4501 Отдел обеспечения единства измерений физико-химических и оптико-физических величин | Фотометр для микропланшетов | LEDETECT 96 |  | от 0,00 до 2,50 Б | ± 0,015 Б; ± 2,5 % | 12 | 9 098 |  | Нет |  | Да |  | Нет | 62842-15 | Нет | Нет
395090131007 | 4501 Отдел обеспечения единства измерений физико-химических и оптико-физических величин | Анализатор иммуноферментный микропланшетный автоматический | Infinite F50 |  | от 0 до 3,00 Б | ± (0,01•D+0,01) Б; ± (0,015•D+0,01) Б; | 12 | 9 098 |  | Нет |  | Да |  | Нет | 47206-11 | Нет | Нет
395090131008 | 4501 Отдел обеспечения единства измерений физико-химических и оптико-физических величин | Спектрофотометр | Multiskan Spectrum |  | от 0 до 3,0 Б; от 200 до 1000 нм | ± 0,012 Б; ± 3 %; ± 1 нм | 12 | 10 952 |  | Нет |  | Да |  | Нет | 28943-05 | Нет | Нет
395090131009 | 4501 Отдел обеспечения единства измерений физико-химических и оптико-физических величин | Фотометр для микропланшет | Wallac 1420 Multilable Counter (Victor 2) |  | от 0,03 до 2,00 Б | ± 0,03 Б | 12 | 9 098 |  | Нет |  | Да |  | Нет | 37257-14 | Нет | Нет
395090131010 | 4501 Отдел обеспечения единства измерений физико-химических и оптико-физических величин | Прибор для проведения полимеразной цепной реакции в режиме реального времени | Rotor-Gene Q |  | от 1 до 50 г/кг | ± 25 % | 12 | 9 098 |  | Нет |  | Нет |  | Нет | 48068-11 | Нет | Нет | Цена за поверку указана без учета стоимости ГСО. Стоимость ГСО выставлять по согласованию с отделом 4501.
395090131011 | 4501 Отдел обеспечения единства измерений физико-химических и оптико-физических величин | Система для иммуноферментного анализа | ALISEI |  | от 0,00 до 3,00 Б | ±0,015 Б; ± 3,0 % | 12 | 9 098 |  | Нет |  | Да |  | Нет | 28950-05 | Нет | Нет
395090131012 | 4501 Отдел обеспечения единства измерений физико-химических и оптико-физических величин | Анализатор иммунологический | VIDAS, miniVIDAS | VIDAS, miniVIDAS | от 1 до 70 нмоль/л | ± 25 % | 12 | 9 098 |  | Нет |  | Нет |  | Нет | 57333-14 | Нет | Нет | Цена за поверку указана без учета стоимости ГСО. Стоимость ГСО выставлять по согласованию с отделом 4501.
395090131013 | 4501 Отдел обеспечения единства измерений физико-химических и оптико-физических величин | Модуль реакционный оптический в составе термоциклера для амплификации нуклеиновых кислот | CFX96 (модуль) C1000 Touch (термоциклер) |  | от 5 до 50 г/кг | ± 30 % | 12 | 9 098 |  | Нет |  | Нет |  | Нет | 73436-18 | Нет | Нет | Цена за поверку указана без учета стоимости ГСО. Стоимость ГСО выставлять по согласованию с отделом 4501.
395090131014 | 4501 Отдел обеспечения единства измерений физико-химических и оптико-физических величин | Анализатор автоматический иммуноферментный | ELISYS Uno, ELISYS Duo, ELISYS QUATTRO |  | от 0,01 до 3,00 Б | ± 0,012 Б; ± 3,0 % | 12 | 9 098 |  | Нет |  | Да |  | Нет | 46280-16 | Нет | Нет
395090131015 | 4501 Отдел обеспечения единства измерений физико-химических и оптико-физических величин | Прибор для проведения полимеразной цепной реакции в режиме реального времени | Rotor-Gene Q |  | от 1 до 50 г/кг | ± 25 % | 12 | 9 098 |  | Нет |  | Нет |  | Нет | 48068-17 | Нет | Нет | Цена за поверку указана без учета стоимости ГСО. Стоимость ГСО выставлять по согласованию с отделом 4501.
395090131016 | 4501 Отдел обеспечения единства измерений физико-химических и оптико-физических величин | Фотометр лабораторный медицинский | Immunochem-2100 |  | 0 - 3,5 Б | ± 4,0 % | 12 | 9 098 |  | Нет |  | Нет |  | Нет | 48401-11 | Нет | Нет
395090131017 | 4501 Отдел обеспечения единства измерений физико-химических и оптико-физических величин | Анализатор иммуноферментных реакций | АИФР-01 УНИПЛАН |  | от 0,00 до 3,50 Б | ± 0,007 Б; ± 3 % | 12 | 9 098 |  | Нет |  | Да |  | Нет | 15166-96 | Нет | Нет
395090131018 | 4501 Отдел обеспечения единства измерений физико-химических и оптико-физических величин | Анализатор иммуноферментный | "SUNRISE" |  | от 0,01 до 2,50 Б | δ = ± 3 % | 12 | 9 098 |  | Нет |  | Да |  | Нет | 24293-03 | Нет | Нет
395090131019 | 4501 Отдел обеспечения единства измерений физико-химических и оптико-физических величин | Фотометр микропланшетный | Multiskan FC | 51119000, 51119100 | от 0,00 до 3,00 Б | ± 0,012 Б; ± 3,0 % | 12 | 9 098 |  | Нет |  | Да |  | Нет | 40982-09 | Нет | Нет
395090131020 | 4501 Отдел обеспечения единства измерений физико-химических и оптико-физических величин | Фотометр микропланшетный | Multiskan | EX, RC | от 0,00 до 2,0 Б | ± 0,007 Б, ± 0,02 Б, ± 0,04 Б; ± 2 % | 12 | 9 098 |  | Нет |  | Да |  | Нет | 17087-98 | Нет | Нет
395090131021 | 4501 Отдел обеспечения единства измерений физико-химических и оптико-физических величин | Система для иммуноферментного анализа | ALISEI Q.S. |  | от 0,03 до 3,00 Б | ±0,015 Б; ± 3,0 % | 12 | 9 098 |  | Нет |  | Да |  | Нет | 79222-20 | Нет | Нет
395090131022 | 4501 Отдел обеспечения единства измерений физико-химических и оптико-физических величин | Фотометр микропланшетный | Multiskan Ascent |  | от 0,00 до 3,00 Б | ± 0,003 Б; ± 1,0 Б;± 2,0 Б; ± 3 % | 12 | 9 098 |  | Нет |  | Да |  | Нет | 18931-99 | Нет | Нет
395090131023 | 4501 Отдел обеспечения единства измерений физико-химических и оптико-физических величин | Модуль реакционный оптический в составе термоциклера для амплификации нуклеиновых кислот | CFX96 (модуль) C1000 Touch (термоциклер) |  | от 5 до 50 г/кг | ± 30 % | 12 | 9 098 |  | Нет |  | Нет |  | Нет | 55015-13 | Нет | Нет | Цена за поверку указана без учета стоимости ГСО. Стоимость ГСО выставлять по согласованию с отделом 4501.
395090131024 | 4501 Отдел обеспечения единства измерений физико-химических и оптико-физических величин | Анализатор автоматический биохимический и иммуноферментный | Chem Well |  | от 0,0 до 3,0 Б | ± 0,1 Б | 12 | 9 098 |  | Нет |  | Нет |  | Нет | 34066-07 | Нет | Нет
395090131025 | 4501 Отдел обеспечения единства измерений физико-химических и оптико-физических величин | Фотометр для микропланшетов | Mark | исполнение iMark | от 0,03 до 3,00 Б | ± (0,06 - 0,1) Б | 12 | 9 098 |  | Нет |  | Нет |  | Нет | 68941-17 | Нет | Нет
395090131026 | 4501 Отдел обеспечения единства измерений физико-химических и оптико-физических величин | Анализатор иммуноферментный микропланшетный автоматический | Infinite F50 | - | от 0,01 до 3,00 Б | ± 0,015 Б; ± (0,01•D+0,01) Б; ± (0,015•D+0,01) Б; | 12 | 9 098 |  | Нет |  | Нет |  | Нет | 85831-22 | Нет | Нет | При выполнении работ на территории УРАЛТЕСТ к прибору предоставлять ПК!
395090131027 | 4501 Отдел обеспечения единства измерений физико-химических и оптико-физических величин | Фотометр | Реал Р | - | от 0,03 до 4 Б | ± 0,015 Б, ± 0,05 Б, ± 0,2 Б | 12 | 9 098 |  | Нет |  | Нет |  | Нет | 65176-16 | Нет | Нет
395090131028 | 4501 Отдел обеспечения единства измерений физико-химических и оптико-физических величин | Фотометр микропланшетный | MR-96A | - | от 0,00 до 3,00 Б | ± 0,02 Б; ± 3 % | 12 | 9 098 |  | Нет |  | Нет |  | Нет | 53642-19 | Нет | Нет
395090131029 | 4501 Отдел обеспечения единства измерений физико-химических и оптико-физических величин | Анализатор иммуноферментный автоматический | GEMINI | - | от 0,030 до 3,000 Б | ± 0,06 Б; ± 0,60 Б | 12 | 9 098 |  | Нет |  | Нет |  | Нет | 49538-17 | Нет | Нет
395090131030 | 4501 Отдел обеспечения единства измерений физико-химических и оптико-физических величин | Фотометр микропланшетный | Sunrise | - | от 0,030 до 3,500 Б | ± (0,06 - 0,6) Б | 12 | 9 098 |  | Нет |  | Нет |  | Нет | 70644-18 | Нет | Нет
395090131031 | 4501 Отдел обеспечения единства измерений физико-химических и оптико-физических величин | Фотометр | Реал ПИ | - | от 0 до 2,5 Б | ± 0,015 Б, ± 3,0 % | 12 | 9 098 |  | Нет |  | Нет |  | Нет | 63061-16 | Нет | Нет | Поверка только в диапазоне рабочих длин волн, нм 405; 450; 620 (необходимо письмо об ограниченной поверке)
395090131032 | 4501 Отдел обеспечения единства измерений физико-химических и оптико-физических величин | Анализатор иммуноферментный автоматический | EVOLIS Twin Plus | - | от 0,03 до 3,0 Б | ± 0,005 Б; ± 2,5 %; ОСКО 1,0 % | 12 | 9 098 |  | Нет |  | Нет |  | Нет | 77546-20 | Нет | Нет
395090131033 | 4501 Отдел обеспечения единства измерений физико-химических и оптико-физических величин | Устройство для проведения полимеразной цепной реакции в реальном времени | АНК, АНК-М | - | от 1 до 50 г/кг | ± 25 %; ОСКО 15 % | 12 | 9 098 |  | Нет |  | Нет |  | Нет | 70436-18 | Нет | Нет | Цена за поверку указана без учета стоимости ГСО. Стоимость ГСО выставлять по согласованию с отделом 4501.
395090131034 | 4501 Отдел обеспечения единства измерений физико-химических и оптико-физических величин | Прибор для проведения полимеразной цепной реакции | MIC | - | от 1 до 50 г/кг | ± 25 %; ОСКО 15 % | 12 | 9 098 |  | Нет |  | Нет |  | Нет | 77823-20 | Нет | Нет | Цена за поверку указана без учета стоимости ГСО. Стоимость ГСО выставлять по согласованию с отделом 4501.
395090131035 | 4501 Отдел обеспечения единства измерений физико-химических и оптико-физических величин | Амплификатор нуклеиновых кислот с гибридизационно-флуоресцентной детекцией продуктов ПЦР в режиме ре | Applied Biosystems QuantStudio 5 | QuantStudio QS5 0,2 ML QPCR INSTRUMENT RUS и QuantStudio 5 Real-Time PCR Instrument (96-Well 0.2ml block) | от 1 до 50 г/кг | ± 25 %; ОСКО 15 % | 12 | 9 098 |  | Нет |  | Нет |  | Нет | 82992-21 | Нет | Нет | Цена за поверку указана без учета стоимости ГСО. Стоимость ГСО выставлять по согласованию с отделом 4501.
395090131036 | 4501 Отдел обеспечения единства измерений физико-химических и оптико-физических величин | Анализатор гематологический автоматический | URIT 3020, URIT 5200 | - | WBC от 0,5*10^9 до 99,0*10^9 дм^-3; RBC от 0,2*10^12 до 8,0*10^12 дм^-3; HGB от 5 до 250 г/дм^3 | 15%; 15%; 10% | 12 | 7 780 |  | Нет |  | Нет |  | Нет | 65523-16 | Нет | Нет | Стоимость поверки указана без учета стоимости ГСО
395090301000 | 4501 Отдел обеспечения единства измерений физико-химических и оптико-физических величин | Фотометр биохимический полуавтоматический | CLIMA MC-15 |  | от 0,1 до 2,5 Б | ОСКО 1 %; ± 5% | 12 | 7 942 |  | Нет |  | Да |  | Нет | 30840-05 | Нет | Нет
395090302000 | 4501 Отдел обеспечения единства измерений физико-химических и оптико-физических величин | Фотометр полуавтоматический для биохимических исследований | BTS-302, BTS-305, BTS-310, BTS-330 |  | от 0 до 2,5 Б | ± 0,03 Б | 12 | 7 942 |  | Нет |  | Да |  | Нет | 28211-04 | Нет | Нет
395090306000 | 4501 Отдел обеспечения единства измерений физико-химических и оптико-физических величин | Фотометр | РМ 2111 |  | от 0,015 до 2,0 Б, от 0,4 до 100 % | ± (0,015 - 0,15) Б | 12 | 7 942 |  | Нет |  | Да |  | Нет | 19100-02 | Нет | Нет
395090308000 | 4501 Отдел обеспечения единства измерений физико-химических и оптико-физических величин | Анализатор биохимический | Hitachi 902, Hitachi 902ISE, Hitachi 912, Hitachi 912ISE, Hitachi 917ISE |  | от 0 до 3,3 Б | ± 2 % | 12 | 7 942 |  | Нет |  | Да |  | Нет | 19508-05 | Нет | Нет
395090309000 | 4501 Отдел обеспечения единства измерений физико-химических и оптико-физических величин | Анализатор биохимический | Screen Мaster, Screen Мaster Tecno, Мини-Скрин П |  | от 0,001 до 2,5 Б | ± 0,001 Б; ± (0,001+0,0025(D-0,1)) Б; ± (0,001+0,008(D-0,1)) Б | 12 | 7 942 |  | Нет |  | Да |  | Нет | 45117-10 | Нет | Нет
395090310000 | 4501 Отдел обеспечения единства измерений физико-химических и оптико-физических величин | Фотометр биохимический специализированный | ФБС-01-2 | МИКРОЛАБ-540 | от 0,001 до 2,0 Б | ± 0,005 Б; ± (0,005+0,04·(D-0,1)) Б | 12 | 2 423 |  | Нет |  | Да |  | Нет | 29135-05 | Нет | Нет
395090311000 | 4501 Отдел обеспечения единства измерений физико-химических и оптико-физических величин | Фотометр биохимический специализированный | ФБС-01-1 | МИКРОЛАБ-600 | от 0,001 до 1,0 Б | ± 0,005 Б; ± (0,005+0,04·(D-0,1)) Б | 12 | 2 423 |  | Нет |  | Да |  | Нет | 29135-05 | Нет | Нет
395090312000 | 4501 Отдел обеспечения единства измерений физико-химических и оптико-физических величин | Анализатор общего белка в моче фотометрический | АОБМФ-01-"НПП-ТМ" | БЕЛУР-600 | от 0 до 0,999 Б | ± 0,04 Б | 12 | 2 017 |  | Нет |  | Да |  | Нет | 28555-05 | Нет | Нет
395090313000 | 4501 Отдел обеспечения единства измерений физико-химических и оптико-физических величин | Фотометр лабораторный медицинский | Stat Fax 1904+, Stat Fax 3300 |  | от 0,00 до 3,00 Б | ± (0,03 - 0,07) Б | 12 | 7 942 |  | Нет |  | Да |  | Нет | 33979-07 | Нет | Нет
395090314000 | 4501 Отдел обеспечения единства измерений физико-химических и оптико-физических величин | Анализатор биохимический фотометрический кинетический | АБхФк-02-"НПП-ТМ" |  | от 0,1 до 2 Б | ± 0,02 Б; ± (0,02+0,03·(D-0,9)) Б | 12 | 7 942 |  | Нет |  | Да |  | Нет | 24454-03 | Нет | Нет
395090315000 | 4501 Отдел обеспечения единства измерений физико-химических и оптико-физических величин | Система программируемая фотометрическая со встроенным принтером | Фотометр 5010 |  | от 0 до 2,5 Б | ± 0,02 Б | 12 | 7 942 |  | Нет |  | Да |  | Нет | 20154-00 | Нет | Нет
395090316000 | 4501 Отдел обеспечения единства измерений физико-химических и оптико-физических величин | Анализатор биохимический | HUMALYZER 2000, HUMALYZER 3000, HUMALYZER Junior |  | от 0 до 3,0 Б | ± 0,012 Б; ± 3,0 % | 12 | 7 942 |  | Нет |  | Да |  | Нет | 30064-05 | Нет | Нет
395090318000 | 4501 Отдел обеспечения единства измерений физико-химических и оптико-физических величин | Анализатор биохимический | RT-1904С |  | от 0,1 до 2,5 Б |  |  | 7 942 |  | Нет |  | Да |  | Нет |  | Да | Нет | только калибровка
395090319000 | 4501 Отдел обеспечения единства измерений физико-химических и оптико-физических величин | Фотометр биохимический | Cormay Multi |  | от 0,03 до 1,75 Б |  |  | 7 942 |  | Нет |  | Да |  | Нет |  | Да | Нет | только калибровка
395090320000 | 4501 Отдел обеспечения единства измерений физико-химических и оптико-физических величин | Анализатор биохимический | БИАЛАБ-100 |  | от 1 до 100 % | ± 1 % | 12 | 2 045 |  | Нет |  | Да |  | Нет | 32247-06 | Нет | Нет
395090321000 | 4501 Отдел обеспечения единства измерений физико-химических и оптико-физических величин | Анализатор биохимический полуавтоматический | BTS -350 |  | от 0,2 до 3,5 Б | ± 0,04 Б | 12 | 7 942 |  | Нет |  | Да |  | Нет | 47032-11 | Нет | Нет
395090322000 | 4501 Отдел обеспечения единства измерений физико-химических и оптико-физических величин | Анализатор биохимический автоматический | EasyRA |  | от 0,2 до 400 моль/л; от 1,4 до 14800 мг/л | ± (10 - 16) % | 12 | 7 942 |  | Нет |  | Да |  | Нет | 45180-10 | Нет | Нет
395090323000 | 4501 Отдел обеспечения единства измерений физико-химических и оптико-физических величин | Анализатор автоматический биохимический | ВS-120, BS-300, BS-380, BS-400 |  | от 0,1 до 200 моль/л; от 4 до 7000 мг/л | ± (10 - 15) % | 12 | 7 942 |  | Нет |  | Да |  | Нет | 49482-12 | Нет | Нет
395090329000 | 4501 Отдел обеспечения единства измерений физико-химических и оптико-физических величин | Фотометр лабораторный медицинский | Stat Fax 1904+, Stat Fax 4500, Stat Fax 3300 |  | от 0,00 до 4,00 Б | ± 0,04 Б; ± (5 - 6) % | 12 | 7 942 |  | Нет |  | Да |  | Нет | 47063-11 | Нет | Нет
395090330000 | 4501 Отдел обеспечения единства измерений физико-химических и оптико-физических величин | Анализатор биохимический | EOS BRAVO FORTE, EOS BRAVO PLUS, EOS BRAVO |  | от 0,001 до 2,5 | ± 0,001 Б; ± (0,001+0,0025·(D-0,1)) Б; ± (0,001+0,008·(D-0,1)) Б | 12 | 7 942 |  | Нет |  | Да |  | Нет | 44583-10 | Нет | Нет
395090330001 | 4501 Отдел обеспечения единства измерений физико-химических и оптико-физических величин | Фотометр биохимический полуавтоматический | Random Access A-15, Random Access A-25 |  | от 0 до 2,5 Б | ОСКО 2 % | 12 | 7 942 |  | Нет |  | Да |  | Нет | 50702-12 | Нет | Нет
395090330002 | 4501 Отдел обеспечения единства измерений физико-химических и оптико-физических величин | Анализатор биохимический автоматический | ERBA XL-100, ERBA XL-200, ERBA XL-640, ERBA XL-1000 |  | от 0,02 до 200 моль/л, от 1,2 до 7000 мг/л | ± (10 - 15) % | 12 | 7 942 |  | Нет |  | Да |  | Нет | 52545-13 | Нет | Нет
395090330003 | 4501 Отдел обеспечения единства измерений физико-химических и оптико-физических величин | Анализатор биохимический | Hitachi 902, Hitachi 902ISE, Hitachi 912ISE, Hitachi 917ISE |  | от 0 до 3,3 Б | ОСКО 1 % | 12 | 7 942 |  | Нет |  | Да |  | Нет | 19508-11 | Нет | Нет
395090330004 | 4501 Отдел обеспечения единства измерений физико-химических и оптико-физических величин | Анализатор общего белка в моче фотометрический | АОБМФ-01-"НПП-ТМ" | БЕЛУР-600 | от 0 до 0,999 Б | ± 0,04 Б | 12 | 2 017 |  | Нет |  | Да |  | Нет | 28555-10 | Нет | Нет
395090330005 | 4501 Отдел обеспечения единства измерений физико-химических и оптико-физических величин | Анализатор биохимический фотометрический кинетический | АБхФк-02-"НПП-ТМ" |  | от 0,1 до 2,0 Б | ± 0,02 Б; ± (0,02+0,04·(D-0,5)); ± (0,02+0,03·(D-0,9)) | 12 | 7 942 |  | Нет |  | Да |  | Нет | 24454-09 | Нет | Нет
395090330006 | 4501 Отдел обеспечения единства измерений физико-химических и оптико-физических величин | Анализатор биохимический | RT-1904С |  | от 0,1 до 2,5 Б | ± 5 % | 12 | 7 942 |  | Нет |  | Да |  | Нет | 50953-12 | Нет | Нет | Поверяются приборы с 2012 года выпуска. До 2012 г.в. только калибровка ( код 395090318000)
395090330007 | 4501 Отдел обеспечения единства измерений физико-химических и оптико-физических величин | Анализатор биохимический | ILab Taurus |  | от 0,000 до 3,000 Б | ± (0,06 - 0,6) % | 12 | 7 942 |  | Нет |  | Да |  | Нет | 60556-15 | Нет | Нет
395090330008 | 4501 Отдел обеспечения единства измерений физико-химических и оптико-физических величин | Анализатор биохимический | Dirui CS | CS-T240, CS-240, CS-300B, CS-400, CS-600B, CS-800 | от 0,2 до 200 моль/л; от 12 до 7000 мг/л | ± (10 - 15) % | 12 | 7 942 |  | Нет |  | Да |  | Нет | 52027-12 | Нет | Нет
395090330009 | 4501 Отдел обеспечения единства измерений физико-химических и оптико-физических величин | Анализатор лабораторный биохимический автоматический | BA400 |  | от 0,2 до 200 моль/л; от 0 до 3,3 Б | ± (10 - 15) %; СКО 2 % | 12 | 7 942 |  | Нет |  | Да |  | Нет | 58797-14 | Нет | Нет
395090330010 | 4501 Отдел обеспечения единства измерений физико-химических и оптико-физических величин | Фотометр лабораторный медицинский | BioChem SA |  | от 0,001 до 2,5 Б | ОСКО (1-3) %; ± 5% | 12 | 7 942 |  | Нет |  | Да |  | Нет | 48400-11 | Нет | Нет
395090330011 | 4501 Отдел обеспечения единства измерений физико-химических и оптико-физических величин | Анализатор автоматический биохимический | Vitalab Flexor, Vitalab Flexor E, Vitalab Flexor XL, Vitalab Microlab 300 |  | от 0,1 до 0,5 мг/л | ± 7 % | 12 | 7 942 |  | Нет |  | Да |  | Нет | 25598-03 | Нет | Нет
395090330013 | 4501 Отдел обеспечения единства измерений физико-химических и оптико-физических величин | Анализатор лабораторный биохимический автоматический | CA-90, CA-180, CA-270, CA-400 |  | от 0,2 до 1,2 ммоль/л; от 4,0 до 6,0 ммоль/л; 1,0 до 160 мг/л; 0,5 до 4,0 г/л; от 1,0 до 12,0 мг/л | ±15; ±15 %; ±10 %; ±10 %; ±10 %. | 12 | 7 942 |  | Нет |  | Да |  | Нет | 47469-11 | Нет | Нет
395090330014 | 4501 Отдел обеспечения единства измерений физико-химических и оптико-физических величин | Анализатор биохимический автоматический | MIURA, MIURA 200, MIURA ONE |  | от 0,1 до 170 моль/л; от 4 до 5600 мг/л | ± (10 - 15) % | 12 | 7 942 |  | Нет |  | Да |  | Нет | 51267-12 | Нет | Нет
395090330015 | 4501 Отдел обеспечения единства измерений физико-химических и оптико-физических величин | Анализатор биохимический | Indiko |  | от 0,001 до 3,5 Б | ± 0,001 Б; СКО 1 % | 12 | 7 942 |  | Нет |  | Да |  | Нет | 51714-12 | Нет | Нет
395090330016 | 4501 Отдел обеспечения единства измерений физико-химических и оптико-физических величин | Анализатор полуавтоматический биохимический | Vitalon 400 |  | от 0,2 до 6 ммоль/л; от 1 до 4000 мг/л | ± (10 - 15) % | 12 | 7 942 |  | Нет |  | Да |  | Нет | 47365-11 | Нет | Нет
395090330018 | 4501 Отдел обеспечения единства измерений физико-химических и оптико-физических величин | Анализатор биохимический автоматический | HUMASTAR | HUMASTAR 300, HUMASTAR 600 | от 10 до 70 мг/л, от 700 до 1050 мг/л | ± 15 % | 12 | 7 942 |  | Нет |  | Да |  | Нет | 46506-11 | Нет | Нет
395090330019 | 4501 Отдел обеспечения единства измерений физико-химических и оптико-физических величин | Анализатор биохимический автоматический | CA-800 |  | Глюкоза 1,0 - 20,0 ммоль/л; Моч. 2,0 - 32,0 ммоль/л; Хол. 1,0 - 19,0 ммоль.л; Na 15 - 200 ммоль/л; C | ±15 %; ±15 %; ±15 %; ±10 %; ±10 %; ±10 %. | 12 | 7 942 |  | Нет |  | Нет |  | Нет | 68918-17 | Нет | Нет | Цена за поверку указана без учета стоимости ГСО. Стоимость ГСО выставлять по согласованию с отделом 4501.
395090330020 | 4501 Отдел обеспечения единства измерений физико-химических и оптико-физических величин | Анализатор фракций гемоглобина | АФГ-01, АФГ-02 |  | от 0 до 2 Б | ± 0,02 Б | 12 | 7 942 |  | Нет |  | Да |  | Нет | 65549-16 | Нет | Нет
395090330021 | 4501 Отдел обеспечения единства измерений физико-химических и оптико-физических величин | Анализатор биохимический полуавтоматический | MINITECNO |  | ммоль/л: мочевина 0,1…33,3, глюкоза 0,1…28. | ± 15 % | 12 | 7 942 |  | Нет |  | Да |  | Нет | 51711-12 | Нет | Нет
395090330022 | 4501 Отдел обеспечения единства измерений физико-химических и оптико-физических величин | Фотометр автоматизированный | РА 2600 |  | 0,501…2,500 Б | ± (0,015 - 0,15) Б | 12 | 7 942 |  | Нет |  | Да |  | Нет | 28338-04 | Нет | Нет
395090330023 | 4501 Отдел обеспечения единства измерений физико-химических и оптико-физических величин | Анализатор биохимический автоматический | Sapphire 400 |  | Глюкоза 1,0 - 33,0 ммоль/л; Моч. 0,1 - 40,0 ммоль/л; Хол. 0,1 - 20,0 ммоль.л; Na 15 - 200 ммоль/л; C | ±15 %; ±15 %; ±15 %; ±10 %; ±10 %; ±10 %. | 12 | 7 942 |  | Нет |  | Нет |  | Нет | 56185-14 | Нет | Нет | Цена за поверку указана без учета стоимости ГСО. Стоимость ГСО выставлять по согласованию с отделом 4501.
395090330024 | 4501 Отдел обеспечения единства измерений физико-химических и оптико-физических величин | Анализатор автоматический биохимический | BS-200E | BS-200E; BS-800; BS-800M1; BS-800M2 | от 0,1 до 200 моль/л; от 4 до 7000 мг/л | ± (10 - 15) % | 12 | 7 942 |  | Нет |  | Да |  | Нет | 51457-12 | Нет | Нет
395090330025 | 4501 Отдел обеспечения единства измерений физико-химических и оптико-физических величин | Фотометр биохимический специализированный | ФБС-01 | ФБС-01-1, ФБС-01-2 | от 0,002 до 2,0 Б | ± 0,06 Б | 12 | 2 423 |  | Нет |  | Да |  | Нет | 29135-16 | Нет | Нет | Микролаб
395090330026 | 4501 Отдел обеспечения единства измерений физико-химических и оптико-физических величин | Анализатор биохимический автоматический | BS-240Pro | - | от 0,1 до 40 ммоль/дм3; от 4,01 до 7300 мг/дм3 | ± (10 - 15) % | 12 | 7 942 |  | Нет |  | Да |  | Нет | 79316-20 | Нет | Нет | стоимость поверки указана без учета стоимости ГСО
395090330027 | 4501 Отдел обеспечения единства измерений физико-химических и оптико-физических величин | Анализатор биохимический | Chem7, XL 300 |  | Глюкоза 4,0 - 6,0 ммоль/л; Моч. 0,2 - 1,2 ммоль/л; Na 15 - 200 ммоль/л; К 0,5 - 20 ммоль/л; Cl 15 - | ± (10-15) % | 12 | 7 942 |  | Нет |  | Нет |  | Нет | 53435-13 | Нет | Нет
395090330028 | 4501 Отдел обеспечения единства измерений физико-химических и оптико-физических величин | Фотометр автоматизированный | РА 2600 |  | -0,501…2,000 Б | ± (0,015 - 0,13) Б | 12 | 7 942 |  | Нет |  | Да |  | Нет | 28338-10 | Нет | Нет
395090330029 | 4501 Отдел обеспечения единства измерений физико-химических и оптико-физических величин | Анализатор автоматический биохимический | BioChem FC-120 |  | от 0,01 до 3,50 Б | СКО 3 % | 12 | 7 942 |  | Нет |  | Нет |  | Нет | 66945-17 | Нет | Нет
395090330030 | 4501 Отдел обеспечения единства измерений физико-химических и оптико-физических величин | Анализатор автоматический биохимический | BioLit-8020, BioLit-8060 |  | от 0,1 до 40 моль/л; от 0,1 до 33,3 мг/л; от 0,1 до 20 моль/л; от 0,25 … 3,75 моль/л | ± 15%;± 15%; ± 15%; ± 10 % | 12 | 7 942 |  | Нет |  | Да |  | Нет | 60988-15 | Нет | Нет | Стоимость поверки указана без учета стоимости ГСО
395090330031 | 4501 Отдел обеспечения единства измерений физико-химических и оптико-физических величин | Анализатор полуавтоматический биохимический | Clima МС-15 | - | от 19,5 до 7800 мг/л | ± 10%; ± 15% | 12 | 7 942 |  | Нет |  | Нет |  | Нет | 68809-17 | Нет | Нет | Цена за поверку указана без учета стоимости ГСО холестирина. Стоимость ГСО выставлять по согласованию с отделом 4501.
395090330032 | 4501 Отдел обеспечения единства измерений физико-химических и оптико-физических величин | Анализатор лабораторный автоматический биохимический | ВА200 | - | от 0,2 до 200 моль/л; от 0 до 3,5 Б | ± (10 - 15) %; СКО 2 % | 12 | 7 942 |  | Нет |  | Нет |  | Нет | 73978-19 | Нет | Нет
395090330033 | 4501 Отдел обеспечения единства измерений физико-химических и оптико-физических величин | Анализатор автоматический биохимический для in vitro диагностики | Random Access | Random Access A15, Random Access A25 | от 0 до 2,5 Б | ОСКО 2,0 % | 12 | 7 942 |  | Нет |  | Нет |  | Нет | 73979-19 | Нет | Нет
395090330034 | 4501 Отдел обеспечения единства измерений физико-химических и оптико-физических величин | Анализатор биохимический полуавтоматический | BTS-350, Y-350 | - | от 0,02 до 2,5 Б | ОСКО 0,005 % | 12 | 7 942 |  | Нет |  | Нет |  | Нет | 66395-17 | Нет | Нет
395090330035 | 4501 Отдел обеспечения единства измерений физико-химических и оптико-физических величин | Анализатор автоматический биохимический | ACCENT 200, ACCENT 300 | - | от 0,02 до 4,00 Б | СКО 0,02 Б | 12 | 7 942 |  | Нет |  | Да |  | Нет | 58394-14 | Нет | Нет
395090330036 | 4501 Отдел обеспечения единства измерений физико-химических и оптико-физических величин | Анализатор биохимический полуавтоматический | BA-88A | - | от 0,1 до 33,3 ммоль/дм3; от 0,1 до 28 ммоль/дм3; от 0,1 до 19,92 ммоль/дм3 | ± 15 % | 12 | 7 942 |  | Нет |  | Да |  | Нет | 51757-12 | Нет | Нет | стоимость поверки указана без учета стоимости ГСО
395090330037 | 4501 Отдел обеспечения единства измерений физико-химических и оптико-физических величин | Анализатор биохимический лабораторный автоматический с принадлежностями | BA400 | BA400 | Глюкоза 0,0126 - 27,5 ммоль/л; Моч. 0,42 - 50,0 ммоль/л; Хол. 0,008 - 26,0 ммоль/л; Na 20 - 200 ммоль/л; Cl 25,0 - 200,0 ммоль/л; К 0,2 - 40,0 ммоль/л; Li 0,2 - 5,0 ммоль/л | ±15 %; ±15 %; ±15 %; ±10 %; ±10 %; ±10 %; ±10 %. | 12 | 7 942 |  | Нет |  | Нет |  | Нет | 80882-20 | Нет | Нет | Цена за поверку указана без учета стоимости ГСО. Стоимость ГСО выставлять по согласованию с отделом 4501.
395090330038 | 4501 Отдел обеспечения единства измерений физико-химических и оптико-физических величин | Анализатор полуавтоматический для биохимического и иммунотурбидиметрического анализа | Виталон 500 (Vitalon 500) | - | от 2,0 до 32,0 ммоль/дм3; от 1,0 до 30,0 ммоль/дм3; от 1,0 до 26,0 ммоль/дм3 | ± 15 % | 12 | 7 942 |  | Нет |  | Да |  | Нет | 77172-19 | Нет | Нет | стоимость поверки указана без учета стоимости ГСО
395090330039 | 4501 Отдел обеспечения единства измерений физико-химических и оптико-физических величин | Анализатор автоматический биохимический | CS-1200, CS-1600, CS-6400 | - | от 6 до 7500 мг/л | ± 10%; ± 15% | 12 | 7 942 |  | Нет |  | Нет |  | Нет | 62177-15 | Нет | Нет | Цена за поверку указана без учета стоимости ГСО холестирина.
395090330040 | 4501 Отдел обеспечения единства измерений физико-химических и оптико-физических величин | Фотометр однолучевой портативный | фотоМЭТ | - | от 0,03 до 2,0 Б | ± (0,015 - 1) Б | 12 | 7 942 |  | Нет |  | Да |  | Нет | 82933-21 | Нет | Нет
395090330041 | 4501 Отдел обеспечения единства измерений физико-химических и оптико-физических величин | Анализатор биохимический автоматический | BioChem | FC-200, FC-360 | от 0,1 до 88,0 ммоль/дм3; от 0,1 до 28,0 ммоль/дм3; от 0,1 до 26,0 ммоль/дм3; от 0,1 до 5,0 ммоль/дм3 | ± (10 - 15) % | 12 | 7 942 |  | Нет |  | Нет |  | Нет | 85076-22 | Нет | Нет | стоимость поверки указана без учета стоимости ГСО
395090330042 | 4501 Отдел обеспечения единства измерений физико-химических и оптико-физических величин | Анализатор биохимический автоматический | Accent | Accent S120, Accent MC240, Accent M320 | от 0,1 до 3,5 Б | ± (0,06 - 0,6) Б | 12 | 7 942 |  | Нет |  | Нет |  | Нет | 86089-22 | Нет | Нет
395090330043 | 4501 Отдел обеспечения единства измерений физико-химических и оптико-физических величин | Анализатор биохимический автоматический | BS-600 | - | от 1,0 до 40,0 ммоль/дм3; от 0,3 до 28,0 ммоль/дм3; от 1,0 до 19,0 ммоль/дм3; от 0,1 до 3,75 ммоль/дм3; от 10,0 до 500,0 ммоль/дм3; т 15,0 до 400,0 ммоль/дм3; от 1,0 до 200,0 ммоль/дм3 | ± (10 - 15) % | 12 | 7 942 |  | Нет |  | Нет |  | Нет | 79315-20 | Нет | Нет | стоимость поверки указана без учета стоимости ГСО
395090330044 | 4501 Отдел обеспечения единства измерений физико-химических и оптико-физических величин | Анализатор биохимический автоматический с принадлежностями | iMagic-S7 | - | от 2 до 32,0 ммоль/дм3; от 1 до 20,0 ммоль/дм3; от 1 до 19 ммоль/дм3; от 15 до 200 ммоль/дм3; от 3 до 20,0 ммоль/дм3; от 0,5 до 20,0 ммоль/дм3 | ± (10 - 15) % | 12 | 7 942 |  | Нет |  | Нет |  | Нет | 78569-20 | Нет | Нет | стоимость поверки указана без учета стоимости ГСО
395090330045 | 4501 Отдел обеспечения единства измерений физико-химических и оптико-физических величин | Анализатор крови портативный биохимический | EasyTouch® | EasyTouch® GC, EasyTouch® GCU, EasyTouch® GCHb | от 2,6 до 10,4 ммоль/дм3 | ± 20 % | 12 | 7 942 |  | Нет |  | Нет |  | Нет | 77519-20 | Нет | Нет | стоимость поверки указана без учета стоимости ГСО
395090330046 | 4501 Отдел обеспечения единства измерений физико-химических и оптико-физических величин | Анализатор биохимический автоматический | VitaRay 150, VitaRay 240 | - | от 0,2 до 1,2 ммоль/дм3; от 4 до 6,0 ммоль/дм3; от 0,5 до 20 ммоль/дм3; от 15 до 200 ммоль/дм3; от 15 до 200 ммоль/дм3; от 0,1 до 6,0 ммоль/дм3 | Погрешность ± (10 - 15) %. | 12 | 7 942 |  | Нет |  | Нет |  | Нет | 47872-11 | Нет | Нет | стоимость поверки указана без учета стоимости ГСО
395090330047 | 4501 Отдел обеспечения единства измерений физико-химических и оптико-физических величин | Анализатор автоматический биохимический | URIT-8280 | - | от 0,0 до 4,0 Б | СКО 2 % | 12 | 7 942 |  | Нет |  | Нет |  | Нет | 86898-22 | Нет | Нет | ГСО предоставляется заказчиком (ГСО 11312-2019; ГСО 11683-2021; ГСО 10228-2013; ГСО 7436-98; ГСО 8092-94/8094-94)
395090330048 | 4501 Отдел обеспечения единства измерений физико-химических и оптико-физических величин | Анализатор фотометрический | SmartChem | 170, 200, 300 | от 0,01 до 3,2 Б | ОСКО 0,25 %; ± 0,7 Б; ± 0,15 рН | 12 | 7 942 |  | Нет |  | Да |  | Нет | 60472-15 | Нет | Нет
395090330049 | 4501 Отдел обеспечения единства измерений физико-химических и оптико-физических величин | Анализатор автоматический биохимический | ДДС-240 | - | от 0,01 до 3,50 Б | ± (0,06 - 0,6) Б | 12 | 7 942 |  | Нет |  | Нет |  | Нет | 82010-21 | Нет | Нет | Цена за поверку указана без учета стоимости ГСО. Стоимость ГСО выставлять по согласованию с отделом 4501.
395090401000 | 4501 Отдел обеспечения единства измерений физико-химических и оптико-физических величин | Анализатор свертывания крови двухканальный автоматизированный | АСКа 2-01-"Астра" |  | от 3 до 600 с | ± 5 с | 24 | 5 183 |  | Нет |  | Да |  | Нет | 23209-02 | Нет | Нет
395090402000 | 4501 Отдел обеспечения единства измерений физико-химических и оптико-физических величин | Анализатор показателей гемостаза | АПГ2-02, АПГ2-02-П, АПГ4-02-П |  | от 6 до 600 с | ± (1 - 2) с | 12 | 5 183 |  | Нет |  | Да |  | Нет | 33057-06 | Нет | Нет
395090405000 | 4501 Отдел обеспечения единства измерений физико-химических и оптико-физических величин | Анализатор свертывания крови | СА-50, СА-540, СА-550, СА-560, СА-1500, СА-6000, СА-7000 |  | от 4 до 600 с | ± 1,5 с | 12 | 7 780 |  | Нет |  | Да |  | Нет | 27101-04 | Нет | Нет | ГСО для поверки предоставляется заказчиком
395090408000 | 4501 Отдел обеспечения единства измерений физико-химических и оптико-физических величин | Анализатор гемостаза | Start-4 |  | от 1 до 120 с | СКО ± 5 % | 12 | 7 780 |  | Нет |  | Да |  | Нет | 38641-08 | Нет | Нет | ГСО для поверки предоставляется заказчиком
395090409000 | 4501 Отдел обеспечения единства измерений физико-химических и оптико-физических величин | Анализатор показателей гемостаза четырехканальный | АПГ4-01 "МИНИЛАБ 704" |  | от 6 до 600 с | ± (1 - 2) с | 12 | 7 780 |  | Нет |  | Да |  | Нет | 29557-05 | Нет | Нет
395090410000 | 4501 Отдел обеспечения единства измерений физико-химических и оптико-физических величин | Анализатор показателей гемостаза двухканальный | АПГ2-01-"НПП-ТМ" |  | от 6 до 600 с | ± (1 - 2) с | 12 | 5 183 |  | Нет |  | Да |  | Нет | 24455-03 | Нет | Нет
395090411000 | 4501 Отдел обеспечения единства измерений физико-химических и оптико-физических величин | Гемокоагулометр четырехканальный | СТ 2410 |  | от 5 до 600 с; от 1,0 до 10,0 % | ± 1с; ± (1,0 - 1,5) % | 12 | 7 780 |  | Нет |  | Да |  | Нет | 23080-02 | Нет | Нет
395090412000 | 4501 Отдел обеспечения единства измерений физико-химических и оптико-физических величин | Гемокоагулометр турбидиметрический | CGL 2110 |  | от 5 до 600 с; от 5,0 до 100,0 % | ± 0,2 с; ± 2,0 % | 12 | 7 780 |  | Нет |  | Да |  | Нет | 16412-13 | Нет | Нет
395090413000 | 4501 Отдел обеспечения единства измерений физико-химических и оптико-физических величин | Анализатор-коагулометр | KC-1, KC-4 |  | 5-600 с | ± 3,0 с | 12 | 7 780 |  | Нет |  | Да |  | Нет | 48963-12 | Нет | Нет | ГСО для поверки предоставляется заказчиком
395090413001 | 4501 Отдел обеспечения единства измерений физико-химических и оптико-физических величин | Коагулометр | TS 4000 |  | от 2 до 800 с | ± 1с; СКО 2 % | 12 | 7 780 |  | Нет |  | Да |  | Нет | 49363-12 | Нет | Нет
395090413002 | 4501 Отдел обеспечения единства измерений физико-химических и оптико-физических величин | Анализатор показателей гемостаза двухканальный | АПГ2-01-"НПП-ТМ" |  | от 6 до 600 с | ± (1 - 2) с | 12 | 5 183 |  | Нет |  | Да |  | Нет | 24455-08 | Нет | Нет
395090413003 | 4501 Отдел обеспечения единства измерений физико-химических и оптико-физических величин | Анализатор показателей гемостаза двухканальный | Thrombotimer 1 |  | от 4 до 599,9 с | ± 3% | 12 | 5 183 |  | Нет |  | Да |  | Нет | 52754-13 | Нет | Нет
395090413004 | 4501 Отдел обеспечения единства измерений физико-химических и оптико-физических величин | Анализатор показателей гемостаза двухканальный | Thrombotimer 2 |  | от 4 до 599,9 с | ± 3% | 12 | 5 183 |  | Нет |  | Да |  | Нет | 52754-13 | Нет | Нет
395090413005 | 4501 Отдел обеспечения единства измерений физико-химических и оптико-физических величин | Анализатор показателей гемостаза четырехканальный | Thrombotimer 4 |  | от 4 до 599,9 с | ± 3% | 12 | 7 780 |  | Нет |  | Да |  | Нет | 52754-13 | Нет | Нет
395090413006 | 4501 Отдел обеспечения единства измерений физико-химических и оптико-физических величин | Коагулометр полуавтоматический | Thrombostat, Thrombostat 2 |  | от 4 до 999,9 с | СКО 5,0 % | 12 | 7 780 |  | Нет |  | Да |  | Нет | 52800-13 | Нет | Нет | ГСО для поверки предоставляется заказчиком
395090413007 | 4501 Отдел обеспечения единства измерений физико-химических и оптико-физических величин | Анализатор полуавтоматический для исследования гемостаза | Helena C | C-1, C-2, C-3 | от 4 до 300 с | ± 3 c | 12 | 7 780 |  | Нет |  | Да |  | Нет | 52335-12 | Нет | Нет | ГСО для поверки предоставляется заказчиком
395090413008 | 4501 Отдел обеспечения единства измерений физико-химических и оптико-физических величин | Анализатор коагулометрический автоматический | ACL TOP 300 CTS |  | от 0,01 до 2,5 Б | ± 0,1 Б | 12 | 7 780 |  | Нет |  | Нет |  | Нет | 61347-15 | Нет | Нет
395090413009 | 4501 Отдел обеспечения единства измерений физико-химических и оптико-физических величин | Анализатор гемостаза автоматический | STA Compact |  | от 0 до 2,5 Б | ± 0,08 Б | 12 | 7 780 |  | Нет |  | Да |  | Нет | 31144-06 | Нет | Нет | Стоимость поверки указана без учета стоимости ГСО
395090413010 | 4501 Отдел обеспечения единства измерений физико-химических и оптико-физических величин | Анализатор показателей гемостаза | АПГ2-02, АПГ2-02-П, АПГ4-02-П |  | от 6 до 600 с | ± 1 с; ± 2 с | 12 | 5 183 |  | Нет |  | Да |  | Нет | 53436-13 | Нет | Нет
395090413011 | 4501 Отдел обеспечения единства измерений физико-химических и оптико-физических величин | Коагулометр полуавтоматический | Coag 4D D-Dimer |  | от 3 до 1500 с | ± 3,0 с | 12 | 7 780 |  | Нет |  | Нет |  | Нет | 56864-14 | Нет | Нет
395090413012 | 4501 Отдел обеспечения единства измерений физико-химических и оптико-физических величин | Анализатор гемостаза | STA Compact |  | от 0 до 2,5 Б | СКО ± 3 % | 12 | 7 780 |  | Нет |  | Да |  | Нет | 31144-11 | Нет | Нет
395090413013 | 4501 Отдел обеспечения единства измерений физико-химических и оптико-физических величин | Анализатор свертывания крови | СА | СА-50, СА-560, СА-1500, СА-7000 | от 4 до 600 с | ± 1,5 с | 12 | 7 780 |  | Нет |  | Нет |  | Нет | 27101-09 | Нет | Нет
395090413014 | 4501 Отдел обеспечения единства измерений физико-химических и оптико-физических величин | Анализатор гемостаза | STA Compact Max, STA R Max | - | от 3 до 600 с | ± 3 с | 12 | 7 780 |  | Нет |  | Да |  | Нет | 64899-16 | Нет | Нет | Стоимость поверки указана без учета стоимости ГСО
395090413015 | 4501 Отдел обеспечения единства измерений физико-химических и оптико-физических величин | Коагулометр автоматический | CoaLAB 1000 | - | от 4 до 600 с | ±1,5 с | 12 | 7 780 |  | Нет |  | Нет |  | Нет | 48883-12 | Нет | Нет | ГСО для поверки предоставляется заказчиком
395090413016 | 4501 Отдел обеспечения единства измерений физико-химических и оптико-физических величин | Коагулометр полуавтоматический | Helena CoaDATA 2001, Helena CoaDATA 4001 | - | от 4 до 600 с | ± 1,5 с | 12 | 7 780 |  | Нет |  | Нет |  | Нет | 48884-12 | Нет | Нет | ГСО для поверки предоставляется заказчиком
395090413018 | 4501 Отдел обеспечения единства измерений физико-химических и оптико-физических величин | Анализатор гемостаза | STA | - | от 5 до 30 с | ± 3,0 с | 12 | 7 780 |  | Нет |  | Нет |  | Нет | 85210-22 | Нет | Нет | ГСО (контроли) для поверки предоставляется заказчиком
395090413019 | 4501 Отдел обеспечения единства измерений физико-химических и оптико-физических величин | Анализатор гемостаза полуавтоматический с принадлежностями | STart Max | - | от 3 до 99 с | ± 3,0 с | 12 | 7 780 |  | Нет |  | Нет |  | Нет | 75013-19 | Нет | Нет | ГСО (контроли) для поверки предоставляется заказчиком
395090413020 | 4501 Отдел обеспечения единства измерений физико-химических и оптико-физических величин | Анализатор показателей гемостаза | АПГ | АПГ2-02-П, АПГ4-02-П | от 6 до 600 с | ± 1 с; ± 2 с | 12 | 5 183 |  | Нет |  | Нет |  | Нет | 94362-25 | Нет | Нет
395090501000 | 4501 Отдел обеспечения единства измерений физико-химических и оптико-физических величин | Анализатор гематологический | MICROS 60 ОТ, MICROS 60 СТ |  | WBC; RBC; HGB; HCT; PLT | СКО ± 2,5 %; ± 5,0 %; ± 5,0 %; ± 2,0 % | 12 | 7 780 |  | Нет |  | Да |  | Нет | 29426-05 | Нет | Нет | Стоимость поверки указана без учета стоимости ГСО
395090502000 | 4501 Отдел обеспечения единства измерений физико-химических и оптико-физических величин | Анализатор гематологический | MICROS 60 OT, MICROS 60 CT, АВХ MICROS ES 60 ОТ, АВХ MICROSES 60 СТ |  | WBC; RBC; HGB; HCT; PLT | СКО (10 - 15) % | 12 | 7 780 |  | Нет |  | Да |  | Нет | 51461-12 | Нет | Нет | Стоимость поверки указана без учета стоимости ГСО
395090503000 | 4501 Отдел обеспечения единства измерений физико-химических и оптико-физических величин | Анализатор гематологический | COULTER LH 750, COULTER GEN•S, COULTER AC•TТМ5diff, COULTER AC•TТМ5diff CP, COULTER AC•TТМ5diff AL 5, COULTER AC•T8, COULTER AC•T10, COULTER AC•Tdiff, COULTER MaxM, COULTER HmX |  |  |  | 12 | 7 780 |  | Нет |  | Да |  | Нет | 32656-06 | Нет | Нет | Стоимость поверки указана без учета стоимости ГСО
395090514000 | 4501 Отдел обеспечения единства измерений физико-химических и оптико-физических величин | Анализатор гематологический | ABACUS, ABACUS Junior, ABACUS Junior 5, ABACUS Junior B |  |  |  | 12 | 7 780 |  | Нет |  | Да |  | Нет | 33415-06 | Нет | Нет | Стоимость поверки указана без учета стоимости ГСО
395090516000 | 4501 Отдел обеспечения единства измерений физико-химических и оптико-физических величин | Анализатор гематологический | ABACUS 3, ABACUS 380, ABACUS 5, ABACUS Junior 5, ABACUS Junior 30, ABACUS Junior 30ND, ABACUS Junior EO |  |  |  | 12 | 7 780 |  | Нет |  | Да |  | Нет | 49576-12 | Нет | Нет | Стоимость поверки указана без учета стоимости ГСО
395090518000 | 4501 Отдел обеспечения единства измерений физико-химических и оптико-физических величин | Анализатор гематологический | Medonic M10, Medonic M16, Medonic M20, Medonic M20S Autoloader |  |  |  | 12 | 7 780 |  | Нет |  | Да |  | Нет | 46820-11 | Нет | Нет | Стоимость поверки указана без учета стоимости ГСО
395090521000 | 4501 Отдел обеспечения единства измерений физико-химических и оптико-физических величин | Анализатор автоматический гематологический | Mythic 18, Mythic 22 |  | WBC; RBC; HGB | СКО ± (10 - 15) % | 12 | 7 780 |  | Нет |  | Да |  | Нет | 49539-12 | Нет | Нет | Стоимость поверки указана без учета стоимости ГСО
395090525000 | 4501 Отдел обеспечения единства измерений физико-химических и оптико-физических величин | Анализатор гематологический | MEK-6400K, MEK-6410K, MEK-6420K, MEK-7222K, MEK-8222K |  |  |  | 12 | 7 780 |  | Нет |  | Да |  | Нет | 49577-12 | Нет | Нет | Стоимость поверки указана без учета стоимости ГСО
395090530000 | 4501 Отдел обеспечения единства измерений физико-химических и оптико-физических величин | Анализатор гематологический | KX-21N |  |  |  | 12 | 7 780 |  | Нет |  | Да |  | Нет | 27461-04 | Нет | Нет | Стоимость поверки указана без учета стоимости ГСО
395090540000 | 4501 Отдел обеспечения единства измерений физико-химических и оптико-физических величин | Анализатор гематологический | Elite 3, Elite 5 |  |  |  | 12 | 7 780 |  | Нет |  | Да |  | Нет | 51717-12 | Нет | Нет | Стоимость поверки указана без учета стоимости ГСО
395090560000 | 4501 Отдел обеспечения единства измерений физико-химических и оптико-физических величин | Анализатор гематологический | DREW-3 |  |  |  | 12 | 7 780 |  | Нет |  | Да |  | Нет | 49810-12 | Нет | Нет | Стоимость поверки указана без учета стоимости ГСО
395090570000 | 4501 Отдел обеспечения единства измерений физико-химических и оптико-физических величин | Анализатор гематологический | EXCELL 2280, EXCELL D-3 |  |  |  | 12 | 7 780 |  | Нет |  | Да |  | Нет | 46544-11 | Нет | Нет | Стоимость поверки указана без учета стоимости ГСО
395090580000 | 4501 Отдел обеспечения единства измерений физико-химических и оптико-физических величин | Анализатор гематологический | XS 800i, XS 1000i |  |  |  | 12 | 7 780 |  | Нет |  | Да |  | Нет | 40824-09 | Нет | Нет | Стоимость поверки указана без учета стоимости ГСО
395090580001 | 4501 Отдел обеспечения единства измерений физико-химических и оптико-физических величин | Анализатор гематологический | BC-2800, BC-3200, BC-5300, BC-5800 |  |  |  | 12 | 7 780 |  | Нет |  | Да |  | Нет | 49481-12 | Нет | Нет | Стоимость поверки указана без учета стоимости ГСО
395090580005 | 4501 Отдел обеспечения единства измерений физико-химических и оптико-физических величин | Анализатор гематологический | BC-2300, BC-3000 Plus |  |  |  | 12 | 7 780 |  | Нет |  | Да |  | Нет | 46505-11 | Нет | Нет | Стоимость поверки указана без учета стоимости ГСО
395090580007 | 4501 Отдел обеспечения единства измерений физико-химических и оптико-физических величин | Анализатор гематологический | BC-3600, BC-6800 |  |  |  | 12 | 7 780 |  | Нет |  | Да |  | Нет | 51507-12 | Нет | Нет | Стоимость поверки указана без учета стоимости ГСО
395090580015 | 4501 Отдел обеспечения единства измерений физико-химических и оптико-физических величин | Анализатор гематологический | Swelab alfa | Basic, Standard, Auto Sampler, Car Piercer |  |  | 12 | 7 780 |  | Нет |  | Да |  | Нет | 52467-13 | Нет | Нет | Стоимость поверки указана без учета стоимости ГСО
395090580016 | 4501 Отдел обеспечения единства измерений физико-химических и оптико-физических величин | Анализатор гематологический | Micro CC-18, Micro CC-20Plus |  |  |  | 12 | 7 780 |  | Нет |  | Да |  | Нет | 48325-11 | Нет | Нет | Стоимость поверки указана без учета стоимости ГСО
395090580017 | 4501 Отдел обеспечения единства измерений физико-химических и оптико-физических величин | Анализатор гематологический | KX-21N |  |  |  | 12 | 7 780 |  | Нет |  | Да |  | Нет | 27461-09 | Нет | Нет | Стоимость поверки указана без учета стоимости ГСО
395090580018 | 4501 Отдел обеспечения единства измерений физико-химических и оптико-физических величин | Анализатор гематологический | ГЕМА 8-01- "Астра" |  | WBC; RBC; HGB | ± 15 %; ± 15 %; ± 10 % | 12 | 7 780 |  | Нет |  | Да |  | Нет | 53229-13 | Нет | Нет | Стоимость поверки указана без учета стоимости ГСО
395090580019 | 4501 Отдел обеспечения единства измерений физико-химических и оптико-физических величин | Анализатор гематологический | HumaCount 5L |  | WBC; RBC; HGB | ± 15 %; ± 15 %; ± 10 % | 12 | 7 780 |  | Нет |  | Да |  | Нет | 49952-12 | Нет | Нет | Стоимость поверки указана без учета стоимости ГСО
395090580020 | 4501 Отдел обеспечения единства измерений физико-химических и оптико-физических величин | Прибор для проведения полимеразной цепной реакции | Rotor Gene 6000 | 6200-100, 62H0-100, 6500-100, 65H0-100, 6600-100 | от 1 до 100 усл. ед. | СКО 5 % | 12 | 7 780 |  | Нет |  | Да |  | Нет | 40128-08 | Нет | Нет
395090580021 | 4501 Отдел обеспечения единства измерений физико-химических и оптико-физических величин | Анализатор гематологический автоматический | PENTRA 60, PENTRA 60C PLUS, PENTRA ES60, PENTRA MS60 |  |  |  | 12 | 7 780 |  | Нет |  | Да |  | Нет | 50507-12 | Нет | Нет | Стоимость поверки указана без учета стоимости ГСО
395090580022 | 4501 Отдел обеспечения единства измерений физико-химических и оптико-физических величин | Анализатор гематологический | BF-6500, BF-6800 |  | WBC от 0,5*10^9 до 100,0*10^9 дм^-3; RBC от 0,2*10^12 до 8,0*10^12 дм^-3; HGB от 5 до 250 г/дм^3 | 15%; 15%; 10% | 12 | 7 780 |  | Нет |  | Да |  | Нет | 67648-17 | Нет | Нет | Стоимость поверки указана без учета стоимости ГСО
395090580023 | 4501 Отдел обеспечения единства измерений физико-химических и оптико-физических величин | Анализатор гематологический | BC-5000, BC-5150 |  | WBC от 0,5*10^9 до 500,0*10^9 дм^-3; RBC от 0,2*10^12 до 8,0*10^12 дм^-3; HGB от 5 до 250 г/дм^3 | 15%; 15%; 10% | 12 | 7 780 |  | Нет |  | Да |  | Нет | 61884-15 | Нет | Нет | Стоимость поверки указана без учета стоимости ГСО
395090580024 | 4501 Отдел обеспечения единства измерений физико-химических и оптико-физических величин | Анализатор гематологический автоматический | BC-20s, BC-30s, BC-5380 |  | WBC от 0,5*10^9 до 100,0*10^9 дм^-3; RBC от 0,2*10^12 до 8,0*10^12 дм^-3; HGB от 5 до 280 г/дм^3 | 15%; 15%; 10% | 12 | 7 780 |  | Нет |  | Да |  | Нет | 75203-19 | Нет | Нет | Стоимость поверки указана без учета стоимости ГСО
395090580025 | 4501 Отдел обеспечения единства измерений физико-химических и оптико-физических величин | Анализатор гематологический | Гемаскрин |  | WBC; RBC; HGB | СКО: 3,5 %; 2,5 %; 2,0 % | 12 | 7 780 |  | Нет |  | Да |  | Нет | 54897-13 | Нет | Нет | Стоимость поверки указана без учета стоимости ГСО
395090580026 | 4501 Отдел обеспечения единства измерений физико-химических и оптико-физических величин | Анализатор осадка мочи лабораторный | Dirui FUS 100 |  | от 1•10-6 до 1•10-10 | ± 15 % | 12 | 7 780 |  | Нет |  | Да |  | Нет | 59173-14 | Нет | Нет | Стоимость поверки указана без учета стоимости ГСО
395090580027 | 4501 Отдел обеспечения единства измерений физико-химических и оптико-физических величин | Анализатор гематологический | ХТ-2000i/ХТ-1800i |  |  |  | 12 | 7 780 |  | Нет |  | Да |  | Нет | 27357-09 | Нет | Нет | Стоимость поверки указана без учета стоимости ГСО
395090580028 | 4501 Отдел обеспечения единства измерений физико-химических и оптико-физических величин | Анализатор гематологический | MicroCC-20plus (Veterinary) |  | WBC от 1*10^9 до 25*10^9 дм^-3; RBC от 2*10^12 до 6*10^12 дм^-3; HGB от 50 до 200 г/дм^3 | 15%; 15%; 10% | 12 | 7 780 |  | Нет |  | Нет |  | Нет | 75376-19 | Нет | Нет | Стоимость поверки указана без учета стоимости ГСО
395090580029 | 4501 Отдел обеспечения единства измерений физико-химических и оптико-физических величин | Анализатор гематологический автоматический | URIT-5160 и URIT-5380 | URIT-5160, URIT-5380 | WBC от 0,5*10^9 до 99,0*10^9 дм^-3; RBC от 0,2*10^12 до 8,0*10^12 дм^-3; HGB от 5 до 300 г/дм^3 | 15%; 15%; 10% | 12 | 7 780 |  | Нет |  | Нет |  | Нет | 76807-19 | Нет | Нет | Стоимость поверки указана без учета стоимости ГСО
395090580030 | 4501 Отдел обеспечения единства измерений физико-химических и оптико-физических величин | Анализатор мочевой гибридный | FUS-2000 | - | RBC (1•10-6 до 5•10-9) дм-3; Белок: (0,3-3,0) г/л глюкоза: (5,5-56,0) ммол/л; pH: (5,0-9,0); плотнос | ± 15 %; ± 20 %; ± 20 %; ± 0,5 рН; ± 20 % | 12 | 7 780 |  | Нет |  | Нет |  | Нет | 63675-16 | Нет | Нет | Стоимость поверки указана без учета стоимости ГСО
395090580031 | 4501 Отдел обеспечения единства измерений физико-химических и оптико-физических величин | Анализатор гематологический | XT-4000i | - | WBC; RBC; HGB; HCT; PLT; RET | ОСКО (1,5 - 4 ) % | 12 | 7 780 |  | Нет |  | Нет |  | Нет | 46150-10 | Нет | Нет | Стоимость поверки указана без учета стоимости ГСО
395090580032 | 4501 Отдел обеспечения единства измерений физико-химических и оптико-физических величин | Анализатор гематологический автоматический | BC-6800 Plus, BC-6200, BC-6000 | - | - | - | 12 | 7 780 |  | Нет |  | Нет |  | Нет | 79318-20 | Нет | Нет | Стоимость поверки указана без учета стоимости ГСО
395090580033 | 4501 Отдел обеспечения единства измерений физико-химических и оптико-физических величин | Анализатор гематологический автоматический | ВС-3000 Plus | - | WBC; RBC; HGB | ± (10 - 15) % | 12 | 7 780 |  | Нет |  | Нет |  | Нет | 65939-16 | Нет | Нет | Стоимость поверки указана без учета стоимости ГСО
395090580034 | 4501 Отдел обеспечения единства измерений физико-химических и оптико-физических величин | Анализатор гематологический | MicroCC-20Plus | - | WBC от 1,0*10^9 до 25,0*10^9 дм^-3; RBC от 2*10^12 до 6,0*10^12 дм^-3; HGB от 50 до 200 г/дм^3 | 15%; 15%; 10% | 12 | 7 780 |  | Нет |  | Нет |  | Нет | 75377-19 | Нет | Нет | Стоимость поверки указана без учета стоимости ГСО
395090580035 | 4501 Отдел обеспечения единства измерений физико-химических и оптико-физических величин | Анализатор гематологический | Smart 3 | - | WBC от 2,5*10^9 до 9,0*10^9 дм^-3; RBC от 2*10^12 до 5,5*10^12 дм^-3; HGB от 95 до 160 г/дм^3 | 15%; 15%; 10% | 12 | 7 780 |  | Нет |  | Нет |  | Нет | 90691-23 | Нет | Нет | Стоимость поверки указана без учета стоимости ГСО
395090580036 | 4501 Отдел обеспечения единства измерений физико-химических и оптико-физических величин | Анализатор гематологический автоматический | Swelab Alfa Plus | Swelab Alfa Plus Basic; Swelab Alfa Plus Standard; Swelab Alfa Plus Cap AR, Swelab Alfa Plus Sampler BD AR | WBC от 2,5*10^9 до 9,0*10^9 дм^-3; RBC от 2*10^12 до 5,5*10^12 дм^-3; HGB от 95 до 160 г/дм^3 | 15%; 15%; 10% | 12 | 7 780 |  | Нет |  | Нет |  | Нет | 90092-23 | Нет | Нет | Стоимость поверки указана без учета стоимости ГСО
395090580037 | 4501 Отдел обеспечения единства измерений физико-химических и оптико-физических величин | Анализатор гематологический автоматический | Medonic M-series M32 | Medonic M-series M32B, Medonic M-series M32M, Medonic M-series M32S BD AR, Medonic M-series М32С AR | WBC от 2,5*10^9 до 9,0*10^9 дм^-3; RBC от 2*10^12 до 5,5*10^12 дм^-3; HGB от 95 до 160 г/дм^3 | 15%; 15%; 10% | 12 | 7 780 |  | Нет |  | Нет |  | Нет | 89929-23 | Нет | Нет | Стоимость поверки указана без учета стоимости ГСО
395090580038 | 4501 Отдел обеспечения единства измерений физико-химических и оптико-физических величин | Анализатор гематологический | Smart | - | WBC от 1,0*10^9 до 10,4*10^9 дм^-3; RBC от 1*10^12 до 6,3*10^12 дм^-3; HGB от 20 до 180 г/дм^3 | 15%; 15%; 10% | 12 | 7 780 |  | Нет |  | Нет |  | Нет | 88720-23 | Нет | Нет | Стоимость поверки указана без учета стоимости ГСО
395090580039 | 4501 Отдел обеспечения единства измерений физико-химических и оптико-физических величин | Анализатор гематологический ветеринарный | VetScan | - | WBC от 1,0*10^9 до 10,4*10^9 дм^-3; RBC от 1*10^12 до 6,3*10^12 дм^-3; HGB от 20 до 180 г/дм^3 | 15%; 15%; 10% | 12 | 7 780 |  | Нет |  | Нет |  | Нет | 87952-23 | Нет | Нет | Стоимость поверки указана без учета стоимости ГСО
395090580040 | 4501 Отдел обеспечения единства измерений физико-химических и оптико-физических величин | Анализатор гематологический автоматический | HEMAX | HEMAX 320, HEMAX 330, HEMAX 53, HEMAX 530AL, HEMAX 530CT | WBC от 1,0*10^9 до 10,4*10^9 дм^-3; RBC от 1*10^12 до 6,3*10^12 дм^-3; HGB от 20 до 180 г/дм^3 | 15%; 15%; 10% | 12 | 7 780 |  | Нет |  | Нет |  | Нет | 85908-22 | Нет | Нет | Стоимость поверки указана без учета стоимости ГСО
395090580041 | 4501 Отдел обеспечения единства измерений физико-химических и оптико-физических величин | Анализатор гематологический | Elite | Elite 580; H 360; H 560 | WBC от 1,0*10^9 до 10,4*10^9 дм^-3; RBC от 1*10^12 до 6,3*10^12 дм^-3; HGB от 20 до 180 г/дм^3 | 15%; 15%; 10% | 12 | 7 780 |  | Нет |  | Нет |  | Нет | 85781-22 | Нет | Нет | Стоимость поверки указана без учета стоимости ГСО
395090580042 | 4501 Отдел обеспечения единства измерений физико-химических и оптико-физических величин | Анализатор гематологический автоматический | Medonic | - | WBC от 2,5*10^9 до 9,0*10^9 дм^-3; RBC от 2*10^12 до 5,5*10^12 дм^-3; HGB от 95 до 160 г/дм^3 | 15%; 15%; 10% | 12 | 7 780 |  | Нет |  | Нет |  | Нет | 84181-21 | Нет | Нет | Стоимость поверки указана без учета стоимости ГСО
395090580043 | 4501 Отдел обеспечения единства измерений физико-химических и оптико-физических величин | Анализатор гематологический ветеринарный автоматический | Exigo | Exigo H400 | WBC от 2,5*10^9 до 9,0*10^9 дм^-3; RBC от 2*10^12 до 5,5*10^12 дм^-3; HGB от 95 до 160 г/дм^3 | 10%; 10%; 10% | 12 | 7 780 |  | Нет |  | Нет |  | Нет | 79722-20 | Нет | Нет | Стоимость поверки указана без учета стоимости ГСО
395090601000 | 4501 Отдел обеспечения единства измерений физико-химических и оптико-физических величин | Анализатор электролитов и газов крови | EasyStat, EasyLyte, EasyLyte Plus, EasyLyte Lithium, EasyLyte Calcium, EasyBloodgas |  | от 0,2 до 200 моль/л; от 1,4 до 1600 мг/л; от 6,5 до 8 рН | ± 10 %; ± 0,05 рН | 12 | 7 926 |  | Нет |  | Да |  | Нет | 44581-10 | Нет | Нет
395090602000 | 4501 Отдел обеспечения единства измерений физико-химических и оптико-физических величин | Анализатор электролитов крови | EasyLyte, EasyLyte Plus, EasyLyte Calcium |  | от 0,2 до 200 моль/л; от 1,4 до 1600 мг/л; от 6,5 до 8 рН | ± 10 %; ± 0,05 рН | 12 | 7 926 |  | Нет |  | Да |  | Нет | 21940-06 | Нет | Нет
395090605000 | 4501 Отдел обеспечения единства измерений физико-химических и оптико-физических величин | Анализатор электролитов крови | EasyLyte Plus |  | от 0,2 до 200 ммоль/л; от 1,0 до 5000 ммоль/л | ± 2,5 %; ± 5,0 % | 12 | 7 926 |  | Нет |  | Да |  | Нет | 21940-01 | Нет | Нет
395090606000 | 4501 Отдел обеспечения единства измерений физико-химических и оптико-физических величин | Анализатор электролитов крови | E-Lyte 5 |  | от 0,3 до 200 моль/л; | ОСКО (1 - 5) % | 12 | 7 926 |  | Нет |  | Да |  | Нет | 49457-12 | Нет | Нет
395090607000 | 4501 Отдел обеспечения единства измерений физико-химических и оптико-физических величин | Анализатор концентрации электролитов в крови, сыворотке и плазме | АЭК-01 "Квер" | - | от 1,0 до 180 моль/л; | ± 0,3 ммоль/л; ± 4 ммоль/л | 12 | 7 926 |  | Нет |  | Да |  | Нет | 25944-11 | Нет | Нет | стоимость поверки указана без учета стоимости ГСО
395090607001 | 4501 Отдел обеспечения единства измерений физико-химических и оптико-физических величин | Анализатор электролитов крови для лабораторной диагностики in vitro | EX | EX-D, EX-Ds, EX-Ca | от 0,2 до 200 моль/л; от 1,4 до 1600 мг/л; от 6,5 до 8 рН | ± 10 % | 12 | 7 926 |  | Нет |  | Да |  | Нет | 63032-16 | Нет | Нет
395090607002 | 4501 Отдел обеспечения единства измерений физико-химических и оптико-физических величин | Анализатор электролитов и газов крови | EasyBloodGas, EasyStat |  | от 0,25 до 200 моль/л; от 8 до 1600 мг/л; от 6,5 до 8 рН | ± 5 %; ± 0,05 рН | 12 | 7 926 |  | Нет |  | Да |  | Нет | 29444-05 | Нет | Нет
395090607003 | 4501 Отдел обеспечения единства измерений физико-химических и оптико-физических величин | Анализатор биохимический автоматический | Miura, Miura ONE, Miura 200 | - | Глюкоза 0,7 - 30,0 ммоль/л; Моч. 2,0 - 50,0 ммоль/л; Хол. 0,5 - 26,0 ммоль.л; 39 - 5310 мг/л; | ± (10 - 15) % | 12 | 7 926 |  | Нет |  | Да |  | Нет | 71476-18 | Нет | Нет | Цена за поверку указана без учета стоимости ГСО. Стоимость ГСО выставлять по согласованию с отделом 4501.
395090701000 | 4501 Отдел обеспечения единства измерений физико-химических и оптико-физических величин | Анализатор глюкозы и лактата | SUPER GL, SUPER GL ambulance |  | от 0,6 до 50 ммоль/л; от 0,5 до 30 ммоль/л | ± 7% | 12 | 4 857 |  | Нет |  | Да |  | Нет | 33417-06 | Нет | Нет | Стоимость поверки указана без учета стоимости ГСО
395090702000 | 4501 Отдел обеспечения единства измерений физико-химических и оптико-физических величин | Анализатор глюкозы, лактата, гемоглобина | SUPER GL easy, SUPER GL easy+ |  | от 0,8 до 50 ммоль/л; от 0,5 до 30 ммоль/л | ± 7 % | 12 | 4 857 |  | Нет |  | Да |  | Нет | 33416-06 | Нет | Нет | Стоимость поверки указана без учета стоимости ГСО
395090708000 | 4501 Отдел обеспечения единства измерений физико-химических и оптико-физических величин | Анализатор глюкозы | EcoMatic, EcoTwenty, Ecobasic, Ecoduo |  | от 0,5 до 50 ммоль/л; от 0,5 до 50 ммоль/л | ОСКО: 5 % | 12 | 4 857 |  | Нет |  | Да |  | Нет | 48567-11 | Нет | Нет | Стоимость поверки указана без учета стоимости ГСО
395090711001 | 4501 Отдел обеспечения единства измерений физико-химических и оптико-физических величин | Экспресс-анализатор автоматический биохимический | Innovastar |  | от 0,8 до 50 ммоль/л | ± 15 % | 12 | 4 857 |  | Нет |  | Да |  | Нет | 55463-13 | Нет | Нет | Стоимость поверки указана без учета стоимости ГСО
395090711002 | 4501 Отдел обеспечения единства измерений физико-химических и оптико-физических величин | Экспресс-анализатор биохимический автоматический | Innovastar |  | от 0,8 до 50 ммоль/л | ± 15 % | 12 | 4 857 |  | Нет |  | Да |  | Нет | 55463-13 | Нет | Нет | Стоимость поверки указана без учета стоимости ГСО
395090711004 | 4501 Отдел обеспечения единства измерений физико-химических и оптико-физических величин | Анализатор автоматический глюкозы и лактата | SUPER GL, исп. SUPER GL и SUPER GL compact |  | от 4 до 30 ммоль/л; от 2,5 до 25 ммоль/л | ± 10% | 12 | 4 857 |  | Нет |  | Да |  | Нет | 74068-19 | Нет | Нет | Стоимость поверки указана без учета стоимости ГСО
395090801000 | 4501 Отдел обеспечения единства измерений физико-химических и оптико-физических величин | Анализатор мочи | Combilyzer Plus, Combilyzer VA, Combilyzer 13 |  | Белок: (0,3-5,0) г/л глюкоза: (2,8-56,0) ммол/л; pH: (5,0-9,0); плотность: (0-1,03) г/мл | ± 20 %; pH ± 0,5 | 12 | 5 863 |  | Нет |  | Да |  | Нет | 50443-12 | Нет | Нет | В стоимость поверки включена стоимость ГСО. Комплектность: тест-полоски
395090804000 | 4501 Отдел обеспечения единства измерений физико-химических и оптико-физических величин | Анализатор мочи | Aution Max AX4030, Aution Eleven AE4020, PocketChem PU 4010 |  | Белок: (0,3-3,0) г/л; глюкоза: (5,5-56,0) ммол/л; pH: (4,5-9,0); плотность: (1,005-1,04) г/мл | ± 20 %; pH ± 0,5 | 12 | 5 863 |  | Нет |  | Да |  | Нет | 50341-12 | Нет | Нет | В стоимость поверки включена стоимость ГСО. Комплектность: тест-полоски
395090807000 | 4501 Отдел обеспечения единства измерений физико-химических и оптико-физических величин | Анализатор мочи | UroMeter 120, UroMeter 720 |  | Белок: (0,3-3,0) г/л; глюкоза: (5,5-56,0) ммол/л; pH: (5,5-9,0); плотность: (0-1,025) г/мл | ± 20 %; pH ± 0,2 | 12 | 5 863 |  | Нет |  | Да |  | Нет | 49966-12 | Нет | Нет | В стоимость поверки включена стоимость ГСО. Комплектность: тест-полоски
395090809000 | 4501 Отдел обеспечения единства измерений физико-химических и оптико-физических величин | Анализатор мочи | CL-50, CL-500 |  | Белок: (1,0-5,0) г/л; глюкоза: (2,8-55,0) ммол/л; pH: (5,0-9,0); плотность: (1,00-1,03) г/мл | ± 10 % | 12 | 5 863 |  | Нет |  | Да |  | Нет | 53267-13 | Нет | Нет | В стоимость поверки включена стоимость ГСО. Комплектность: тест-полоски
395090811000 | 4501 Отдел обеспечения единства измерений физико-химических и оптико-физических величин | Анализатор мочи | UriLit 150, UriLit 500C |  | Белок: (0,3-3,0) г/л; глюкоза: (5,5-56,0) ммол/л; pH: (5,0-9,0); плотность: (1,005-1,04) г/мл | ± 20 %; pH ± 0,2 | 12 | 5 863 |  | Нет |  | Да |  | Нет | 49807-12 | Нет | Нет | В стоимость поверки включена стоимость ГСО. Комплектность: тест-полоски
395090812001 | 4501 Отдел обеспечения единства измерений физико-химических и оптико-физических величин | Анализатор мочи | H-100 |  | Белок: (0,3-3,0) г/л глюкоза: (5,5-56,0) ммол/л; pH: (5,0-9,0); плотность: (1,005-1,040) г/мл | ± 20 %; pH ± 0,5 | 12 | 5 863 |  | Нет |  | Да |  | Нет | 49162-12 | Нет | Нет | В стоимость поверки включена стоимость ГСО. Комплектность: тест-полоски
395090812002 | 4501 Отдел обеспечения единства измерений физико-химических и оптико-физических величин | Анализатор мочи | LAURA, LAURA XL Comfort, LAURA Smart |  | Белок: (0,3-3,0) г/л; глюкоза: (5,5-56,0) ммол/л; pH: (4,5-9,0); плотность: (1,005-1,04) г/мл | ± 20 %; pH ± 0,5 | 12 | 5 863 |  | Нет |  | Да |  | Нет | 56570-14 | Нет | Нет | В стоимость поверки включена стоимость ГСО. Комплектность: тест-полоски
395090812003 | 4501 Отдел обеспечения единства измерений физико-химических и оптико-физических величин | Анализатор мочи | H-500 |  | Белок: (0,3-3,0) г/л глюкоза: (5,5-56,0) ммол/л; pH: (5,0-9,0); плотность: (1,005-1,040) г/мл | ± 20 %; pH ± 0,5 | 12 | 5 863 |  | Нет |  | Да |  | Нет | 61366-15 | Нет | Нет | В стоимость поверки включена стоимость ГСО. Комплектность: тест-полоски
395090812004 | 4501 Отдел обеспечения единства измерений физико-химических и оптико-физических величин | Анализатор мочи | DocUReader | DocUReader, DocUReader 2, DocUReader 2 Pro | Белок: (1.0-5,0) г/л; глюкоза: (5,5-50,0) ммол/л; pH: (5-8); плотность: (1,005-1,030) г/мл | ± 20 %; pH ± 0,5 | 12 | 5 863 |  | Нет |  | Да |  | Нет | 63904-16 | Нет | Нет | В стоимость поверки включена стоимость ГСО. Комплектность: тест-полоски
395090812005 | 4501 Отдел обеспечения единства измерений физико-химических и оптико-физических величин | Анализатор мочи автоматический | H-800 |  | Белок: (0,3-3,0) г/л глюкоза: (5,5-56,0) ммол/л; pH: (5,0-9,0); плотность: (1,005-1,040) г/мл | ± 20 %; pH ± 0,5 | 12 | 5 863 |  | Нет |  | Да |  | Нет | 57241-14 | Нет | Нет | В стоимость поверки включена стоимость ГСО. Комплектность: тест-полоски
395090812006 | 4501 Отдел обеспечения единства измерений физико-химических и оптико-физических величин | Анализатор мочи | UriLit | UriLit 150, UriLit 500С, UriLit 1600 | Белок: (0,3-1,2) г/л; глюкоза: (5,5-20,4) ммол/л; pH: (5,0-9,0); плотность: (1,005-1,030) г/мл | ± 20 %; pH ± 0,5 | 12 | 5 863 |  | Нет |  | Нет |  | Нет | 88755-23 | Нет | Нет | В стоимость поверки включена стоимость ГСО. Комплектность: тест-полоски
395090812007 | 4501 Отдел обеспечения единства измерений физико-химических и оптико-физических величин | Анализатор мочи ветеринарный | VetScan | - | Белок: (0,3-1,2) г/л; глюкоза: (5,5-20,4) ммол/л; pH: (5,0-9,0); плотность: (1,005-1,030) г/мл | ± 20 %; pH ± 0,5 | 12 | 5 863 |  | Нет |  | Нет |  | Нет | 87869-23 | Нет | Нет | В стоимость поверки включена стоимость ГСО. Комплектность: тест-полоски
399000101000 | 4501 Отдел обеспечения единства измерений физико-химических и оптико-физических величин | Авторефрактокератометр | MRK-3100P | - | от минус 25,00 до 22,00 дптр | ± (0,25 - 0,50) дптр | 12 | 6 263 |  | Нет |  | Да |  | Нет | 35136-07 | Да | Нет | Только калибровка
399000102000 | 4501 Отдел обеспечения единства измерений физико-химических и оптико-физических величин | Авторефкератометр | HRK-7000 |  | от минус 25,00 до 22,00 дптр | ± (0,25 - 0,50) дптр | 12 | 6 263 |  | Нет |  | Да |  | Нет | 40630-09 | Нет | Нет
399000105000 | 4501 Отдел обеспечения единства измерений физико-химических и оптико-физических величин | Авторефрактометр | КА-780, КА-1000 | - | от минус 25,00 до 25,00 дптр | ± (0,25 - 0,50) дптр | 12 | 6 263 |  | Нет |  | Да |  | Нет | 35099-07 | Да | Нет | Только калибровка
399000107000 | 4501 Отдел обеспечения единства измерений физико-химических и оптико-физических величин | Авторефрактокератометр | KW-1500, KW-2000 | - | от минус 25,00 до 22,00 дптр | ± (0,25 - 0,50) дптр | 12 | 6 263 |  | Нет |  | Да |  | Нет | 35096-07 | Да | Нет | Только калибровка
399000109000 | 4501 Отдел обеспечения единства измерений физико-химических и оптико-физических величин | Авторефкератометр | Взор-9000 |  | от минус 25,00 до 15,00 дптр | ± (0,25 - 0,50) дптр | 12 | 6 263 |  | Нет |  | Да |  | Нет | 46868-11 | Нет | Нет
399000110000 | 4501 Отдел обеспечения единства измерений физико-химических и оптико-физических величин | Авторефрактометр | RK-600 |  | от минус 25,00 до 22,00 дптр | ± (0,25 - 0,50) дптр | 12 | 6 263 |  | Нет |  | Да |  | Нет | 40631-09 | Нет | Нет
399000111000 | 4501 Отдел обеспечения единства измерений физико-химических и оптико-физических величин | Авторефкератометр | KR-8900 |  | от минус 25,00 до 22,00 дптр | ± (0,25 - 0,50) дптр | 12 | 6 263 |  | Нет |  | Да |  | Нет | 45354-10 | Нет | Нет
399000112000 | 4501 Отдел обеспечения единства измерений физико-химических и оптико-физических величин | Авторефрактометр | RM-8900 |  | от минус 25,00 до 22,00 дптр | ± (0,25 - 0,50) дптр | 12 | 6 263 |  | Нет |  | Да |  | Нет | 45353-10 | Нет | Нет
399000113000 | 4501 Отдел обеспечения единства измерений физико-химических и оптико-физических величин | Авторефрактокератометр | URK-700 |  | от минус 15,00 до 20,00 дптр | ± (0,25 - 0,50) дптр | 12 | 6 263 |  | Нет |  | Да |  | Нет | 49885-12 | Нет | Нет
399000114000 | 4501 Отдел обеспечения единства измерений физико-химических и оптико-физических величин | Авторефкератометр | RC-5000 |  | от минус 15,00 до 20,00 дптр | ± (0,25 - 0,50) дптр | 12 | 6 263 |  | Нет |  | Да |  | Нет | 50276-12 | Нет | Нет
399000114001 | 4501 Отдел обеспечения единства измерений физико-химических и оптико-физических величин | Авторефкератометр | MRK-3100P, HRK-7000A, HRK-8000A | - | от минус 15,00 до 20,00 дптр | ± (0,25 - 0,50) дптр | 12 | 6 263 |  | Нет |  | Да |  | Нет | 52370-13 | Нет | Нет
399000114003 | 4501 Отдел обеспечения единства измерений физико-химических и оптико-физических величин | Рефрактокератометр автоматический | PRK-5000, PRK-6000 | - | от минус 15,00 до 22,00 дптр | ± (0,25 - 0,50) дптр | 12 | 6 263 |  | Нет |  | Да |  | Нет | 55263-13 | Нет | Нет
399000114004 | 4501 Отдел обеспечения единства измерений физико-химических и оптико-физических величин | Авторефкератометр | Prestige ORK |  | от минус 20,00 до плюс 15,00 дптр | ± (0,25 - 0,50) дптр | 12 | 6 263 |  | Нет |  | Да |  | Нет | 48505-11 | Нет | Нет
399000114005 | 4501 Отдел обеспечения единства измерений физико-химических и оптико-физических величин | Рефрактометр | RMK-200 |  | от минус 15,00 до плюс 20,00 дптр | ± (0,25 - 0,50) дптр | 12 | 6 263 |  | Нет |  | Да |  | Нет | 52295-12 | Нет | Нет
399000114006 | 4501 Отдел обеспечения единства измерений физико-химических и оптико-физических величин | Тонометр офтальмологический бесконтактный | HNT-7000 |  | от 0 до 60 мм рт.ст. |  |  | 6 263 |  | Нет |  | Да |  | Нет |  | Да | Нет
399000114007 | 4501 Отдел обеспечения единства измерений физико-химических и оптико-физических величин | Авторефкератометр | GR-3100K |  | от минус 25,00 до 10,00 дптр |  |  | 6 263 |  | Нет |  | Да |  | Нет |  | Да | Нет
399000114008 | 4501 Отдел обеспечения единства измерений физико-химических и оптико-физических величин | Рефрактокератометр автоматический | Speedy-i K-model, Retinomax K-plus 3 |  | от минус 20,00 до плюс 23,00 дптр | ± (0,25 - 0,50) дптр | 12 | 6 263 |  | Нет |  | Да |  | Нет | 58649-14 | Нет | Нет
399000114009 | 4501 Отдел обеспечения единства измерений физико-химических и оптико-физических величин | Авторефрактокератометр | URK-800F |  | от минус 20,00 до 20,00 дптр | ± (0,25 - 0,50) дптр | 12 | 6 263 |  | Нет |  | Да |  | Нет | 72847-18 | Нет | Нет
399000114010 | 4501 Отдел обеспечения единства измерений физико-химических и оптико-физических величин | Тонометр бесконтактный | NCT-200 |  | от 1 до 60 мм рт.ст. | ± 5 мм рт.ст. | 12 | 6 263 |  | Нет |  | Да |  | Нет | 66732-17 | Нет | Нет
399000114011 | 4501 Отдел обеспечения единства измерений физико-химических и оптико-физических величин | Авторефкератометр с принадлежностями | HRK-7000A, HRK-8000A, HRK-9000A, HRK-1 | - | от минус 20,00 до плюс 20,00 дптр | ± (0,25 - 0,50) дптр | 12 | 6 263 |  | Нет |  | Да |  | Нет | 79817-20 | Нет | Нет
399000114017 | 4501 Отдел обеспечения единства измерений физико-химических и оптико-физических величин | Монитор медицинский реанимационный и анестезиологический | МИТАР-01-"Р-Д" | - | от 15 до 240 мин -1; от 20 до 300 мм рт.ст.; от 0 до 100 %; от 15 до 45 °С, от 0 до 13 % | ± 2 %; ± 3 мм рт.ст.; ± 2 %; ± 2 мин-1; ± 0,1 °С, ± 0,4, ± 10 % | 12 | 5 860 |  | Нет |  | Нет |  | Нет | 23470-02 | Нет | Нет
399000114019 | 4501 Отдел обеспечения единства измерений физико-химических и оптико-физических величин | Оксиметр пульсовый | OX-700 | - | от 50 до 100 %; от 30 до 240 мин-1 | ± (3 - 2) %; ± 5 % | 24 | 2 423 |  | Нет |  | Нет |  | Нет | 35496-07 | Нет | Нет
399000114020 | 4501 Отдел обеспечения единства измерений физико-химических и оптико-физических величин | Пульсоксиметр напалечный | MD300C | MD300C21C, MD300C33 | от 70 до 99%; от 30 до 235 мин-1 | ± (2 - 3) %, ± 2 мин-1, ± 2 % | 24 | 2 423 |  | Нет |  | Нет |  | Нет | 46619-11 | Нет | Нет
399000114021 | 4501 Отдел обеспечения единства измерений физико-химических и оптико-физических величин | Аппарат для спирометрии и пульсоксиметрии | MIR | Spirobank I, Spirobank G, Spirobank II, Spirodoc, Spirotel, Minispir, Spirolab III | от 70 до 99 %; от 30 до 250 мин-1 | ± 2 мин-1; ± 2 % | 12 | 2 423 |  | Нет |  | Нет |  | Нет | 53882-13 | Нет | Нет | цена указана за поверку канала пульсоксиметрии
399000114023 | 4501 Отдел обеспечения единства измерений физико-химических и оптико-физических величин | Авторефкератометр с принадлежностями | AXIS (TSRK-1000P) | - | от минус 20,00 до плюс 20,00 дптр | ± (0,25 - 0,50) дптр | 12 | 6 263 |  | Нет |  | Нет |  | Нет | 77651-20 | Нет | Нет
399000114024 | 4501 Отдел обеспечения единства измерений физико-химических и оптико-физических величин | Авторефрактокератометр | URK-700A | - | от минус 20,00 до плюс 20,00 дптр | ± (0,25 - 0,50) дптр | 12 | 6 263 |  | Нет |  | Нет |  | Нет | 81979-21 | Нет | Нет
399000114025 | 4501 Отдел обеспечения единства измерений физико-химических и оптико-физических величин | Авторефрактокератометр | URK | URK-800A, URK-900F | от минус 20,00 до плюс 20,00 дптр | ± (0,25 - 0,50) дптр | 12 | 6 263 |  | Нет |  | Нет |  | Нет | 86496-22 | Нет | Нет
399000114026 | 4501 Отдел обеспечения единства измерений физико-химических и оптико-физических величин | Монитор пациента | Efficia CM | Efficia CM10, Efficia CM12, Efficia CM100, Efficia CM120, Efficia CM150 | от 3 до 150 мин-1; от 40 до 240 мин-1.; от 20 до 255 мм рт.ст., от 32 до 42 °С | ± 10 %; ± (5 - 10) %; ± 3 мм рт. ст. ± 0,1 °С | 12 | 5 860 |  | Нет |  | Нет |  | Нет | 77954-20 | Нет | Нет
399000114027 | 4501 Отдел обеспечения единства измерений физико-химических и оптико-физических величин | Пульсоксиметр | B.Well | MED-320, PRO-310, MED-321, MED-322, MED-325, TH-330, PRO-315 | от 70 до 100 % | ± (2 - 3) % | 12 | 2 423 |  | Нет |  | Нет |  | Нет | 88519-23 | Нет | Нет
399000114028 | 4501 Отдел обеспечения единства измерений физико-химических и оптико-физических величин | Пульсоксиметр медицинский | Armed | XY303 | от 70 до 100 % | ± 2 % | 12 | 2 423 |  | Нет |  | Нет |  | Нет | 86460-22 | Нет | Нет
399000114029 | 4501 Отдел обеспечения единства измерений физико-химических и оптико-физических величин | Пульсоксиметр | CMS 50 D+, CMS 50 E, CMS 50 FW, CMS 50 QB, CMS 60 C, CMS 60 D, CMS 70 A | - | от 70 до 100 %; от 300 до 250 мин-1 | ± 2 %; ± 2 мин-1 | 12 | 2 423 |  | Нет |  | Нет |  | Нет | 81707-21 | Нет | Нет
399000114032 | 4501 Отдел обеспечения единства измерений физико-химических и оптико-физических величин | Прибор для измерения артериального давления и частоты пульса цифровой | LD, варианты исполнений: LD-521, LD-521А, LD-521U | - | от 40 до 260 мм рт.ст.; от 40 до 160 уд./мин | ± 3 мм рт.ст (± 4 гПа); ± 5 %. | 24 | 1 990 |  | Нет |  | Нет |  | Нет | 79762-20 | Нет | Нет
399000114043 | 4501 Отдел обеспечения единства измерений физико-химических и оптико-физических величин | Пульсоксиметр | SENSOREX | - | от 60 до 100%; от 30 до 300 мин-1 | ± (2 - 3) %; ± (1-2) мин-1 | 12 | 2 423 |  | Нет |  | Нет |  | Нет | 91298-24 | Нет | Нет
399000114044 | 4501 Отдел обеспечения единства измерений физико-химических и оптико-физических величин | Монитор-дефибриллятор | BeneHeart | D3, D6 | от -8 до 8 мВ; от 15 до 350 мин-1; от 0 до 300 мм рт.ст; от 7 до 150 мин-1; от 32 до 42 °С, от 70 до 100 % | - | 12 | 5 860 |  | Нет |  | Нет |  | Нет | 79223-20 | Нет | Нет | модель D6 поверяем без канала капнометрии (канала газового анализа)
399000114049 | 4501 Отдел обеспечения единства измерений физико-химических и оптико-физических величин | Монитор-дефибриллятор | BeneHeart | D3, D6 | от 0,05 до 5 В; от 30 до 350 мин-1; от 70 до 100 %; от 30 до 240 мин-1; от 20 до 215 мм рт.ст; от 20 до 50 °С; от 7 до 150 мин-1; от 0 до 99 мм рт.ст. | %: ±5; ±4 мин-1; %: ±3; ±3; ±5 мм рт.ст; ±0,2 °С; ±3, ±10; ±5 мм рт.ст . | 12 | 5 860 |  | Нет |  | Нет |  | Нет | 53292-13 | Нет | Нет
399000114050 | 4501 Отдел обеспечения единства измерений физико-химических и оптико-физических величин | Система мониторинга физиологических показателей пациентов моделей BeneVision N1, BeneVision N12, Ben | - | - | от -8 до 8 мВ; от 15 до 350 мин-1; от 0 до 150 мин-1; от 0 до 300 мм рт.ст; от 32 до 42 °С; от 0 до 150 мм рт.ст. | %: ±5; ±1 мин-1, ±3 %; ±3; ±1мин-1, ±2%; ±3 мм рт.ст; ±0,1 °С; ±2мм рт.ст, ±5мм рт.ст%, ±10 мм рт.ст | 12 | 5 860 |  | Нет |  | Нет |  | Нет | 81137-20 | Нет | Нет
399000114051 | 4501 Отдел обеспечения единства измерений физико-химических и оптико-физических величин | Рефрактокератометр автоматический | ACCUREF K-900 | - | от 6,71 до 9,51 мм | ± 0,04 мм | 12 | 6 263 |  | Нет |  | Нет |  | Нет | 94134-24 | Нет | Нет
440077101000 | 4501 Отдел обеспечения единства измерений физико-химических и оптико-физических величин | Блок питания и сигнализации (1 канал) | БПС-21М |  | от 4 до 20 мА | ± 2 % | 12 | 847 |  | Нет |  | Да |  | Нет | 47232-11 | Нет | Нет
440077101003 | 4501 Отдел обеспечения единства измерений физико-химических и оптико-физических величин | Блок питания и сигнализации (1 канал) | БПС-21 |  | от 4 до 20 мА | ± 2 % | 12 | 847 |  | Нет |  | Да |  | Нет | 27930-04 | Нет | Нет
440077101004 | 4501 Отдел обеспечения единства измерений физико-химических и оптико-физических величин | Блок питания и сигнализации (1 канал) | БПС-21М |  | от 4 до 20 мА | ± 2 % | 12 | 847 |  | Нет |  | Да |  | Нет | 33953-07 | Нет | Нет
440077101007 | 4501 Отдел обеспечения единства измерений физико-химических и оптико-физических величин | Блок питания, сигнализации и связи | БПС-21М3 |  | от 4 до 20 мА | ± 2 % | 24 | 847 |  | Нет |  | Да |  | Нет | 67168-17 | Нет | Нет | Модификации БПС-21М3-24 поверка возможна на оборудовании заказчика
390000060012 | 4501-1 Сектор по поверке СИ медицинского назначения (СИМН) | Периметр настольный | ПНР-2-01 |  |  |  | 36 | 1 778 |  | Нет |  | Да |  | Нет | 7430-79 | Нет | Нет
390000060034 | 4501-1 Сектор по поверке СИ медицинского назначения (СИМН) | Анализатор поля зрения | ПНР-03 |  | Угловые размеры дуги не менее ±80° от точки фиксации. | Пределы допускаемой абсолютной погрешности градуировки шкалы дуги ±3°. | 12 | 1 778 |  | Нет |  | Да |  | Нет | 55638-13 | Нет | Нет
300182308035 | 4600 Отдел обеспечения единства теплотехнических измерений | Манометр дифференциальный мембранный | МДМ 2000 | - | от минус 1,5 до плюс 30 кПа | КТ 2; 3; 4 | 24 | 400 |  | Нет |  | Да |  | Нет | 71292-18 | Нет | Нет | Принимаются в поверку в чистом виде. Изготовитель: Фирма "Dwyer Instruments, Inc.", США
284960160001 | 4601 Сектор ОЕИ давления и вакуума | Спирометр сухой портативный | ССП |  | от 2,5 до 6,5 л | ± 8 % | 12 | 952 |  | Нет |  | Да |  | Нет | 5247-76 | Нет | Нет | Изготовитель: ПО "Медаппаратура", Украина
284960160002 | 4601 Сектор ОЕИ давления и вакуума | Спирометр | СП-01 |  | (1-4) л; (4-8) л | ± 0,2 л; ± 5 % | 12 | 7 707 |  | Нет |  | Да |  | Нет | 13105-91 | Нет | Нет | Изготовитель: НПО "Старт", г.Тула
284960160003 | 4601 Сектор ОЕИ давления и вакуума | Спирограф микропроцессорный портативный | СМП-21/01-"Р-Д" |  | (- 1,5...1,5), (-10…-1,5), (1,5...12)л/с; (0...10) л | ± 0,05 л/с; ± 3%; ± 3% / ± 0,05 л | 12 | 7 707 |  | Нет |  | Нет |  | Нет | 24665-03 | Нет | Нет | Изготовитель: НПП "Монитор", г.Ростов-на-Дону
284960160005 | 4601 Сектор ОЕИ давления и вакуума | Аппарат для спирометрии и пульсоксиметрии | MIR | Spirobank I, Spirobank G, Spirobank II, Spirodoc, Spirotel, Minispir, Spirolab III | (0,5...10)л; (0,2 до 12,0)л/с | ± 0,05л /± 3%; ± 0,2л/с /± 5 % | 12 | 7 707 |  | Нет |  | Нет |  | Нет | 53882-13 | Нет | Нет | Поверка в части спирометрии. Изготовитель: Фирма "MIR - Medical International Research S.r.l.", Италия
284960160007 | 4601 Сектор ОЕИ давления и вакуума | Спирометр | Спиро С-100 |  | от 0,1 до 12,0 л/с | ± 0,075 л/с (от 0,1 до 1,5 л/с); ± 5 % ( от 1,5 до 12,0 л/с) | 12 | 7 707 |  | Нет |  | Да |  | Нет | 22775-02 | Нет | Нет | Изготовитель: ООО "Альтоника", г.Москва
284960160008 | 4601 Сектор ОЕИ давления и вакуума | Спирометр | Спиро С-100 |  | от 0,1 до 12,0 л/с | ± 0,075 л/с (от 0,1 до 1,5 л/с); ± 5 % ( от 1,5 до 12,0 л/с) | 12 | 7 707 |  | Нет |  | Да |  | Нет | 22775-07 | Нет | Нет | Изготовитель: ООО "Альтомедика", г.Москва; ООО "Альтоника", г.Москва
284960160035 | 4601 Сектор ОЕИ давления и вакуума | Пикфлоуметр | OMRON Peak Flow Meter PFM20 |  | от 60 до 800 л/мин | ± 10 % |  | 2 493 |  | Нет |  | Да |  | Нет | 58414-14 | Нет | Нет
284960160152 | 4601 Сектор ОЕИ давления и вакуума | Аппарат для спирометрии и пульсоксиметрии | MIR | Spirolab I | Диапазон измерений объема вдыхаемого (выдыхаемого) воздуха, 0,2...8,0 л; Диапазон измерений объмного | Объем вдыхаемого (выдыхаемого) воздуха ±3 %; Объемный расход воздуха ±5 % | 12 | 7 707 |  | Нет |  | Да |  | Нет | 69422-17 | Нет | Нет | наш отдел выполняет поверку этого прибора только по каналу спирометрии, при наличии в комплекте дополнительного зонда для измерения сатурации, поверку этого зонда будет выполнять отдел 4501, при отсутствии в коплекте этого зонда необходимо письмо от заказчика о поверке в ограниченном объеме
284960160191 | 4601 Сектор ОЕИ давления и вакуума | Спирограф микропроцессорный портативный | СМП-21/01-"Р-Д" |  | от 0,05 до 10 л; от 0,4 до 13,8 л/с | ± 0,05 л (± 3%); ± 0,25 л/с (± 10 %) | 12 | 7 707 |  | Нет |  | Нет |  | Нет | 24665-19 | Нет | Нет | Изготовитель: ООО "НПП "Монитор", г.Ростов-на-Дону
284960160246 | 4601 Сектор ОЕИ давления и вакуума | Установка поверочная | ГВП Фантом-Спиро |  | Диапазон воспроизведения объема воздуха, дм3 (л) 0,4…5. | Пределы допускаемой относительной погрешности при измерении объема воздуха, % ±0,5. | 12 | 13 810 |  | Нет |  | Нет |  | Нет | 52463-13 | Нет | Нет
284960160247 | 4601 Сектор ОЕИ давления и вакуума | Установка поверочная | ГВП Фантом-Спиро М | ГВП Фантом-Спиро М1, ГВП Фантом-Спиро М2 | Диапазон воспроизведения объема воздуха, дм3: 0 … 5: 0 … 8. | Пределы допускаемой: абсолютной погрешности установки при воспроизведении объема воздуха в диапазоне | 12 | 13 810 |  | Нет |  | Нет |  | Нет | 60925-15 | Нет | Нет
284960160268 | 4601 Сектор ОЕИ давления и вакуума | Спирометр | Спиро С-100 |  | от 0,1 до 12,0 л/с | ± 0,075 л/с (от 0,1 до 1,5 л/с); ± 5 % ( от 1,5 до 12,0 л/с) | 12 | 7 707 |  | Нет |  | Нет |  | Нет | 22775-18 | Нет | Нет | Изготовитель: ООО "Альтомедика", г.Москва; ООО "Альтоника", г.Москва
284960160299 | 4601 Сектор ОЕИ давления и вакуума | Установка поверочная | ГВП Фантом-Спиро М | ГВП Фантом-Спиро М8, ГВП Фантом-Спиро М10 | Диапазон воспроизведения объема воздуха, дм3: 0 … 8: 0 … 10 | Пределы допускаемой: абсолютной погрешности установки при воспроизведении объема воздуха в диапазоне | 12 | 13 810 |  | Нет |  | Нет |  | Нет | 60925-21 | Нет | Нет
284960160300 | 4601 Сектор ОЕИ давления и вакуума | Спирометр компьютерный для диагностики нарушений вентиляционной способности легких | Спиро-Спектр | - | от 0 до 15 л/с, от 0,1 до 8,0 л | ± 3 % | 12 | 7 707 |  | Нет |  | Нет |  | Нет | 27178-15 | Нет | Нет | Обязательное предоставление ключа на флешке. Изготовитель: ООО «Нейрософт», г. Иваново
290464800060 | 4601 Сектор ОЕИ давления и вакуума | Установка поверочная преобразователей избыточного давления | УП-ДД |  | ВПИ 1МПа |  | 12 | 20 444 |  | Нет |  | Да |  | Нет | 47166-11 | Нет | Нет
290672114029 | 4601 Сектор ОЕИ давления и вакуума | Комплекс обработки диаграмм | АРМ-энерго |  |  |  | 24 | 8 788 |  | Нет |  | Нет |  | Нет | 20683-06 | Нет | Нет
290964410009 | 4601 Сектор ОЕИ давления и вакуума | Спирограф микропроцессорный | СМП-02-Р-Д | СМП-02-«Р-Д»/1, СМП-02-«Р-Д»/2 | от 0,4 до 12 л/с; от 0,2 до 8 л | ± 0,25 л/с / ± 10 %; ± 0,05 л / ± 3 % | 12 | 7 707 |  | Нет |  | Нет |  | Нет | 91480-24 | Нет | Нет | Изготовитель: ООО "НПП "Монитор", г. Ростов-на-Дону
292157105000 | 4601 Сектор ОЕИ давления и вакуума | Манометр дифференциальный сильфонный самопишущий и показывающий | ДСС, ДСП | ДСС-711-М1, ДСС-712-М1, ДСС-711Ин-М1, ДСС-711Ин-М2, ДСС-711-2С-М1, ДСС-712-2С-М1, ДСС-711Ин-2С-М1, ДСС-711Ин-2С-М2, ДСС-711Рг-М1, ДСС-712Рг-М1, ДСП-160-М1, ДСП-4Сг-М1, ДСП-УС | от 0,63 до 4000 кПа | ± 1 % | 12 | 1 461 |  | Нет |  | Нет |  | Нет | 11433-91 | Нет | Нет
292157109000 | 4601 Сектор ОЕИ давления и вакуума | Преобразователь давления | МЭД | 22364, 22365 | от 1,6 до 630 кПа | ± 1,5 % | 12 | 1 461 |  | Нет |  | Нет |  | Нет | 2762-71 | Нет | Нет
292157110000 | 4601 Сектор ОЕИ давления и вакуума | Манометр дифференциальный мембранный взаимозаменяемый | ДМ-3583М, ДМ-3583МТ, ДМ-3583Ф |  | от 1,6 до 630 кПа | ± 1,5 % | 12 | 4 046 |  | Да |  | Нет |  | Нет | 2761-73 | Да | Нет | Предоставляются в комплекте с в комплекте с КСД. Только калибровка.
292157112000 | 4601 Сектор ОЕИ давления и вакуума | Прибор регистрирующий | ДИСК-250 |  | от 0 до 20 мА | γ 0,5/1,0 % | 12 | 4 046 |  | Нет |  | Да |  | Нет | 9531-03 | Нет | Нет | В комплекте с первичным преобразователем
292157113000 | 4601 Сектор ОЕИ давления и вакуума | Измеритель самопишущий | ИС-201 |  | -40...150 °С | ± 0,5 % | 12 | 4 046 |  | Нет |  | Да |  | Нет | 22421-02 | Нет | Нет
292157113002 | 4601 Сектор ОЕИ давления и вакуума | Манометр дифференциальный сильфонный самопишущий и показывающий | ДСС, ДСП | ДСС-711Ин-2С-М2, ДСС-711-2С-М1, ДСС-712-2С-М1, ДСС-711Ин-М2, ДСС-711-М1, ДСС-712-M1, ДСП-160-М1, ДСП-УС, ДСП-4Сг-М1 | от 0 до 32 МПа | КТ 1; 1,5 | 12 | 1 461 |  | Нет |  | Да |  | Нет | 11433-09 | Нет | Нет | Цена за одну шкалу. Изготовитель: ОАО "Теплоконтроль", г. Казань
292157113003 | 4601 Сектор ОЕИ давления и вакуума | Манометр деформационный дифференциального давления | 7 | 700.02, 711.11, 711.12, 731.12, 713.12, 733.02, 732.02, 762.02, 763.02, 716.05, 716.11, 736.11, 712.25, 732.14,733.14, 752.14,753.14, 762.14, 763.14, 732.18, 733.18, 732.51, 733.51, 732.31, 733.31, 762.51, 763.51, 762.31, 763.31 | от 0 до 250 МПа | КТ:1;1,5;1,6;2,5;4 | 24 | 1 461 |  | Нет |  | Нет |  | Нет | 56418-14 | Нет | Нет
292157113004 | 4601 Сектор ОЕИ давления и вакуума | Манометр деформационный дифференциального давления |  |  | от 0 до 10 МПа | КТ:1;1,5;1,6;2,5;4 | 12 | 1 461 |  | Нет |  | Да |  | Нет |  | Да | Нет | Калибровка, любых манометров с указанными характеристиками
292157113005 | 4601 Сектор ОЕИ давления и вакуума | Дифманометр показывающий и сигнализирующий | ДП, ЭКД |  | от 0 до 60 МПа | ± 0,6; 1,0; 1,5; 2,5 % | 24 | 1 461 |  | Нет |  | Да |  | Нет | 59554-14 | Нет | Нет | Изготовитель: ООО НПО "ЮМАС", г.Москва
292157113007 | 4601 Сектор ОЕИ давления и вакуума | Прибор | КПД1 |  | (0-10) мГн | 1,0 % | 12 | 4 264 |  | Нет |  | Да |  | Нет | 27017-04 | Нет | Нет | В комплекте с первичным преобразователем
292157113009 | 4601 Сектор ОЕИ давления и вакуума | Прибор дифференциально-трансформаторный автоматический, вторичный, взаимозаменяемый | КСД2 |  | (0-10) мГн | 1,0 % | 12 | 4 260 |  | Нет |  | Да |  | Нет | 3233-91 | Нет | Нет | В комплекте с первичным преобразователем
292157113010 | 4601 Сектор ОЕИ давления и вакуума | Дифманометр стрелочный показывающий | ДСП-80 РАСКО, ДСП-80В РАСКО | - | от 0 до 40 кПа | КТ 1,5; 2,5 | 12 | 1 461 |  | Нет |  | Нет |  | Нет | 37049-08 | Нет | Нет | Изготовитель: ОАО "Саранский приборостроительный завод", г.Саранск
292157113011 | 4601 Сектор ОЕИ давления и вакуума | Прибор дифференциально-трансформаторный автоматический, вторичный, взаимозаменяемый | КСД1, КСД2, КСД3 в комплекте с в комплекте с преобразователем измерительным разности давлений ДМ и преобразователями давления МЭД | КСД1, КСД2, КСД3 | от минус 0,1 до плюс 100 МПа | ± 1; 1,5, 2 % |  | 4 208 |  | Да |  | Нет |  | Нет |  | Да | Нет | Калибровка в комплекте с первичными преобразователями.
292157113024 | 4601 Сектор ОЕИ давления и вакуума | Прибор регистрирующий | ДИСК-250М |  | от 0 до 20 мА | ± 0,25 %, ± 0,5 % | 24 | 4 046 |  | Нет |  | Да |  | Нет | 26667-04 | Нет | Нет
292157113025 | 4601 Сектор ОЕИ давления и вакуума | Прибор регистрирующий (потенциометр) | ДИСК-250 |  | от 0 до 20 мА | γ 0,5/1,0 % | 12 | 4 046 |  | Нет |  | Да |  | Нет | 9530-87 | Нет | Нет | В комплекте с первичным преобразователем
292157113028 | 4601 Сектор ОЕИ давления и вакуума | Прибор регистрирующий | ДИСК-250 |  | от 0 до 20 мА | γ 0,5/1,0 % | 12 | 4 046 |  | Нет |  | Да |  | Нет | 9531-98 | Нет | Нет
292157113036 | 4601 Сектор ОЕИ давления и вакуума | Прибор автоматический самопишуший | КСП1, КСМ1, КСУ1, КПП1, КПМ1, КПУ1 |  | от 0 до 20 мА | ± 1,0 %, ± 0,5 % | 12 | 4 046 |  | Нет |  | Нет |  | Нет | 2934-72 | Нет | Нет
292157113037 | 4601 Сектор ОЕИ давления и вакуума | Прибор дифференциально-трансформаторный автоматический, вторичный, взаимозаменяемый | КСД1, КСД2, КСД3 |  |  |  |  | 4 142 |  | Нет |  | Да |  | Нет |  | Да | Нет | Калибровка в комплекте с первичным преобразователем
292157113038 | 4601 Сектор ОЕИ давления и вакуума | Манометр дифференциальный сильфонный самопишущий и показывающий | ДСС-711Ин |  | Предельный номинальный перепад давления от 6,3 до 630 кПа | ± 1 % | 12 | 1 461 |  | Нет |  | Да |  | Нет | 8315-81 | Нет | Нет
292157113053 | 4601 Сектор ОЕИ давления и вакуума | Дифманометр-уровнемер сильфонный показывающий | ДСП-УС | - | от 0 до 32 МПа | КТ 1; 1,5 | 12 | 1 461 |  | Нет |  | Да |  | Нет | 5514-76 | Нет | Нет | Цена за одну шкалу. Изготовитель: ОАО "Теплоконтроль", г. Казань
292172210251 | 4601 Сектор ОЕИ давления и вакуума | Печь для обработки битума в тонком слое |  |  | 4,0 л/мин | 0,2 л/мин | 12 | 3 149 |  | Нет |  | Нет |  | Нет |  | Нет | Да
295713101223 | 4601 Сектор ОЕИ давления и вакуума | Газоанализатор | Testo 300, Testo 325, Testo 330, Testo 335 | Testo 300-XXL, Testo 300-M-I, Testo 300-XL-I, Testo 325-M, Testo 325-XL, Testo 325-I, Testo 330-1, Testo 330-2, Testo 330-3 | 600...1100 гПа |  | 12 | 1 835,53 |  | Нет |  | Нет |  | Да | 17271-05 | Нет | Нет | Канал индикации атмосферного давления
295713101231 | 4601 Сектор ОЕИ давления и вакуума | Комплекс измерительно-вычислительный | Вулкан 2005М |  | 0,005...Ратм+0,25 МПа | 1,0 % | 12 | 18 903 |  | Нет |  | Нет |  | Нет | 46126-10 | Нет | Нет | По каналу давления, дополнительно необходима поверка по каналу температуры
295713101233 | 4601 Сектор ОЕИ давления и вакуума | Измеритель абсолютного давления цифровой | Testo 552 |  | от 0 до 110 кПа | ± 0,3 % | 12 | 1 835,53 |  | Нет |  | Да |  | Да | 57508-14 | Нет | Нет | Изготовитель: Фирма "Testo Instruments Co. Ltd.", Китай
295713101255 | 4601 Сектор ОЕИ давления и вакуума | Комплект измерительный (за 1 параметр) | Testo 440 | Testo 440. Testo 440dP |  | ±0,5 °С; ±2 %; ±(0,04+0,04·Wизм); ±(0,5+0,05·Wизм) | 12 | 2 228 |  | Нет |  | Нет |  | Нет |  | Да | Нет
295713101258 | 4601 Сектор ОЕИ давления и вакуума | Измеритель комбинированный | Testo 400 |  | от 0 до +200 гПа | ±(0,003+0,01·Pизм) (от 0 до +25 гПавключ.) ±(0,1+0,015·Pизм) (св. +25 до +200 гПа) | 12 | 1 835,53 |  | Нет |  | Нет |  | Нет | 77857-20 | Нет | Нет | Канал Разности давления
297161310457 | 4601 Сектор ОЕИ давления и вакуума | Пикфлоуметр электронный | PF 200 | PF 200 | от 50 до 900 л/мин | ± 10 % | 12 | 2 822 |  | Нет |  | Нет |  | Нет | 90039-23 | Нет | Нет | Изготовитель: Компания "Microlife AG", Швейцария
300108101000 | 4601 Сектор ОЕИ давления и вакуума | Манометр газовый грузопоршневой | МГП-100 | МГП-100 | от 0,04 до 10,0 МПа | ± 0,02 % (1 разряд) | 24 | 16 691 |  | Нет |  | Да |  | Нет | 13626-02 | Нет | Нет | Дополнительно в счет вставлять позицию по коду 140408 (1 чел/ч). СИ принимаются в поверку только при предоставлении паспорта или предыдущего протокола поверки, СЕРТИФИКАТА НА НАБОР ГРУЗОВ. Если груза в ЕДИНИЦАХ ДАВЛЕНИЯ - выставляется ОТДЕЛЬНЫЙ СЧЕТ на их взвешивание по коду 300119107000. Если груза в ЕДИНИЦАХ МАССЫ взвешивание по коду 280220750039 на отдел 4301.
300108101001 | 4601 Сектор ОЕИ давления и вакуума | Манометр грузопоршневой | МП-60; МП-100; МП-160; МП-250; МП-400; МП-600 | - | Верхний предел измерений, МПа (кгс/см2) 6 (60), 10 (100), 16 (160), 25 (250), 40 (400), 60 (600). | Класс точности 0,01; 0,02 | 24 | 17 487 |  | Нет |  | Нет |  | Нет | 75900-19 | Нет | Нет | Требуется предоставление паспорта или предыдущего протокола поверки на манометр. При отсутствии сертификата / градуировочной таблицы на груза выставляется дополнительный счет на их взвешивание. Также обязательно проводится подготовка к поверке.
300108101002 | 4601 Сектор ОЕИ давления и вакуума | Манометр грузопоршневой | МП-60; МП-100; МП-160; МП-250; МП-400; МП-600 | - | Верхний предел измерений, МПа (кгс/см2) 6 (60), 10 (100), 16 (160), 25 (250), 40 (400), 60 (600). | Класс точности 0,05 | 36 | 6 988 |  | Нет |  | Нет |  | Нет | 75900-19 | Нет | Нет | Требуется предоставление паспорта или предыдущего протокола поверки на манометр. При отсутствии сертификата / градуировочной таблицы на груза выставляется дополнительный счет на их взвешивание. Также обязательно проводится подготовка к поверке.
300110201000 | 4601 Сектор ОЕИ давления и вакуума | Задатчик вакуумметрического давления | Воздух-0,4В |  | от минус 40 до минус 1 кПа | КТ 0,1 | 12 | 11 205 |  | Нет |  | Да |  | Нет | 11909-89 | Нет | Нет
300110201001 | 4601 Сектор ОЕИ давления и вакуума | Задатчик разрежения | Метран-503 Воздух | Метран-503 Воздух | от минус 63 до минус 0,25 кПа | КТ: 0,05 | 12 | 18 881 |  | Нет |  | Нет |  | Нет | 25940-03 | Нет | Нет | Один комплект грузов. Предоставление паспорта, руководства по эксплуатации, копии свидетельства о предыдущей поверке, приложение о маркировке грузов обязательно. Изготовитель: ЗАО "Промышленная группа "Метран", г.Челябинск
300110201002 | 4601 Сектор ОЕИ давления и вакуума | Вакуумная установка | ВУ-976 А | - | - | - | - | 5 427 |  | Нет |  | Нет |  | Нет | - | Нет | Да
300110201003 | 4601 Сектор ОЕИ давления и вакуума | Задатчик разрежения | Метран-503 Воздух | Метран-503 Воздух | от минус 63 до минус 0,25 кПа | КТ: 0,02 | 12 | 27 875 |  | Нет |  | Нет |  | Нет | 25940-03 | Нет | Нет | Один комплект грузов. Предоставление паспорта, руководства по эксплуатации, копии свидетельства о предыдущей поверке, приложение о маркировке грузов обязательно. Изготовитель: ЗАО "Промышленная группа "Метран", г.Челябинск
300114201000 | 4601 Сектор ОЕИ давления и вакуума | Задатчик избыточного давления | Воздух-1,6 |  | от 1 до 160 кПа | ± (0,02-0,05) % | 12 | 11 205 |  | Нет |  | Да |  | Нет | 10610-00 | Нет | Нет
300114201001 | 4601 Сектор ОЕИ давления и вакуума | Калибратор давления пневматический | Метран-504 Воздух | Метран-504 Воздух-I, Метран-504 Воздух-II, Метран-504 Воздух-III | от 0,6 до 63; от 3 до 400; от 40 до 1000 кПа | КТ 0,02 | 12 | 24 241 |  | Да |  | Да |  | Нет | 31057-09 | Нет | Нет | Дополнительно в счет добавлять позицию 140402 - 8 чел/час (компенсация расходных материалов). Два комплекта грузов. Предоставление паспорта, руководства по эксплуатации, копии свидетельства о предыдущей поверке, приложение о маркировке грузов обязательно. Изготовитель: ЗАО "Промышленная группа "Метран", г.Челябинск
300114201003 | 4601 Сектор ОЕИ давления и вакуума | Калибратор давления пневматический | Метран-505 Воздух |  | от 0,4 до 2; от 2 до 25; от 2 до 40 кПа | КТ 0,02 | 12 | 24 241 |  | Да |  | Да |  | Нет | 42701-09 | Нет | Нет | Два комплекта грузов. Предоставление паспорта, руководства по эксплуатации, копии свидетельства о предыдущей поверке, приложение о маркировке грузов обязательно. Изготовитель: ЗАО "Промышленная группа "Метран", г.Челябинск
300114201004 | 4601 Сектор ОЕИ давления и вакуума | Задатчик избыточного давления | Воздух-1.6, Воздух-2.5, Воздух-6.3 | - | до 630 кПа | КТ: 0,02; 0,05 | 12 | 11 205 |  | Нет |  | Да |  | Нет | 10610-86 | Нет | Нет | Стоимость указана за 1 комплект грузов. При отсутствии паспорта необходимо предоставление информации об ускорении свободного падения. Изготовитель: ЗАО "Метран-СТАР", г. Челябинск
300115201000 | 4601 Сектор ОЕИ давления и вакуума | Задатчик избыточного давления | Воздух-2,5 |  | от 2,5 до 250 кПа | ± (0,02-0,05) % | 12 | 10 884 |  | Нет |  | Да |  | Нет | 10610-00 | Нет | Нет
300116101000 | 4601 Сектор ОЕИ давления и вакуума | Манометр избыточного давления грузопоршневой класса 0,02 | МП-2.5 | МП-2.5 | от 0 до 0,25 МПа | ± 0,02 % (1 разряд) | 24 | 13 984 |  | Нет |  | Да |  | Нет | 1905-72 | Нет | Нет | Дополнительно в счет включаются услуги подготовки к поверке и взвешивания грузов
300116103000 | 4601 Сектор ОЕИ давления и вакуума | Манометр цифровой | МТ | МТ110, МТ120, МТ210, МТ210F, МТ220 | абсолютного давления от 0 до 130 кПа, разности давлений от 0 до 700 кПа | ± 0,02 % | 12 | 11 596 |  | Нет |  | Да |  | Нет | 18413-02 | Нет | Нет | Изготовитель: фирма "Yokogawa Electric Corporation", Япония
300116105000 | 4601 Сектор ОЕИ давления и вакуума | Калибратор давления пневматический | Метран-504 Воздух | Метран-504 Воздух-I, Метран-504 Воздух-II, Метран-504 Воздух-III | от 0,6 до 63; от 3 до 400; от 40 до 1000 кПа | КТ 0,02 | 12 | 11 827 |  | Да |  | Да |  | Нет | 31057-09 | Нет | Нет | Дополнительно в счет добавлять позицию 140402 - 4 чел/час (компенсация расходных материалов). Один комплект грузов. Предоставление паспорта, руководства по эксплуатации, копии свидетельства о предыдущей поверке, приложение о маркировке грузов обязательно.
300116106000 | 4601 Сектор ОЕИ давления и вакуума | Калибратор давления | DPI | DPI 515 | от 0 до 10 МПа | КТ: от 0,01 до 0,015 (по давлению) | 12 | 13 524 |  | Нет |  | Да |  | Нет | 16347-09 | Нет | Нет | Стоимость поверки за калибратор с одним модулем давления. За каждый следующий модуль стоимость как за какалибратор, с учетом точности и вида давления. Изготовитель: Фирма "GE Sensing", Великобритания
300116106003 | 4601 Сектор ОЕИ давления и вакуума | Калибратор-контроллер давления | PPC | РРСЗ, РРС4, PPCH-G, RPM4 | ВПИ 10 МПа | от 0,01 до 0,016 % | 12 | 29 901 |  | Да |  | Нет |  | Нет | 27758-08 | Нет | Нет | Стоимость поверки за один модуль с одним типом давления. Рабочая среда - газ. При поверке предоставление паспорта, руководства по эксплуатации, блока питания, комплекта переходников и шлангов высокого давления для подключения к ГПМ обязательно. Поверка калибратора с модулями с кодами -s и -f. Изготовитель: Фирма "DH Instruments, Inc., a Fluke Company", США
300116106006 | 4601 Сектор ОЕИ давления и вакуума | Калибратор давления пневматический | Метран-505 Воздух |  | от 0,4 до 2; от 2 до 25; от 2 до 40 кПа | КТ 0,02 | 12 | 11 827 |  | Да |  | Да |  | Нет | 42701-09 | Нет | Нет | Один комплект грузов. Предоставление паспорта, руководства по эксплуатации, копии свидетельства о предыдущей поверке, приложение о маркировке грузов обязательно. Изготовитель: ЗАО "Промышленная группа "Метран", г.Челябинск
300116106007 | 4601 Сектор ОЕИ давления и вакуума | Манометр цифровой | МТ | МТ110; МТ120 | до 3000 кПа | ± 0,02 % | 12 | 11 596 |  | Нет |  | Да |  | Нет | 18413-99 | Нет | Нет | Изготовитель: фирма "Yokogawa Electric Corporation", Япония
300116106008 | 4601 Сектор ОЕИ давления и вакуума | Калибратор давления пневматический | MC100 | 767401, 767402 | избыточное давление от 0 до 25; от 0 до 200 кПа | ± 0,05 % | 12 | 16 610 |  | Нет |  | Нет |  | Нет | 26574-04 | Нет | Нет | Изготовитель: Фирма "Yokogawa Electric Corporation", Япония
300116106011 | 4601 Сектор ОЕИ давления и вакуума | Манометр цифровой | METROL 1X0 | METROL 100 и METROL 110 | от 0 до 100 МПа | ± 0,025; 0,05 % | 12 | 11 596 |  | Нет |  | Да |  | Нет | 66716-17 | Нет | Нет | Изготовитель: ООО "Метрологическое Обеспечение", г.Казань
300116106013 | 4601 Сектор ОЕИ давления и вакуума | Калибратор давления пневматический | Метран-504 Воздух |  | от 3 до 400 кПа | КТ: 0,01; 0,015 | 12 | 23 797 |  | Да |  | Да |  | Нет | 31057-06 | Нет | Нет | Дополнительно в счет добавлять позицию 140438 - 4 чел/час. Один комплект грузов. Предоставление паспорта, руководства по эксплуатации, копии свидетельства о предыдущей поверке, приложение о маркировке грузов обязательно.
300116106015 | 4601 Сектор ОЕИ давления и вакуума | Калибратор давления пневматический | Метран-505 Воздух | Метран-505 Воздух-I, Метран-505 Воздух-II | от 0,005 до 40,0 кПа | КТ 0,015 | 12 | 23 797 |  | Нет |  | Да |  | Нет | 42701-09 | Нет | Нет | Один комплект грузов. Предоставление паспорта, руководства по эксплуатации, копии свидетельства о предыдущей поверке, приложения о маркировке грузов обязательно. Изготовитель: АО "Промышленная группа "Метран", г.Челябинск
300116106016 | 4601 Сектор ОЕИ давления и вакуума | Манометр газовый грузопоршневой | МГП | МГП-1, МГП-2.5, МГП-4, МГП-В, МГП-10, МГП-25, МГП-100, МГП-160 | от минус 0,1 до плюс 16 МПа | КТ: 0,05 | 24 | 13 984 |  | Нет |  | Да |  | Нет | 52506-16 | Нет | Нет | Дополнительно в счет вставлять позицию по коду 140408 (1 чел/ч). СИ принимаются в поверку только при предоставлении паспорта или предыдущего протокола поверки, СЕРТИФИКАТА НА НАБОР ГРУЗОВ. Если груза в ЕДИНИЦАХ ДАВЛЕНИЯ - выставляется ОТДЕЛЬНЫЙ СЧЕТ на их взвешивание по коду 300119107000. Если груза в ЕДИНИЦАХ МАССЫ взвешивание по коду 280220750039 на отдел 4301.
300116106017 | 4601 Сектор ОЕИ давления и вакуума | Калибратор давления пневматический | Метран-505 Воздух |  | Диапазон воспроизведения избыточного давления, кПа 0,005…25; 0,02…25. | 0,02 | 12 | 11 827 |  | Нет |  | Да |  | Нет | 29852-05 | Нет | Нет | Один комплект грузов. Предоставление паспорта, руководства по эксплуатации, копии свидетельства о предыдущей поверке, приложение о маркировке грузов обязательно. Изготовитель: ЗАО "Промышленная группа "Метран", г.Челябинск
300116106018 | 4601 Сектор ОЕИ давления и вакуума | Калибратор давления пневматический | Метран-505 Воздух |  | Диапазон воспроизведения избыточного давления, кПа 0,005…25; 0,02…25. | 0,02 | 12 | 23 797 |  | Нет |  | Да |  | Нет | 29852-05 | Нет | Нет | Два комплекта грузов. Предоставление паспорта, руководства по эксплуатации, копии свидетельства о предыдущей поверке, приложение о маркировке грузов обязательно. Изготовитель: ЗАО "Промышленная группа "Метран", г.Челябинск
300116106019 | 4601 Сектор ОЕИ давления и вакуума | Калибратор давления пневматический | Метран-505 Воздух |  | Диапазон воспроизведения избыточного давления, кПа 0,005…25; 0,02…25. | 0,015 | 12 | 24 241 |  | Нет |  | Да |  | Нет | 29852-05 | Нет | Нет | Один комплект грузов. Предоставление паспорта, руководства по эксплуатации, копии свидетельства о предыдущей поверке, приложения о маркировке грузов обязательно. Изготовитель: АО "Промышленная группа "Метран", г.Челябинск
300116106020 | 4601 Сектор ОЕИ давления и вакуума | Калибратор давления пневматический | Метран-504 Воздух | Метран-504 Воздух-I | от 3 до 400 | КТ 0,02 | 12 | 11 827 |  | Да |  | Да |  | Нет | 31057-06 | Нет | Нет | Дополнительно в счет добавлять позицию 140438 - 4 чел/час. Один комплект грузов. Предоставление паспорта, руководства по эксплуатации, копии свидетельства о предыдущей поверке, приложение о маркировке грузов обязательно.
300116106021 | 4601 Сектор ОЕИ давления и вакуума | Калибратор давления пневматический | Метран-504 Воздух | Метран-504 Воздух-I | от 3 до 400 кПа | КТ: 0,01; 0,015 | 12 | 23 797 |  | Да |  | Да |  | Нет | 31057-09 | Нет | Нет | Один комплект грузов. Предоставление паспорта, руководства по эксплуатации, копии свидетельства о предыдущей поверке, приложение о маркировке грузов обязательно.
300116106024 | 4601 Сектор ОЕИ давления и вакуума | Калибратор-контроллер давления | PPC | РРСЗ, РРСК+, RPM4 | ВПИ 10 МПа | от 0,01 до 0,02 % | 12 | 29 901 |  | Да |  | Нет |  | Нет | 27758-04 | Нет | Нет | Стоимость поверки за один модуль с одним типом давления. Рабочая среда - газ. При поверке предоставление паспорта, руководства по эксплуатации, блока питания, комплекта переходников и шлангов высокого давления для подключения к ГПМ обязательно. Поверка калибратора с модулями с кодами -s и -f. Изготовитель: Фирма "DH Instruments, Inc.", США
300116106025 | 4601 Сектор ОЕИ давления и вакуума | Манометр цифровой | МТ | МТ110, МТ120, МТ210, МТ210F, МТ220 | абсолютного давления от 0 до 130 кПа, разности давлений от 0 до 700 кПа | ± 0,02 % | 24 | 11 596 |  | Нет |  | Да |  | Нет | 72213-18 | Нет | Нет | Изготовитель: фирма "Yokogawa Electric Corporation", Япония
300116201000 | 4601 Сектор ОЕИ давления и вакуума | Задатчик избыточного давления | Воздух-6,3 |  | от 10 до 630 кПа | ± (0,02-0,05) % | 12 | 11 205 |  | Нет |  | Да |  | Нет | 10610-00 | Нет | Нет
300117102000 | 4601 Сектор ОЕИ давления и вакуума | Калибратор давления | CPC 3000 |  | от минус 0,1 до плюс 7 МПа | КТ: 0,025 | 12 | 13 524 |  | Нет |  | Да |  | Нет | 42907-09 | Нет | Нет | Стоимость поверки за калибратор с одним модулем давления. За каждый следующий модуль стоимость как за какалибратор. При поверке предоставление паспорта, руководства по эксплуатации, блока питания, комплекта переходников и шлангов высокого давления для подключения к ГПМ обязательно. Изготовитель: Фирма "WIKA Alexander Wiegand SE & Co. KG", Германия
300117108000 | 4601 Сектор ОЕИ давления и вакуума | Преобразователь давления эталонный | ПДЭ-010, ПДЭ-010И |  | от минус 0,1 до 60 МПа (изб.), от 0 до 2,5 МПа (абс.) | КТ: от 0,02 до 0,04 (A0, А) | 12 | 11 596 |  | Нет |  | Да |  | Нет | 33587-12 | Нет | Нет | обязательно наличие паспорта, инструкции по эксплуатации, ПО (либо вторичный прибор) для ПДЭ-010. Изготовитель: ООО НПП "ЭЛЕМЕР", г. Москва
300117109003 | 4601 Сектор ОЕИ давления и вакуума | Калибратор многофункциональный и коммуникатор | ВЕАМЕХ MC6 (-R) | P10mD, P100m, P250mC, P400mC, P630mC, P1C, P1.6C, P2C, P2.5C, P4C, P6C, P10C, P16C, P20C, P25C, P40, P60, P100, P160, EXT10mD, EXT100m, EXT250mС, EXT400mC, EXT630m, EXT1C, EXT1.6C, EXT2C, EXT2.5C, EXT4C, EXT6C, EXT10C, EXT16C, EXT20C, EXT25C, EXT40, EXT60, EXT100, EXT160, EXT250, EXT400, EXT600, EXT1000 | от минус 0,1 до плюс 100 МПа | КТ: от 0,02 до 0,04 (по давлению) | 12 | 8 077 |  | Нет |  | Да |  | Нет | 52489-13 | Нет | Нет | Стоимость поверки за калибратор с одним модулем избыточного давления, разности давлений. За каждый следующий модуль стоимость как за какалибратор, с учетом точности и вида давления. Изготовитель: Фирма "BEAMEX OY AB", Финляндия.
300117109004 | 4601 Сектор ОЕИ давления и вакуума | Преобразователь давления эталонный | ПДЭ-020, ПДЭ-020И |  | от минус 0,1 до 60 МПа (изб.), от 0 до 2,5 МПа (абс.) | КТ: от 0,02 до 0,04 | 12 | 12 061 |  | Нет |  | Да |  | Нет | 58668-14 | Нет | Нет | обязательно наличие паспорта, инструкции по эксплуатации, ПО (либо вторичный прибор) для ПДЭ-010. Изготовитель: ООО НПП "ЭЛЕМЕР", г. Москва
300117109005 | 4601 Сектор ОЕИ давления и вакуума | Преобразователь давления эталонный | ПДЭ-010 | 030ДА, 050ДА, 060ДА, 130ДИ, 150ДИ, 160ДИ, 170ДИ, 180ДИ, 190ДИ, 350ДИВ | от минус 0,1 до 60 МПа (изб.), от 0 до 2,5 МПа (абс.) | КТ: 0,03 (А) | 24 | 11 596 |  | Нет |  | Да |  | Нет | 33587-06 | Нет | Нет | обязательно наличие паспорта, инструкции по эксплуатации. Изготовитель: ООО НПП "Элемер", пос. Менделеево
300117109006 | 4601 Сектор ОЕИ давления и вакуума | Калибратор давления малогабаритный | ЭЛЕМЕР-КДМ-030 |  | от минус 0,1 до 60 МПа (изб.), от 0 до 2,5 МПа (абс.) |  | 24 | 12 061 |  | Нет |  | Да |  | Нет | 64695-16 | Нет | Нет | Давление
300117109007 | 4601 Сектор ОЕИ давления и вакуума | Преобразователь давления измерительный | CPT6100, CPT6180 |  | от минус 0,1 до 40 МПа | ± 0,01 % | 12 | 19 494 |  | Нет |  | Да |  | Нет | 58911-14 | Нет | Нет | Изготовитель: Фирма "WIKA Alexander Wiegand SE & Co. KG", Германия
300117109008 | 4601 Сектор ОЕИ давления и вакуума | Калибратор многофункциональный цифровой | Additel |  | от минус 0,1 до плюс 100 МПа | КТ: от 0,02 до 0,04 (по давлению) | 12 | 8 077 |  | Нет |  | Да |  | Нет | 54357-13 | Нет | Нет | Стоимость поверки за калибратор с одним модулем избыточного давления, разности давлений. За каждый следующий модуль стоимость как за какалибратор, с учетом точности и вида давления.
300117109010 | 4601 Сектор ОЕИ давления и вакуума | Манометр цифровой эталонный | ЭЛЕМЕР-МЦЭ-040 | - | от минус 0,1 до 1,6 МПа (изб.), от 0 до 1,6 МПа (абс.) | КТ: от 0,02 до 0,04 | 12 | 12 061 |  | Нет |  | Да |  | Нет | 73547-18 | Нет | Нет
300117109011 | 4601 Сектор ОЕИ давления и вакуума | Преобразователь давления эталонный | ПДЭ-040, ПДЭ-040И | 100, 110, 120, 120Е, 130, 140, 150, 160, 170, 180, 190, 190Е, 010, 030, 040, 050, 060, 070, 080, 310, 320, 340, 350, 360 | от минус 0,1 до 100 МПа (изб.), от 0 до 16 МПа (абс.) | КТ: от 0,015 до 0,04 | 12 | 12 061 |  | Нет |  | Да |  | Нет | 86335-22 | Нет | Нет | обязательно наличие паспорта. Изготовитель: ООО НПП "ЭЛЕМЕР", г. Москва
300118103000 | 4601 Сектор ОЕИ давления и вакуума | Манометр избыточного давления грузопоршневой | 458 |  | ВПИ до 12 МПа | от ± 0,008 % до ± 0,025 % (1 разряд) | 24 | 15 898 |  | Нет |  | Да |  | Нет | 14787-95 | Нет | Нет | Дополнительно в счет включаются услуги подготовки к поверке и взвешивания грузов
300118106000 | 4601 Сектор ОЕИ давления и вакуума | Калибратор давления | APC |  | от минус 0,1 до плюс 70 МПа | КТ: от 0,01 до 0,015 (по давлению) | 12 | 13 524 |  | Нет |  | Да |  | Нет | 25915-03 | Нет | Нет | Стоимость поверки за калибратор с одним модулем давления. За каждый следующий модуль стоимость как за калибратор, с учетом точности и вида давления. Изготовитель: Фирма "Ametek Denmark A/S", Дания
300118112000 | 4601 Сектор ОЕИ давления и вакуума | Калибратор многофункциональный | ASC300-R | APM-H, APM-S | от 0 до 70 МПа | ± 0,01 %; ± 0,025 % | 12 | 11 596 |  | Нет |  | Да |  | Нет | 25895-09 | Нет | Нет | Однодиапазонный. Дополнительно поверка по электрической части. Изготовитель: Фирма "Ametek Denmark A/S", Дания.
300118113000 | 4601 Сектор ОЕИ давления и вакуума | Устройство калибрующее | "Beta" | 325 | от минус 0,1 до плюс 35 МПа (избыточное давление) | КТ: от 0,02 до 0,04 | 6 | 8 077 |  | Нет |  | Да |  | Нет | 14752-02 | Нет | Нет | Стоимость поверки за устройство с одним модулем избыточного давления. За каждый следующий модуль стоимость как за устройство, с учетом точности и вида давления. Изготовитель: Фирма "Hathawey Process Instrumentation", США, Канада
300118115000 | 4601 Сектор ОЕИ давления и вакуума | Калибратор давления | PC6 | РС6-АV, РС6 PRO, РС6 IS | от 0 до 4 МПа | КТ: от 0,02 до 0,04 (по давлению) | 12 | 9 452 |  | Нет |  | Да |  | Нет | 21024-01 | Нет | Нет | Стоимость поверки за калибратор с одним модулем абсолютного давления. За каждый следующий модуль стоимость как за какалибратор, с учетом точности и вида давления. Изготовитель: Фирма "SI Pressure Instruments Ltd.", Великобритания.
300118117000 | 4601 Сектор ОЕИ давления и вакуума | Калибратор давления | PC6 | РС6-АV, РС6 PRO, РС6 IS | от минус 0,1 до плюс 100 МПа | КТ: от 0,02 до 0,04 (по давлению) | 12 | 8 077 |  | Нет |  | Да |  | Нет | 21024-01 | Нет | Нет | Стоимость поверки за калибратор с одним модулем избыточного давления, разности давлений. За каждый следующий модуль стоимость как за какалибратор, с учетом точности и вида давления. Изготовитель: Фирма "SI Pressure Instruments Ltd.", Великобритания.
300118122000 | 4601 Сектор ОЕИ давления и вакуума | Калибратор многофункциональный | ASC300-R | APM-H, APM-S | от 0 до 70 МПа | ± 0,01 %; ± 0,025 % | 12 | 13 012 |  | Нет |  | Да |  | Нет | 25895-09 | Нет | Нет | Многодиапазонный. Дополнительно поверка по электрической части. Изготовитель: Фирма "Ametek Denmark A/S", Дания.
300118124000 | 4601 Сектор ОЕИ давления и вакуума | Манометр грузопоршневой | CPB 5000 | СРВ 5000-P, СРВ 5000-Н, СРВ 5000-HP | от минус 0,1 до плюс 250 МПа | от ± 0,01 % до ± 0,025 % (1 разряд) | 24 | 15 898 |  | Нет |  | Да |  | Нет | 33079-08 | Нет | Нет | Дополнительно в счет вставлять позицию по коду 140408 (1 чел/ч). СИ принимаются в поверку только при предоставлении паспорта или предыдущего протокола поверки, СЕРТИФИКАТА НА НАБОР ГРУЗОВ. Если груза в ЕДИНИЦАХ ДАВЛЕНИЯ - выставляется ОТДЕЛЬНЫЙ СЧЕТ на их взвешивание по коду 300119107000. Если груза в ЕДИНИЦАХ МАССЫ взвешивание по коду 280220750039 на отдел 4301.
300118124001 | 4601 Сектор ОЕИ давления и вакуума | Манометр грузопоршневой | P, M, T, A, G, L | M1800, M4000, M2000/H, M2200/H, L1050, L1200, L1250, L1300, L1400, L1500, L1000, P3123 (M2000), T1150, T1100, T2400, T2500, T1400, T2300, T2700, T2900, T2600, T3500, A6100/L, G6100/L, G6100/M, G6100/H | от минус 0,1 до плюс 100 МПа | от ± 0,01 % до ± 0,025 % (1 разряд) | 24 | 15 898 |  | Нет |  | Да |  | Нет | 14737-05 | Нет | Нет | Дополнительно в счет вставлять позицию по коду 140408 (1 чел/ч). СИ принимаются в поверку только при предоставлении паспорта или предыдущего протокола поверки, СЕРТИФИКАТА НА НАБОР ГРУЗОВ. Если груза в ЕДИНИЦАХ ДАВЛЕНИЯ - выставляется ОТДЕЛЬНЫЙ СЧЕТ на их взвешивание по коду 300119107000. Если груза в ЕДИНИЦАХ МАССЫ взвешивание по коду 280220750039 на отдел 4301.
300118124006 | 4601 Сектор ОЕИ давления и вакуума | Калибратор-контроллер давления | PPC | РРСН, RPM4 | ВПИ до 100 МПа | от 0,01 до 0,02 % | 12 | 29 901 |  | Да |  | Нет |  | Нет | 27758-08 | Нет | Нет | Стоимость поверки за один модуль с одним типом давления. Рабочая среда - масло. При поверке предоставление паспорта, руководства по эксплуатации, блока питания, комплекта переходников и шлангов высокого давления для подключения к ГПМ обязательно. Изготовитель: Фирма "DH Instruments, Inc., a Fluke Company", США
300118124011 | 4601 Сектор ОЕИ давления и вакуума | Калибратор многофункциональный | DPI 800 | DPI 800, DPI 802, DPI 811, DPI 812, DPI 820, DPI 821, DPI 822, DPI 832, DPI 841, DPI 842, DPI 880 | от 0 до 70 МПа | от ± 0,02 % | 12 | 13 272 |  | Нет |  | Да |  | Нет | 36112-07 | Нет | Нет | Стоимость поверки за калибратор с одним преобразователем (модулем) давления. За каждый следующий преобразователь (модуль) стоимость как за калибратор. Изготовитель: Фирма "GE Druck", Великобритания
300118124012 | 4601 Сектор ОЕИ давления и вакуума | Калибратор давления | CPC 6000, CPC 8000 | CPC 6000, CPC 8000-L, CPC 8000-X, CPC 8000-H | от минус 0,1 до плюс 100 МПа | КТ: 0,01 | 12 | 27 134 |  | Нет |  | Да |  | Нет | 42907-09 | Нет | Нет | Поверка на воздухе (азоте) до 10 МПа. Стоимость поверки за калибратор с одним модулем давления. За каждый следующий модуль стоимость как за какалибратор. При поверке предоставление паспорта, руководства по эксплуатации, блока питания, комплекта переходников и шлангов высокого давления для подключения к ГПМ обязательно. Изготовитель: Фирма "WIKA Alexander Wiegand SE & Co. KG", Германия
300118124013 | 4601 Сектор ОЕИ давления и вакуума | Калибратор давления | DPI 611, DPI 612 |  | от минус 0,1 до плюс 20 МПа | КТ: от 0,01 до 0,015 (по давлению) | 12 | 13 524 |  | Нет |  | Да |  | Нет | 63707-16 | Нет | Нет | Стоимость поверки за калибратор с одним модулем давления. За каждый следующий модуль стоимость как за калибратор, с учетом точности и вида давления. Изготовитель: Фирма "Druck Limited", Великобритания
300118124016 | 4601 Сектор ОЕИ давления и вакуума | Калибратор давления | PACE | PACE 1000, PACE 5000, PACE 6000 | от минус 0,1 до плюс 100 МПа | КТ: от 0,01 до 0,4 | 12 | 29 901 |  | Нет |  | Да |  | Нет | 51784-12 | Нет | Нет | Поверка на воздухе (азоте) до 10 МПа. Стоимость поверки за калибратор с одним модулем давления. За каждый следующий модуль стоимость как за калибратор. При поверке предоставление паспорта, руководства по эксплуатации, блока питания, комплекта переходников и шлангов высокого давления для подключения к ГПМ обязательно. Изготовитель: Фирма "WIKA Alexander Wiegand SE & Co. KG", Германия
300118124017 | 4601 Сектор ОЕИ давления и вакуума | Калибратор давления | CPC2090, CPC2000, CPC3000, CPC6000, CPC8000, CPC8000-H, CPH7600 | CPC2090, CPC2000, CPC3000, CPC6000, CPC8000, CPC8000-H, CPH7600 | от минус 0,1 до плюс 100 МПа | КТ: 0,01 | 12 | 29 901 |  | Нет |  | Да |  | Нет | 59862-15 | Нет | Нет | Поверка калибраторов давления модификации CPC8000 возможна только с верхним пределом измерений не более 10 МПа. Стоимость поверки за калибратор с одним модулем давления. За каждый следующий модуль стоимость как за калибратор. При поверке предоставление паспорта, руководства по эксплуатации, блока питания, комплекта переходников и шлангов высокого давления. Изготовитель: Фирма "WIKA Alexander Wiegand SE & Co. KG", Германия
300118124022 | 4601 Сектор ОЕИ давления и вакуума | Калибратор давления | CPC6050 |  | от минус 0,1 до плюс 10 МПа | КТ: 0,01 | 12 | 29 304 |  | Нет |  | Да |  | Нет | 70999-18 | Нет | Нет | Поверка на воздухе (азоте) до 10 МПа. Стоимость поверки за калибратор с одним модулем давления. За каждый следующий модуль стоимость как за калибратор. При поверке предоставление паспорта, руководства по эксплуатации, блока питания, комплекта переходников и шлангов высокого давления для подключения к ГПМ обязательно. Изготовитель: Фирма "WIKA Alexander Wiegand SE & Co. KG", Германия
300118124023 | 4601 Сектор ОЕИ давления и вакуума | Калибратор давления | DPI 611 |  |  |  |  | 20 291 |  | Нет |  | Да |  | Нет |  | Да | Нет | Аккредитованная калибровка с расчетом неопределенности
300118124025 | 4601 Сектор ОЕИ давления и вакуума | Преобразователь давления измерительный | IDOS, MCX-PM, PM620 |  | от минус 0,1 до 100 МПа | от ± 0,015 % | 12 | 13 272 |  | Нет |  | Нет |  | Нет | 40755-09 | Нет | Нет | Поверка совместно с калибраторами серии DPI 800, MCX-IIR и DPI 620 соответственно. Изготовитель: Фирма "GE Sensing", Великобритания
300118124026 | 4601 Сектор ОЕИ давления и вакуума | Калибратор давления | PACE 5000 | PACE 5000 | от минус 0,1 до плюс 10 МПа | от ± 0,015 % до ± 0,045 % | 12 месяцев | 29 901 |  | Нет |  | Нет |  | Нет | 43709-10 | Нет | Нет | Стоимость поверки за калибратор с одним модулем давления. За каждый следующий модуль стоимость как за калибратор. При поверке предоставление паспорта, руководства по эксплуатации, блока питания, комплекта переходников и шлангов высокого давления для подключения к ГПМ обязательно. Изготовитель: Фирма "GE Sensing", Великобритания
300119101000 | 4601 Сектор ОЕИ давления и вакуума | Манометр избыточного давления грузопоршневой класса точности 0,01 | МП-2.5, МП-6, МП-60, МП-250, МП-600, МП-2500 | МП-2.5, МП-6, МП-60, МП-250, МП-600, МП-2500 | от 0 до 250 МПа | ± 0,01 % (1 разряд) | 24 | 17 487 |  | Нет |  | Да |  | Нет | 31703-06 | Нет | Нет | Дополнительно в счет включаются услуги подготовки к поверке и взвешивания грузов
300119107000 | 4601 Сектор ОЕИ давления и вакуума | Груз грузопоршневого манометра | - | - | с номинальной характерискикой груза выраженной в "МПа" и "кгс/см2" | в комплекте ГПМ | 24 | 294 |  | Нет |  | Да |  | Нет |  | Да | Нет | Цена за 1 груз с номинальной характеристикой выраженной в "МПа" и "кгс/см2". Груза с характеристикой выраженной в "КГ" калибруются отделом 4301 по другой позиции. Операция "Проверка соответствия действительных значений массы грузов расчетным или номинальным значениям" при поверке ГПМ по ГОСТ 8.479-82. Позиция включается в счет при отсутствии действующего сертификата калибровки на набор грузов, входящих в состав ГПМ.
300119107001 | 4601 Сектор ОЕИ давления и вакуума | Калибратор давления | PC6 | РС6-АV, РС6 PRO, РС6 IS | от 0 до 100 МПа | КТ: от 0,02 до 0,04 (по давлению) | 12 | 9 452 |  | Нет |  | Да |  | Нет | 21024-07 | Нет | Нет | Стоимость поверки за калибратор с одним модулем абсолютного давления. За каждый следующий модуль стоимость как за какалибратор, с учетом точности и вида давления. Изготовитель: Фирма "GE Druck", Великобритания.
300119107002 | 4601 Сектор ОЕИ давления и вакуума | Калибратор давления | BetaGauge | Betagauge 301, Betagauge 311, Betagauge 321, Betagauge 330, Betagauge II | от 0 до 2 МПа | КТ: от 0,02 до 0,04 (по давлению) | 12 | 9 452 |  | Нет |  | Да |  | Нет | 44724-10 | Нет | Нет | Стоимость поверки за калибратор с одним модулем абсолютного давления. За каждый следующий модуль стоимость как за калибратор, с учетом точности и вида давления. Изготовитель: Фирма "Martel Electronics", США
300119107006 | 4601 Сектор ОЕИ давления и вакуума | Манометр грузопоршневой | МП-600, МП-2500 | МП-600, МП-2500 | ВПИ до 250 МПа | КТ: 0,01; 0,02 | 24 | 17 487 |  | Нет |  | Да |  | Нет | 23094-07 | Нет | Нет | Дополнительно в счет включаются услуги подготовки к поверке и взвешивания грузов
300119107007 | 4601 Сектор ОЕИ давления и вакуума | Манометр грузопоршневой | 5000 | 5304 | от 0 до 100 МПа | КТ: 0,02 | 24 | 17 487 |  | Нет |  | Нет |  | Нет | 15486-08 | Нет | Нет | Дополнительно в счет включаются услуги подготовки к поверке и взвешивания грузов
300122101000 | 4601 Сектор ОЕИ давления и вакуума | Микроманометр жидкостный компенсационный с микрометрическим винтом | МКВ-2500 |  | от 0 до 2500 Па | ± 0,5 Па | 24 | 6 016 |  | Нет |  | Да |  | Нет | 968-90 | Нет | Нет | Дополнительно к счету добавлять позицию -Подготовка к поверке 140408-2 чел.часа.
300122101001 | 4601 Сектор ОЕИ давления и вакуума | Прибор переносной системы Петрова | ППР-2М |  | от 0 до 1000 мм вод. ст. | ± 0,5 мм вод. ст./ ± 3 % | 24 | 6 096 |  | Нет |  | Да |  | Нет | 2254-67 | Нет | Нет | Рабочая жидкость-вода
300122101002 | 4601 Сектор ОЕИ давления и вакуума | Прибор для поверки аппаратов искусственного дыхания | КП-3М |  | от минус 8 до 24 мм рт.ст. | ± 4 % | 12 | 6 096 |  | Нет |  | Да |  | Нет | 2658-70 | Нет | Нет
300122101003 | 4601 Сектор ОЕИ давления и вакуума | Микроманометр | МКВ-250-0,02 |  | от 0 до 2500 Па | КТ 0,02 | 24 | 6 016 |  | Нет |  | Да |  | Нет | 968-74 | Нет | Нет | Дополнительно к счету добавлять позицию -Подготовка к поверке 140408-2 чел.часа.
300122101004 | 4601 Сектор ОЕИ давления и вакуума | Микроманометр | ММН-2400(5)-1,0 |  | Верхний предел измерений, Па (кгс/м2) 600 (60), 900 (90), 1200 (120), 1800 (180), 2400 (240). | Класс точности 1,0 | 24 | 4 047 |  | Нет |  | Нет |  | Нет | 44171-10 | Нет | Нет
300122101005 | 4601 Сектор ОЕИ давления и вакуума | Микроманометр | ММ-250 | - | от 0 до 2500 Па | КТ 0,02 | 12 | 6 016 |  | Нет |  | Да |  | Нет | 1182-58 | Нет | Нет | Дополнительно к счету добавлять позицию -Подготовка к поверке 140408-2 чел.часа.
300122101006 | 4601 Сектор ОЕИ давления и вакуума | Микроманометр жидкостный компенсационный с микрометрическим винтом | МКВК-250 |  | от 0 до 2500 Па | КТ 0,02 | 24 | 6 016 |  | Нет |  | Да |  | Нет | 22995-02 | Нет | Нет | Дополнительно к счету добавлять позицию -Подготовка к поверке 140408-2 чел.часа.
300122101007 | 4601 Сектор ОЕИ давления и вакуума | Микроманометр | МКВ-250-0.02 |  | от 0 до 2500 Па | КТ 0,02 | 24 | 6 016 |  | Нет |  | Да |  | Нет | 968-70 | Нет | Нет | Дополнительно к счету добавлять позицию -Подготовка к поверке 140408-2 чел.часа.
300122101008 | 4601 Сектор ОЕИ давления и вакуума | Прибор калибровочный для проверки аппаратов искусственной вентиляции легких | КП-3М | - | от - 1066 до 3200 Па | ПГ=± 4 % | 12 | 6 096 |  | Нет |  | Да |  | Нет | 88074-23 | Нет | Нет
300122201000 | 4601 Сектор ОЕИ давления и вакуума | Задатчик давления | Воздух-4000 |  | (0,2-40) кПа | ± (0,02-0,05) % | 12 | 11 205 |  | Нет |  | Да |  | Нет | 12143-04 | Нет | Нет
300122202000 | 4601 Сектор ОЕИ давления и вакуума | Задатчик давления | Воздух-1600 |  | (60-1600) Па | ± (0,02-0,05) % | 12 | 11 205 |  | Нет |  | Да |  | Нет | 12143-04 | Нет | Нет
300122203002 | 4601 Сектор ОЕИ давления и вакуума | Задатчик давления | Воздух-1600, Воздух-4000 |  | до 40 кПа | КТ: 0,02; 0,05 | 12 | 11 205 |  | Нет |  | Да |  | Нет | 12143-99 | Нет | Нет | Изготовитель: ЗАО "Метран-СТАР", г. Челябинск
300122203003 | 4601 Сектор ОЕИ давления и вакуума | Задатчик давления | Воздух-1600 |  | до 16 кПа | КТ: 0,02; 0,05 | 12 | 11 205 |  | Нет |  | Да |  | Нет | 12143-90 | Нет | Нет | Изготовитель: ЗАО "Метран-СТАР", г. Челябинск; Завод "Манометр", г. Москва; Завод "Прибор", Украина
300124101000 | 4601 Сектор ОЕИ давления и вакуума | Установка для поверки каналов измерения частоты пульса измерителя артериального давления | УПКЧП, УПКЧП-1 |  | от 40 до 160 1/мин | ± 1,5; 0,8 % | 12 | 4 081 |  | Нет |  | Да |  | Нет | 21923-07 | Нет | Нет
300124102000 | 4601 Сектор ОЕИ давления и вакуума | Установка для поверки каналов измерения давления | УПКД |  | от 20 до 370 мм рт. ст. | ± 1 мм рт. ст. | 12 | 4 081 |  | Нет |  | Да |  | Нет | 23532-02 | Нет | Нет
300124103000 | 4601 Сектор ОЕИ давления и вакуума | Измеритель давления цифровой | ИДЦ-1М, ИДЦ-2 |  | от 0 до 200 кПа | ± 1 % | 12 | 4 081 |  | Нет |  | Да |  | Нет | 46121-10 | Нет | Нет
300124103001 | 4601 Сектор ОЕИ давления и вакуума | Установка для поверки каналов измерения давления и частоты пульса | УПКД-2 |  | от 20 до 400 мм рт.ст | ±0,5мм рт.ст. | 24 | 4 081 |  | Нет |  | Да |  | Нет | 44539-10 | Нет | Нет | Поверка по давлению
300124103002 | 4601 Сектор ОЕИ давления и вакуума | Установка для поверки каналов измерения давления и частоты пульса | УПКД-2 |  | 30;40;60;80;120;160;180;200 Гц | ±0,5% | 24 | 4 081 |  | Нет |  | Да |  | Нет | 44539-10 | Нет | Нет | Поверка по частоте
300124103003 | 4601 Сектор ОЕИ давления и вакуума | Установка для поверки каналов измерения давления и частоты пульса | УПКД-3 |  | от 0,5 до 400 мм рт.ст | ±0,5мм рт.ст. | 24 | 4 081 |  | Нет |  | Да |  | Нет | 66733-17 | Нет | Нет | Поверка по давлению
300124103004 | 4601 Сектор ОЕИ давления и вакуума | Установка для поверки каналов измерения давления и частоты пульса | УПКД-3 | - | 30;40;60;80;120;160;180;200 Гц | ±0,5% | 24 | 4 081 |  | Нет |  | Да |  | Нет | 66733-17 | Нет | Нет | Поверка по частоте
300124103005 | 4601 Сектор ОЕИ давления и вакуума | Измеритель давления цифровой | ИДЦ-2 |  | от 0 до 160 кПа | ± 0,05 %, 0,1 % | 12 | 4 081 |  | Нет |  | Да |  | Нет | 25320-03 | Нет | Нет
300124103006 | 4601 Сектор ОЕИ давления и вакуума | Измеритель давления цифровой | ИДЦ-1М | - | от 0 до 160 кПа | ± 0,2 % | 12 | 4 081 |  | Нет |  | Да |  | Нет | 14481-95 | Нет | Нет
300124103007 | 4601 Сектор ОЕИ давления и вакуума | Измеритель давления цифровой | ИДЦ-2 |  | от минус 100 до плюс 160 кПа | ± 0,05 % | 12 | 4 081 |  | Нет |  | Да |  | Нет | 63682-16 | Нет | Нет | Изготовитель: ООО "НТЦ "Измерительные системы", г. Ростов-на-Дону
300124103008 | 4601 Сектор ОЕИ давления и вакуума | Измеритель давления цифровой | ИДЦ-2 | ИДЦ-2 | от 0 до 160 кПа | ± 0,05 % | 12 | 4 081 |  | Нет |  | Да |  | Нет | 63682-16 | Нет | Нет
300124103009 | 4601 Сектор ОЕИ давления и вакуума | Установка для поверки каналов измерения давления | УПКД-1 |  | от 20 до 370 мм рт. ст. | ± 0,8 мм рт. ст. | 12 | 4 081 |  | Нет |  | Да |  | Нет | 23532-08 | Нет | Нет
300124103010 | 4601 Сектор ОЕИ давления и вакуума | Измеритель давления цифровой | ИДЦ |  | верхний предел диапазона от 5 до 160 кПа |  |  | 19 448 |  | Нет |  | Да |  | Нет |  | Да | Нет | Стоимость калибровки за один диапазон.
300124103011 | 4601 Сектор ОЕИ давления и вакуума | Калибратор давления с внешними модулями давления | Crystal | M1, WT, XP2i, XP2i-DP, 31, 33, nVision, HPC41, HPC41-BARO, HPC42, HPC42-BARO | от минус 0,1 до плюс 100 МПа (избыточное и разность давлений) | КТ: 0,05 и грубее | 12 | 4 852 |  | Нет |  | Нет |  | Нет | 64480-16 | Нет | Нет | Стоимость поверки за калибратор с одним модулем избыточного давления. За каждый следующий модуль стоимость как за калибратор, с учетом точности и вида давления. Изготовитель: Фирма "AMETEK Test and Calibration Instruments, division Crystal Engineering", США
300124103012 | 4601 Сектор ОЕИ давления и вакуума | Калибратор давления многопредельный | МКД | 80-9/1, 80-9/2, 80-9/3, 80-9/4, 80-9/5, 80-9/6, 80-9/7 | от 0 до 25 МПа | ± 0,1 %; ± 0,15 %; ± 0,2 % | 12 | 4 081 |  | Нет |  | Да |  | Нет | 14210-94 | Нет | Нет | Изготовитель: ЗАО "ЦКПБ "Теплоприбор", г. Казань
300125104002 | 4601 Сектор ОЕИ давления и вакуума | Манометр цифровой | ДМ5002Б, ДМ5002Г |  | от 0 до 250 МПа | КТ 0,1; 0,15; 0,2; 0,25; 0,5 | 12, КТ 0,5 | 6 560 |  | Нет |  | Да |  | Нет | 26407-08 | Нет | Нет | С токовым выходом. Изготовитель: ОАО "Манотомь", г.Томск
300125104006 | 4601 Сектор ОЕИ давления и вакуума | Манометр цифровой | ДМ5002Б, ДМ5002Г |  | от 0 до 250 МПа | КТ 0,1; 0,15; 0,2; 0,25; 0,5 | 24 | 6 560 |  | Нет |  | Да |  | Нет | 26407-04 | Нет | Нет | С токовым выходом. Изготовитель: ОАО "Манотомь", г.Томск
300125104007 | 4601 Сектор ОЕИ давления и вакуума | Манометр цифровой прецизионный | Fluke 700G | Fluke 700G04, Fluke 700G05, Fluke 700G06, Fluke 700G27, Fluke 700G07, Fluke 700G08, Fluke 700G29, Fluke 700G30, Fluke 700G31 | от -0,1 до 70 МПа | КТ 0,1; 0,5 | 24 | 4 047 |  | Нет |  | Да |  | Нет | 51936-12 | Нет | Нет | Изготовитель: Фирма "Fluke Corporation", США
300125104008 | 4601 Сектор ОЕИ давления и вакуума | Манометр цифровой | МО-05 | - | от 0 до 100 МПа | КТ от 0,025 до 0,5 | 12- для КТ 0,025; 0,05; 24- для КТ 0,1; 0,15; 36-для КТ 0,25 и выше | 3 968 |  | Нет |  | Да |  | Нет | 54409-13 | Нет | Нет | Цена за один диапазон.
300125104009 | 4601 Сектор ОЕИ давления и вакуума | Манометр цифровой | ДМ 5001 | мод. ДМ 5001Г, ДМ 50001Е | от 60 до 250 МПа | ±0,5 %, ±1,0 % | 12 | 6 777 |  | Нет |  | Да |  | Нет | 13988-10 | Нет | Нет | С токовым выходом. Избыточное давление от 60 до 250 МПа
300125104010 | 4601 Сектор ОЕИ давления и вакуума | Манометр цифровой | D, D2, E, E2, R |  | от 0 до 100 МПа | КТ 0,2 | 12 | 3 968 |  | Нет |  | Да |  | Нет | 49489-12 | Нет | Нет | Изготовитель: Фирма "SIKA Dr.Siebert & Kuhn GmbH & Co. KG", Германия
300125104011 | 4601 Сектор ОЕИ давления и вакуума | Измеритель давления цифровой | OMRON PA350E |  | от 0 до 40 (от 0 до 300) кПа (мм рт.ст) | ПГ ±0,08 (±0,6) кПа (мм рт ст) | 24 | 4 047 |  | Нет |  | Да |  | Нет | 44237-10 | Нет | Нет | Изготовитель: Фирма "Omron Medizintechnik Handelsgesellschaft mbH", Германия
300125104013 | 4601 Сектор ОЕИ давления и вакуума | Манометр цифровой | ДМ5002М, ДМ5002Вн | ДМ5002М-А, ДМ5002Вн-А, ДМ5002М-В, ДМ5002Вн-В | от минус 0,1 до плюс 250 МПа | от ± 0,06 % до ± 0,5 % | 24 - для приборов с допуск. осн. погрешностью ±0,5 % и 12 - для приборов с допуск. осн. погрешностью | 4 047 |  | Нет |  | Нет |  | Нет | 49867-12 | Нет | Нет | Если манометр используется как ЭТАЛОН МНОГОПРЕДЕЛЬНЫЙ, то цена берётся за КАЖДЫЙ ПРЕДЕЛ.
300125104014 | 4601 Сектор ОЕИ давления и вакуума | Преобразователь давления | ATM, DTM, PTM, MTM, TM, DL |  | 0,01...100 МПа, 0,005...100 МПа | % от диапазона измерений ±0,05, ±0,1, ±0,15, ±0,25, ±0,5, ±1, ±2. | 24 | 6 560 |  | Нет |  | Да |  | Нет | 38754-13 | Нет | Нет
300125104015 | 4601 Сектор ОЕИ давления и вакуума | Манометр цифровой | ДМ 5001 | ДМ 5001Г, ДМ 5001Е | от -100 до 500 кПа; от 0 до 160 МПа | ±0,5 %, ±1,0 % | 12 | 6 777 |  | Нет |  | Да |  | Нет | 13988-05 | Нет | Нет | С токовым выходом. Изготовитель: ОАО "Манотомь", г.Томск
300125104016 | 4601 Сектор ОЕИ давления и вакуума | Манометр цифровой | ДМ5002 | ДМ5002М-А, ДМ5002Вн-А, ДМ5002М-Б, ДМ5002Вн-Б, ДМ5002М-В, ДМ5002Вн-В, ДМ5002М-Г, ДМ5002Вн-Г | от 0,1 до 250 МПа | КТ 0,1; 0,15; 0,2; 0,25; 0,5 | 36 | 6 560 |  | Нет |  | Да |  | Нет | 68984-17 | Нет | Нет | С токовым выходом. Изготовитель: ОАО "Манотомь", г.Томск
300125104017 | 4601 Сектор ОЕИ давления и вакуума | Преобразователь давления измерительный | 2600Т | 2600Т, мод. 264, 266, 268, 364 | Пределы измерений, кПа (-6…-40)…(6…6*10^(4)). | Погрешность ±0,075 % | 24 | 6 560 |  | Нет |  | Нет |  | Нет | 47079-11 | Нет | Нет
300125104018 | 4601 Сектор ОЕИ давления и вакуума | Датчик давления | ЭМИС-БАР | ЭМИС-БАР 103, ЭМИС-БАР 105, ЭМИС-БАР 113, ЭМИС-БАР 173, ЭМИС-БАР 174; ЭМИС-БАР 163, ЭМИС-БАР 164, ЭМИС-БАР 143, ЭМИС-БАР 153, ЭМИС-БАР 183, ЭМИС-БАР 184, ЭМИС-БАР 185, ЭМИС-БАР 186, ЭМИС-БАР 187, ЭМИС-БАР 188, ЭМИС-БАР 193, ЭМИС-БАР 123, ЭМИС-БАР 133, ЭМИС-БАР 175, ЭМИС-БАР 176 | от -0,1 до 69 МПа |  | 60 | 6 560 |  | Нет |  | Нет |  | Нет | 72888-18 | Нет | Нет
300125104019 | 4601 Сектор ОЕИ давления и вакуума | Преобразователь давления измерительный | 2600Т | 264, 266, 268, 364 | Пределы измерений, кПа (-6…-40)…(6…6*10^(4)). | Погрешность ±0,075 % | 12 | 6 560 |  | Нет |  | Нет |  | Нет |  | Да | Нет | калибровка
300125104020 | 4601 Сектор ОЕИ давления и вакуума | Преобразователь давления измерительный пневматический | 11GM-CS1 |  | от 0 до 2,8 МПа | ± 0,5 % | 12 | 6 560 |  | Нет |  | Да |  | Нет | 59054-14 | Нет | Нет
300125104021 | 4601 Сектор ОЕИ давления и вакуума | Преобразователь давления измерительный пневматический | 11GM-DM1-OS-W |  | от 0 до 7,0 МПа | ± 0,5 % | 12 | 6 560 |  | Нет |  | Да |  | Нет | 58989-14 | Нет | Нет
300125104022 | 4601 Сектор ОЕИ давления и вакуума | Датчик давления | 1000 |  | от 0 до 170 МПа |  |  | 6 560 |  | Нет |  | Нет |  | Нет |  | Да | Нет | Калибровка
300125104023 | 4601 Сектор ОЕИ давления и вакуума | Преобразователь давления | SmartLine | ST 700 и ST 800 | от -0,1 до 69 МПа | КТ от 0,035 до 0,075 | 60 | 6 560 |  | Нет |  | Нет |  | Нет | 67892-17 | Нет | Нет
300125201000 | 4601 Сектор ОЕИ давления и вакуума | Мановакуумметр грузопоршневой | МВП-2.5 | МВП-2.5 | от минус 0,95 до плюс 0,25 МПа | ± 0,05 % (2 разряд) | 24 | 5 528 |  | Нет |  | Да |  | Нет | 1652-99 | Нет | Нет | Дополнительно в счет вставлять позицию код 140408 1 чел/час. СИ принимаются в поверку только при предоставлении паспорта или предыдущего протокола поверки, а так же ПОЛНОГО НАБОРА ГРУЗОВ. Если груза в ЕДИНИЦАХ ДАВЛЕНИЯ - выставляется ОТДЕЛЬНЫЙ СЧЕТ на их взвешивание по коду 300119107000. Если груза в ЕДИНИЦАХ МАССЫ взвешивание по коду 280220750039 на отдел 4301.
300125201001 | 4601 Сектор ОЕИ давления и вакуума | Мановакуумметр | МВП-2,5 |  | Верхний предел измерения давления равен 2,5 кгс/см2. Верхний предел измерения разрежения определяетс | Погрешность измерения давления и разрежения при значениях измеряемой величины более 0,1 кгс/см2 не п | 24 | 5 528 |  | Нет |  | Нет |  | Нет | 1652-62 | Нет | Нет | Дополнительно в счет вставлять позицию по коду 140408 (1 чел/ч). СИ принимаются в поверку только при предоставлении паспорта или предыдущего протокола поверки, СЕРТИФИКАТА НА НАБОР ГРУЗОВ. Если груза в ЕДИНИЦАХ ДАВЛЕНИЯ - выставляется ОТДЕЛЬНЫЙ СЧЕТ на их взвешивание по коду 300119107000. Если груза в ЕДИНИЦАХ МАССЫ взвешивание по коду 280220750039 на отдел 4301.
300126102001 | 4601 Сектор ОЕИ давления и вакуума | Преобразователь давления и разности давлений | ST 3000 | STD, YSTD, STF, YSTF, STR, YSTR, STG, YSTG, STA, YSTA, STE, YSTE | от 0 до 69 МПа | от ± 0,075 % до ± 2,5 % | 36 | 4 731,33 |  | Нет |  | Да |  | Нет | 14250-05 | Нет | Нет
300127112003 | 4601 Сектор ОЕИ давления и вакуума | Преобразователь давления эталонный | ПДЭ-010, ПДЭ-010И |  | от минус 0,1 до 60 МПа (изб.), от 0 до 2,5 МПа (абс.) | КТ: 0,05 (В) | 12 | 6 898 |  | Нет |  | Да |  | Нет | 33587-12 | Нет | Нет | обязательно наличие паспорта, инструкции по эксплуатации, ПО (либо вторичный прибор) для ПДЭ-010. Изготовитель: ООО НПП "ЭЛЕМЕР", г. Москва
300127112004 | 4601 Сектор ОЕИ давления и вакуума | Преобразователь давления эталонный | ПДЭ-020, ПДЭ-020И |  | от минус 0,1 до 60 МПа (изб.), от 0 до 2,5 МПа (абс.) | КТ: от 0,05 | 12; 24 | 6 898 |  | Нет |  | Да |  | Нет | 58668-14 | Нет | Нет | обязательно наличие паспорта, инструкции по эксплуатации, ПО (либо вторичный прибор) для ПДЭ-010. Изготовитель: ООО НПП "ЭЛЕМЕР", г. Москва
300127112017 | 4601 Сектор ОЕИ давления и вакуума | Манометр газовый грузопоршневой | МГП | МГП-1, МГП-2.5, МГП-4, МГП-В, МГП-10, МГП-25, МГП-100, МГП-160 | от минус 0,1 до плюс 16 МПа | КТ: 0,01; 0,02 | 24 | 25 498 |  | Нет |  | Нет |  | Нет | 52506-16 | Нет | Нет | Дополнительно в счет вставлять позицию по коду 140408 (1 чел/ч). СИ принимаются в поверку только при предоставлении паспорта или предыдущего протокола поверки, СЕРТИФИКАТА НА НАБОР ГРУЗОВ. Если груза в ЕДИНИЦАХ ДАВЛЕНИЯ - выставляется ОТДЕЛЬНЫЙ СЧЕТ на их взвешивание по коду 300119107000. Если груза в ЕДИНИЦАХ МАССЫ взвешивание по коду 280220750039 на отдел 4301.
300127112020 | 4601 Сектор ОЕИ давления и вакуума | Преобразователь давления эталонный | ПДЭ-010, ПДЭ-010И |  | от минус 0,1 до 60 МПа (изб.), от 0 до 2,5 МПа (абс.) | КТ: 0,05 (В) | 12 | 6 898 |  | Нет |  | Да |  | Нет | 33587-06 | Нет | Нет | обязательно наличие паспорта, инструкции по эксплуатации, ПО (либо вторичный прибор) для ПДЭ-010. Изготовитель: ООО НПП "ЭЛЕМЕР", г. Москва
300127112021 | 4601 Сектор ОЕИ давления и вакуума | Манометр-термометр автономный цифровой устьевой | АЦМ | АЦМ-6У, АЦМ-7У, АЦМ-6УР, АЦМ-7УР, АЦМ-6УИ, АЦМ-7УИ, АЦМ-6УИТ, АЦМ-7УИТ, АЦМ-6УИР, АЦМ-7УИР, АЦМ-6УИРТ, АЦМ-7УИРТ | от 0 до 100 МПа | КТ от 0,05 до 0,15 | 36 | 6 898 |  | Нет |  | Да |  | Нет | 81091-20 | Нет | Нет | Позиция только по давлению.
300128101000 | 4601 Сектор ОЕИ давления и вакуума | Манометр избыточного давления грузопоршневой | МП-250 | МП-250 | от 0,5 до 25 МПа | ± 0,05 % (2 разряд) | 24 | 6 988 |  | Нет |  | Да |  | Нет | 18222-99 | Нет | Нет | Дополнительно в счет включаются услуги подготовки к поверке и взвешивания грузов
300128102000 | 4601 Сектор ОЕИ давления и вакуума | Манометр избыточного давления грузопоршневой | МП | МП-60,МП-600, МП-2500 | от 1 до 250 МПа | ± 0,05 % (2 разряд) | 24 | 6 988 |  | Нет |  | Да |  | Нет | 16026-97 | Нет | Нет | Дополнительно в счет включаются услуги подготовки к поверке и взвешивания грузов
300128103000 | 4601 Сектор ОЕИ давления и вакуума | Калибратор давления цифровой | IPI |  | от минус 0,1 до плюс 70 МПа | КТ: 0,05 и грубее | 12 | 4 852 |  | Нет |  | Да |  | Нет | 28898-05 | Нет | Нет | Производидель: Фирма "Ametek Denmark A/S", Дания
300128104000 | 4601 Сектор ОЕИ давления и вакуума | Калибратор давления | APC |  | от минус 0,1 до плюс 70 МПа | КТ: 0,05 и грубее (по давлению) | 12 | 4 852 |  | Нет |  | Да |  | Нет | 25915-03 | Нет | Нет | Стоимость поверки за калибратор с одним модулем избыточного давления, разности давлений. За каждый следующий модуль стоимость как за калибратор, с учетом точности и вида давления. Изготовитель: Фирма "Ametek Denmark A/S", Дания
300128106000 | 4601 Сектор ОЕИ давления и вакуума | Калибратор давления | PC6 | РС6-АV, РС6 PRO, РС6 IS | от минус 0,1 до плюс 100 МПа | КТ: 0,05 и грубее (по давлению) | 12 | 4 852 |  | Нет |  | Да |  | Нет | 21024-01 | Нет | Нет | Стоимость поверки за калибратор с одним модулем избыточного давления, разности давлений. За каждый следующий модуль стоимость как за какалибратор, с учетом точности и вида давления. Изготовитель: Фирма "SI Pressure Instruments Ltd.", Великобритания.
300128108000 | 4601 Сектор ОЕИ давления и вакуума | Калибратор многофункциональный | TRX-IIR |  | от минус 0,1 до плюс 70 МПа | КТ: 0,05 и грубее (по давлению) | 12 | 4 852 |  | Нет |  | Да |  | Нет | 18087-04 | Нет | Нет | Стоимость поверки за калибратор с одним модулем избыточного давления, разности давлений. За каждый следующий модуль стоимость как за какалибратор, с учетом точности и вида давления. Изготовитель: Фирма "Druck GE", Великобритания
300128109000 | 4601 Сектор ОЕИ давления и вакуума | Калибратор давления | Crystal | Crystal XP2i, Crystal 31, Crystal 33, Crystal nVision | от минус 0,1 до плюс 70 МПа (избыточное давление) | КТ: 0,05 и грубее | 12 | 4 852 |  | Нет |  | Да |  | Нет | 31517-10 | Нет | Нет | Стоимость поверки за калибратор с одним модулем избыточного давления. За каждый следующий модуль стоимость как за калибратор, с учетом точности и вида давления. Изготовитель: Фирма "Crystal Engineering Corporation", США
300128111000 | 4601 Сектор ОЕИ давления и вакуума | Калибратор многофункциональный | ASC300-R | APM-S | от 0 до 70 МПа | ± 0,05 % | 12 | 3 968 |  | Нет |  | Да |  | Нет | 25895-09 | Нет | Нет | Однодиапазонный. Дополнительно поверка по электрической части. Изготовитель: Фирма "Ametek Denmark A/S", Дания.
300128114000 | 4601 Сектор ОЕИ давления и вакуума | Калибратор давления | APC |  | от 0 до 20 МПа | КТ: 0,05 и грубее (по давлению) | 12 | 6 898 |  | Нет |  | Да |  | Нет | 25915-03 | Нет | Нет | Стоимость поверки за калибратор с одним модулем абсолютного давления. За каждый следующий модуль стоимость как за калибратор, с учетом точности и вида давления. Изготовитель: Фирма "Ametek Denmark A/S", Дания
300128116000 | 4601 Сектор ОЕИ давления и вакуума | Калибратор давления | PC6 | РС6-АV, РС6 PRO, РС6 IS | от минус 70 до плюс 70 кПа | КТ: 0,05 и грубее (по давлению) | 12 | 4 852 |  | Нет |  | Да |  | Нет | 21024-07 | Нет | Нет | Стоимость поверки за калибратор с одним модулем избыточного давления. За каждый следующий модуль стоимость как за какалибратор, с учетом точности и вида давления. Изготовитель: Фирма "GE Druck", Великобритания.
300128117000 | 4601 Сектор ОЕИ давления и вакуума | Калибратор давления | Fluke 719 |  | от минус 0,1 до плюс 1 МПа | КТ: от 0,02 до 0,04 | 12 | 8 077 |  | Нет |  | Да |  | Нет | 47783-11 | Нет | Нет | Стоимость поверки за калибратор с одним модулем давления. За каждый следующий модуль стоимость как за калибратор. Изготовитель: Фирма "Fluke Corporation", США
300128119000 | 4601 Сектор ОЕИ давления и вакуума | Калибратор многофункциональный | TRX-IIR |  | от 0 до 7 МПа | КТ: 0,05 и грубее (по давлению) | 12 | 6 898 |  | Нет |  | Да |  | Нет | 18087-04 | Нет | Нет | Стоимость поверки за калибратор с одним модулем абсолютного давления. За каждый следующий модуль стоимость как за какалибратор, с учетом точности и вида давления. Изготовитель: Фирма "Druck GE", Великобритания
300128121000 | 4601 Сектор ОЕИ давления и вакуума | Калибратор многофункциональный | ASC300-R | APM-S | от 0 до 70 МПа | ± 0,05 % | 12 | 5 336 |  | Нет |  | Да |  | Нет | 25895-09 | Нет | Нет | Многодиапазонный. Дополнительно поверка по электрической части. Изготовитель: Фирма "Ametek Denmark A/S", Дания.
300128123001 | 4601 Сектор ОЕИ давления и вакуума | Калибратор давления | PPC |  | от 0,085 до 70 МПа | КТ 0,05 | 12 | 3 968 |  | Нет |  | Да |  | Нет | 14225-94 | Нет | Нет
300128123002 | 4601 Сектор ОЕИ давления и вакуума | Калибратор артериального давления и частоты пульса | BP Pump 2 | BP Pump 2L, BP Pump 2М | от 6,7 до 53,3; (от 504 до 400) кПа (мм рт. ст.) | ±0,1 (±0,8) кПа (мм рт. ст.) | 12 | 5 336 |  | Нет |  | Да |  | Нет | 47048-11 | Нет | Нет | Изготовитель: Фирма "Fluke Biomedical", США
300128123003 | 4601 Сектор ОЕИ давления и вакуума | Калибратор давления портативный | ЭЛЕМЕР-ПКД-160 | ЭЛЕМЕР-ПКД-160-П, ЭЛЕМЕР-ПКД-160-Н | от 0 до 16 МПа | ± 0,5 % | 12 | 3 968 |  | Нет |  | Да |  | Нет | 52356-13 | Нет | Нет | Изготовитель: ООО НПП "ЭЛЕМЕР", г.Москва
300128123010 | 4601 Сектор ОЕИ давления и вакуума | Калибратор давления портативный | ЭЛЕМЕР-ПКД-160 | ЭЛЕМЕР-ПКД-160-П, ЭЛЕМЕР-ПКД-160-Н | от 0 до 16 МПа |  | 12 | 3 968 |  | Нет |  | Нет |  | Нет | 71774-18 | Нет | Нет
300128123011 | 4601 Сектор ОЕИ давления и вакуума | Калибратор давления портативный | ЭЛЕМЕР-ПКД-160 | ЭЛЕМЕР-ПКД-160-П, ЭЛЕМЕР-ПКД-160-Н | от 0 до 25 мА |  | 12 | 3 869 |  | Нет |  | Нет |  | Нет | 71774-18 | Нет | Нет
300128123016 | 4601 Сектор ОЕИ давления и вакуума | Преобразователь давления эталонный | ПДЭ-010И | ПДЭ-010И-ДИ-190-В |  |  |  | 20 291 |  | Нет |  | Да |  | Нет |  | Нет | Нет | Аккредитованная калибровка
300128123025 | 4601 Сектор ОЕИ давления и вакуума | Калибратор давления автоматический | ЭЛЕМЕР-АКД-12К, ЭЛЕМЕР-АКД-12КИ | 031, 131, 132, 151, 161, 162, 171,172, 171Е, 172Е, 321, 351, 352, 851, 852, 861, 862 | от -0,1 до 10 МПа | КТ 0,05 (индекс модели В) | 12 | 6 898 |  | Нет |  | Нет |  | Нет | 64273-16 | Нет | Нет | По каналам давления. Стоимость поверки за 1 диапазон (для моделей с двумя диапазонами берется двойная цена). Изготовитель: ООО НПП "ЭЛЕМЕР", г. Москва
300128123027 | 4601 Сектор ОЕИ давления и вакуума | Калибратор давления автоматический | ЭЛЕМЕР-АКД-12К, ЭЛЕМЕР-АКД-12КИ | 031, 131, 132, 151, 161, 162, 171,172, 171Е, 172Е, 321, 351, 352, 851, 852, 861, 862 | от -0,1 до 10 МПа | КТ 0,025 (индекс модели А) | 12 | 12 061 |  | Нет |  | Нет |  | Нет | 64273-16 | Нет | Нет | По каналам давления. Стоимость поверки за 1 диапазон (для моделей с двумя диапазонами берется двойная цена). Изготовитель: ООО НПП "ЭЛЕМЕР", г. Москва
300128123029 | 4601 Сектор ОЕИ давления и вакуума | Манометр грузопоршневой | МП | МП-6, МП-60, МП-600, МП-2500, МПП-60, МПП-600 | Пределы измерений избыточного давления, МПа (кгс/см2) 0,04 (0,4)… 250 (2500). | ±0,02 | 24 | 17 487 |  | Нет |  | Нет |  | Нет | 82360-21 | Нет | Нет
300129101000 | 4601 Сектор ОЕИ давления и вакуума | Манометр избыточного давления грузопоршневой | МП-2500 |  | от 5,0 до 250 МПа | от ± 0,03 % до ± 0,25 % (2, 3 разряд) | 24 | 6 988 |  | Нет |  | Да |  | Нет | 16026-97 | Нет | Нет | Дополнительно в счет включаются услуги подготовки к поверке и взвешивания грузов
300129107002 | 4601 Сектор ОЕИ давления и вакуума | Калибратор давления | CPH6000, CPH6400, CPH65I0-S1, CPH65I0-S2, CPH6600 |  | от 0 до 2,5 МПа (абсолютное давление) | КТ: от 0,02 до 0,04 (по давлению) | 24 | 9 452 |  | Нет |  | Да |  | Нет | 52030-12 | Нет | Нет | Стоимость поверки за калибратор с одним модулем абсолютного давления. За каждый следующий модуль стоимость как за какалибратор, с учетом точности и вида давления. Изготовитель: Фирма "WIKA Alexander Wiegand SE & Co. KG", Германия
300129107009 | 4601 Сектор ОЕИ давления и вакуума | Комплекс измерительный внутрискважинного мониторинга | КВСМ-1-К |  | 0,1...24 - 100 МПа | КТ 0,05 - 0,1 | 84 | 7 408 |  | Нет |  | Нет |  | Нет | 66223-16 | Нет | Нет
300129107010 | 4601 Сектор ОЕИ давления и вакуума | Калибратор давления | CPC 2090, CPC 2000 |  | от 0 до 0,1 МПа | КТ: 0,05 и грубее | 12 | 7 408 |  | Нет |  | Да |  | Нет | 42907-09 | Нет | Нет | Стоимость поверки за калибратор с одним модулем давления. За каждый следующий модуль стоимость как за какалибратор. При поверке предоставление паспорта, руководства по эксплуатации, блока питания. Изготовитель: Фирма "WIKA Alexander Wiegand SE & Co. KG", Германия
300129107011 | 4601 Сектор ОЕИ давления и вакуума | Калибратор давления | CPH 6000 |  | от 0 до плюс 2,5 МПа (абсолютное давление) | ± 0,025 % | 12 | 9 452 |  | Нет |  | Да |  | Нет | 25960-05 | Нет | Нет | Стоимость поверки за калибратор с одним модулем абсолютного давления. За каждый следующий модуль стоимость как за калибратор, с учетом точности и вида давления. Поверка по электрической части отдельно. Изготовитель: Фирма "WIKA Alexander Wiegand SE & Co. KG", Германия
300129107012 | 4601 Сектор ОЕИ давления и вакуума | Комплекс измерительный внутрискважинного мониторинга | КВСМ-1-О |  | от 0,1 до 60 МПа | ± 0,25 % | 72 | 7 408 |  | Нет |  | Да |  | Нет | 66734-17 | Нет | Нет | По параметру давления. Изготовитель: ЗАО "Геоптикс", г.Екатеринбург
300129107013 | 4601 Сектор ОЕИ давления и вакуума | Комплекс измерительный внутрискважинного мониторинга | КВСМ-1 | КВСМ-1-К, КВСМ-1-О | от 0 до 100 МПа |  |  | 7 408 |  | Нет |  | Да |  | Нет |  | Да | Нет | только калибровка
300129107014 | 4601 Сектор ОЕИ давления и вакуума | Термоманометр погружной | КВСМ-1 | КВСМ-1 ГТДТ-К, КВСМ-1 ГТДТ-К-А | от 0,1 до 100 МПа | ± 0,02 % | 36 | 7 408 |  | Нет |  | Да |  | Нет | 81852-21 | Нет | Нет | МПИ: для модификаций А - 3 года, для остальных - бессрочно. Изготовитель: ЗАО "Геоптикс", г.Екатеринбург
300129107015 | 4601 Сектор ОЕИ давления и вакуума | Манометр | PZ8001-A |  | от 0 до 2 МПа |  |  | 7 408 |  | Нет |  | Да |  | Нет |  | Да | Нет | только калибровка
300129107016 | 4601 Сектор ОЕИ давления и вакуума | Манометр грузопоршневой | МП | МП-6, МП-60, МП-600, МП-2500, МПП-60, МПП-600 | Пределы измерений избыточного давления, МПа (кгс/см2) 0,04 (0,4)… 250 (2500). | ±0,05 | 24 | 6 988 |  | Нет |  | Нет |  | Нет | 82360-21 | Нет | Нет
300134101000 | 4601 Сектор ОЕИ давления и вакуума | Манометр грузопоршневой | МП-0.4 | МП-0.4 | от 6,67 до 40 кПа (от 50 до 300 мм рт.ст.) | ± 0,2 % (3 разряд) | 24 | 4 195 |  | Нет |  | Да |  | Нет | 3039-72 | Нет | Нет | Дополнительно в счет включаются услуги подготовки к поверке и взвешивания грузов
300134102000 | 4601 Сектор ОЕИ давления и вакуума | Измеритель давления цифровой | ИДЦ-1М |  | от 0 до 200 кПа | ± 1 Па для СИ с ВПИ до 250 Па; ± 0,1; 0,2 % для СИ с ВПИ от 2 кПа | 12 | 4 081 |  | Нет |  | Да |  | Нет | 14481-05 | Нет | Нет
300135101000 | 4601 Сектор ОЕИ давления и вакуума | Преобразователь давления измерительный электрический | ИПД |  | от минус 0,1 до 16 МПа | ± 0,06; 0,1; 0,15; 0,25 % | 12 | 3 138 |  | Нет |  | Да |  | Нет | 6787-03 | Нет | Нет
300135102000 | 4601 Сектор ОЕИ давления и вакуума | Комплекс для измерения давления цифровой | ИПДЦ | 89018, 89018-01 | от минус 0,1 до плюс 16 МПа | КТ: 0,06 и грубее | 12 | 3 138 |  | Нет |  | Да |  | Нет | 6788-97 | Нет | Нет | Стоимость поверки за один предел. За каждый следующий предел стоимость увеличивается кратно количеству пределов. Изготовитель: ЗАО "Манометр", г. Москва
300135103000 | 4601 Сектор ОЕИ давления и вакуума | Комплекс для измерения давления цифровой | ИПДЦ |  | от минус 0,1 до плюс 16 МПа | КТ: 0,06 и грубее | 12 | 3 138 |  | Нет |  | Да |  | Нет | 6788-78 | Нет | Нет | Стоимость поверки за один предел. За каждый следующий предел стоимость увеличивается кратно количеству пределов. Изготовитель: ЗАО "Манометр", г. Москва
300135104000 | 4601 Сектор ОЕИ давления и вакуума | Комплекс для измерения давления цифровой | ИПДЦ | 89018-01 | от минус 0,1 до плюс 16 МПа | КТ: 0,06 и грубее | 12 | 5 498 |  | Нет |  | Да |  | Нет | 6788-03 | Нет | Нет | Изготовитель: ООО "Манометр", г. Москва
300135105000 | 4601 Сектор ОЕИ давления и вакуума | Прибор цифровой для измерения давления | DPI 705 |  | (0-200) кПа | ± 0,1 % | 12 | 1 356 |  | Нет |  | Да |  | Нет | 16348-03 | Нет | Нет | Изготовитель: Фирма "GE Sensing", Великобритания
300135105002 | 4601 Сектор ОЕИ давления и вакуума | Манометр цифровой | MP 100 | с модулями давления MDP 500; MDP 2500; MDP 10000; MDP 500 M; MDP 2000 M | измерение дифференциального давления от 0 до ± 1000 Па | ± (0,5 % от изм. зн. + 2 Па) Па | 12 | 1 835,53 |  | Нет |  | Да |  | Да | 53260-13 | Нет | Нет | Изготовитель: Фирма "KIMO Instruments", Франция
300135105003 | 4601 Сектор ОЕИ давления и вакуума | Манометр цифровой | MP 101 | с модулями давления MDP 500; MDP 2500; MDP 10000; MDP 500 M; MDP 2000 M | измерение дифференциального давления от 0 до ± 1000 мм вод. ст. | ± (0,5 % от изм. зн. + 2 мм вод. ст.) мм вод. ст. | 12 | 1 835,53 |  | Нет |  | Да |  | Да | 53260-13 | Нет | Нет | Изготовитель: Фирма "KIMO Instruments", Франция
300135105004 | 4601 Сектор ОЕИ давления и вакуума | Манометр цифровой | MP 105 | с модулями давления MDP 500; MDP 2500; MDP 10000; MDP 500 M; MDP 2000 M | измерение дифференциального давления от 0 до ± 500 мбар | ± (0,5 % от изм. зн. + 0,5 мбар) мбар | 12 | 1 835,53 |  | Нет |  | Да |  | Да | 53260-13 | Нет | Нет | Изготовитель: Фирма "KIMO Instruments", Франция
300135105005 | 4601 Сектор ОЕИ давления и вакуума | Манометр цифровой | MP 120 | с модулями давления MDP 500; MDP 2500; MDP 10000; MDP 500 M; MDP 2000 M | измерение дифференциального давления от 0 до ± 1000 Па | ± (0,5 % от изм. зн. + 2 Па) Па | 12 | 1 835,53 |  | Нет |  | Да |  | Да | 53260-13 | Нет | Нет | Изготовитель: Фирма "KIMO Instruments", Франция
300135105006 | 4601 Сектор ОЕИ давления и вакуума | Манометр цифровой | MP 130 | с модулями давления MDP 500; MDP 2500; MDP 10000; MDP 500 M; MDP 2000 M | измерение дифференциального давления от 0 до ± 200 мбар | ± (0,3 % от полной шкалы + 0,01 мбар) мбар; ± (0,4 % от полной шкалы + 0,01 мбар) мбар; | 12 | 1 835,53 |  | Нет |  | Да |  | Да | 53260-13 | Нет | Нет | Изготовитель: Фирма "KIMO Instruments", Франция
300135105007 | 4601 Сектор ОЕИ давления и вакуума | Манометр цифровой | MP 200 | с модулями давления MDP 500; MDP 2500; MDP 10000; MDP 500 M | измерение дифференциального давления от 0 до ± 500 мбар | ± (0,5 % от изм. зн.) мбар | 12 | 1 835,53 |  | Нет |  | Да |  | Да | 53260-13 | Нет | Нет | Изготовитель: Фирма "KIMO Instruments", Франция
300135105008 | 4601 Сектор ОЕИ давления и вакуума | Прибор аналоговый | А100 |  |  | ± 0,06-0,25 % | 12 | 3 711 |  | Нет |  | Да |  | Нет | 13155-05 | Нет | Нет | Изготовитель: ОАО "Челябинский завод "Теплоприбор", г.Челябинск
300135105009 | 4601 Сектор ОЕИ давления и вакуума | Измеритель цифровой многофункциональный | MP210, AMI310, C310, CA310 | с модулями давления MPR 500; MPR 2500; MPR 10000; MPR 500 M | измерение дифференциального давления от 0 до ± 500 мбар | ± (0,5 % от изм. зн.) мбар | 12 | 1 835,53 |  | Нет |  | Да |  | Да | 61012-15 | Нет | Нет | Изготовитель: ООО "Евротест", г.Санкт-Петербург
300135105010 | 4601 Сектор ОЕИ давления и вакуума | Преобразователь давления измерительный | ИПД | ИПДД | от 0 до 25 кПа | ± 0,5 %, ± 1,0 % | 24 | 3 138 |  | Нет |  | Да |  | Нет | 42781-09 | Нет | Нет | Изготовитель: ООО НПК "Микрофор", г. Москва
300135105012 | 4601 Сектор ОЕИ давления и вакуума | Прибор цифровой для измерения давления | DPI 705 | 141, 145, 280, 520, 530, 700, 705, 740 |  |  | 12 | 1 356 |  | Нет |  | Да |  | Нет | 16348-97 | Нет | Нет | Изготовитель: Фирма "GE Sensing", Великобритания
300135105013 | 4601 Сектор ОЕИ давления и вакуума | Прибор цифровой для измерения давления | DPI 705 |  | (0-200) кПа | ± 0,1 % | 12 | 1 356 |  | Нет |  | Да |  | Нет | 16348-05 | Нет | Нет | Изготовитель: Фирма "GE Sensing", Великобритания
300135105014 | 4601 Сектор ОЕИ давления и вакуума | Манометр деформационный | PG23HP-P, PG23HP-S | - | от 0 до 600 МПа | Пределы основной допускаемой приведенной погрешности, % от диапазона измерений ±0,6; ±1; ±1,5; ±1,6 | 24 | 4 046 |  | Нет |  | Нет |  | Нет | 79231-20 | Нет | Нет
300135105015 | 4601 Сектор ОЕИ давления и вакуума | Манометр показывающий, мановакуумметр показывающий, напоромер показывающий, тягонапоромер показывающ | МП, МВП, НП, ТНП | МП-50, МП-63, МП-100, МП-160, МВП-100, МВП-160, НП-63, НП-100, НП-160, ТНП-100, МП100МД/Фз, МП100Н3/Фз, МВП100МД/Фз, МВП100Н3/Фз | 100 кПа…16 МПа | КТ 0,6; 1,0; 1,5; 2,5; 4,0. | 12 | 142,51 |  | Нет |  | Да |  | Нет | 90323-23 | Нет | Нет | Принимаются в поверку в чистом виде. Изготовитель: ООО "Завод теплотехнических приборов", Республика Беларусь
300138105000 | 4601 Сектор ОЕИ давления и вакуума | Манометр деформационный образцовый с условной шкалой (градуировка) | МО |  | от 0 до 60 МПа | КТ 0,15; 0,25 (400 у.ед.) | 12 | 1 673 |  | Нет |  | Да |  | Нет | 5768-76 | Нет | Нет
300138106000 | 4601 Сектор ОЕИ давления и вакуума | Вакуумметр деформационный образцовый с условной шкалой (градуировка) | ВО |  | от минус 0,1 до 0 МПа | КТ 0,25 (400 у.ед.) | 12 | 1 673 |  | Нет |  | Да |  | Нет | 5768-76 | Нет | Нет
300138107000 | 4601 Сектор ОЕИ давления и вакуума | Манометр деформационный образцовый с условной шкалой | МО | - | от 0 до 60 МПа | КТ 0,15; 0,25 (400 у.ед.) | 12 | 1 677 |  | Нет |  | Да |  | Нет | 5768-76 | Нет | Нет | Если МО и ВО сдают без протокола ( градуировочная таблица), то ЦЕНА ПОВЕРКИ УВЕЛИЧИВАЕТСЯ В ДВА РАЗА. Если МО и ВО используют как СИ, ДОП, СЧЕТ ЗА ВЫПИСКУ ПРОТОКОЛА ОБЯЗАТЕЛЬНО код 140437
300138108000 | 4601 Сектор ОЕИ давления и вакуума | Вакуумметр деформационный образцовый с условной шкалой | ВО | - | от минус 0,1 до 0 МПа | КТ 0,25 (400 у.ед.) | 12 | 1 677 |  | Нет |  | Да |  | Нет | 5768-76 | Нет | Нет | Если МО и ВО сдают без протокола ( градуировочная таблица), то ЦЕНА ПОВЕРКИ УВЕЛИЧИВАЕТСЯ В ДВА РАЗА. Если МО и ВО используют как СИ, ДОП, СЧЕТ ЗА ВЫПИСКУ ПРОТОКОЛА ОБЯЗАТЕЛЬНО код 140437
300138108002 | 4601 Сектор ОЕИ давления и вакуума | Измеритель давления многопредельный | АДН, АДР | АДР-50.2, АДР-10.2, АДР-2.2, АДР-0.5.2, АДР-0.25.2, АДН-2.2, АДН-10.2, АДН-50.2, АДН-100.2, АДР-50.3, АДР-10.3, АДР-2.3, АДР-0.5.3, АДР-0.25.3, АДН-2.3, АДН-10.3, АДН-50.3, АДН-100.3, АДР-50.4, АДР-25.4, АДР-10.4, АДР-5.4, АДР-2.5.4, АДР-2.4, АДР-1.4, АДР-0.5.4, АДР-0.25.4, АДР-0.125.4, АДН-1.4, АДН-2.4, АДН-2.5.4, АДН-5.4, АДН-10.4, АДН-25.4, АДН-50.4, АДН-100.4, АДР-0.25.5, АДР-0.5.5, АДР-1.5, АДР-2.5, АДР-5.5, АДР-10.5, АДР-25.5, АДР-50.5, АДР-100.5 | избыточного давления, разности давлений, разряжения от минус 50 до плюс 100 кПа | ± 1 %; ± 1,5 %; ± 2,5 % | 24 | 2 461 |  | Нет |  | Да |  | Нет | 26300-08 | Нет | Нет | В поверку только с паспортом. СИ с токовым выходным сигналом. Изготовитель: ООО "КБ "АГАВА", г.Екатеринбург.
300138108004 | 4601 Сектор ОЕИ давления и вакуума | Манометр деформационный | 612.11 |  | (0,6 - 40) кПа | КТ 0,1; 0,25 | 12 | 1 592 |  | Нет |  | Да |  | Нет | 17252-98 | Нет | Нет | Принимаются в поверку в чисто виде, предоставление паспорта обязательно. Изготовитель: Фирма "WIKA Alexander Wiegand", Германия.
300138108005 | 4601 Сектор ОЕИ давления и вакуума | Манометр деформационный с мембранной коробкой | 612.11 |  | (0,6 - 40) кПа | КТ 0,1; 0,25 | 12 | 1 592 |  | Нет |  | Нет |  | Нет | 17252-03 | Нет | Нет | Принимаются в поверку в чисто виде, предоставление паспорта обязательно. Изготовитель: Фирма "WIKA Alexander Wiegand", Германия.
300138108006 | 4601 Сектор ОЕИ давления и вакуума | Манометр деформационный | 341.11, 342.11 | 341.11, 342.11 | от 0 до 160 МПа | КТ: 0,1; 0,25 | 12 | 1 592 |  | Нет |  | Нет |  | Нет | 17160-98 | Нет | Нет | Принимаются в поверку в чисто виде, предоставление паспорта обязательно. Изготовитель: Фирма "WIKA Alexander Wiegand", Германия
300138108007 | 4601 Сектор ОЕИ давления и вакуума | Манометр деформационный | 341.11, 342.11 |  | ВПИ 0,06…160 МПа. | КТ 0,25; 0,1. | 12 | 1 592 |  | Нет |  | Нет |  | Нет | 17160-03 | Нет | Нет | Принимаются в поверку в чисто виде, предоставление паспорта обязательно. Изготовитель: Фирма "WIKA Alexander Wiegand", Германия
300138108008 | 4601 Сектор ОЕИ давления и вакуума | Преобразователь давления измерительный | ЭЛЕМЕР-АИР-30 | ЭЛЕМЕР-АИР-30, ЭЛЕМЕР-АИР-30Ех, ЭЛЕМЕР-АИР-30Ехd | избыточного давления, разности давлений от 0,025 кПа до 60 МПа | ± 0,075 % | 36 | 4 428 |  | Нет |  | Да |  | Нет | 37668-13 | Нет | Нет | Поверяется без HART-протокола, только по унифицированному выходному сигналу. Предоставление паспорта обязательно. Изготовитель: ООО НПП "ЭЛЕМЕР", г.Москва
300138108009 | 4601 Сектор ОЕИ давления и вакуума | Преобразователь давления измерительный | ЭЛЕМЕР-АИР-30 | ЭЛЕМЕР-АИР-30, ЭЛЕМЕР-АИР-30Ех, ЭЛЕМЕР-АИР-30Ехd | избыточного давления, разности давлений от 0,025 кПа до 60 МПа | ± от 0,1 до 0,4 % | 36 | 3 039 |  | Нет |  | Да |  | Нет | 37668-13 | Нет | Нет | Поверяется без HART-протокола, только по унифицированному выходному сигналу.Предоставление паспорта обязательно. Изготовитель: ООО НПП "ЭЛЕМЕР", г.Москва
300138108010 | 4601 Сектор ОЕИ давления и вакуума | Преобразователь давления измерительный | АИР-10 | АИР-10/М1, АИР-10/М2, АИР-10S, АИР-10L, АИР-10H, АИР-10SН | от минус 0,1 до плюс 100 МПа (верхний предел абсолютного давления от 4 кПа до 2,5 МПа) | от ± 0,1 % до ± 3,0 % | 36; 60 | 3 039 |  | Нет |  | Да |  | Нет | 31654-14 | Нет | Нет | Стоимость поверки преобразователя для конкретного диапазона измерений с унифицированным аналоговым выходным сигналом (сокращённый объём) и для преобразователей с цифровым выходным сигналом HART. При необходимости поверки преобразователя во всех диапазонах измерений (полный объём) берётся тройная цена. Предоставление паспорта обязательно. Изготовитель: ООО НПП "ЭЛЕМЕР", г. Москва
300138108014 | 4601 Сектор ОЕИ давления и вакуума | Преобразователь давления измерительный | 2051 | 2051C, 2051T, 2051L | избыточного давления, разности давлений, разряжения от минус 0,1 до 250 МПа | ± от 0,05 до 0,075 % | 36 | 4 428 |  | Нет |  | Да |  | Нет | 56419-14 | Нет | Нет | Изготовитель: Фирмы "Rosemount Inc."
300138108015 | 4601 Сектор ОЕИ давления и вакуума | Преобразователь давления измерительный | 2051 | 2051C, 2051T, 2051L | избыточного давления, разности давлений, разряжения от минус 0,1 до 250 МПа | ± от 0,1 до 0,75 % | 36 | 3 039 |  | Нет |  | Да |  | Нет | 56419-14 | Нет | Нет | Изготовитель: Фирмы "Rosemount Inc."
300138108016 | 4601 Сектор ОЕИ давления и вакуума | Преобразователь давления измерительный | Cerabar M, Cerabar S, Deltabar М, Deltabar S | PMC41, PMC45, PMC51, PMP41, PMP45, PMP46, PMP48, PMP51, PMP55, PMC71, PMP71, PMP75, PMD55, PMD70, PMD75, PMD76, PMD77, PMD78 | избыточного давления от -0,1 до 70 МПа | КТ 0,05; 0,075; 0,1; 0,2 | 48 | 4 428 |  | Нет |  | Да |  | Нет | 41560-09 | Нет | Нет | Изготовитель: Фирма "Endress+Hauser GmbH + Co. KG", Германия
300138108018 | 4601 Сектор ОЕИ давления и вакуума | Преобразователь давления и разрежения измерительный с пневматическим аналоговым выходным сигналом | МС-П, МП-П, МАС-П, МВС-П, ВС-П, ТС-П, ТНС-П, НС-П |  | Избыточное давление от 0 до 10 МПа | КТ 0,25; 0,4; 0,5; 0,6; 1; 1,5 | 24 | 5 091 |  | Нет |  | Нет |  | Нет | 25710-03 | Нет | Нет | Изготовитель: ООО "Манометр", г.Энгельс
300138108019 | 4601 Сектор ОЕИ давления и вакуума | Манометр цифровой | BetaGauge PI, BetaGauge PIR |  | Избыточное давление от минус 0,1 до 70 МПа | ± 0,05 % | 12 | 5 091 |  | Нет |  | Да |  | Нет | 44725-10 | Нет | Нет | Изготовитель: Фирма "Martel Electronics", США
300138108021 | 4601 Сектор ОЕИ давления и вакуума | Преобразователь давления измерительный | Cerabar Т, Cerabar M, Cerabar S | PMC131, PMP131, PMP135, PMC41, PMC45, PMC51, PMP41, PMP45, PMP46, PMP48, PMP51, PMP55, PMC71, PMP71, PMP75 | верхний предел абсолютного давления от 4 до 70000 кПа | от ± 0,05 до ± 0,5 % | от 36 до 4 | 4 428 |  | Нет |  | Да |  | Нет | 41560-09 | Нет | Нет | Изготовитель: Фирма "Endress+Hauser GmbH + Co. KG", Германия.
300138108022 | 4601 Сектор ОЕИ давления и вакуума | Преобразователь давления измерительный | Cerabar | PMC133, PMC430, PMC135, PMC531, PMC532, PMC534, PMC535, PMC536, PMC530 | верхний предел абсолютного давления от 4 до 40000 кПа | от ± 0,2 до ± 1,5 % | 12 | 4 428 |  | Нет |  | Да |  | Нет | 16778-97 | Нет | Нет | Изготовитель: Фирма "Endress+Hauser", Германия
300138108023 | 4601 Сектор ОЕИ давления и вакуума | Преобразователь давления измерительный | Cerabar S PMP | PMP635, PMP731 | верхний предел абсолютного давления от 4 до 40000 кПа | ± 0,25 % | 12 | 4 428 |  | Нет |  | Да |  | Нет | 16779-02 | Нет | Нет | Изготовитель: Фирма "Endress+Hauser GmbH + Co", Германия
300138108024 | 4601 Сектор ОЕИ давления и вакуума | Преобразователь давления измерительный | Cerabar S PMP | PMP635, PMP731, PMP631, PMP71, PMP72, PMP75 | верхний предел абсолютного давления от 4 до 70000 кПа | от ± 0,05 до ± 0,1 % | 12 | 4 428 |  | Нет |  | Да |  | Нет | 16779-04 | Нет | Нет | Изготовитель: Фирма "Endress+Hauser GmbH + Co. KG", Германия
300138108025 | 4601 Сектор ОЕИ давления и вакуума | Преобразователь давления измерительный | Cerabar S PMP | PMP635, PMP731 | верхний предел абсолютного давления от 4 до 40000 кПа | ± 0,25 % | 12 | 4 428 |  | Нет |  | Да |  | Нет | 16779-97 | Нет | Нет | Изготовитель: Фирма "Endress+Hauser", Германия
300138108026 | 4601 Сектор ОЕИ давления и вакуума | Преобразователь давления измерительный | Cerabar S PMC | PMC631, PMC731, PMC71 | верхний предел абсолютного давления от 4 до 4000 кПа | от ± 0,05 до ± 0,1 % | 12 | 4 428 |  | Нет |  | Да |  | Нет | 16780-04 | Нет | Нет | Изготовитель: Фирма "Endress+Hauser GmbH + Co. KG", Германия
300138108027 | 4601 Сектор ОЕИ давления и вакуума | Преобразователь давления измерительный | Cerabar S PMC | PMC631, PMC731, PMC635 | верхний предел абсолютного давления от 4 до 6000 кПа | ± 0,25 % | 12 | 4 428 |  | Нет |  | Да |  | Нет | 16780-02 | Нет | Нет | Изготовитель: Фирма "Endress+Hauser GmbH + Co", Германия
300138108028 | 4601 Сектор ОЕИ давления и вакуума | Преобразователь давления измерительный | Cerabar S PMC | PMC631, PMC731, PMC635 | верхний предел абсолютного давления от 4 до 6000 кПа | ± 0,25 % | 12 | 4 428 |  | Нет |  | Да |  | Нет | 16780-97 | Нет | Нет | Изготовитель: Фирма "Endress+Hauser", Германия
300138108029 | 4601 Сектор ОЕИ давления и вакуума | Преобразователь давления измерительный | Cerabar Т | PMC131, PMP131, PMP135 | верхний предел абсолютного давления от 4 до 40000 кПа | ± 0,5 % | 24 | 4 428 |  | Нет |  | Да |  | Нет | 17713-07 | Нет | Нет | Изготовитель: Фирма "Endress+Hauser GmbH + Co. KG", Германия
300138108030 | 4601 Сектор ОЕИ давления и вакуума | Преобразователь давления измерительный | Cerabar Т | PMC131, PMP135 | верхний предел абсолютного давления от 4 до 40000 кПа | ± 0,5 % | 24 | 4 428 |  | Нет |  | Да |  | Нет | 17713-03 | Нет | Нет | Изготовитель: Фирма "Endress+Hauser GmbH + Co", Германия
300138108031 | 4601 Сектор ОЕИ давления и вакуума | Преобразователь давления измерительный | Cerabar T | PMC131, PMP131 | верхний предел абсолютного давления от 4 до 40000 кПа | ± 0,5 % | 24 | 4 428 |  | Нет |  | Да |  | Нет | 17713-98 | Нет | Нет | Изготовитель: Фирма "Endress+Hauser GmbH + Co", Германия
300138108032 | 4601 Сектор ОЕИ давления и вакуума | Преобразователь давления измерительный | Cerabar M PMP | РМР41, РМР45, РМР46, РМР48 | верхний предел абсолютного давления от 4 до 40000 кПа | от ± 0,2 до ± 0,3 % | 24 | 4 428 |  | Нет |  | Да |  | Нет | 23360-02 | Нет | Нет | Изготовитель: Фирма "Endress+Hauser GmbH + Co", Германия
300138108033 | 4601 Сектор ОЕИ давления и вакуума | Преобразователь давления измерительный | Cerabar M PMC | РМС41, РМС45 | верхний предел абсолютного давления от 4 до 40000 кПа | от ± 0,2 до ± 0,3 % | 24 | 4 428 |  | Нет |  | Да |  | Нет | 23361-02 | Нет | Нет | Изготовитель: Фирма "Endress+Hauser GmbH + Co", Германия
300138108034 | 4601 Сектор ОЕИ давления и вакуума | Измеритель-сигнализатор давления цифровой | Ceraphant T | РТС31, РТР31, РТР35 | верхний предел абсолютного давления от 4 до 40000 кПа | ± 0,5 %; ± 1,0 % | 24 | 4 428 |  | Нет |  | Да |  | Нет | 34750-07 | Нет | Нет | Изготовитель: Фирма "Endress+Hauser GmbH + Co", Германия
300138108046 | 4601 Сектор ОЕИ давления и вакуума | Преобразователь давления измерительный | EJA | 110, 115, 118, 120, 130, 210, 220, 430, 438, 440, 530 | избыточного давления, разности давлений от -0,1 до 50 МПа | ± от 0,065 до 0,09 % | 36; 60 | 4 558 |  | Нет |  | Да |  | Нет | 14495-09 | Нет | Нет | Изготовитель: Фирма "Yokogawa Electric Corporation", Япония
300138108047 | 4601 Сектор ОЕИ давления и вакуума | Преобразователь давления измерительный | EJA | 110, 115, 118, 120, 130, 210, 220, 430, 438, 440, 530 | избыточного давления, разности давлений от -0,1 до 50 МПа | ± от 0,1 до 0,6 % | 36; 60 | 3 131 |  | Нет |  | Да |  | Нет | 14495-09 | Нет | Нет | Изготовитель: Фирма "Yokogawa Electric Corporation", Япония
300138108048 | 4601 Сектор ОЕИ давления и вакуума | Преобразователь давления измерительный | PS | R, E, L | абсолютного, избыточного, мановакууметрического, гидростатического давления, разности давлений от 0, | ± 0,2; 0,5; 1 % | 24 | 4 428 |  | Нет |  | Да |  | Нет | 57506-14 | Нет | Нет | Изготовитель: ООО "Промакс", г.Нижний Тагил
300138108049 | 4601 Сектор ОЕИ давления и вакуума | Преобразователь давления измерительный | EJA | EJA 110, 115, 118, 120, 130, 210, 220, 310, 430, 438, 440, 510, 530 | верхний предел абсолютного давления от 2,5 до 50000 кПа | от ± 0,075 до ± 0,6 % | 24 | 4 558 |  | Нет |  | Да |  | Нет | 14495-00 | Нет | Нет | Для датчиков с верхним пределом от 2,5 до 3,99 кПа погрешность от ± 0,4 до ± 0,6 %. Изготовитель: Фирма "Yokogawa Electric Corporation", Япония
300138108050 | 4601 Сектор ОЕИ давления и вакуума | Преобразователь давления измерительный | EJA | EJA 310; EJA 510 | верхний предел абсолютного давления от 2,5 до 50000 кПа | от ± 0,065 до ± 0,6 % | 36 | 4 558 |  | Нет |  | Да |  | Нет | 14495-09 | Нет | Нет | Для датчиков с верхним пределом от 2,5 до 3,99 кПа погрешность от ± 0,4 до ± 0,6 %. Изготовитель: Фирма "Yokogawa Electric Corporation", Япония
300138108051 | 4601 Сектор ОЕИ давления и вакуума | Преобразователь измерительный | Сапфир-22М, Сапфир-22М-Ex, Сапфир-22-Ex-М | 2020, 2030, 2040, 2050, 2151, 2060, 2061, 2120, 2130, 2140, 2150, 2151, 2160, 2161, 2170, 2171, 2154, 2164, 2174, 2180, 2181, 2210, 2220, 2230, 2240, 2310, 2320, 2330, 2340, 2350, 2351, 2410, 2420, 2430, 2434, 2436, 2440, 2444, 2446, 2450, 2460, 2401 | от минус 0,1 до 250 МПа | от ± 0,2 до ± 1,0 % | 24 | 4 428 |  | Нет |  | Да |  | Нет | 11964-91 | Нет | Нет | Для преобразователей измерительных абсолютного давления поверка только с верхним пределом измерений от 6 кПа и выше. Изготовитель: ЗАО "Промышленная группа "Метран", г.Челябинск; ООО "Манометр", г.Москва; ГУП "Завод "Прибор", г.Челябинск; ЗАО "Метран-Смарт", г.Челябинск
300138108052 | 4601 Сектор ОЕИ давления и вакуума | Преобразователь измерительный взрывозащищенный | Сапфир-22М-ДА-Вн | 2020; 2030; 2040; 2050; 2051; 2060; 2061 | верхний предел абсолютного давления от 2,5 до 16000 кПа | от ± 0,25 до ± 1,0 % | 12 | 4 428 |  | Нет |  | Да |  | Нет | 18257-99 | Нет | Нет | Изготовитель: ЗАО "Промышленная группа "Метран", г.Челябинск; ГУП "Завод "Прибор", г.Челябинск; ЗАО "Метран-Смарт", г.Челябинск
300138108053 | 4601 Сектор ОЕИ давления и вакуума | Преобразователь измерительный | Сапфир-22М-ДА, Сапфир-22МТ, Сапфир-22-Ех-М-ДА | 2020; 2030; 2040; 2050; 2051; 2060; 2061 | верхний предел абсолютного давления от 2,5 до 16000 кПа | от ± 0,15 до ± 0,5 % | 24 | 4 428 |  | Нет |  | Да |  | Нет | 42636-09 | Нет | Нет | Для датчиков с верхним пределом 2,5 кПа погрешность 0,5 %. Изготовитель: ООО "Манометр", г.Москва
300138108054 | 4601 Сектор ОЕИ давления и вакуума | Преобразователь давления измерительный | IPT-10, IPT-11 |  | избыточного давления, разности давлений от минус 0,1 до 400 МПа | ± от 0,075 до 0,6 % | 12 | 2 980 |  | Нет |  | Да |  | Нет | 34690-07 | Нет | Нет | Изготовитель: Фирма "WIKA Alexander Wiegand GmbH & Co. KG", Германия
300138108056 | 4601 Сектор ОЕИ давления и вакуума | Преобразователь давления измерительный | ОВЕН ПД200-ДИВ, ОВЕН ПД200-ДД, ОВЕН ПД200-ДИ, ОВЕН ПД200-ДГ, ОВЕН ПД200-ДВ |  | от минус 0,01 кПа до 100 МПа | ± от 0,1 до 0,25 % | 24 | 2 980 |  | Нет |  | Да |  | Нет | 44389-10 | Нет | Нет | Поверяется без HART-протокола, только по унифицированному выходному сигналу. Предоставление паспорта обязательно. Изготовитель: ООО "ПО "ОВЕН", г.Москва
300138108057 | 4601 Сектор ОЕИ давления и вакуума | Преобразователь давления измерительный гидростатический | SG, PC, SP | SG-25, SG-16, SG-25S, SG-25.smart, SG-25S.smart, PC-28P, SP-50 | избыточного давления от 0 до 5000 кПа | ± от 0,1 до 1,5 % | 24 | 2 980 |  | Нет |  | Да |  | Нет | 21026-06 | Нет | Нет | Изготовитель: Фирма "Aplisens Sp.zo.o.", Польша
300138108059 | 4601 Сектор ОЕИ давления и вакуума | Преобразователь давления измерительный | P | PA, PC, PD, PE, PF, PG, PH, PI, PL, PM, PN, PP, PQ, PT, PV, PX, PY | избыточного давления от -0,1 до 60 bar | ± 0,2 % | 12 | 4 341 |  | Нет |  | Да |  | Нет | 48087-11 | Нет | Нет | Наличие паспорта, технической докупентации обязательно. Изготовитель: ALPHA Consulting GmbH, Германия
300138108060 | 4601 Сектор ОЕИ давления и вакуума | Датчик давления | 415-ДИ, 415-ДИ-Ех, 415-ДИ-Вн |  | от 0,06 до 250 МПа | от ± 0,075 до ± 0,5 % | 36 | 4 341 |  | Нет |  | Да |  | Нет | 36555-07 | Нет | Нет | Изготовитель: ООО "Пьезоэлектрик", г.Ростов-на-Дону
300138108061 | 4601 Сектор ОЕИ давления и вакуума | Преобразователь давления измерительный | APC, PC |  | верхний предел абсолютного давления от 2,5 до 50000 кПа | от ± 0,075 до ± 0,6 % | 36, 60 | 4 515 |  | Нет |  | Да |  | Нет | 48825-12 | Нет | Нет | Изготовитель: Фирма "APLISENS S.A.", Польша
300138108062 | 4601 Сектор ОЕИ давления и вакуума | Преобразователь давления измерительный | АИР-20/М2 | АИР-20/М2-ДИ, АИР-20/М2-Н-ДИ, АИР-20/М2-МВ-ДИ, АИР-20/М2-ДВ, АИР-20/М2-Н-ДВ, АИР-20/М2-МВ-ДВ, АИР-20/М2-ДИВ, АИР-20/М2-Н-ДИВ, АИР-20/М2-МВ-ДИВ, АИР-20/М2-ДД, АИР-20/М2-Н-ДД, АИР-20/М2-МВ-ДД, АИР-20/М2-ДГ, АИР-20/М2-Н-ДГ, АИР-20/М2-МГ-ДГ | избыточного давления, разности давлений от 0,025 кПа до 60 МПа | ± от 0,1 до 0,4 % | 36 | 3 039 |  | Нет |  | Да |  | Нет | 46375-11 | Нет | Нет | Поверяется без HART-протокола, только по унифицированному выходному сигналу. Предоставление паспорта обязательно. Изготовитель: ООО НПП "ЭЛЕМЕР", г.Москва
300138108063 | 4601 Сектор ОЕИ давления и вакуума | Преобразователь давления измерительный | EJX | EJX 310, EJX 510, EJX 610, EJX 318 | верхний предел абсолютного давления от 4 до 50000 кПа | от ± 0,025 до ± 0,6 % | 36 | 4 558 |  | Нет |  | Да |  | Нет | 28456-04 | Нет | Нет | Абсолютное давление. Изготовитель: Фирма "Yokogawa Electric Corporation", Япония
300138108064 | 4601 Сектор ОЕИ давления и вакуума | Преобразователь давления измерительный | EJX | EJX 430, EJX 438, EJX 440, EJX 530, EJX 630, EJX 110, EJX 115, EJX 118, EJX 120, EJX 130, EJX 135, EJX 210, EJX 218, EJX 910 | избыточного давления, разности давлений от 0 до 50 МПа | от ± 0,025 до ± 0,1 % | 36 | 4 558 |  | Нет |  | Да |  | Нет | 28456-04 | Нет | Нет | Избыточное давление, разность давлений. Изготовитель: Фирма "Yokogawa Electric Corporation", Япония
300138108065 | 4601 Сектор ОЕИ давления и вакуума | Преобразователь давления измерительный | EJX | EJX 430, EJX 438, EJX 440, EJX 530, EJX 630, EJX 110, EJX 115, EJX 118, EJX 120, EJX 130, EJX 135, EJX 210, EJX 218, EJX 910 | избыточного давления, разности давлений от 0 до 50 МПа | от ± 0,1 (включительно) до ± 0,6 % | 36 | 3 131 |  | Нет |  | Да |  | Нет | 28456-04 | Нет | Нет | Избыточное давление, разность давлений. Изготовитель: Фирма "Yokogawa Electric Corporation", Япония
300138108066 | 4601 Сектор ОЕИ давления и вакуума | Преобразователь давления измерительный | EJX | EJX 310, EJX 510, EJX 610 | верхний предел абсолютного давления от 4 до 50000 кПа | от ± 0,025 до ± 0,6 % | 60 | 4 558 |  | Нет |  | Да |  | Нет | 28456-09 | Нет | Нет | Абсолютное давление. Изготовитель: Фирма "Yokogawa Electric Corporation", Япония
300138108067 | 4601 Сектор ОЕИ давления и вакуума | Преобразователь давления измерительный | EJX | EJX 430, EJX 438, EJX 440, EJX 530, EJX 630, EJX 110, EJX 115, EJX 118, EJX 120, EJX 130, EJX 210, EJX 910, EJX 930 | избыточного давления, разности давлений от минус 0,1 до 50 МПа | от ± 0,025 до ± 0,1 % | 60 | 4 558 |  | Нет |  | Да |  | Нет | 28456-09 | Нет | Нет | Избыточное давление, разность давлений. Изготовитель: Фирма "Yokogawa Electric Corporation", Япония
300138108068 | 4601 Сектор ОЕИ давления и вакуума | Преобразователь давления измерительный | EJX | EJX 430, EJX 438, EJX 440, EJX 530, EJX 630, EJX 110, EJX 115, EJX 118, EJX 120, EJX 130, EJX 210, EJX 910, EJX 930 | избыточного давления, разности давлений от минус 0,1 до 50 МПа | от ± 0,1 (включительно) до ± 0,6 % | 60 | 3 131 |  | Нет |  | Да |  | Нет | 28456-09 | Нет | Нет | Избыточное давление, разность давлений. Изготовитель: Фирма "Yokogawa Electric Corporation", Япония
300138108069 | 4601 Сектор ОЕИ давления и вакуума | Прибор цифровой для измерения давления | DPI 104, DPI 104 IS, DPI 705, DPI 705 IS |  | от минус 0,1 до 100 МПа | ± 0,05; ±0,075; ±0,1 % | 12 | 5 091 |  | Нет |  | Да |  | Нет | 66482-17 | Нет | Нет | Изготовитель: Фирма "Druck Limited", Великобритания
300138108070 | 4601 Сектор ОЕИ давления и вакуума | Калибратор многофункциональный цифровой | Additel | Additel 220R, Additel 221R, Additel 222R, Additel 223R, Additel 761R, Additel 672R | от минус 0,1 до 100 МПа | ± 0,05; ±0,1; ±0,2; ±0,5; ±1,0; ±1,6 % | 12 | 5 091 |  | Нет |  | Да |  | Нет | 54357-13 | Нет | Нет | Изготовитель: Фирма "Additel Corporation", США
300138108071 | 4601 Сектор ОЕИ давления и вакуума | Преобразователь давления измерительный | APC, PC | APC-2000, PC-28, PC-50 | верхний предел абсолютного давления от 4 до 7000 кПа | от ± 0,05 до ± 1,6 % | 60 | 4 558 |  | Нет |  | Да |  | Нет | 67276-17 | Нет | Нет | Абсолютное давление. Изготовитель: Фирма "Aplisens S.A.", Польша
300138108072 | 4601 Сектор ОЕИ давления и вакуума | Датчик давления | Turbo Flow PS | ДА | верхний предел абсолютного давления от 4 до 40000 кПа | от ± 0,075 до ± 0,5 % | 36 | 4 558 |  | Нет |  | Да |  | Нет | 51409-12 | Нет | Нет | Изготовитель: ООО НПО "Турбулентность-Дон", с. Чалтырь
300138108073 | 4601 Сектор ОЕИ давления и вакуума | Датчик давления | Метран-55 |  | от минус 0,1 до плюс 220 МПа | от ± 0,1 % до ± 1,0 % | 24, 36 | 4 731,33 |  | Нет |  | Да |  | Да | 18375-08 | Нет | Нет | Изготовитель: ЗАО "Промышленная группа "Метран", г.Челябинск
300138108074 | 4601 Сектор ОЕИ давления и вакуума | Датчик давления | МТ100 | МТ100 P, МТ100 R, МТ100 PR, МТ100 A | от минус 0,1 до плюс 100 МПа | от ± 0,25 % до ± 1,0 % | 24, 36 | 4 731,33 |  | Нет |  | Да |  | Да | 13094-01 | Нет | Нет | Изготовитель: ЗАО "Манометр", г. Москва
300138108075 | 4601 Сектор ОЕИ давления и вакуума | Датчик давления | МТ-100 | МТ100 P, МТ100 R, МТ100 PR, МТ100 A | от минус 0,1 до плюс100 МПа | от ± 0,25 % до ± 1,0 % | 24, 36 | 4 731,33 |  | Нет |  | Да |  | Да | 13094-95 | Нет | Нет | Изготовитель: ЗАО "Манометр", г. Москва
300138108076 | 4601 Сектор ОЕИ давления и вакуума | Датчик давления | МТ100 | МТ100 P, МТ100 R, МТ100 PR, МТ100 A | от минус 0,1 до плюс 100 МПа | от ± 0,25 % до ± 1,0 % | 24, 36 | 4 731,33 |  | Нет |  | Да |  | Да | 13094-07 | Нет | Нет | Изготовитель: ООО "Манометр", г. Москва
300138108077 | 4601 Сектор ОЕИ давления и вакуума | Датчик давления | 1151 | GP, AP, DP, HP | от минус 0,1 до плюс 42 МПа | от ± 0,075 % до ± 0,2 % | 24 | 4 731,33 |  | Нет |  | Да |  | Да | 13849-04 | Нет | Нет | Кроме датчиков абсолютного давления с верхним пределом ниже 4 кПа. Изготовитель: Фирма "Emerson Process Management Asia Pacific Pte Ltd."., Сингапур, Фирма "Emerson Process Management GmbH Co. OGH", Германия, Фирма "Beijing Rosemount Far East Instrument Co., Ltd.", Китай, Фирма "Rosemount Int.", США
300138108078 | 4601 Сектор ОЕИ давления и вакуума | Датчик давления | 1151 | GP, AP, DP, HP, DR, "Smart" | от минус 0,1 до плюс 42 МПа | от ± 0,1 % до ± 0,2 % | 24 | 4 731,33 |  | Нет |  | Да |  | Да | 13849-99 | Нет | Нет | Кроме датчиков абсолютного давления с верхним пределом ниже 4 кПа. Изготовитель: Фирма "Fisher-Rosemount", США, Фирма "Fisher-Rosemount", Германия
300138108079 | 4601 Сектор ОЕИ давления и вакуума | Датчик давления | ДМ5007 | ДМ5007-01, ДМ5007Ex-01, ДМ5007А-01, ДМ5007АEx, ДМ5007-02, ДМ5007Ex-02, ДМ5007А-02 | от минус 0,1 до плюс 250 МПа | от ± 0,25 % до ± 1,0 % | 12, 24 | 4 731,33 |  | Нет |  | Да |  | Да | 14753-06 | Нет | Нет | Изготовитель: ОАО "Манотомь", г.Томск
300138108080 | 4601 Сектор ОЕИ давления и вакуума | Датчик давления | ADZ-SLM |  | от минус 0,1 до плюс 200 МПа | от ± 0,25 % до ± 1,5 % | 12 | 4 731,33 |  | Нет |  | Да |  | Да | 23560-02 | Нет | Нет | Изготовитель: Фирма "ADZ-Nagano GmbH", Германия
300138108081 | 4601 Сектор ОЕИ давления и вакуума | Датчик давления | Метран-100 | -ДИ, -ДА, -ДВ, -ДИВ, -ДД, -ДГ | от минус 0,1 до плюс 100 МПа | от ± 0,1 % до ± 1,0 % | 36 | 4 731,33 |  | Нет |  | Да |  | Да | 22235-08 | Нет | Нет | Кроме датчиков абсолютного давления с верхним пределом ниже 4 кПа. Изготовитель: ЗАО "Промышленная Группа "Метран", г. Челябинск
300138108082 | 4601 Сектор ОЕИ давления и вакуума | Датчик давления | Метран-100 | -ДИ, -ДА, -ДВ, -ДИВ, -ДД, -ДГ | от минус 0,1 до плюс 100 МПа | от ± 0,1 % до ± 1,0 % | 36 | 4 731,33 |  | Нет |  | Да |  | Да | 22235-01 | Нет | Нет | Кроме датчиков абсолютного давления с верхним пределом ниже 4 кПа. Изготовитель: ЗАО "Промышленная Группа "Метран", г. Челябинск
300138108083 | 4601 Сектор ОЕИ давления и вакуума | Датчик давления | ДДМ | ДДМ-10-ДИ, ДДМ-40-ДИ | от 0 до 40 кПа | ± 1,0 % | 12 | 4 731,33 |  | Нет |  | Да |  | Да | 20302-00 | Нет | Нет | Изготовитель: ООО "НПП ТЭВИ", г. Казань, ООО "НПП "Промышленная Автоматика" (ПРОМА), г. Казань
300138108084 | 4601 Сектор ОЕИ давления и вакуума | Датчик давления | Метран-44, Метран-44-Ex, Метран-44-Вн |  | от 0 до 630 кПа | от ± 0,15 % до ± 0,5 % | 24, 36 | 4 731,33 |  | Нет |  | Да |  | Да | 19764-00 | Нет | Нет | Изготовитель: ГУП "Завод "Прибор", г. Челябинск, Фирма "Метран", г. Челябинск, ЗАО "Метран-Смарт", г. Челябинск
300138108085 | 4601 Сектор ОЕИ давления и вакуума | Датчик давления | Метран-43, Метран-43-Ex, Метран-43-Вн | -ДИ, -ДВ, -ДИВ, -ДД, -ДГ | от минус 0,1 до плюс 100 МПа | от ± 0,15 % до ± 1,0 % | 24, 36 | 4 731,33 |  | Нет |  | Да |  | Да | 19763-05 | Нет | Нет | Изготовитель: ЗАО "Промышленная группа "Метран", г. Челябинск, ЗАО "Метран-Смарт", г. Челябинск
300138108086 | 4601 Сектор ОЕИ давления и вакуума | Датчик давления | Сапфир-22МП |  | от минус 0,1 до плюс 100 МПа | от ± 0,1 % до ± 0,5 % | 24, 36 | 4 731,33 |  | Нет |  | Да |  | Да | 19056-99 | Нет | Нет | Изготовитель: ЗАО "Манометр", г. Москва
300138108087 | 4601 Сектор ОЕИ давления и вакуума | Датчик давления | Сапфир-22МП | -ДИ, -ДА, -ДВ, -ДИВ | от минус 0,1 до плюс 100 МПа | от ± 0,1 % до ± 0,5 % | 24, 36 | 4 731,33 |  | Нет |  | Да |  | Да | 19056-05 | Нет | Нет | Изготовитель: ООО "Манометр", г. Москва
300138108088 | 4601 Сектор ОЕИ давления и вакуума | Датчик давления | МИДА-15 | -ДИ, -ДА, -ДВ, -ДИВ, -ДД | от минус 0,1 до плюс 160 МПа | от ± 0,05 % до ± 1,0 % | 12, 36, 60 | 4 731,33 |  | Нет |  | Да |  | Да | 50730-17 | Нет | Нет | Изготовитель: ЗАО "Микроэлектронные датчики и устройства" (МИДАУС), г. Ульяновск
300138108089 | 4601 Сектор ОЕИ давления и вакуума | Датчик давления | МИДА-15 | -ДИ, -ДА, -ДД | от минус 0,1 до плюс 160 МПа | от ± 0,15 % до ± 0,5 % | 48 | 4 731,33 |  | Нет |  | Да |  | Да | 50730-12 | Нет | Нет | Изготовитель: ЗАО "Микроэлектронные датчики и устройства" (МИДАУС), г. Ульяновск
300138108090 | 4601 Сектор ОЕИ давления и вакуума | Датчик давления | DP |  | от минус 0,1 до плюс 2,5 кПа | ± 1,5 % | 12 | 4 731,33 |  | Нет |  | Да |  | Да | 48893-12 | Нет | Нет | Изготовитель: Фирма "Johnson Controls Systems Service GmbH", Германия
300138108091 | 4601 Сектор ОЕИ давления и вакуума | Датчик давления | Метран-75 | 75A, 75G | от 0 до 68 МПа | от ± 0,075 до ± 0,5 % | 36, 60 | 4 731,33 |  | Нет |  | Да |  | Да | 48186-11 | Нет | Нет | Кроме датчиков абсолютного давления с верхним пределом ниже 4 кПа. Изготовитель: АО "Промышленная группа "Метран", г.Челябинск
300138108092 | 4601 Сектор ОЕИ давления и вакуума | Датчик давления | ДДМ | ДДМ-2500ДИ, ДДМ-200ДИ, ДДМ-200ДИЖ, ДДМ-40ДИ, ДДМ-10ДИ, ДДМ-2.5ДИ, ДДМ-0.25ДИВ | от минус 0,1 до плюс 2,5 МПа | ± 1,0 % | 24 | 4 731,33 |  | Нет |  | Да |  | Да | 47463-11 | Нет | Нет | Изготовитель: ООО "НПП "Промышленная Автоматика" (ПРОМА), г. Казань
300138108093 | 4601 Сектор ОЕИ давления и вакуума | Датчик давления | DPT | DPT100, DPT±100, DPT1000, DPT5000, DPT2500, DPT7000 | от минус 0,1 до плюс 7,0 кПа | от ± 1,5 до ± 3,0 % | 12, 24 | 4 731,33 |  | Нет |  | Да |  | Да | 45081-10 | Нет | Нет | Изготовитель: Фирма "Thermokon Sensortechnik GmbH", Германия
300138108094 | 4601 Сектор ОЕИ давления и вакуума | Датчик давления | Метран-22 |  | от минус 0,1 до плюс 100 МПа | от ± 0,15 % до ± 1,0 % | 24, 36 | 4 731,33 |  | Нет |  | Да |  | Да | 45030-10 | Нет | Нет | Изготовитель: ЗАО "Промышленная группа "Метран", г. Челябинск
300138108095 | 4601 Сектор ОЕИ давления и вакуума | Датчик давления | Метран-43, Метран-43Ex |  | от минус 0,1 до плюс 100 МПа | от ± 0,15 % до ± 0,5 % | 36 | 4 731,33 |  | Нет |  | Да |  | Да | 45029-10 | Нет | Нет | Изготовитель: ЗАО "Промышленная группа "Метран", г. Челябинск
300138108096 | 4601 Сектор ОЕИ давления и вакуума | Датчик давления | 2051C, 2051L |  | от 0 до 14 МПа | от ± 0,065 % до ± 0,1 % | 24 | 4 731,33 |  | Нет |  | Да |  | Да | 39531-08 | Нет | Нет | Изготовитель: Фирма "Emerson Process Management Asia Pacific Pte Ltd."., Сингапур, Фирма "Emerson Process Management GmbH Co. OGH", Германия, Фирма "Beijing Rosemount Far East Instrument Co., Ltd.", Китай, Фирма "Rosemount Int.", США
300138108097 | 4601 Сектор ОЕИ давления и вакуума | Датчик давления | 2051Т | G, A | от 0 до 70 МПа | от ± 0,065 % до ± 0,075 % | 24 | 4 731,33 |  | Нет |  | Да |  | Да | 39530-08 | Нет | Нет | Кроме датчиков абсолютного давления с верхним пределом ниже 4 кПа. Изготовитель: Фирма "Emerson Process Management Asia Pacific Pte Ltd."., Сингапур, Фирма "Emerson Process Management GmbH Co. OGH", Германия, Фирма "Beijing Rosemount Far East Instrument Co., Ltd.", Китай, Фирма "Rosemount Int.", США
300138108098 | 4601 Сектор ОЕИ давления и вакуума | Датчик давления | ЭЛЕМЕР-100 | -ДИ, -ДА, -ДВ, -ДИВ, -ДД, -ДГ | от минус 0,1 до плюс 100 МПа | от ± 0,1 % до ± 1,0 % | 36, 60 | 4 731,33 |  | Нет |  | Да |  | Да | 39492-08 | Нет | Нет | Кроме датчиков абсолютного давления с верхним пределом ниже 4 кПа. Поверяется без HART-протокола, только по унифицированному выходному сигналу. Предоставление паспорта обязательно. Изготовитель: ООО НПП "ЭЛЕМЕР", г. Москва
300138108099 | 4601 Сектор ОЕИ давления и вакуума | Датчик давления | Метран-150 | 150TA, 150TAR, 150CG, 150CGR, 150TG, 150TGR, 150CD, 150CDR, 150L | от минус 0,1 до плюс 68 МПа | от ± 0,075 % до ± 0,5 % | 60 | 4 731,33 |  | Нет |  | Да |  | Да | 32854-13 | Нет | Нет | Кроме датчиков абсолютного давления с верхним пределом ниже 4 кПа. Изготовитель: АО "Промышленная группа "Метран", г.Челябинск
300138108100 | 4601 Сектор ОЕИ давления и вакуума | Датчик давления | Метран-150 | -G, -D, -L, -A | от минус 0,1 до плюс 68 МПа | от ± 0,075 % до ± 0,5 % | 48 | 4 731,33 |  | Нет |  | Да |  | Да | 32854-09 | Нет | Нет | Кроме датчиков абсолютного давления с верхним пределом ниже 4 кПа. Изготовитель: ЗАО "Промышленная группа "Метран", г.Челябинск
300138108101 | 4601 Сектор ОЕИ давления и вакуума | Датчик давления | Метран-150 | -G, -D, -L, -A | от минус 0,1 до плюс 60 МПа | от ± 0,075 % до ± 0,2 % | 36 | 4 731,33 |  | Нет |  | Да |  | Да | 32854-08 | Нет | Нет | Кроме датчиков абсолютного давления с верхним пределом ниже 4 кПа. Изготовитель: ЗАО "Промышленная группа "Метран", г.Челябинск
300138108102 | 4601 Сектор ОЕИ давления и вакуума | Датчик давления | Метран-150 | -G, -D, -L, -A | от минус 0,1 до плюс 60 МПа | от ± 0,075 % до ± 0,1 % | 36 | 4 731,33 |  | Нет |  | Да |  | Да | 32854-06 | Нет | Нет | Кроме датчиков абсолютного давления с верхним пределом ниже 4 кПа. Изготовитель: ЗАО "Промышленная группа "Метран", г.Челябинск
300138108103 | 4601 Сектор ОЕИ давления и вакуума | Датчик давления | ДДТ |  | от 0 до 1,6 МПа | от ± 0,5 до ± 1,0 % | 24 | 4 731,33 |  | Нет |  | Да |  | Да | 30788-05 | Нет | Нет | Изготовитель: ЗАО НПП "Тормозное оборудование и системы" (ТОРМО), г. Екатеринбург
300138108104 | 4601 Сектор ОЕИ давления и вакуума | Датчик давления | DMP, DMD 331, DS 200, DS 200P, LMP, HMP 331, XACT i | DMP331, DMP333, DMP331i, DMP333i, DMP331p, DMP333p, DMP334, DMP341, DMP343, DMP330, DMD 331, DS 200, DS 200P, LMP 331, LMP 305, LMP 307, LMP 308, LMP 808, HMP 331, XACT i | от минус 0,1 до плюс 250 МПа | от ± 0,1 до ± 1,5 % | 24 | 4 731,33 |  | Нет |  | Да |  | Да | 23574-05 | Нет | Нет | Изготовитель: ООО "БД Сенсорс РУС", г. Москва, Фирма "BD Sensors s.r.o.", Чехия
300138108105 | 4601 Сектор ОЕИ давления и вакуума | Датчик давления | Метран-55 |  | от минус 0,1 до плюс 220 МПа | от ± 0,15 до ± 1,0 % | 24, 36 | 4 731,33 |  | Нет |  | Да |  | Да | 18375-03 | Нет | Нет | Изготовитель: ЗАО "Промышленная группа "Метран", г.Челябинск
300138108106 | 4601 Сектор ОЕИ давления и вакуума | Датчик давления | Метран-55 |  | от минус 0,1 до плюс 100 МПа | от ± 0,15 до ± 1,0 % | 24 | 4 731,33 |  | Нет |  | Да |  | Да | 18375-00 | Нет | Нет | Изготовитель: ГУП "Завод "Прибор", г. Челябинск, Фирма "Метран", г. Челябинск, ЗАО "Метран-Смарт", г. Челябинск
300138108107 | 4601 Сектор ОЕИ давления и вакуума | Датчик давления | Метран-22 |  | от минус 0,1 до плюс 100 МПа | от ± 0,2 до ± 1,0 % | 24 | 4 731,33 |  | Нет |  | Да |  | Да | 17896-98 | Нет | Нет | Кроме датчиков абсолютного давления с верхним пределом ниже 4 кПа. Изготовитель: ГУП "Завод "Прибор", г. Челябинск, Фирма "Метран", г. Челябинск
300138108108 | 4601 Сектор ОЕИ давления и вакуума | Датчик давления | Метран-22, Метран-22-Ex, Метран-22-Вн |  | от минус 0,1 до плюс 100 МПа | от ± 0,15 до ± 1,0 % | 24, 36 | 4 731,33 |  | Нет |  | Да |  | Да | 17896-05 | Нет | Нет | Кроме датчиков абсолютного давления с верхним пределом ниже 4 кПа. Изготовитель: ЗАО "Промышленная группа "Метран", г. Челябинск, ЗАО "Метран-Смарт", г. Челябинск
300138108109 | 4601 Сектор ОЕИ давления и вакуума | Датчик давления | Метран-22, Метран-22-Ex, Метран-22-Вн |  | от минус 0,1 до плюс 100 МПа | от ± 0,15 до ± 1,0 % | 24,36 | 4 731,33 |  | Нет |  | Да |  | Да | 17896-00 | Нет | Нет | Кроме датчиков абсолютного давления с верхним пределом ниже 4 кПа. Изготовитель: ЗАО "Промышленная группа "Метран", г. Челябинск, ЗАО "Метран-Смарт", г. Челябинск
300138108110 | 4601 Сектор ОЕИ давления и вакуума | Датчик давления | Сапфир-220 |  | от минус 0,1 до плюс 100 МПа | от ± 0,15 до ± 0,5 % | 24 | 4 731,33 |  | Нет |  | Да |  | Да | 17757-98 | Нет | Нет | Изготовитель: ГУП "Завод "Прибор", г. Челябинск, ГНЦ РФ "НИИТеплоприбор", г. Москва
300138108111 | 4601 Сектор ОЕИ давления и вакуума | Датчик давления | МИДА-13П, МИДА-13П-Ex | ДИ, ДА | от 0 до 160 МПа | от ± 0,25 до ± 1,0 % | 24 | 4 731,33 |  | Нет |  | Да |  | Да | 17636-98 | Нет | Нет | Изготовитель: СП "Мидаус" (Микроэлектронные датчики и устройства), г. Ульяновск
300138108112 | 4601 Сектор ОЕИ давления и вакуума | Датчик давления | МИДА-13П | ДИ, ДА, ДВ, ДИВ | от минус 0,1 до плюс 160 МПа | от ± 0,15 до ± 0,5 % | 60 | 4 731,33 |  | Нет |  | Да |  | Да | 17636-17 | Нет | Нет | Изготовитель: ЗАО "Микроэлектронные датчики и устройства" (МИДАУС), г. Ульяновск
300138108113 | 4601 Сектор ОЕИ давления и вакуума | Датчик давления | МИДА-13П | ДИ, ДА, ДВ, ДИВ | от минус 0,1 до плюс 160 МПа | от ± 0,15 до ± 0,5 % | 36 | 4 731,33 |  | Нет |  | Да |  | Да | 17636-06 | Нет | Нет | Изготовитель: ЗАО "Микроэлектронные датчики и устройства" (МИДАУС), г. Ульяновск
300138108114 | 4601 Сектор ОЕИ давления и вакуума | Датчик давления | МИДА-13П | ДИ, ДА, ДВ, ДИВ | от минус 0,1 до плюс 160 МПа | от ± 0,15 до ± 1,0 % | 24 | 4 731,33 |  | Нет |  | Да |  | Да | 17636-03 | Нет | Нет | Изготовитель: ЗАО "Мидаус", г. Ульяновск
300138108115 | 4601 Сектор ОЕИ давления и вакуума | Датчик давления | Метран-43 | Метран-43Ф, Метран-43Ф-Ex, Метран-43-Вн, Метран-43Ф-Вн, | от минус 0,1 до плюс 100 МПа | от ± 0,2 до ± 0,5 % | 24 | 4 731,33 |  | Нет |  | Да |  | Да | 16087-97 | Нет | Нет | Изготовитель: АООТ "Сигнал", г. Энгельс, Фирма "Метран", г. Челябинск, НПО "Электротехника", г. Миасс, ГУП "Завод "Прибор", г. Челябинск
300138108116 | 4601 Сектор ОЕИ давления и вакуума | Датчик давления | Сапфир-22МТ | 2410, 2420, 2430, 2434, 2440, 2444, 2450, 2460, 2030, 2040, 2050, 2051, 2054, 2055, 2110, 2120, 2130, 2140, 2150, 2151, 2152, 2154, 2155, 2156, 2160, 2161, 2162, 2170, 2171, 2172, 2175, 2210, 2220, 2230, 2240, 2310, 2320, 2330, 2340, 2350, 2351, 2352, 2354, 2355, 2356 | от минус 0,1 до плюс 100 МПа | от ± 0,15 до ± 0,5 % | 24, 36 | 4 731,33 |  | Нет |  | Да |  | Да | 15040-06 | Нет | Нет | Изготовитель: ООО "Манометр", г. Москва
300138108117 | 4601 Сектор ОЕИ давления и вакуума | Датчик давления | ДМ5007 | ДМ5007-ДИ, ДМ5007A-ДИ, ДМ5007Ex-ДИ, ДМ5007AEx-ДИ, ДМ5007A-ДА, ДМ5007Ex-ДА, ДМ5007AEx-ДА, ДМ5007A-ДД, ДМ5007Ex-ДД, ДМ5007AEx-ДД, ДМ5007A-ДВ, ДМ5007Ex-ДВ, ДМ5007AEx-ДВ, ДМ5007A-ДВИ, ДМ5007Ex-ДВИ, ДМ5007AEx-ДВИ | от минус 0,1 до плюс 250 МПа | от ± 0,25 до ± 1,0 % | 36 | 4 731,33 |  | Нет |  | Да |  | Да | 14753-16 | Нет | Нет | Изготовитель: ОАО "Манотомь", г.Томск
300138108118 | 4601 Сектор ОЕИ давления и вакуума | Датчик давления | ДМ5007 | ДМ5007-01, ДМ5007Ex-01, ДМ5007А-01, ДМ5007АEx, ДМ5007-02, ДМ5007Ex-02, ДМ5007А-02 | от 0 до 250 МПа | от ± 0,25 до ± 1,0 % | 12, 24 | 4 731,33 |  | Нет |  | Да |  | Да | 14753-06 | Нет | Нет | Изготовитель: ОАО "Манотомь", г.Томск
300138108119 | 4601 Сектор ОЕИ давления и вакуума | Датчик давления | Сапфир-100, Сапфир-100Ex | 1120, 1130, 1140, 1151, 1161, 1171, 1220, 1230, 1240, 1320, 1330, 1340, 1351, 1420, 1430, 1440, 1450 | от минус 0,1 до плюс 2,5 кПа | от ± 0,2 до ± 0,5 % | 24 | 4 731,33 |  | Нет |  | Да |  | Да | 14062-94 | Нет | Нет | Изготовитель: Завод "Элион", НИИ "НАучный центр", г. Москва
300138108120 | 4601 Сектор ОЕИ давления и вакуума | Датчик давления | 1151 | GP, AP, DP, HP, DR, LT, "Smart" | от минус 0,1 до плюс 42 МПа | от ± 0,1 % до ± 0,2 % | 12, 24 | 4 731,33 |  | Нет |  | Да |  | Да | 13849-94 | Нет | Нет | Кроме датчиков абсолютного давления с верхним пределом ниже 4 кПа. Изготовитель: Фирма "Rosemount", США
300138108121 | 4601 Сектор ОЕИ давления и вакуума | Датчик давления | Метран-43 | 3131, 3133, 3141, 3141-01, 3143, 3143-01, 3153, 3153-01, 3156, 3156-01, 3163, 3163-01, 3173, 3173-01, 3175, 3231, 3233, 3241, 3243, 3331, 3341, 3341-01, 3535, 3545, 3535-01, 3536, 3545-01, 3546, 3435-03, 3435, 3435-01, 3435-02, 3494, 3494-01, 3494-02, 3494-03 | от минус 0,1 до плюс 40 МПа | от ± 0,25 до ± 0,5 % | 12 | 4 731,33 |  | Нет |  | Да |  | Да | 13576-95 | Нет | Нет | Изготовитель: Фирма "Метран", г. Челябинск, ГУП "Завод "Прибор", г. Челябинск
300138108122 | 4601 Сектор ОЕИ давления и вакуума | Датчик давления и разности давлений | Сапфир-22МТ | 2410, 2420, 2430, 2434, 2440, 2444, 2450, 2460, 2030, 2040, 2050, 2051, 2054, 2055, 2110, 2120, 2130, 2140, 2150, 2151, 2152, 2154, 2155, 2156, 2160, 2161, 2162, 2170, 2171, 2172, 2175, 2210, 2220, 2230, 2240, 2310, 2320, 2330, 2340, 2350, 2351, 2352, 2354, 2355, 2356 | от минус 0,1 до плюс 100 МПа | от ± 0,15 до ± 0,5 % | 24, 36 | 4 731,33 |  | Нет |  | Да |  | Да | 15040-95 | Нет | Нет | Изготовитель: ЗАА "Манометр", г. Москва
300138108123 | 4601 Сектор ОЕИ давления и вакуума | Датчик давления низкопредельный | Сапфир-45 | 5110, 5120, 5210, 5220, 5310, 5320, 5410, 5420 | от минус 1,6 до плюс 1,6 кПа | от ± 0,25 до ± 1,5 % | 24 | 4 731,33 |  | Нет |  | Да |  | Да | 13412-92 | Нет | Нет | Изготовитель: АП "Смоленский опытный завод НИИТеплоприбора", г. Смоленск, ГНЦ РФ "НИИТеплоприбор", г. Москва
300138108124 | 4601 Сектор ОЕИ давления и вакуума | Датчик давления низкопредельный | Метран-45, Метран-45-Ex |  | от минус 6,3 до плюс 6,3 кПа | от ± 0,15 до ± 1,0 % | 24, 36 | 4 731,33 |  | Нет |  | Да |  | Да | 13413-00 | Нет | Нет | Изготовитель: ГУП "Завод "Прибор", г. Челябинск, Фирма "Метран", г. Челябинск, ЗАО "Метран-Смарт", г. Челябинск
300138108125 | 4601 Сектор ОЕИ давления и вакуума | Датчик давления низкопредельный | Метран-45 | 5110, 5120, 5130, 5210, 5220, 5230, 5310, 5320, 5330, 5410, 5420, 5430 | от минус 16 до плюс 16 кПа | от ± 0,25 до ± 1,5 % | 12 | 4 731,33 |  | Нет |  | Да |  | Да | 13413-93 | Нет | Нет | Изготовитель: ГУП "Завод "Прибор", г. Челябинск, Фирма "Метран", г. Челябинск
300138108126 | 4601 Сектор ОЕИ давления и вакуума | Датчик давления стационарный | СДД 01 |  | от 0 до 10 МПа | ± 2,0 % | 24 | 4 731,33 |  | Нет |  | Да |  | Да | 40834-09 | Нет | Нет | Изготовитель: ООО "Информационные Горные Технологии" (Ингортех), г. Екатеринбург
300138108127 | 4601 Сектор ОЕИ давления и вакуума | Датчик давления стационарный | СДД 01 |  | от 0 до 25 МПа | ± 2,0 % | 24 | 4 731,33 |  | Нет |  | Да |  | Да | 40834-14 | Нет | Нет | Изготовитель: ООО "Информационные Горные Технологии" (Ингортех), г. Екатеринбург
300138108128 | 4601 Сектор ОЕИ давления и вакуума | Датчик дифференциального давления | Magnesense, Magnehelic | MS-121, MS-122, MS-321, MS-322, MS-111, MS-112, MS-311, MS-312, MS-131, MS-141, MS-151, MS-331, MS-341, MS-351, MS-021, MS-211, DM-2002, DM-2003, DM-2012, DM-2013 | от минус 0,1 до плюс 5 кПа | от ± 1 % до ± 2 % | 12 | 4 731,33 |  | Нет |  | Да |  | Да | 41218-09 | Нет | Нет | Изготовитель: Фирма "Dwyer Instruments, Inc.", США
300138108129 | 4601 Сектор ОЕИ давления и вакуума | Датчик избыточного давления | МИДА-ДИ-01П |  | от 0 до 160 МПа | от ± 0,15 % до ± 1,0 % | 12 | 4 731,33 |  | Нет |  | Да |  | Да | 12906-91 | Нет | Нет | Изготовитель: НПП "МИДА", г. Ульяновск, АПО "Сапфир", Армения
300138108130 | 4601 Сектор ОЕИ давления и вакуума | Датчик избыточного давления | ИД |  | от 0 до 1,6 МПа | от ± 0,5 % до ± 1,5 % | 24 | 4 731,33 |  | Нет |  | Да |  | Да | 22205-01 | Нет | Нет | Изготовитель: ООО "Датом", пос. Тосмилино
300138108131 | 4601 Сектор ОЕИ давления и вакуума | Датчик избыточного давления | Метран-55-ДИ, Метран-55-Ex-ДИ |  | от 0 до 100 МПа | от ± 0,25 % до ± 1,0 % | 24 | 4 731,33 |  | Нет |  | Да |  | Да | 18375-99 | Нет | Нет | Изготовитель: ГУП "Завод "Прибор", г. Челябинск, Фирма "Метран", г. Челябинск, ЗАО "Концерн "Метран", г. Челябинск
300138108132 | 4601 Сектор ОЕИ давления и вакуума | Датчик избыточного давления | МИДА-ДИ-12П, МИДА-ДИ-12П-Ex | МИДА-ДИ-12П-11, МИДА-ДИ-12П-11-Ex, МИДА-ДИ-12П-12, МИДА-ДИ-12П-12-Ex, МИДА-ДИ-12П-05, МИДА-ДИ-12П-05-Ex, МИДА-ДИ-12П-06, МИДА-ДИ-12П-06-Ex, МИДА-ДИ-12П-072, МИДА-ДИ-12П-72-Ex, МИДА-ДИ-12П-081, МИДА-ДИ-12П-81-Ex, МИДА-ДИ-12П-073, МИДА-ДИ-12П-073-Ex, МИДА-ДИ-12П-083, МИДА-ДИ-12П-083-Ex | от 0 до 160 МПа | от ± 0,25 % до ± 1,0 % | 24 | 4 731,33 |  | Нет |  | Да |  | Да | 17635-03 | Нет | Нет | Изготовитель: ООО "Микроэлектронные датчики и устройства" (МИДАУС), г. Ульяновск
300138108133 | 4601 Сектор ОЕИ давления и вакуума | Датчик избыточного давления | ДМ 5007 |  | от 0 до 250 МПа | ± 1,0 % | 12 | 4 731,33 |  | Нет |  | Да |  | Да | 14753-95 | Нет | Нет | Изготовитель: АООТ "Манотомь", г.Томск
300138108134 | 4601 Сектор ОЕИ давления и вакуума | Датчик избыточного давления | МИДА-ДИ-01П |  | от 0 до 160 МПа | от ± 0,25 % до ± 1,0 % | 12 | 4 731,33 |  | Нет |  | Да |  | Да | 14209-94 | Нет | Нет | Изготовитель: СП "Мидаус" (Микроэлектронные датчики и устройства), г. Ульяновск
300138108135 | 4601 Сектор ОЕИ давления и вакуума | Датчик избыточного давления с электрическим выходным сигналом | ДДМ-03Т-ДИ | ДДМ-03Т-400ДИ, ДДМ-03Т-600ДИ, ДДМ-03Т-1000ДИ, ДДМ-03Т-1600ДИ, ДДМ-03Т-2500ДИ | от 0 до 2,5 МПа | ± 0,5 % | 48 | 4 731,33 |  | Нет |  | Да |  | Да | 55928-13 | Нет | Нет | Изготовитель: ООО "НПП "Промышленная Автоматика" (ПРОМА), г. Казань
300138108136 | 4601 Сектор ОЕИ давления и вакуума | Датчик избыточного, вакуумметрического, абсолютного и дифференциального давления с электрическим вых | ДДМ-03-Ex, ДДМ-03-МИ-Ex, |  | от минус 0,1 до плюс 2,5 МПа | от ± 0,5 % до ± 1,0 % | 24 | 4 731,33 |  | Нет |  | Да |  | Да | 45005-15 | Нет | Нет | Изготовитель: ООО "НПП "Промышленная Автоматика" (ПРОМА), г. Казань
300138108137 | 4601 Сектор ОЕИ давления и вакуума | Датчик избыточного, вакуумметрического, абсолютного и дифференциального давления с электрическим вых | ДДМ-03, ДДМ-03-МИ |  | от минус 0,1 до плюс 2,5 МПа | от ± 0,5 % до ± 1,0 % | 24 | 4 731,33 |  | Нет |  | Да |  | Да | 42756-09 | Нет | Нет | Изготовитель: ООО "НПП "Промышленная Автоматика" (ПРОМА), г. Казань
300138108138 | 4601 Сектор ОЕИ давления и вакуума | Датчик избыточного, вакуумметрического, абсолютного и дифференциального давления с электрическим вых | ДДМ-03-Ex, ДДМ-03-МИ-Ex, |  | от минус 0,1 до плюс 2,5 МПа | от ± 0,5 % до ± 1,0 % | 24 | 4 731,33 |  | Нет |  | Да |  | Да | 45005-10 | Нет | Нет | Изготовитель: ООО "НПП "Промышленная Автоматика" (ПРОМА), г. Казань
300138108139 | 4601 Сектор ОЕИ давления и вакуума | Преобразователь (датчик) давления измерительный | EJ* | 110, 115, 118, 120, 130, 210, 220, 310, 430, 438, 440, 510, 530, 610, 630, 910, 930 | от минус 0,1 до плюс 70 МПа | от ± 0,025 % до ± 0,6 % | 36, 60 | 4 731,33 |  | Нет |  | Да |  | Да | 59868-15 | Нет | Нет | Кроме датчиков абсолютного давления с верхним пределом ниже 4 кПа. Изготовитель: Фирма "Yokogawa Electric Corporation", Япония, Фирма "Yokogawa Electric China Co., Ltd.", Китай
300138108140 | 4601 Сектор ОЕИ давления и вакуума | Преобразователь давления измерительный | SITRANS P серии 7MF | SITRANS P серии 7MF | избыточного давления от -0,1 до 100 МПа | КТ 0,05; 0,075; 0,1; 0,2 | 60 | 4 428 |  | Нет |  | Да |  | Нет | 66310-16 | Нет | Нет | Для СИ не имеющих индикатора обязательное предоставление, в зависимости от исполнения СИ, коммуникатора (иных устройств связи) и (или) прграммного обеспечения, обеспечивающих возможность связи по протоколам HART, PROFIBUS PA, FOUNDATION Fieldbus. Изготовитель: Фирма "Huba Control AG", Швейцария
300138108141 | 4601 Сектор ОЕИ давления и вакуума | Датчик давления | Агат | 1020, 1030, 1040, 1110, 1120, 1130, 1140, 1210, 1220, 1230, 1240, 1310, 1320, 1330, 1340, 1410, 1420, 1430, 1434, 1440, 1444, 1450, 1460, 1530, 1540 | от минус 0,1 до плюс 100 МПа | от ± 0,1 % до ± 1,0 % | 36 | 4 731,33 |  | Нет |  | Да |  | Да | 54972-13 | Нет | Нет | Кроме датчиков абсолютного давления с верхним пределом ниже 4 кПа. Изготовитель: ООО "НПО "АГАТ", г.С.-Петербург
300138108142 | 4601 Сектор ОЕИ давления и вакуума | Измеритель давления | АДМ | АДМ-100-0,25, АДМ-100-0,4, АДМ-100-0,6, АДМ-100-1,0, АДМ-100-1,6, АДМ-100-2,5 | 0…0,25; 0…0,4; 0…0,6; 0…1,0; 0…1,6; 0…2,5 МПа | ПГ ± 1,5 % | 12 | 2 494 |  | Нет |  | Нет |  | Нет | 54473-13 | Нет | Нет
300138108143 | 4601 Сектор ОЕИ давления и вакуума | Преобразователь давления измерительный | APC, PC | APC-2000, PC-28, PC-50 | избыточное давление от минус 0,1 до 100 МПа | от ± 0,05 до ± 1,6 % | 60 | 4 558 |  | Нет |  | Да |  | Нет | 67276-17 | Нет | Нет | Избыточное давление. Изготовитель: Фирма "Aplisens S.A.", Польша
300138108144 | 4601 Сектор ОЕИ давления и вакуума | Система измерений многоканальная многофункциональная | TrackSense Pro |  | от 1 до 600 кПа | ± 0,25 % | 12 | 4 428 |  | Нет |  | Да |  | Нет | 48827-12 | Нет | Нет | Абсолютное давление. Изготовитель: Фирма "Ellab A/S", Дания
300138108145 | 4601 Сектор ОЕИ давления и вакуума | Преобразователь давления измерительный | 3051 |  | от минус 0,1 до плюс 100 МПа | от ± 0,04 % до ± 0,5 % | 36, 48 | 4 731,33 |  | Нет |  | Да |  | Да | 14061-10 | Нет | Нет | Кроме датчиков абсолютного давления с верхним пределом ниже 4 кПа. Изготовитель: Фирма "Rosemount Inc.", США
300138108146 | 4601 Сектор ОЕИ давления и вакуума | Манометр, вакуумметр, напоромер, тягомер, тягонапоромер образцовый сильфонный показывающий с условно | МОСП, ВОСП, НОСП, ТОСП, ТНОСП |  | -60…63 кПа | КТ 0,15; 0,2; 0,25. | 12 | 1 635 |  | Нет |  | Да |  | Нет | 13956-94 | Нет | Нет
300138108147 | 4601 Сектор ОЕИ давления и вакуума | Преобразователь давления измерительный | 2088, 2090 |  | от минус 0,1 до плюс 100 МПа | ± 0,075; ± 0,1; ± 0,2 % | 24, 48 | 4 731,33 |  | Нет |  | Да |  | Да | 16825-08 | Нет | Нет | Кроме датчиков абсолютного давления с верхним пределом ниже 4 кПа. Изготовитель: Фирма "Rosemount Inc.", США
300138108148 | 4601 Сектор ОЕИ давления и вакуума | Преобразователь давления измерительный | БД |  | от минус 0,1 до плюс 250 МПа | от ± 0,25 до ± 2,0 % | 24 | 4 398 |  | Нет |  | Да |  | Нет | 38413-08 | Нет | Нет | Изготовитель: Компания "BD", Индия
300138108149 | 4601 Сектор ОЕИ давления и вакуума | Преобразователь давления измерительный | P-10, P-11, HP-2, DP-10 |  | избыточного давления от -0,1 до 100 МПа | КТ 0,1; 0,2; 0,5; 1,0 | 12 | 4 428 |  | Нет |  | Да |  | Нет | 40165-08 | Нет | Нет
300138108150 | 4601 Сектор ОЕИ давления и вакуума | Датчик давления | ЭнИ-12 (ЭМИС-БАРРО 10) | мод. ЭнИ-12Р-ДИ (ЭМИС-БАРРО 10Р-ДИ), ЭнИ-12Р-ДИВ (ЭМИС-БАРРО 10Р-ДИВ), ЭнИ-12Р-ДВ (ЭМИС-БАРРО 10Р-ДВ), ЭнИ-12Н-ДИ (ЭМИС-БАРРО 10Н-ДИ), ЭнИ-12Н-ДИВ (ЭМИС-БАРРО 10Н-ДИВ), ЭнИ-12Н-ДВ (ЭМИС-БАРРО 10Н-ДВ) | от минус 0,1 до плюс 100 МПа | ± 0,5 % | 60 | 4 731,33 |  | Нет |  | Да |  | Да | 71161-18 | Нет | Нет
300138108151 | 4601 Сектор ОЕИ давления и вакуума | Преобразователь измерительный | Сапфир-22М | мод. ДИ: 21хх | верхний предел абсолютного давления от 0,25 до 60000 кПа | от ± 0,2 до ± 0,5 % | 12 | 4 428 |  | Нет |  | Да |  | Нет | 11964-91 | Нет | Нет
300138108152 | 4601 Сектор ОЕИ давления и вакуума | Датчик давления электронный | P | PE, PG, PI, PM, PN, PT, PU, PV | от -0,1 до 60 МПа | ПГ ± 0,2 %; 0,5 %; 0,6 %; 0,8 % | 24 | 4 731,33 |  | Нет |  | Да |  | Да | 77279-20 | Нет | Нет
300138108153 | 4601 Сектор ОЕИ давления и вакуума | Манометр образцовый | МО |  | от 1 до 100 кгс/см2 | КТ 0,2 ; 0,35 | 12 | 1 677 |  | Нет |  | Да |  | Нет | 490-50 | Нет | Нет
300138108154 | 4601 Сектор ОЕИ давления и вакуума | Манометр и вакуумметр деформационный образцовый с условной шкалой | ВО | 1227 | от минус 0,1 до 0 МПа | КТ 0,15; 0,25 | 12 | 1 677 |  | Нет |  | Да |  | Нет | 5768-67 | Нет | Нет | Если МО и ВО сдают без протокола ( градуировочная таблица), то ЦЕНА ПОВЕРКИ УВЕЛИЧИВАЕТСЯ В ДВА РАЗА. Если МО и ВО используют как СИ, ДОП, СЧЕТ ЗА ВЫПИСКУ ПРОТОКОЛА ОБЯЗАТЕЛЬНО код 140437
300138108155 | 4601 Сектор ОЕИ давления и вакуума | Манометр и вакуумметр деформационный образцовый с условной шкалой | МО | 1227, 1226 | от 0 до 60 МПа | КТ 0,15; 0,25 | 12 | 1 677 |  | Нет |  | Да |  | Нет | 5768-67 | Нет | Нет | Если МО и ВО сдают без протокола ( градуировочная таблица), то ЦЕНА ПОВЕРКИ УВЕЛИЧИВАЕТСЯ В ДВА РАЗА. Если МО и ВО используют как СИ, ДОП, СЧЕТ ЗА ВЫПИСКУ ПРОТОКОЛА ОБЯЗАТЕЛЬНО код 140437
300138108156 | 4601 Сектор ОЕИ давления и вакуума | Преобразователь давления измерительный | 3051 |  | Пределы измерений, кПа: избыточного давления (0…0,12)…(0…68900); абсолютного давления (0…2,07)…(0…68 | от ± 0,04 % до ± 0,5 % | 36 | 4 731,33 |  | Нет |  | Да |  | Да | 14061-04 | Нет | Нет
300138108157 | 4601 Сектор ОЕИ давления и вакуума | Преобразователь давления измерительный | S-10, S-11, S-20, S-21, SL-1, SH-1, SA-11, F-20, F-21 |  | ВПИ до 160 МПа | Приведенная погрешность от диапазона измерений ±0,25; ±0,5; ±1,0 | 2 года - для преобразователей с привед. погрешностью ±0,25 %; 3 года - для преобразователей с привед | 4 428 |  | Нет |  | Да |  | Нет | 38288-13 | Нет | Нет
300138108158 | 4601 Сектор ОЕИ давления и вакуума | Датчик давления | PTE5000, P1E, P1A |  | от минус 0,1 до 60 МПа | ± 0,5 %; ± 1,0 % | 48 | 4 341 |  | Нет |  | Да |  | Нет | 62826-15 | Нет | Нет | Наличие паспорта, технической докупентации обязательно. Изготовитель: Компания "Kavlico GmbH", Германия
300138108159 | 4601 Сектор ОЕИ давления и вакуума | Преобразователь давления измерительный | 3051 |  | от 0 до 13,8 МПа | от ± 0,075 % до ± 0,15 % | 24 | 4 731,33 |  | Нет |  | Да |  | Да | 14061-99 | Нет | Нет | Изготовитель: Фирма "Fisher-Rosemount", Германия, США
300138108160 | 4601 Сектор ОЕИ давления и вакуума | Манометр и вакуумметр деформационный образцовый с условной шкалой | МО и ВО | 1226, 1227 | от 0 до 60 МПа | КТ 0,15; 0,25 | 12 | 1 677 |  | Нет |  | Да |  | Нет | 43816-10 | Нет | Нет | Если МО и ВО сдают без протокола ( градуировочная таблица), то ЦЕНА ПОВЕРКИ УВЕЛИЧИВАЕТСЯ В ДВА РАЗА. Если МО и ВО используют как СИ, ДОП, СЧЕТ ЗА ВЫПИСКУ ПРОТОКОЛА ОБЯЗАТЕЛЬНО код 140437
300138108161 | 4601 Сектор ОЕИ давления и вакуума | Преобразователь давления измерительный | АИР-10 | АИР-10/М1, АИР-10/М2, АИР-10S, АИР-10L, АИР-10H, АИР-10LM | от минус 0,1 кПа до плюс 60 МПа | А01, В02, В025, С035, C04, C05, D06 | 36; 60 | 3 039 |  | Нет |  | Да |  | Нет | 31654-09 | Нет | Нет | Предоставление паспорта обязательно. Изготовитель: ООО НПП "ЭЛЕМЕР", пос. Менделеево
300138108162 | 4601 Сектор ОЕИ давления и вакуума | Преобразователь давления измерительный | APC и APR, | АРС 2000, АРС 2000AL, APR 2000, APR 2000G, APR 2200, APR 2200AL | от -0,1 до 30 МПа | КТ от 0,075 до 1,6 | 24 | 4 558 |  | Нет |  | Нет |  | Нет | 21025-06 | Нет | Нет
300138108163 | 4601 Сектор ОЕИ давления и вакуума | Датчик давления | DMP | - | от 10 Па до 600 МПа | от ± 0,075 до ± 2 % (в зависимости от модификации) | 24 | 4 731,33 |  | Нет |  | Да |  | Да | 44736-10 | Нет | Нет
300138108164 | 4601 Сектор ОЕИ давления и вакуума | Датчик давления | РАДОН-ВБ | РАДОН-ВБ | от 0 до 250 МПа | КТ: 0,2; 0,5 | 24 | 4 731,33 |  | Нет |  | Нет |  | Нет | 18612-15 | Нет | Нет
300138108165 | 4601 Сектор ОЕИ давления и вакуума | Датчик давления | ИВЭ-50-3 |  | от 0 до 100 МПа | от ± 0,5 % до ± 1,5 % | 36 | 4 731,33 |  | Нет |  | Да |  | Да | 53140-13 | Нет | Нет | Изготовитель: ЗАО "Предприятие В-1336", г. Пермь
300138108166 | 4601 Сектор ОЕИ давления и вакуума | Преобразователь давления измерительный | Sitrans P | HS, DS, DSIII | от 0 до 40 МПа | от ± 0,1 % до ± 1,0 % | 12 | 4 428 |  | Нет |  | Да |  | Нет | 14408-00 | Нет | Нет | Изготовитель: Фирма "Siemens", Германия
300138108167 | 4601 Сектор ОЕИ давления и вакуума | Преобразователь измерительный | Сапфир-22М-Вн, Сапфир-22М-Вн-А, Сапфир-22М-Вн-К |  | от минус 0,1 до плюс 100 МПа | от ± 0,15 % | 12 | 4 731,33 |  | Нет |  | Да |  | Да | 12756-91 | Нет | Нет | Изготовитель: ПО "Теплоконтроль", г. Казань, Приборостроительный завод, Эстония
300138108168 | 4601 Сектор ОЕИ давления и вакуума | Датчик давления | Hydrobar и Hydrosens | Hydrobar-cable, Hydrobar-cable-FR и Hydrobar-EXTD | МПа (бар) 0,01…1,6 (0,1…16); 0,01…0,4 (0,1…4); 0,01…1,0 (0,1…10). | ПГ от ± 0,2% до ± 0,5 % | 24 | 4 731,33 |  | Нет |  | Да |  | Да | 71417-18 | Нет | Нет
300138108169 | 4601 Сектор ОЕИ давления и вакуума | Преобразователь измерительный разности давлений | Сапфир-22ДД-ВН, Сапфир-22ДД-ВН-Р |  |  |  | 12 | 4 428 |  | Нет |  | Да |  | Нет | 12541-90 | Нет | Нет
300138108170 | 4601 Сектор ОЕИ давления и вакуума | Преобразователь давления измерительный | SITRANS P серии 7MF | P320, P420 | избыточного давления от -0,1 до 100 МПа | КТ 0,05; 0,075; 0,1; 0,2 | 24 | 4 428 |  | Нет |  | Да |  | Нет | 76998-19 | Нет | Нет | Для СИ не имеющих индикатора обязательное предоставление, в зависимости от исполнения СИ, коммуникатора (иных устройств связи) и (или) прграммного обеспечения, обеспечивающих возможность связи по протоколам HART, PROFIBUS PA, FOUNDATION Fieldbus. Изготовитель: Фирма "Huba Control AG", Швейцария
300138108171 | 4601 Сектор ОЕИ давления и вакуума | Преобразователь измерительный взрывозащищенный | Сапфир-22-Вн | 2020, 2030, 2040, 2050, 2051, 2060, 2061, 2110, 2120, 2130, 2140, 2150, 2151, 2160, 2161, 2170, 2171, 2210, 2220, 2230, 2240, 2310, 2320, 2330, 2340, 2350, 2351, 2410, 2420, 2430, 2434, 2440, 2444, 2450, 2460, 2464, 2520, 2530, 2540 | от минус 0,1 до плюс 100 МПа | от ± 0,25 % до ± 1,0 % | 12; 24 | 4 731,33 |  | Нет |  | Да |  | Да | 7849-89 | Нет | Нет | Кроме датчиков абсолютного давления с верхним пределом ниже 4 кПа. Изготовитель: ГУП "Теплоконтроль", г. Казань; ОАО "Теплоприбор", г. Рязань
300138108172 | 4601 Сектор ОЕИ давления и вакуума | Датчик давления | LMК 331, DMК 331 |  | от минус 0,1 до плюс 40 МПа | ± 0,2, ± 0,5% | 24 | 4 731,33 |  | Нет |  | Нет |  | Да | 23573-02 | Нет | Нет | Изготовитель: Фирма "BD Sensors s.r.o.", Чехия
300138108173 | 4601 Сектор ОЕИ давления и вакуума | Манометр | NOSHOK | 630 | от 0 до 250 МПа |  | 12 | 5 746 |  | Нет |  | Нет |  | Нет |  | Да | Нет | Калибровка только до 250 МПа
300138108174 | 4601 Сектор ОЕИ давления и вакуума | Преобразователь давления измерительный гидростатический | SG, PC-28P, SP-50 |  | избыточного давления от 0 до 4903,3 кПа | % (от диапазона измерений) ±0,1; ±0,16; ±0,2; ±0,25; ±0,3; ±0,4; ±0,5; ±1,0; ±1,5 | 60 | 2 980 |  | Нет |  | Да |  | Нет | 67529-17 | Нет | Нет | Изготовитель: Фирма "Aplisens Sp.zo.o.", Польша
300138108175 | 4601 Сектор ОЕИ давления и вакуума | Преобразователь давления измерительный | ЭЛЕМЕР-АИР-30 |  | избыточного давления, разности давлений от 0,04 кПа до 60 МПа | ± от 0,1 до 0,4 % | 24 | 3 039 |  | Нет |  | Да |  | Нет | 37668-08 | Нет | Нет | Поверяется без HART-протокола, только по унифицированному выходному сигналу.Предоставление паспорта обязательно. Изготовитель: ООО НПП "ЭЛЕМЕР", г.Москва
300138108176 | 4601 Сектор ОЕИ давления и вакуума | Преобразователь давления | AUTROL | APT3100, APT3200 | от минус 0,1 до 60 МПа | от ± 0,04 до ± 0,2 % | 24 | 4 558 |  | Нет |  | Да |  | Нет | 37667-13 | Нет | Нет | Изготовитель: Компания "Duon System Co., Ltd.", Корея
300138108177 | 4601 Сектор ОЕИ давления и вакуума | Преобразователь давления измерительный | 3051 | 3051C, 3051Т, 3051L, 3051Н | Избыточного давления:от минус 101,3 до 68947 кПа; абсолютного давления:oт 0 до 68947 кПа | от ±0,04 % до ±1,125 % | 60 | 4 731,33 |  | Нет |  | Да |  | Да | 14061-15 | Нет | Нет
300138108178 | 4601 Сектор ОЕИ давления и вакуума | Датчик давления | 415М |  | от 0,06 до 250 МПа | от ± 0,075 до ± 0,5 % | 36 | 4 341 |  | Нет |  | Нет |  | Нет | 59550-14 | Нет | Нет
300138108179 | 4601 Сектор ОЕИ давления и вакуума | Преобразователь давления измерительный гидростатический | SG, PC-28P, SP-50 | SG-16, SG-25, SG-25S, SG-25.smart, SG-25S.smart, PC-28P, SP-50 | избыточного давления от 0 до 5000 кПа | ± от 0,1 до 1,5 % | 36 | 2 980 |  | Нет |  | Да |  | Нет | 21026-12 | Нет | Нет | Изготовитель: Фирма "APLISENS S.A.", Польша
300138108180 | 4601 Сектор ОЕИ давления и вакуума | Преобразователь давления измерительный | АИР-20/М2 | АИР-20/М2-Н, АИР-20/М2-МВ | Верхние пределы измерений или диапазоны измерений: избыточного давления 0,16 кПа…100 МПа; абсолютног | Пределы допускаемой основной приведенной погрешности, %: ±0,075; ±0,1; ±0,15; ±0,2; ±0,25; ±0,3; ±0, | 60 | 4 428 |  | Нет |  | Нет |  | Нет | 63044-16 | Нет | Нет
300138108182 | 4601 Сектор ОЕИ давления и вакуума | Преобразователь избыточного давления | ПД-Р |  | Верхние пределы измерений, МПа 0,25; 0,4; 0,6; 1,0; 1,6; 2,5; 4,0; 6,0; 10,0; 16,0; 25,0; 40,0. | ± от 0,25 до 1,0 % | 24 | 2 980 |  | Нет |  | Да |  | Нет | 40260-11 | Нет | Нет
300138108183 | 4601 Сектор ОЕИ давления и вакуума | Датчик давления | Агат-100 М | 1041, 1050, 1051, 1052, 1060, 1061, 1062, 1141, 1142, 1150, 1151, 1152, 1160, 1161, 1162, 1170, 1171, 1341, 1350, 1351, 1352 | от 25 кПа до 100 МПа | от ± 0,1 % до ± 1,0 % | 36 | 4 731,33 |  | Нет |  | Да |  | Да | 54971-13 | Нет | Нет | Кроме датчиков абсолютного давления с верхним пределом ниже 4 кПа. Изготовитель: ООО "НПО "АГАТ", г.С.-Петербург
300138108184 | 4601 Сектор ОЕИ давления и вакуума | Преобразователь давления измерительный | С-2, АС-1, R-1, MHS-1, MG-1, P-30, P-31, DPT-10 |  | от -0,1 МПа до 16 МПа | ± 2,0 % | 24 | 4 731,33 |  | Нет |  | Да |  | Да | 54410-13 | Нет | Нет
300138108185 | 4601 Сектор ОЕИ давления и вакуума | Датчик давления | ДМ5007 | ДМ5007-ДИ, ДМ5007A-ДИ, ДМ5007Ex-ДИ, ДМ5007AEx-ДИ, ДМ5007A-ДА, ДМ5007Ex-ДА, ДМ5007AEx-ДА, ДМ5007A-ДД, ДМ5007Ex-ДД, ДМ5007AEx-ДД, ДМ5007A-ДВ, ДМ5007Ex-ДВ, ДМ5007AEx-ДВ, ДМ5007A-ДВИ, ДМ5007Ex-ДВИ, ДМ5007AEx-ДВИ | от минус 0,1 до плюс 250 МПа | от ± 0,25 до ± 1,0 % | 36 | 4 731,33 |  | Нет |  | Нет |  | Да | 14753-11 | Нет | Нет
300138108186 | 4601 Сектор ОЕИ давления и вакуума | Датчик давления | ЭЛЕМЕР-100 | -ДИ, -ДА, -ДВ, -ДИВ, -ДД, -ДГ | от минус 0,1 до плюс 100 МПа | от ± 0,1 % до ± 1,0 % | 36, 60 | 4 731,33 |  | Нет |  | Нет |  | Да | 39492-18 | Нет | Нет | Выдан до: 04.12.2023 /Назначение и область применения прибора: Для непрерывного преобразования значений избыточного давления, разрежения, избыточного давления-разрежения, абсолютного давления, разности давлений и гидростатического давления (уровня) жидких и газообразных, в том числе агрессивных, сред, газообразного кислорода и кислородосодержащих газовых смесей в унифицированный выходной токовый сигнал и (или) цифровой сигнал на базе HART-протокола, или цифровой сигнал на базе интерфейса RS 485 с протоколами обмена ICP или Modbus. Применяются в системах автоматического контроля, регулирования и управления технологическими процессами. /Изготовитель: ООО НПП "ЭЛЕМЕР", г.Москва 124460 Зеленоград, корп.1145, н.п.1 Тел. (495) 925-51-47, Факс (499) 710-00-01, www.elemer.ru, E-mail: elemer@elemer.ru /Испытания провер: ООО "Испытательный центр разработок в области метрологии" (158) (311390 РА)
300138108187 | 4601 Сектор ОЕИ давления и вакуума | Датчик давления | ЭнИ-100 (СУЭР-100) | мод. ЭнИ-100-ДИ (СУЭР-100-ДИ) | от 0 до 100 МПа | ± 0,075% ; 0,1%; 0,15%; 0,2%; 0,25%; 0,5 % | 36; 48; 60 | 4 731,33 |  | Нет |  | Да |  | Нет | 71842-18 | Нет | Нет | ООО "Инженерно-техническая компания ББМВ", г.Челябинск
300138108188 | 4601 Сектор ОЕИ давления и вакуума | Измеритель давления многофункциональный | ПРОМА-ИДМ-016 | ПРОМА-ИДМ-016-ДВ, ПРОМА-ИДМ-016-ДИ, ПРОМА-ИДМ-016-ДИВ, ПРОМА-ИДМ-016-ДД, ПРОМА-ИДМ-016-ДА | от - 100 кПа 4000 кпа | ±0,5 ; ±1,0 | 36 | 6 681 |  | Нет |  | Нет |  | Нет | 67108-17 | Нет | Нет
300138108189 | 4601 Сектор ОЕИ давления и вакуума | Преобразователь давления измерительный | LMP, LMK | LMK 331, LMK 351, LMK 306, LMK 307, LMK 309, LMK 457, LMK 458, LMK 358, LMK 358H, LMK 858, LMP 331, LMP 331i, LMP 307i, LMP 308i, , LMP 305, LMP 305М, LMP 307, LMP 307М, LMP 308, LMP 808 | от 4 до 6000 кПа | ПГ ±0,1....±0,5 | 60 | 6 023 |  | Нет |  | Нет |  | Нет | 75926-19 | Нет | Нет
300138108190 | 4601 Сектор ОЕИ давления и вакуума | Измеритель давления | Testo 550 |  | от -1 до 60 бар |  |  | 4 250 |  | Нет |  | Нет |  | Нет |  | Да | Нет | Цена за один диапазон.
300138108191 | 4601 Сектор ОЕИ давления и вакуума | Датчик избыточного давления | ДМ5007 | - | 0,1…250 МПа | ±0,25; ±0,5 %; ±1,0. | 12 | 4 731,33 |  | Нет |  | Да |  | Нет | 14753-01 | Нет | Нет
300138108192 | 4601 Сектор ОЕИ давления и вакуума | Преобразователь давления измерительный | ДД-И-1,00 |  | от 0 до 1000 кПа | от ± 0,15 % до ± 0,5 % | 60 | 4 731,33 |  | Нет |  | Да |  | Нет | 19935-11 | Нет | Нет
300138108193 | 4601 Сектор ОЕИ давления и вакуума | Измеритель давления | АДМ | АДМ-100.Х-Y (Z) | 0…0,25; 0…0,4; 0…0,6; 0…1,0; 0…1,6; 0…2,5; 0...4,0; 0...6,0 МПа | ПГ ± 1,5 %; ± 2,5% | 24 | 2 494 |  | Нет |  | Нет |  | Нет | 73396-18 | Нет | Нет | Принимаются в поверку в чистом виде
300138108194 | 4601 Сектор ОЕИ давления и вакуума | Преобразователь давления измерительный | F-10, F-11, IF-10, IF-11, C-10, P-10, P-11, D-10, D-11, DP-10, SL-1, SH-1, M-10, M-11, D-10-7, D-11-7, D-10-8, D-11-8, D-10-9, D-11-9, SA-11, SD-10, HP-1 |  | Верхние пределы измерений: - избыточного давления, МПа 0,0025…0,006; 0,01…400; 0,025…100; 0,00006…0, | Погрешности, % ±0,1; ±0,25; ±0,5; ±1,0. | 12 | 4 731,33 |  | Нет |  | Нет |  | Нет | 15146-03 | Нет | Нет
300138108195 | 4601 Сектор ОЕИ давления и вакуума | Преобразователь давления измерительный | ИЗМЕРКОН | ИЗМЕРКОН-ДА, ИЗМЕРКОН-ДАк, ИЗМЕРКОН-ДИ, ИЗМЕРКОН-ДИ/Г, ИЗМЕРКОН-ДИР, ИЗМЕРКОН-ДР, ИЗМЕРКОН-ДД | Диапазоны измерений (ДИ) давления, МПа 0...100, 0…60, 0...2,5, -0,1...0,9. | Пределы допускаемой основной приведенной погрешности), % от ДИ ±0,025; ±0,05; ±0,1; ±0,25; ±±0,5 | 24 | 6 023 |  | Нет |  | Нет |  | Нет | 72109-18 | Нет | Нет
300138108196 | 4601 Сектор ОЕИ давления и вакуума | Преобразователь давления | МПД, МПУ, МП-РС, МПДД |  | от 0,025 до 100 МПа | ±0,25 % | 24 | 6 023 |  | Нет |  | Нет |  | Нет | 60011-15 | Нет | Нет
300138108197 | 4601 Сектор ОЕИ давления и вакуума | Уровнемер гидростатический | КЕДР-ДМZ |  | от 0,05 до 334 м | ±0,25 % | 36 | 6 376 |  | Нет |  | Нет |  | Нет | 67375-17 | Нет | Нет
300138108198 | 4601 Сектор ОЕИ давления и вакуума | Преобразователь давления измерительный | Deltabar | Deltabar M PMD55, Deltabar S PMD75, Deltabar S FMD77, Deltabar S FMD78 | от 0,001 до 4 МПа | ±0,075 до ± 0,1 | 60 | 6 898 |  | Нет |  | Нет |  | Нет | 72796-18 | Нет | Нет
300138108199 | 4601 Сектор ОЕИ давления и вакуума | Датчик давления | CROCUS M, CROCUS L |  | от 0,1 до 40 МПа | от ±0,075 до ±0,5 % | 36, 60 | 4 731,33 |  | Нет |  | Да |  | Нет | 63673-16 | Нет | Нет
300138108200 | 4601 Сектор ОЕИ давления и вакуума | Преобразователь давления измерительный | НТ |  | от 0 до 2,5 МПа | ± 0,25 %; ± 0,5 %; ±1 %. | 12 | 4 428 |  | Нет |  | Нет |  | Нет | 26817-04 | Нет | Нет | Изготовитель: ООО "ИНТЭП", Беларусь
300138108201 | 4601 Сектор ОЕИ давления и вакуума | Прибор цифровой для измерения давления | DPI | DPI104, DPI142, DPI145, DPI150, DPI270, DPI271, DPI272, DPI273, DPI280, DPI281, DPI282, DPI283, DPI284, DPI285, DPI530, DPI705, DPI740 |  |  | 12 | 5 091 |  | Нет |  | Нет |  | Нет | 43560-10 | Нет | Нет | Обязательно при сдаче паспорт на СИ
300138108202 | 4601 Сектор ОЕИ давления и вакуума | Преобразователь измерительный | Сапфир-22М, Сапфир-22МТ, Сапфир-22Ех-М |  | верхний предел абсолютного давления от 2,5 кПа до 100 МПа | от ± 0,15 до ± 0,5 % | 24 | 4 428 |  | Нет |  | Да |  | Нет | 44236-10 | Нет | Нет | Для датчиков с верхним пределом 2,5 кПа до 10 кПАа погрешность 0,5 %. Изготовитель:ООО Энгельсское ПО "Сигнал", г.Энгельс 413119, Саратовская обл
300138108203 | 4601 Сектор ОЕИ давления и вакуума | Преобразователь давления измерительный | Сапфир-22МПС | 2051, 2151, 2161, 2171, 2351; 2050, 2150, 2160, 2170, 2350; 2030, 2040, 2120, 2130, 2140, 2220, 2230, 2240, 2320, 2330, 2340, 2420, 2430, 2434, 2440, 2444, 2450, 2460; 2110, 2210, 2310, 2410; 2520, 2530, 2540, 2521, 2531, 2541 | от минус 0,1 до 100 МПа | ± 0,2 % ; ± 0,25 %; ± 0,5 % | 36, 60 | 4 428 |  | Нет |  | Нет |  | Нет | 66504-17 | Нет | Нет
300138108204 | 4601 Сектор ОЕИ давления и вакуума | Преобразователь давления | Сапфир-22Р |  | от минус 0,1 до плюс 100 МПа | от ± 0,1 % до ± 0,5 % | 24 | 4 731,33 |  | Нет |  | Нет |  | Нет | 21091-06 | Нет | Нет
300138108205 | 4601 Сектор ОЕИ давления и вакуума | Преобразователь давления измерительный | АИР-20/М2 | АИР-20/М2-ДА, АИР-20/М2-ДИ, АИР-20/М2-ДВ, АИР-20/М2-ДИВ, АИР-20/М2-ДГ; АИР-20/М2-ДД | избыточного давления, разности давлений от 0,16 кПа до 60 МПа | ± от 0,1 до 3,0 % | 24; 60 | 3 039 |  | Нет |  | Да |  | Нет | 30402-05 | Нет | Нет | Предоставление паспорта обязательно. Изготовитель: ООО НПП "ЭЛЕМЕР", г.Москва
300138108206 | 4601 Сектор ОЕИ давления и вакуума | Преобразователь измерительный взрывозащищенный | Сапфир-22-Вн | .Сапфир-22-Вн-Вн-АС, Сапфир-22-Вн-Вн-А, Сапфир-22-Вн-Ех-АС, Сапфир-22-Вн-Ех-А | от минус 0,1 до плюс 100 МПа | ±0,15 %; ±0,2 %; ±0,5 %; ±1,0 % | 60 | 4 731,33 |  | Нет |  | Нет |  | Нет | 33932-13 | Нет | Нет | Кроме датчиков абсолютного давления с верхним пределом ниже 4 кПа. АО "Теплоконтроль", г.Казань 420054, ул.Фрезерная, 1
300138108207 | 4601 Сектор ОЕИ давления и вакуума | Преобразователь давления | Сапфир-22Р | - | от минус 0,1 до плюс 100 МПа | от ± 0,1 % до ± 0,5 % | 24 | 4 731,33 |  | Нет |  | Нет |  | Нет | 21091-03 | Нет | Нет
300138108208 | 4601 Сектор ОЕИ давления и вакуума | Датчик давления | DMP, DMD, XMD, DS, DMK, x¦act, DM, Baroli, DPS, XMP, HU, 17.600G, 17.609G, 18.600G, 18.601G, 18.605G, 26.600G, 30.600G | DMP, DMD, XMD, DS, DMK, x¦act, DM, Baroli, DPS, XMP, HU, 17.600G, 17.609G, 18.600G, 18.601G, 18.605G, 26.600G, 30.600G | от минус 0,1 до плюс 250 МПа | от± 0,05 до ±2 % | 60 | 4 731,33 |  | Нет |  | Да |  | Нет | 55983-13 | Нет | Нет
300138108209 | 4601 Сектор ОЕИ давления и вакуума | Датчик давления | PIEZUS | APZ, ALZ, AMZ, ASZ, Octo | от -100 до 250000 кПа | КТ от 0,075 до 3 | 24,36 | 4 558 |  | Нет |  | Да |  | Нет | 83205-21 | Нет | Нет
300138108210 | 4601 Сектор ОЕИ давления и вакуума | Датчик давления | CROCUS | CROCUS-D, CROCUS-G , CROCUS-А | от 0,1 до 60 МПа | от ±0,075 до ±0,5 % | 36 | 4 731,33 |  | Нет |  | Да |  | Нет | 52560-13 | Нет | Нет
300138108211 | 4601 Сектор ОЕИ давления и вакуума | Преобразователь давления измерительный с измерителем температуры | МТУ-04 | - | от 0 до 100 МПа | ± 0,25 % | 12 | 4 731,33 |  | Нет |  | Да |  | Нет | 26974-09 | Нет | Нет
300138108212 | 4601 Сектор ОЕИ давления и вакуума | Преобразователь давления и температуры измерительный | МТУ | - | от 0 до 100 МПа | от ± 0,1 % до ± 0,5 % | 12 | 4 731,33 |  | Нет |  | Да |  | Нет | 60177-15 | Нет | Нет
300138108213 | 4601 Сектор ОЕИ давления и вакуума | Преобразователь давления и температуры измерительный автономный | АМТ-10 | - | от 0 до 100 МПа | от ± 0,1 % до ± 0,5 % | 12 | 4 731,33 |  | Нет |  | Да |  | Нет | 57505-14 | Нет | Нет
300138108214 | 4601 Сектор ОЕИ давления и вакуума | Преобразователь давления и температуры измерительный автономный | АМТ-08 | - | от 0 до 100 МПа | ± 0,25 % | 12 | 4 731,33 |  | Нет |  | Да |  | Нет | 22436-02 | Нет | Нет
300138108215 | 4601 Сектор ОЕИ давления и вакуума | Преобразователь давления измерительный | 3051S, мод. 3051SC, 3051ST, 3051SL и 3051SF | - | - | - | 48 | 4 731,33 |  | Нет |  | Да |  | Нет | 24116-08 | Нет | Нет | Изготовитель: Фирма "Rosemount Inc.", США
300138108216 | 4601 Сектор ОЕИ давления и вакуума | Преобразователь давления измерительный | АИР-10 | АИР-10L, АИР-10LH, АИР-10H, АИР-10SН | от минус 0,1 до плюс 100 МПа (верхний предел абсолютного давления от 4 кПа до 2,5 МПа) | от ± 0,1 % до ± 3,0 % | 36; 60 | 3 039 |  | Нет |  | Да |  | Нет | 31654-19 | Нет | Нет | Стоимость поверки преобразователя для конкретного диапазона измерений с унифицированным аналоговым выходным сигналом (сокращённый объём) и для преобразователей с цифровым выходным сигналом HART. При необходимости поверки преобразователя во всех диапазонах измерений (полный объём) берётся тройная цена. Предоставление паспорта обязательно. Изготовитель: ООО НПП "ЭЛЕМЕР", г. Москва
300138108217 | 4601 Сектор ОЕИ давления и вакуума | Датчик давления | ST3000 | STD, STF, STR, STG, STA | Пределы измерений: избыточного давления 0…30 кПа…0.. .69 МПа, абсолютного давления 0…6,7 кПа…0…3,5 М | от 0,075 до 0,2 | 36 | 4 731,33 |  | Нет |  | Нет |  | Нет | 44955-10 | Нет | Нет
300138108218 | 4601 Сектор ОЕИ давления и вакуума | Преобразователь давления измерительный | IS-20-S, IS-20-F, IS-20-H, IS-21-S иIS-21-F | - | ВПИ до 250 МПа | Приведенная погрешность от диапазона измерений ±0,25; ±0,5 | 12 | 4 428 |  | Нет |  | Да |  | Нет | 49944-12 | Нет | Нет
300138108219 | 4601 Сектор ОЕИ давления и вакуума | Датчик давления | ST3000 | STD, STF, STR, STG, STA | - | - | 36 | 4 558 |  | Нет |  | Нет |  |  | 44955-10 | Нет | Нет
300138108220 | 4601 Сектор ОЕИ давления и вакуума | Преобразователь давления измерительный | 3051 | - | - | - | 60 | 4 731,33 |  | Нет |  | Нет |  | Да | 14061-15 | Нет | Нет
300138108221 | 4601 Сектор ОЕИ давления и вакуума | Преобразователь давления измерительный | 3051S | 3051S, 3051SAL, 3051SAM | - | - | 36; 60 | 4 731,33 |  | Нет |  | Да |  | Нет | 24116-13 | Нет | Нет
300138108222 | 4601 Сектор ОЕИ давления и вакуума | Преобразователь давления измерительный | ДД-И-1,00 | - | от 0 до 1000 кПа | от ± 0,15 % до ± 0,5 % | 12 | 4 731,33 |  | Нет |  | Да |  | Нет | 19935-05 | Нет | Нет
300138108223 | 4601 Сектор ОЕИ давления и вакуума | Преобразователь измерительный давления | ЗОНД-20 | ЗОНД-20-АД, ЗОНД-20-ДД , ЗОНД-20-ГД , ЗОНД-20-ДГ | от 0,02 до плюс 100 МПа | от ± 0,1-2,5 % | 24, 36, 60 | 4 731,33 |  | Нет |  | Да |  | Нет | 66467-17 | Нет | Нет
300138108224 | 4601 Сектор ОЕИ давления и вакуума | Преобразователь давления измерительный | СДВ-SMART | 1041, 1050, 1051, 2050, 1060, 1061, 2060, 1141, 1150, 1151, 2150, 1160, 1161, 2160, 1171, 2170, 1341, 1350, 1351, 2350 | от 4 кПа до 100 МПа | от ± 0,075 % до ± 0,5 % | 60 | 4 731,33 |  | Нет |  | Да |  | Нет | 61936-15 | Нет | Нет
300138108225 | 4601 Сектор ОЕИ давления и вакуума | Преобразователь давления измерительный | РПД-И, РПД-В, РПД-ИВ, РПД-Д | 1, 2, 3, 4, 5, 6, 7, 8, 9, 10, 11, 12, 13, 14, 15, 16, 17, 18, 19 | от минус 0,1 до плюс 100 МПа | от ± 0,075 % до ± 2,5 % | 24 | 4 731,33 |  | Нет |  | Да |  | Нет | 44954-10 | Нет | Нет | Изготовитель: ЗАО "РОСМА", г.С.-Петербург
300138108226 | 4601 Сектор ОЕИ давления и вакуума | Датчик давления | VMP | VMP ДД, VMP ДИ, VMP ДА, VMP ДВ, VMP ДГ, VMP ДИВ | 0…100 МПа; -100…0 кПа, 0…250 м вод. ст., -0,05…2,4 МПа | %: ±0,075; ±0,1; ±0,15; ±0,25; ±0,5 | 60; 12 ( ±0,075 %) | 4 731,33 |  | Нет |  | Да |  | Нет | 67675-17 | Нет | Нет | ООО "ВакууммашЭлектро", г.Ижевск
300138108227 | 4601 Сектор ОЕИ давления и вакуума | Преобразователь давления измерительный | 3051S | 3051SC, 3051ST, 3051SL | - | - | 24 | 4 731,33 |  | Нет |  | Да |  | Нет | 24116-02 | Нет | Нет
300138108228 | 4601 Сектор ОЕИ давления и вакуума | Датчик давления интеллектуальный | ZET 7012 и ZET 7112 | - | от 0,0 до 60 МПа | КТ ± 0,1 % | 12 | 4 731,33 |  | Нет |  | Да |  | Нет | 55763-13 | Нет | Нет
300138108229 | 4601 Сектор ОЕИ давления и вакуума | Преобразователь давления измерительный | APC-2000 PZ | - | от 0 до 100 МПа | - | - | 6 023 |  | Нет |  | Нет |  | Нет | - | Да | Нет | Только калибровка
300138108230 | 4601 Сектор ОЕИ давления и вакуума | Преобразователь измерительный | Сапфир-22МПС | 2051, 2151, 2161, 2171, 2351; 2050, 2150, 2160, 2170, 2350; 2030, 2040, 2120, 2130, 2140, 2220, 2230, 2240, 2320, 2330, 2340, 2420, 2430, 2434, 2440, 2444, 2450, 2460; 2110, 2210, 2310, 2410; 2520, 2530, 2540, 2521, 2531, 2541 | от минус 0,1 до 100 МПа | ± 0,2 % ; ± 0,25 %; ± 0,5 % | 24, 36 | 4 428 |  | Нет |  | Нет |  | Нет | 27304-05 | Нет | Нет
300138108231 | 4601 Сектор ОЕИ давления и вакуума | Измеритель давления | Testo 550 | 550s, 557s, 550i | от -100 до 6000 кПа | ± 0,5 % | 24 | 5 091 |  | Нет |  | Да |  | Нет | 83278-21 | Нет | Нет | Изготовитель: Фирма "Martel Electronics", США
300138108232 | 4601 Сектор ОЕИ давления и вакуума | Датчик давления | ГиперФлоу | ДИ-004, ДА-005, ДИ-006, ДА-007, ДИ-016, ДИ-017, ДА-018, ДА-019, ДИ-008, ДА-009, ДИ-010, ДА-011, ДИ-012, ДА-013, ДИ-014, ДА-015, ДИ-020, ДА-021, ДП-022 | - | - | 36 - для исп. А; 60 - для исп. Б, В | 4 731,33 |  | Да |  | Да |  | Нет | 64631-16 | Нет | Нет | Дополнительно услуга подготовка к поверке. код 140408. 10 000 руб.
300138108233 | 4601 Сектор ОЕИ давления и вакуума | Преобразователь давления измерительный | 2088, 2090 | 2088, 2090 | от 0 до 27,6 МПа | ± 0,2 %; ± 0,25 % | 12 | 4 731,33 |  | Нет |  | Нет |  | Нет | 16825-97 | Нет | Нет | Изготовитель: Фирма "Fisher-Rosemount", США
300138108234 | 4601 Сектор ОЕИ давления и вакуума | Преобразователь давления измерительный | Deltabar S | PMD, FMD | от 0 до 4 МПа | ± 0,05 %; ± 0,075 %; ± (0,1- 1) % | 12 | 6 898 |  | Нет |  | Нет |  | Нет | 16781-04 | Нет | Нет | Изготовитель: Фирма "Endress+Hauser GmbH + Co. KG", Германия
300138108235 | 4601 Сектор ОЕИ давления и вакуума | Преобразователь давления измерительный | A-Flow серии PT | P-PT3100, P-PT5000 | от минус 0,1 до плюс 100 МПа | от ± 0,05 % до ± 1,0 % | 24 | 4 731,33 |  | Нет |  | Да |  | Нет | 64847-16 | Нет | Нет | Изготовитель: ООО "Мониторинг Вентиль и Фитинг", г. Москва; Фирма "A-FLOW", Тайвань
300138108236 | 4601 Сектор ОЕИ давления и вакуума | Датчик давления | серии АМ-2000 | АМ-2000 AP, АМ-2000 TA, АМ-2000 GP, АМ-2000 TG, АМ-2000 GPIC, АМ-2000 DP, АМ-2000 HP, АМ-2000 DPYC, АМ-2000 LT | от 0 до 42 МПа | от ± 0,1 и грубее | 48; 60 | 4 731,33 |  | Нет |  | Да |  | Нет | 35035-14 | Нет | Нет | Кроме датчиков абсолютного давления с верхним пределом ниже 4 кПа. Изготовитель: ООО "АМ-Все измерения", г.Челябинск
300138108237 | 4601 Сектор ОЕИ давления и вакуума | Датчик давления | КУРАНТ | Курант-ДА исп. 2020, 2030, 2040, 2050, 2060; Курант-ДИ 2110, 2120, 2130, 2140, 2150, 2160, 2170, 5110, 5120, 5130; Курант-ДР исп. 2210, 2220, 2230, 2240, 5210, 5220, 5230; Курант-ДИВ исп. 2310, 2320, 2330, 2340, 2350, 5310, 5320, 5330; Курант-ДД 2410, 2420, 2430, 2440, 2450, 2460, 5410, 5420, 5430 | от минус 0,1 до плюс 250 МПа | ± 0,15 %; ± 0,25 %; ± 0,5 %; ± 1,0 % | 24 | 4 731,33 |  | Нет |  | Да |  | Нет | 75257-19 | Нет | Нет | Изготовитель: ООО "Метроник", г.Москва
300138108238 | 4601 Сектор ОЕИ давления и вакуума | Преобразователь давления измерительный | P-10, P-11, DP-10, LH-20 | P-10, P-11, DP-10, LH-20 | от минус 0,1 до плюс 110 МПа | от ± 0,05 % до ± 1,0 % | 12; 24 | 2 980 |  | Нет |  | Да |  | Нет | 57667-14 | Нет | Нет | Изготовитель: Фирма "WIKA Alexander Wiegand SE & Co. KG", Германия
300138108239 | 4601 Сектор ОЕИ давления и вакуума | Преобразователь давления измерительный | Сапфир-22ЕМ | - | от минус 0,1 до 100 МПа | ± 0,15 % ; ± 0,25 %; ± 0,5 %; ± 0,8 % ; ± 1,0 %; ± 1,3 % ; ± 2,0 % | 3 года - с погрешностью 0,15 %; 5 лет - с погрешностью 0,25 и 0,5 % | 4 428 |  | Нет |  | Нет |  | Нет | 46376-11 | Нет | Нет | Стоимость поверки преобразователя для конкретного диапазона измерений с унифицированным аналоговым выходным сигналом (сокращённый объём) и для преобразователей с цифровым выходным сигналом HART. При необходимости поверки преобразователя во всех диапазонах измерений (полный объём) берётся тройная цена. Предоставление паспорта обязательно. Изготовитель: ООО НПП "ЭЛЕМЕР", г. Москва
300138108240 | 4601 Сектор ОЕИ давления и вакуума | Преобразователь давления | TRAFAG | NAT 8252, NAH 8253, NAH 8254, NAE 8256, NSL 8257, NPN 8264, N 8202, ND 8204, NAP 8842, NAP 8843, CMP 8270, NAR 8258, EPN 8288, EPN 8298, EPNCR 8298, ECT 8472, ECL 8438, ECL 8439, EPI 8287, EPR 8293, FPT 8235, ECON 8498, ECT 8473, EXNAL 8858, NAL 8838, EPN-S 8320, ECTN 8477, ECR 8478, DPC 8380, DPS 8381, EXL 8432, EXNT 8292, EXNA 8854, EXNAL 8859 | от минус 0,1 до 250 МПа | от ± 0,1 % до ± 1,0 % | 36 | 4 341 |  | Нет |  | Да |  | Нет | 58049-20 | Нет | Нет | Наличие паспорта, технической документации обязательно.
300138108241 | 4601 Сектор ОЕИ давления и вакуума | Датчик давления | LMP, LMK | ЕМР 331, ЕМР 331i, ЕМР 305, ЕМР 307, ЕМР 308, ЕМР 308i, ЕМР 808, ЕМК 306, ЕМК 307, ЕМК 309, ЕМК 331, ЕМК 351, ЕМК 457, ЕМК 458, ЕМК 358, ЕМК 358H, ЕМК 858 | от 0 до 3,5 МПа | от ± 0,1 % до ± 0,5 % | 24; 60 | 4 731,33 |  | Нет |  | Нет |  | Нет | 44735-10 | Нет | Нет | Изготовитель: ООО "БД Сенсорс РУС", г. Москва
300138108242 | 4601 Сектор ОЕИ давления и вакуума | Преобразователь давления измерительный | FCX-AII, FCX-CII | FKC, FKC VG, FDC, FKD, FKD VG, FDD, FKE, FKE VG, FDE, FKG, FKG VG, FDG, FKB, FKB VG, FDB, FKP, FKP VG, FDP, FKA, FKF VG, FDA, FKM, FKM VG, FDM, FKH, FKH VG, FDH | от минус 0,1 до плюс 50 МПа | от ± 0,04 до ± 0,2 % | 24; 48 | 4 558 |  | Нет |  | Да |  | Нет | 53147-13 | Нет | Нет | Изготовитель: Компания "Fuji Electric France SAS", Франция
300138108243 | 4601 Сектор ОЕИ давления и вакуума | Калибратор давления пневматический | ЭЛЕМЕР-ПКД-260 | ЭЛЕМЕР-ПКД-260-РБ, ЭЛЕМЕР-ПКД-260Ех-РБ, ЭЛЕМЕР-ПКД-260-РП, ЭЛЕМЕР-ПКД-260Ех-РП | от 0 до 16 МПа | Индексы модели: А; В; С | 12 | 16 029 |  | Нет |  | Нет |  | Нет | 70755-18 | Нет | Нет | Изготовитель: ООО НПП "ЭЛЕМЕР", г.Москва
300142101001 | 4601 Сектор ОЕИ давления и вакуума | Манометр, вакуумметр и мановакуумметр специальный | ФТс | МПф; МПф Кс; МПф Ву; МПф Ву Кс; МТПСф; МТПСф Кс; МТПСф Ву; МТПСф Ву Кс; МП-2ф; ВПф; ВПф Кс; ВПф Ву; ВПф Ву Кс; ВТПСф; ВТПСф Кс; ВТПСф Ву; ВТПСф Ву Кс, МВПф; МВПф Кс; МВПф Ву; МВПф Ву Кс; МВТПСф; МВТПСф Кс; МВТПСф Ву; МВТПСф Ву К | Диапазон измерений -100…120,0 МПа. | Класс точности 1,0; 1,5;2,5 | 24 | 142,51 |  | Нет |  | Нет |  | Нет | 83493-21 | Нет | Нет
300142101002 | 4601 Сектор ОЕИ давления и вакуума | Измеритель дифференциального давления | СБ-1 | - | от 0 до 2500 мм.вод.ст. | ±3 | 12 | 6 560 |  | Нет |  | Нет |  | Нет | 91741-24 | Нет | Нет
300147101000 | 4601 Сектор ОЕИ давления и вакуума | Преобразователь давления измерительный | 404366, 401001 |  | от минус 0,1 до 60 МПа | ± 0,5 % | 12 | 2 461 |  | Нет |  | Да |  | Нет | 23522-02 | Нет | Нет | Изготовитель: Фирма "M.K.Juchheim GmbH & Co.", Германия (торговая марка "JUMO")
300147102000 | 4601 Сектор ОЕИ давления и вакуума | Датчик избыточного давления | ГАЗ-ДИ |  | от 0,06 до 6 МПа | ± 0,25; 0,5; 1 % | 12 | 2 461 |  | Нет |  | Да |  | Нет | 14294-94 | Нет | Нет | Изготовитель: ЗАО "Тюменский приборостроительный завод", г.Тюмень
300147102001 | 4601 Сектор ОЕИ давления и вакуума | Манометр деформационный образцовый с условной шкалой | МО |  | верхний предел от 1 до 6 МПа |  |  | 1 431 |  | Нет |  | Да |  | Нет |  | Да | Нет | Аккредитованная калибровка. Стоимость калибровки на одной точке. Многократные измерения.
300147102002 | 4601 Сектор ОЕИ давления и вакуума | Преобразователь давления измерительный | 40 | 4327, 4380, 4390, 4704, 4753 | Верхние пределы измерения давления, МПа: - абсолютное 0,06…2,5; - избыточное 0,025…60; -0,1…70; - гидростатическое 0,025…2,5. | ±0,1; ±0,5 % | 24 | 2 461 |  | Нет |  | Нет |  | Нет | 19423-03 | Нет | Нет
300147102003 | 4601 Сектор ОЕИ давления и вакуума | Датчик давления тензорезистивный | APZ3420 S | - | от -0,1 до 1,6 МПа | …±1 % | 36 | 2 992,71 |  | Нет |  | Нет |  | Нет | 91792-24 | Нет | Нет
300148101000 | 4601 Сектор ОЕИ давления и вакуума | Преобразователь давления измерительный | UT-10, UT-11, IUT-10, IUT-11, DG-10, D-10, D-11, D-10-7, D-11-7, D-10-9, D-11-9, D-20-9, D-21-9 |  | от минус 0,1 до 100 МПа | ± 0,1; 0,25; 0,3 % | 12 | 2 461 |  | Нет |  | Да |  | Нет | 24398-08 | Нет | Нет | Изготовитель: Фирма "WIKA Alexander Wiegand GmbH & Co", Германия
300148102000 | 4601 Сектор ОЕИ давления и вакуума | Датчик давления | 408 |  | от минус 0,1 до 2,5 МПа | ± 0,15; 0,25; 0,5; 1 % | 24 | 2 461 |  | Нет |  | Да |  | Нет | 16557-98 | Нет | Нет | Изготовитель: НКТБ "Пьезоприбор" Ростовского государственного университета, г.Ростов-на-Дону
300148102001 | 4601 Сектор ОЕИ давления и вакуума | Манометр цифровой | МО-05М | - | от -0,1 до 100 МПа | КТ от 0,025 до 0,4 | 1 год - для манометров с пределами допуск. погрешности ±0,02; ±0,025; ±0,05 % и для исп. 4МС, 5МС, 6 | 3 968 |  | Нет |  | Нет |  | Нет | 82489-21 | Нет | Нет | Цена за один диапазон по давлению.
300149103000 | 4601 Сектор ОЕИ давления и вакуума | Датчик давления | ДД |  | от 0 до 100 МПа | ± 0,1; 0,15; 0,25; 0,5 % | 48 | 2 461 |  | Нет |  | Да |  | Нет | 46540-11 | Нет | Нет | Изготовитель: ЗАО "НПК "ВИП", г.Екатеринбург
300149104000 | 4601 Сектор ОЕИ давления и вакуума | Преобразователь измерительный давления | ЗОНД-10 | ЗОНД-10-ИД, ЗОНД-10-АД, ЗОНД-10-ДД, ЗОНД-10-ГД | от 0 до 100 МПа | ± 0,1; 0,15; 0,25; 0,5; 1 % | 24 | 2 461 |  | Нет |  | Да |  | Нет | 15020-07 | Нет | Нет | Изготовитель: НПП "Гидрогазприбор", г.Москва
300149105000 | 4601 Сектор ОЕИ давления и вакуума | Преобразователь избыточного давления и преобразователь давления искробезопасный | КРТ, КРТ-Ex (искробезопасные) |  | от 0 до 100 МПа | ± 0,5; 1 % | 24 | 2 511 |  | Нет |  | Да |  | Нет | 12892-01 | Нет | Нет | Изготовитель: ЗАО "Орлэкс", г.Орел
300149106000 | 4601 Сектор ОЕИ давления и вакуума | Преобразователь давления измерительный | PC, PR | РС-28, PC-28G, РС-50, РС-200, PC-SG-25, PC-SG-16, PC-SG-25S, PC-SG-25. Smart, PC-SG-25 S. Smart, PC-28P, PC-SP-50, PR-28, PR-50, PR-54, PR-50G, APR-2000, APR-2200, APR-2000G, APR-2000Y | от минус 0,1 до 100 МПа | ± 0,1; 0,16; 0,2; 0,25; 0,4; 0,5; 1; 1,5 % | 12 | 2 461 |  | Нет |  | Да |  | Нет | 29147-05 | Нет | Нет | Изготовитель: СООО "АПЛИСЕНС", Беларусь, г.Витебск
300149107000 | 4601 Сектор ОЕИ давления и вакуума | Датчик разности давлений | Метран-44, Метран-44Ex, Метран-44Вн | 4420; 4430; 4440 | от 2,5 до 630 кПа | ± 0,2; ± 0,25; ± 0,5 % | 24 | 2 585 |  | Нет |  | Да |  | Нет | 15572-96 | Нет | Нет | Изготовитель: Фирма "Метран", г.Челябинск
300149109001 | 4601 Сектор ОЕИ давления и вакуума | Преобразователь давления измерительный | СДВ |  | от 0 до 100 МПа | КТ 0,25; 0,5; 1,0; 1,5 | 24 | 2 511 |  | Нет |  | Да |  | Нет | 28313-04 | Нет | Нет | Изготовитель: ЗАО "НПК "ВИП", г.Екатеринбург
300149109002 | 4601 Сектор ОЕИ давления и вакуума | Преобразователь давления измерительный малогабаритный | Корунд | ДД, -ДДИ, -ДДА, -ДДР, -ДДР (мод.101), -ДД-Н, -ДИ-001, ДА-001, ДР-001, ДИВ-001 | от 0 до 160 МПа | ± 0,15; 0,25; 0,5; 1 | 24 | 2 461 |  | Нет |  | Да |  | Нет | 14446-09 | Нет | Нет | Изготовитель: ООО "СТЭНЛИ", г.Москва
300149109003 | 4601 Сектор ОЕИ давления и вакуума | Преобразователь давления измерительный | ОВЕН ПД100-ДИ | - | до 100 МПа | КТ 0,5; 1 | 24 | 2 461 |  | Нет |  | Да |  | Нет | 35220-07 | Нет | Нет | -
300149109005 | 4601 Сектор ОЕИ давления и вакуума | Преобразователь давления измерительный | ECO-1, MH-1, MH-2, C-10, A-10, M-10, M-11, OC-1, OT-1 |  | от минус 0,1 до 160 МПа | ± 0,5; 0,6; 1 | 12 | 2 461 |  | Нет |  | Да |  | Нет | 39674-08 | Нет | Нет | ЗАО "ВИКА МЕРА" г.Москва
300149109006 | 4601 Сектор ОЕИ давления и вакуума | Датчик давления | ИД-И, ИД-А, ИД-В, ИД-ИВ, ИД-Р |  | от 0 до 60 МПа | ±0,25; 0,5; 1,0 % | 24 | 2 461 |  | Нет |  | Да |  | Нет | 26818-09 | Нет | Нет | Изготовитель: ООО "ПОИНТ", Беларусь, г.Полоцк
300149109007 | 4601 Сектор ОЕИ давления и вакуума | Преобразователь давления измерительный | 404304, 401005, 401006, 402051 |  | от 0 до 60 МПа | ± 0,5; 1 % | 12 | 2 461 |  | Нет |  | Да |  | Нет | 20730-06 | Нет | Нет | Изготовитель: Фирма "JUMO GmbH & Co. KG", Германия
300149109008 | 4601 Сектор ОЕИ давления и вакуума | Датчик давления коррозионно-стойкий | Метран-49 | - | от 0 до 100 МПа | ± 0,2; 0,25; 0,5 % | 24 | 2 585 |  | Нет |  | Да |  | Нет | 19396-00 | Нет | Нет
300149109010 | 4601 Сектор ОЕИ давления и вакуума | Преобразователь давления измерительный | DMP 3XX, DMP 4XX, DMD 3XX, DS 2XX, DS 4XX, DMK 3XX, DMK 4XX, XACT i, DM 10, DPS 2XX, DPS 3XX, DPS+, HMP 331, HU 300 |  | избыточное давление от 0 до 250 МПа | КТ 0,25; 0,5; 1,0; 1,5 | 60 | 2 461 |  | Нет |  | Да |  | Нет | 56795-14 | Нет | Нет | Изготовитель: ООО "БД Сенсорс РУС", г.Москва
300149109011 | 4601 Сектор ОЕИ давления и вакуума | Манометр электронный | ЭКМ | ЭКМ-1005-ДА, ЭКМ-2005-ДА, ЭКМ-1005-ДИ, ЭКМ-2005-ДИ, ЭКМ-1005-ДД, ЭКМ-2005-ДД, ЭКМ-1005-ДИВ, ЭКМ-2005-ДИВ, ЭКМ-1005-ГД, ЭКМ-2005-ГД | от 0 до 100 МПа | КТ 0,25; 0,5; 1,0; 1,5 | 36 | 2 511 |  | Нет |  | Да |  | Нет | 40713-14 | Нет | Нет | Изготовитель: ООО НПП "ЭЛЕМЕР", г.Москва
300149109012 | 4601 Сектор ОЕИ давления и вакуума | Датчик давления | МТ101 | МТ101-М, МТ101-М1, МТ101-Э, МТ101-К, МТ101-Т, МТ101-М, МТ101-М1, МТ101-Э | от 0,1 до 100 МПа | ± 0,5 % | 36 | 2 585 |  | Нет |  | Да |  | Нет | 32239-12 | Нет | Нет | Изготовитель: ООО Энгельсское ПО "Сигнал", г.Энгельс
300149109013 | 4601 Сектор ОЕИ давления и вакуума | Преобразователь давления измерительный | 404366, 401001, 401050 | - | от минус 0,1 до плюс 60 МПа | КТ 0,5 | 24 | 2 511 |  | Нет |  | Да |  | Нет | 23522-08 | Нет | Нет | Изготовитель: Фирма "M.K.Juchheim GmbH & Co.", Германия (торговая марка "JUMO")
300149109014 | 4601 Сектор ОЕИ давления и вакуума | Преобразователь давления измерительный | dTRANS p20, dTRANS p20 DELTA, dTRANS p02, dTRANS p02 DELTA, DELOS |  | от минус 0,1 до 100 МПа | ±0,2; ±0,5 % | 24; 48 | 2 511 |  | Нет |  | Да |  | Нет | 47454-11 | Нет | Нет | Изготовитель: Фирма "JUMO GmbH & Co. KG", Германия
300149109015 | 4601 Сектор ОЕИ давления и вакуума | Преобразователь давления измерительный | Samsomatic |  | от минус 0,1 до 160 МПа | ± 0,5; 0,6; 1 | 12 | 2 461 |  | Нет |  | Да |  | Нет |  | Да | Нет | Калибровка.
300149109016 | 4601 Сектор ОЕИ давления и вакуума | Преобразователь давления измерительный | 401001, 401002, 401011, 404366 |  | от 0 до 100 МПа | КТ 0,25; 0,5; 1,0; 1,5 | 12, 24 | 2 511 |  | Нет |  | Да |  | Нет | 57663-14 | Нет | Нет | Изготовитель: Фирма "JUMO GmbH & Co. KG", Германия
300149109017 | 4601 Сектор ОЕИ давления и вакуума | Датчик избыточного давления | СТЭК-1 (СТЭК-1Х) |  | от 0 до 2,5 МПа | КТ 0,25; 0,5; 1,0 | 48 | 2 511 |  | Нет |  | Да |  | Нет | 45695-10 | Нет | Нет | Изготовитель: ООО "СТЭК", г.Пенза
300149109018 | 4601 Сектор ОЕИ давления и вакуума | Преобразователь давления | ВЕГА |  | от 0 до 100 МПа | ±0,25; ±0,50; ±1,00; ±1,50 % | 24 | 2 511 |  | Нет |  | Да |  | Нет | 43194-09 | Нет | Нет | Изготовитель: ООО "Вектор-ПМ", г.Кунгур
300149109019 | 4601 Сектор ОЕИ давления и вакуума | Датчик давления | ИД |  | от 0 до 60 МПа | ±0,25; 0,5; 1,0 % | 48 | 2 461 |  | Нет |  | Да |  | Нет | 26818-15 | Нет | Нет | Изготовитель: ООО "ПОИНТ", Беларусь, г.Полоцк
300149109020 | 4601 Сектор ОЕИ давления и вакуума | Преобразователь давления измерительный | ОВЕН ПД100-ДИ | мод. -ДИ, -ДА, -ДВ, -ДГ, -ДИВ | до 100 МПа | ±0,25, ±0,5, ±1,0, ±1,5 % | 4 года - для преобразователей с осн. погрешностью ±0,25 %; 5 лет - для остальных | 2 461 |  | Нет |  | Да |  | Нет | 56246-14 | Нет | Нет | Изготовитель: ООО "ПО "ОВЕН", г.Москва
300149109021 | 4601 Сектор ОЕИ давления и вакуума | Преобразователь давления измерительный | PC, PR | РС-28, РС-50, PR-28, PR-50, PR-54 | от минус 0,1 до 40 МПа | ± 0,25 %; ± 0,3 %; ± 0,4 %; ± 0,5 % | 12 | 2 461 |  | Нет |  | Да |  | Нет | 21027-01 | Нет | Нет | Изготовитель: Фирма "Aplisens Sp.zo.o.", Польша
300149109022 | 4601 Сектор ОЕИ давления и вакуума | Преобразователь давления измерительный | DMP, DMD, DS, DMK, XACT, DM, DPS, HMP | DMP 331, DMP 333, DMP 343, DS 210, DMP 331K, DMP 331 P, DMP 457, DS 400, DS 200M, DS 200P, DMK 331, DS 401, DMK 331P, DMK 456, DMK 458, DMK 457, DS 200, DS 201, DMP 330M, DM 10, DMP 330L, DMP 330H, DMP 330F, DMP 330S, DPS 300, DMP 334, DMD 331, DMD 341, DPS+, DPS 200, DMP 331i, DMP 333i, DMP 331Pi, HMP 331, XACT i, HMP 331-A-S, HMP 331D, XACT ci, DMD 331-A-S, DMD 331D | от 0 до 250 МПа | от 0,075 до 1,0 % | 36; 60 | 2 461 |  | Нет |  | Да |  | Нет | 75925-19 | Нет | Нет | Предоставление переходника на стандартную резьбу (М20х1,5) для преобразователей на избыточное и абсолютное давление. Изготовитель: ООО "БД Сенсорс РУС", г.Москва
300149109023 | 4601 Сектор ОЕИ давления и вакуума | Преобразователь давления искробезопасный | КРТ-Ex |  | от 0 до 60 МПа | ± 0,5; 1 % | 24 | 2 511 |  | Нет |  | Да |  | Нет | 20934-01 | Нет | Нет | Избыточное давление до 60 МПа
300149109024 | 4601 Сектор ОЕИ давления и вакуума | Преобразователь давления искробезопасный |  |  | Свыше 60 до 250 МПа | ± 0,5; 1 % | 24 | 3 131 |  | Нет |  | Нет |  | Нет | 20934-01 | Нет | Нет | Избыточное давление свыше 60 до 250 МПа
300149109025 | 4601 Сектор ОЕИ давления и вакуума | Преобразователь давления измерительный | PC и PR | мод. PC 28, PC 50, PR 28, PR 50, PR 54, PR 50G, PC 28G | Пределы измерений: абсолютного давления (PC 28, PC 50), кПа 0…6000; избыточного давления (PC 28, PC | Погрешности, % ±0,10; ±0,16; ±0,3; ±0,5. | 24 | 4 558 |  | Нет |  | Нет |  | Нет | 21027-06 | Нет | Нет
300149109026 | 4601 Сектор ОЕИ давления и вакуума | Преобразователь давления измерительный | СДВ | - | от 0 до 60 МПа | КТ 0,25; 0,5; 1,0; 1,5 | 60 | 2 511 |  | Нет |  | Да |  | Нет | 28313-11 | Нет | Нет | -
300149109027 | 4601 Сектор ОЕИ давления и вакуума | Преобразователь давления измерительный | СДВ | - | Свыше 60 МПа | КТ от 0,06 до 1,5 | 60 | 2 992,71 |  | Нет |  | Нет |  | Да | 28313-11 | Нет | Нет | Избыточное давление свыше 60 МПа
300149109028 | 4601 Сектор ОЕИ давления и вакуума | Преобразователь давления измерительный | MBS 1700, MBS 1750, MBS 3000, MBS 3050, MBS 33, MBS 3200, MBS 3250, MBS 4510 |  | от 0 до 60 МПа | ПГ ±0,5; ±1 | 48 | 2 511 |  | Нет |  | Нет |  | Нет | 61533-15 | Нет | Нет
300149109029 | 4601 Сектор ОЕИ давления и вакуума | Датчик давления малогабаритный | КОРУНД | ДД, -ДДИ, -ДДА, -ДДР, -ДДР (мод.101), -ДД-Н, -ДИ-001, ДА-001, ДР-001, ДИВ-001 | от 0 до 160 МПа | ± 0,15 %; ± 0,25 %; ± 0,5 %; ± 1,0 % | 24; 48 | 2 461 |  | Нет |  | Да |  | Нет | 47336-11 | Нет | Нет | Изготовитель: ООО "СТЭНЛИ", г.Москва
300149109030 | 4601 Сектор ОЕИ давления и вакуума | Преобразователь давления малогабаритный | КОРУНД | КОРУНД-ДД, КОРУНД-ДИ | от 0 до 160 МПа | ± 0,25 %; ± 0,5 %; ± 1,0 % | 12 | 2 461 |  | Нет |  | Да |  | Нет | 14446-05 | Нет | Нет | Изготовитель: Фирма ООО "Стэнли", г.Москва
300149109031 | 4601 Сектор ОЕИ давления и вакуума | Преобразователь давления измерительный | ОВЕН ПД100 | ОВЕН ПД100-ДИВ, ОВЕН ПД100-ДД; ОВЕН ПД100-ДИ, ОВЕН ПД100-ДА; ОВЕН ПД100-ДГ, ОВЕН ПД100-ДВ | от -0,01 до 100 МПа | ПГ ±0,25%, ±0,5%, ±1,0%, ±1,5% | 24 | 2 585 |  | Нет |  | Да |  | Нет | 47586-11 | Нет | Нет
300149109032 | 4601 Сектор ОЕИ давления и вакуума | Тягонапоромер-микроманометр цифровой автономный | ЗОНД-10-ДГ 1031А |  | ±200 Па, ±2 кПа, ±20 кПа. | КТ 1,5...4 | 24 | 2 461 |  | Нет |  | Да |  | Нет | 32046-06 | Нет | Нет
300149109033 | 4601 Сектор ОЕИ давления и вакуума | Прибор контроля давления | 2100 |  |  |  | 24 | 2 461 |  | Нет |  | Да |  | Нет | 42634-09 | Нет | Нет
300149109034 | 4601 Сектор ОЕИ давления и вакуума | Преобразователь давления малогабаритный | КОРУНД | КОРУНД-ДД, КОРУНД-ДИ | от 0 до 160 МПа | ± 0,25 %; ± 0,5 %; ± 1,0 % | 24 | 2 461 |  | Нет |  | Да |  | Нет | 14446-00 | Нет | Нет
300149109035 | 4601 Сектор ОЕИ давления и вакуума | Преобразователь давления | КРТ9, исп. КРТ9-Ех |  | от 0 до 100 МПа | ±0,25 ;±0,5; ±1,0 ±1,5 % | 24 | 2 511 |  | Нет |  | Нет |  | Нет | 24564-07 | Нет | Нет
300149109036 | 4601 Сектор ОЕИ давления и вакуума | Прибор контроля давления | 2100 |  |  | КТ 0,5; 1 | 24 | 2 461 |  | Нет |  | Да |  | Нет | 36383-07 | Нет | Нет
300149109037 | 4601 Сектор ОЕИ давления и вакуума | Датчик давления тензорезистивный | APZ, ALZ, AMZ, ASZ, | ALZ 3710, ALZ 3720, ALZ 3721, ALZ 3722, ALZ 3810, ALZ 3820, ALZ 3821, ALZ 3822, ALZ 3824, ALZ 3920, APZ 1025, APZ 1110, APZ 1120, APZ 2030, APZ 2410, APZ 2412, APZ 2422, APZ 3020, APZ 3230, APZ 3410, APZ 3420, APZ 3421, APZ 3670, ASZ 3020, ASZ 3230, ASZ 3410, ASZ 3420, ASZ 3421, ASZ 3670 | от 0 до 60 МПа | ±0,5…±1 % | 60 | 2 992,71 |  | Нет |  | Нет |  | Да | 62292-15 | Нет | Нет
300149109038 | 4601 Сектор ОЕИ давления и вакуума | Преобразователь давления измерительный | JUMO | JUMO dTRANS p02, JUMO dTRANS p02 DELTA, JUMO dTRANS p20, JUMO dTRANS p20 DELTA, JUMO DELOS | от -0,1...60 МПа | ±0,05; ±0,07; ±0,1; ±0,2; ±0,5.% | 48 | 2 511 |  | Нет |  | Нет |  | Нет | 56239-14 | Нет | Нет
300149109039 | 4601 Сектор ОЕИ давления и вакуума | Преобразователь давления измерительный | 40 | 401005, 401006, 401009, 401010, 402005, 402051, 404304, 404392 | от минус 0,1 до плюс 60 МПа | КТ: 0,5; 1,0; 1,5; 2,0 | 24 | 2 511 |  | Нет |  | Да |  | Нет | 20730-12 | Нет | Нет | Изготовитель: Фирма "JUMO GmbH & Co. KG", Германия
300149109040 | 4601 Сектор ОЕИ давления и вакуума | Преобразователь давления измерительный | СДВ |  | от 0 до 60 МПа |  | 48 | 2 511 |  | Нет |  | Нет |  | Нет | 28313-09 | Нет | Нет
300149109041 | 4601 Сектор ОЕИ давления и вакуума | Преобразователь давления измерительный | СДВ |  | Свыше 60 МПа |  | 48 | 2 992,71 |  | Нет |  | Нет |  | Да | 28313-09 | Нет | Нет
300149109042 | 4601 Сектор ОЕИ давления и вакуума | Преобразователь давления | КРТ 5 |  | от 0 до 100 МПа | ± 0,5 %; ± 1,0 % | 24 | 2 511 |  | Нет |  | Да |  | Нет | 20409-00 | Нет | Нет | Изготовитель: ЗАО "Орлэкс", г. Орел
300149109043 | 4601 Сектор ОЕИ давления и вакуума | Преобразователь давления | КРТ9 |  | от 0 до 100 МПа | ±0,25 ;±0,5; ±1,0 ±1,5 % | 24 | 2 511 |  | Нет |  | Нет |  | Нет | 24564-03 | Нет | Нет
300149109044 | 4601 Сектор ОЕИ давления и вакуума | Измеритель давления многофункциональный | ПРОМА-ИДМ, ПРОМА-ИДМ-4х |  | Избыточное давление от 0 до 200 кПа; от 0 до 25 кгс/см2 | ± 1 % | 36 | 2 461 |  | Нет |  | Да |  | Нет | 28639-05 | Нет | Нет | При необходимости проведения юстировки СИ заказчиком предоставляется ПО "Config_IDM_Adam", темокамера и морозильная камера. Изготовитель: ООО "НПП "Промышленная Автоматика" (ПРОМА), г.Казань
300149109045 | 4601 Сектор ОЕИ давления и вакуума | Манометр деформационный | PGS, DPGS, PGT, APGT, DPGT |  | от 0 до 100 МПа | КТ 0,25; 0,5; 1,0; 1,5 | 24 | 2 511 |  | Нет |  | Нет |  | Нет | 70593-18 | Нет | Нет
300149109047 | 4601 Сектор ОЕИ давления и вакуума | Преобразователь давления измерительный | PSD-10, PSD-30, PSD-31, PSA-31 |  | от -0,1 до 60 МПа | КТ 0,25; 0,5; 1,0; 1,5 | 24 | 2 511 |  | Нет |  | Да |  | Нет | 55745-13 | Нет | Нет
300149109048 | 4601 Сектор ОЕИ давления и вакуума | Преобразователь давления измерительный | PC и PR | PC-SG-25, PC-SG-25S, PC-28, PC-28P, PR-28,APC-2000, APR-2000, APR-2000G, APR-2000Y, APR-2200, APR-2200D, PC-SG-25.Smart, PC-SG-25S.Smart |  | КТ от 0,2 до 2 | 24 | 2 461 |  | Нет |  | Нет |  | Нет | 29147-11 | Нет | Нет
300149109049 | 4601 Сектор ОЕИ давления и вакуума | Манометр электронный | ЭКМ | ЭКМ-1005-ДА, ЭКМ-2005-ДА, ЭКМ-1005-ДИ, ЭКМ-2005-ДИ, ЭКМ-1005-ДД, ЭКМ-2005-ДД, ЭКМ-1005-ДИВ, ЭКМ-2005-ДИВ, ЭКМ-1005-ГД, ЭКМ-2005-ГД | от 0 до 100 МПа | КТ 0,25; 0,5; 1,0; 1,5 | 36 | 2 511 |  | Нет |  | Да |  | Нет | 40713-09 | Нет | Нет
300149109050 | 4601 Сектор ОЕИ давления и вакуума | Датчик давления | ИД |  | от 0,4 до 2,5 МПа | ПГ ±0,25%, ±0,5%, ±1,0% | 24 | 2 585 |  | Нет |  | Да |  | Нет | 23992-02 | Нет | Нет
300149109051 | 4601 Сектор ОЕИ давления и вакуума | Преобразователь давления измерительный | ДД-И |  | от 60 кПа до 100 МПа | ± 0,1; 0,15; 0,25; 0,5 % | 60 | 2 461 |  | Нет |  | Да |  | Нет | 65794-16 | Нет | Нет | Изготовитель: ЗАО "НПК "ВИП", г.Екатеринбург
300149109052 | 4601 Сектор ОЕИ давления и вакуума | Датчик давления малогабаритный | КОРУНД | ДД, -ДДИ, -ДДА, -ДДР, -ДДР (мод.101), -ДД-Н, -ДИ-001, ДА-001, ДР-001, ДИВ-001 | от 0 до 160 МПа | ± 0,15 %; ± 0,25 %; ± 0,5 %; ± 1,0 % | 24; 48 | 2 461 |  | Нет |  | Да |  | Нет | 47336-16 | Нет | Нет | Изготовитель: ООО "СТЭНЛИ", г.Москва
300149109053 | 4601 Сектор ОЕИ давления и вакуума | Прибор контроля пневматический | ПК | ПКП.1Т; ПКП.1ПТ; ПКП.1ЭТ; ПКП.2Т; ПКР.1Т; ПКР.2Т | от 20 до 100 кПа | ± 0,5 %; ± 1,0 % | 24 | 2 461 |  | Нет |  | Да |  | Нет | 83257-21 | Нет | Нет
300149109054 | 4601 Сектор ОЕИ давления и вакуума | Манометр деформационный показывающий | Media 05, Media 5, Media 6 |  | от 0 до 360 кПа | КТ 1,0; 1,6; 2,5 | 12 | 2 511 |  | Нет |  | Нет |  | Нет | 53843-13 | Нет | Нет
300149109055 | 4601 Сектор ОЕИ давления и вакуума | Датчик давления | VPRT |  | от 0 до 0,5 МПа | ± 0,3 % | 24 | 2 461 |  | Нет |  | Да |  | Нет | 75009-19 | Нет | Нет
300149109056 | 4601 Сектор ОЕИ давления и вакуума | Преобразователь давления измерительный | PC и PR | PR мод. PC-28, PC-28G, PC-50, APC-2000, РС-26Е, РС-26ED, PC-16ED, PC-28.Smart, РС-28В, РС-28.Modbus, АРС-100М, PC-SG-25, PC-SG-16, PC-SG-25S, РС-SG-25.Smart, PC-SG-25S.Smart, PC-28P, PC-SP-50, PC-SG-25.Modbus, PC-SG-25S.Modbus | - | ± 0,1; 0,16; 0,2; 0,25; 0,4; 0,5; 1; 1,5 % | 72 | 2 461 |  | Нет |  | Нет |  | Нет | 29147-16 | Нет | Нет
300149109058 | 4601 Сектор ОЕИ давления и вакуума | Манометр, вакуумметр, мановакуумметр, дифманометр показывающий и сигнализирующий | МП, НП, ЭКН и ЭКМ, ВП, ТП, ЭКТ и ЭКВ, МВП, ТНП, ЭКТН и ЭКМВ, ДП и ЭКД | - | от 250 до 600 МПа (2500- 6000 кгс/см2) | КТ 1,0; 1,5 | 24 | 2 992,71 |  | Нет |  | Нет |  | Нет | 59554-14 | Нет | Нет | Манометры сверхвысокого давления
300149109059 | 4601 Сектор ОЕИ давления и вакуума | Преобразователь давления измерительный сигнализирующий | ПД150 | ПД-150-ДА, ПД-150-ДИ, ПД-150-ДД, ПД-150-ДГ, ПД-150-ДВ, ПД-150-ДИВ | от -0,01 до 60 МПа | ПГ 0,15, ±0,25, ±0,5, ±1,0, ±1,5, ±2,0, ±2,5 | 60 | 2 585 |  | Нет |  | Да |  | Нет | 60192-15 | Нет | Нет
300149109060 | 4601 Сектор ОЕИ давления и вакуума | Преобразователь давления измерительный ПЦ | ПД | ПД-А, ПД-И, ПД-Д, ПД-Г | от 1 кПа до 100 МПа | ±0,15; ± 0,25; ± 0,5; ± 1,5 | 36 | 2 511 |  | Нет |  | Нет |  | Нет | 88396-23 | Нет | Нет
300149109061 | 4601 Сектор ОЕИ давления и вакуума | Преобразователь давления | APC-2000, APR-2000, APR-2200, PC-28, PC-50, PR-28, PR-50, PR-54, SG-16, SG-25 | - | - | - | 3 года; 1 год - для преобразователей с пределами допускаемой основной погрешности ± 0,025 %; 2 года | 4 558 |  | Нет |  | Нет |  | Нет | 79947-20 | Нет | Нет
300149109062 | 4601 Сектор ОЕИ давления и вакуума | Датчик давления ЭД | ЭД | ЭД, ЭДА, ЭДИ, ЭДП | от 0 до 60 МПа | КТ 0,5; 1,0; | 24 | 2 511 |  | Нет |  | Да |  | Нет | 62927-15 | Нет | Нет | -
300149109063 | 4601 Сектор ОЕИ давления и вакуума | Преобразователь измерительный давления | ЗОНД-10 | ЗОНД-10-ИД, ЗОНД-10-АД, ЗОНД-10-ДД, ЗОНД-10-ГД | от 0 до 100 МПа | ± 0,1; 0,15; 0,25; 0,5; 1 % | 24 | 2 461 |  | Нет |  | Да |  | Нет | 15020-95 | Нет | Нет
300149109064 | 4601 Сектор ОЕИ давления и вакуума | Преобразователь давления измерительный | EDS 31XX, EDS 33XX, EDS 34XX | EDS 3116, EDS 3146, EDS 3196, EDS 3118, EDS 3148, EDS 3198,EDS 3316, EDS 3346, EDS 3396, EDS 3318, EDS 3348, EDS 3398 , EDS 3446, EDS 3448, 3496, 3498 | от -0,01 до 100 МПа | ПГ ±1,0% | 12 | 2 585 |  | Нет |  | Да |  | Нет | 61747-15 | Нет | Нет
300149109065 | 4601 Сектор ОЕИ давления и вакуума | Преобразователь давления измерительный | НТ | - | МПа 0,1; 0,16; 0,25; 0,4; 0,6; 0,63; 1,0; 1,6; 2,5. | ±0,25; ±0,5; ±1 % | 12 - для исполнений с допуск. осн. погрешностью ±0,25 % и ±0,5 %; 48 - для исполнений с допуск. осн. | 2 992,71 |  | Нет |  | Нет |  | Нет | 26817-08 | Нет | Нет | Изготовитель: ООО "ИНТЕП", Беларусь, г.Новополоцк
300149109066 | 4601 Сектор ОЕИ давления и вакуума | Преобразователь давления | MBS | MBS 1700R | от 0 до 40 МПа | ПГ ± 0,5 % | 36 | 2 511 |  | Нет |  | Нет |  | Нет | 93276-24 | Нет | Нет
300149109067 | 4601 Сектор ОЕИ давления и вакуума | Датчик давления | ДАГ-530 | . | от 0 до 1,6 кПа | ± 0,016 кПа | 12 | 2 585 |  | Нет |  | Да |  | Нет | 21901-01 | Нет | Нет | Изготовитель: Общество с ограниченной ответственностью "Дитангаз" (ООО "Дитангаз"), Нижегородская обл., г. Нижний Новгород;¶ООО "Дитгаз", г.Нижний Новгород
300152201000 | 4601 Сектор ОЕИ давления и вакуума | Прибор портативный для измерения давления | Testo 500 | Testo 510 | (0-100) гПа |  | 12 | 2 992,71 |  | Нет |  | Да |  | Да | 37737-08 | Нет | Нет
300152201001 | 4601 Сектор ОЕИ давления и вакуума | Измеритель комбинированный | Testo 480 |  | (-25÷25) гПа |  | 12 | 1 331 |  | Нет |  | Да |  | Нет | 50999-12 | Нет | Нет
300152201002 | 4601 Сектор ОЕИ давления и вакуума | Прибор портативный для измерения давления | Testo 500 | Testo 511 | (300-1200) гПа | ± 5,0 гПа | 12 | 2 992,71 |  | Нет |  | Да |  | Да | 37737-08 | Нет | Нет
300152201003 | 4601 Сектор ОЕИ давления и вакуума | Измеритель дифференциального давления | TESTO 512, TESTO 312, TESTO 314, TESTO 521, TESTO 526 |  | 0…2; 0…2,5, 0…20, 0…40, 0…200, 0…300, 0…1000, 0…2000, 0…6000 гПа |  | 12 | 1 331 |  | Нет |  | Да |  | Нет | 47453-11 | Нет | Нет | Изготовитель: Фирма "Testo AG", Германия
300152201005 | 4601 Сектор ОЕИ давления и вакуума | Анализатор дымовых газов | Testo 300, Testo 325, Testo 330, Testo 335 | Testo 300 (XXL, M-I, XL-I), Testo 325 (M, XL, -I), Testo 330 (-1, -2. -3, -1LL, -2LL) | 0...200 гПа, -200...200 гПа |  | 12 | 1 331 |  | Нет |  | Да |  | Нет | 17271-08 | Нет | Нет | Канал измерения дифференциального давления
300152201006 | 4601 Сектор ОЕИ давления и вакуума | Анализатор дымовых газов | Testo 320 |  | 0...200,0 гПа, -200...200 гПа |  | 12 | 1 331 |  | Нет |  | Да |  | Нет | 52542-13 | Да | Нет | Канал индикации дифференциального давления
300152201007 | 4601 Сектор ОЕИ давления и вакуума | Анализатор дымовых газов | Testo-350 |  | -200...+200 гПа |  | 12 | 1 331 |  | Нет |  | Нет |  | Нет | 49192-12 | Нет | Нет
300152201008 | 4601 Сектор ОЕИ давления и вакуума | Анализатор | TESTO 350M, 350XL, 350S (с модулями TESTO 350M/XL.454, TESTO 350S) |  | -200...+200 гПа |  | 12 | 1 331 |  | Нет |  | Нет |  | Нет | 14078-07 | Нет | Нет | Два канала измерения дифференциального давления: газоанализатор и управляющий модуль
300152201009 | 4601 Сектор ОЕИ давления и вакуума | Газоанализатор | Testo 300 | Testo 300 М, Testo 300 XL | -80...+80 мБар |  | 12 | 1 331 |  | Нет |  | Нет |  | Нет | 17271-98 | Нет | Нет
300152201010 | 4601 Сектор ОЕИ давления и вакуума | Газоанализатор | Testo 300, Testo 325 | Testo 300M, Testo 300XL | -80...+80 мБар |  | 12 | 1 331 |  | Нет |  | Нет |  | Нет | 17271-01 | Нет | Нет
300152201011 | 4601 Сектор ОЕИ давления и вакуума | Газоанализатор | Testo 300, Testo 325, Testo 330, Testo 335 | Testo 300-XXL, Testo 300-M-I, Testo 300-XL-I, Testo 325-M, Testo 325-XL, Testo 325-I, Testo 330-1, Testo 330-2, Testo 330-3 | -200...+200 гПа |  | 12 | 1 331 |  | Нет |  | Нет |  | Нет | 17271-05 | Да | Нет | Канал индикации дифференциального давления
300152201012 | 4601 Сектор ОЕИ давления и вакуума | Анализатор дымовых газов | Testo 327 | 327СО, 327СО2, 327-1, 327-2 | -200...200, -40...40 гПа |  | 12 | 1 331 |  | Нет |  | Да |  | Нет | 36652-07 | Нет | Нет | Стоимость за 1 диапазон: 327СО, 327СО2, 327-1 1 диапазон (-40...40 гПа); 327-2 - 2 диапазона (-200...200, -40...40 гПа)
300152201013 | 4601 Сектор ОЕИ давления и вакуума | Газоанализатор | Optima 7 |  | 0...200,0 гПа, -200...200 гПа |  | 12 | 1 331 |  | Нет |  | Да |  | Нет | 48157-11 | Нет | Нет | Канал измерения дифференциального давления
300152201014 | 4601 Сектор ОЕИ давления и вакуума | Анализатор дымовых газов | Testo-340 |  | -200...+200 гПа | ∆ = ± 0,5 гПа, δ = ± 1,5 % | 12 | 1 331 |  | Нет |  | Да |  | Нет | 47581-11 | Нет | Нет | Канал измерения дифференциального давления
300152201015 | 4601 Сектор ОЕИ давления и вакуума | Газоанализатор | Delta 65, Vario Plus Industrial |  | ± 100 гПа | ± 0,03 гПа или 1 % |  | 1 331 |  | Нет |  | Да |  | Нет | 56750-14 | Да | Нет | Канал индикации дифференциального давления
300152201016 | 4601 Сектор ОЕИ давления и вакуума | Газоанализатор портативный | KANE940, KANE900 PLUS, KANE400 | - | от 0 до 150 гПа | ± 3 % | 12 | 1 331 |  | Нет |  | Да |  | Нет | 16877-06 | Нет | Нет | Поверка по каналу измерения дифференциального давления. Фирма "Kane International Ltd.", Великобритания.
300152201017 | 4601 Сектор ОЕИ давления и вакуума | Прибор для измерений давления цифровой | Testo 506, 511, 512, 312, 314, 521, 526, 551, 555, 556, 560 |  | от 0 до 5 МПа |  | 12 | 2 992,71 |  | Нет |  | Да |  | Да | 17270-06 | Нет | Нет | Изготовитель: Фирма "Testo AG", Германия
300152201018 | 4601 Сектор ОЕИ давления и вакуума | Анализатор дымовых газов | KM910, Kane425, Kane 450, Kane 455, Kane 940 |  | от -150 до + 150 гПа | ПГ±5; ПГ ±3 | 12 | 1 331 |  | Нет |  | Нет |  | Нет | 50349-12 | Нет | Нет | Цена за один канал.!!Поверка по каналу измерения дифференциального давления
300152201019 | 4601 Сектор ОЕИ давления и вакуума | Измеритель давления | Testo | Testo 510, Testo 511 | (0-1200) гПа |  | 12 | 2 992,71 |  | Нет |  | Да |  | Да | 53431-13 | Нет | Нет
300152201020 | 4601 Сектор ОЕИ давления и вакуума | Комплект измерительный «Смарт-зонд Testo» | Testo | Testo 510 i , Testo 549 i | от (0-150) гПа ; от 0 до 60 бар |  | 12 | 2 992,71 |  | Нет |  | Да |  | Да | 66510-17 | Нет | Нет
300152201021 | 4601 Сектор ОЕИ давления и вакуума | Измеритель расхода воздуха | Fluke 922 |  | канал давления от 0 до 4 кПа |  | 48 | 1 331 |  | Нет |  | Да |  | Нет | 59452-14 | Нет | Нет | Позиция по давлению. Изготовитель: Фирма "Fluke Corporation", США
300152201022 | 4601 Сектор ОЕИ давления и вакуума | Манометр цифровой | Meriam | М202-R, M200-R, M201-R | Диапазон измерений разности давлений, кПа 0…7; 34; 100; 200; 500. | Пределы основной приведенной погрешности измерений, % ±0,25. | 12 | 2 992,71 |  | Нет |  | Нет |  | Нет | 49868-12 | Нет | Нет
300152201023 | 4601 Сектор ОЕИ давления и вакуума | Комплект измерительный | Testo | Testo 440 Testo 440 dP | (-150-150) гПа (700-1100) гПа | 2% | 12 | 2 992,71 |  | Нет |  | Да |  | Нет | 75219-19 | Нет | Нет
300152201024 | 4601 Сектор ОЕИ давления и вакуума | Газоанализатор | АГМ-510 | АГМ-510, АГМ-510-01, АГМ-510-02 | от 80 до 110 кПа (абс.); от минус 2,5 до плюс 2,5 кПа (изб. и разн.) | ± 1 кПа (абс.); ± 0,05 кПа/5 % (изб.); ± 0,025 кПа (разн.) | 12 | 2 070 |  | Нет |  | Нет |  | Нет | 87886-22 | Нет | Нет | Стоимость поверки за один канал давления (максимальное количесво каналов давления: 3 канала (абсолютное давление; разность давлений; избыточное давление). Изготовитель: ООО "НПЦ "Аналитех", г. Нижний Новгород
300152201025 | 4601 Сектор ОЕИ давления и вакуума | Газоанализатор | АГМ-510 | АГМ-510 | от 80 до 110 кПа (абс.); от минус 2,5 до плюс 2,5 кПа (изб. и разн.) | ± 2,5 кПа (абс.); ± 0,05 кПа/5 % (изб.); ± 0,025 кПа (разн.) | 12 | 2 070 |  | Нет |  | Нет |  | Нет | 46395-11 | Нет | Нет | Стоимость поверки за один канал давления (максимальное количесво каналов давления: 3 канала (абсолютное давление; разность давлений; избыточное давление). Изготовитель: ООО "НПЦ "Аналитех", г. Нижний Новгород
300152201026 | 4601 Сектор ОЕИ давления и вакуума | Газоанализатор | АНКАТ-310 | исп. АНКАТ-310-01, АНКАТ-310-02, АНКАТ-310-03, АНКАТ-310-04, АНКАТ-310-05, АНКАТ-310-06 | 0...200 гПа, -200...200 гПа | 0,1 | 12 | 1 331 |  | Нет |  | Да |  | Нет | 29681-05 | Нет | Нет | Канал измерения дифференциального давления
300152201027 | 4601 Сектор ОЕИ давления и вакуума | Манометр абсолютного давления | VA-MN8070 | - | (300-1200) гПа | ±4 гПа | 12 | 2 992,71 |  | Нет |  | Да |  | Нет | 86974-22 | Нет | Нет
300152201028 | 4601 Сектор ОЕИ давления и вакуума | Манометр цифровой | RGK PM-12 | RGK PM-12 | от 0 до 15 кПа; от минус 15 до плюс 15 кПа | ± 0,5 % | 36 | 2 992,71 |  | Нет |  | Да |  | Нет | 90132-23 | Нет | Нет | Изготовитель: Компания "UNI-TREND TECHNOLOGY (CHINA) CO., LTD", Китай
300152201029 | 4601 Сектор ОЕИ давления и вакуума | Газоанализатор | АГМ-505 | - | ± 5 кПа | ± 0,05 кПа/5 % | 12 | 2 070 |  | Нет |  | Нет |  | Нет | 46396-11 | Нет | Нет | Позиция только за канал давления. Изготовитель: ООО "НПЦ "Аналитех", г. Нижний Новгород
300152201030 | 4601 Сектор ОЕИ давления и вакуума | Анализатор дымовых газов | Testo | Testo 310 II | от минус10 до плюс 40 гПа | ± 0,5 гПа | 12 | 1 331 |  | Нет |  | Нет |  | Нет | 93325-24 | Нет | Нет | По каналу разности давлений. Изготовитель: Testo SE & Co. KGaA, Германия; Testo Instruments (Shenzhen) Co. Ltd., КНР
300152301000 | 4601 Сектор ОЕИ давления и вакуума | Интерферометр шахтный | ШИ-10 | - | (0-6) % | ± 0,2 % | 12 | 1 537 |  | Нет |  | Да |  | Нет | 3613-73 | Нет | Нет | Изготовитель: Оптико-механический завод, г.Азов
300152302000 | 4601 Сектор ОЕИ давления и вакуума | Интерферометр шахтный | ШИ-11 | - | (0-6) % | ± 0,2 % | 12 | 1 537 |  | Нет |  | Да |  | Нет | 8728-82 | Нет | Нет | Изготовитель: Оптико-механический завод, г.Азов
300152303001 | 4601 Сектор ОЕИ давления и вакуума | Интерферометр шахтный | ШИ-10 | - | (0-6) % | ± 0,2 % | 12 | 9 537 |  | Нет |  | Нет |  | Нет | 3613-73 | Нет | Нет | Цена только для Малоистокского ЛПУМГ. Включая техническое обслуживание. Изготовитель: Оптико-механический завод, г.Азов
300152303002 | 4601 Сектор ОЕИ давления и вакуума | Интерферометр шахтный | ШИ-10 | - | (0-6) % | ± 0,2 % | 12 | 11 336 |  | Нет |  | Нет |  | Нет | 3613-73 | Нет | Нет | Цена только для Малоистокского ЛПУМГ. Включая ремонт с заменой комплектующих. Изготовитель: Оптико-механический завод, г.Азов
300152303003 | 4601 Сектор ОЕИ давления и вакуума | Интерферометр шахтный | ШИ-11 | - | (0-6) % | ± 0,2 % | 12 | 9 537 |  | Нет |  | Нет |  | Нет | 8728-82 | Нет | Нет | Цена только для Малоистокского ЛПУМГ. Включая техническое обслуживание. Изготовитель: Оптико-механический завод, г.Азов
300152303004 | 4601 Сектор ОЕИ давления и вакуума | Интерферометр шахтный | ШИ-11 | - | (0-6) % | ± 0,2 % | 12 | 11 336 |  | Нет |  | Нет |  | Нет | 8728-82 | Нет | Нет | Цена только для Малоистокского ЛПУМГ. Включая ремонт с заменой комплектующих. Изготовитель: Оптико-механический завод, г.Азов
300158101001 | 4601 Сектор ОЕИ давления и вакуума | Модуль давления эталонный | Метран-518 | 2.5К, 6.3К, 25К, 160К, 1М, 6М, 25М, 60М, 160М, D0.63К, D6.3К, D6.3К1, D63К, D63К1, D160К, D1М, D2.5М | от минус 0,1 до плюс 160 МПа (избыточное давление) | КТ: от 0,02 до 0,04 | 12 | 8 077 |  | Нет |  | Да |  | Нет | 39152-12 | Нет | Нет | Цена за поддиапазон. При поверке ограниченного числа поддиапазонов, требуется письмо об объёме поверки. Предоставление паспорта обязательно. Изготовитель: ЗАО "Промышленная группа "Метран", г.Челябинск
300158101003 | 4601 Сектор ОЕИ давления и вакуума | Модуль давления эталонный | Метран-518 | А160К, А1М, А6М | от 0 до 6 МПа (абсолютное давление) | КТ: от 0,02 до 0,1 | 12 | 9 641 |  | Нет |  | Да |  | Нет | 39152-12 | Нет | Нет | Цена за поддиапазон. При поверке ограниченного числа поддиапазонов, требуется письмо об объёме поверки. Предоставление паспорта обязательно. Изготовитель: ЗАО "Промышленная группа "Метран", г.Челябинск
300158101005 | 4601 Сектор ОЕИ давления и вакуума | Калибратор давления | CPH6000, CPH6400, CPH65I0-S1, CPH65I0-S2, CPH6600 |  | от минус 0,1 до плюс 100 МПа (избыточное и разность давлений) | КТ: от 0,02 до 0,04 (по давлению) | 24 | 8 077 |  | Нет |  | Да |  | Нет | 52030-12 | Нет | Нет | Стоимость поверки за калибратор с одним модулем избыточного давления, разности давлений. За каждый следующий модуль стоимость как за какалибратор, с учетом точности и вида давления. Изготовитель: Фирма "WIKA Alexander Wiegand SE & Co. KG", Германия
300158101006 | 4601 Сектор ОЕИ давления и вакуума | Калибратор давления | CPH6000, CPH6200-S1, CPH6200-S2, CPH62I0-S1, CPH62I0-S2, CPH6300-S1, CPH6300-S2, CPH6400, CPH65I0-S1, CPH65I0-S2, CPH6600 |  | от минус 0,1 до плюс 250 МПа (избыточное и разность давлений) | КТ: 0,05 и грубее (по давлению) | 24 | 4 852 |  | Нет |  | Да |  | Нет | 52030-12 | Нет | Нет | Стоимость поверки за калибратор с одним модулем избыточного давления, разности давлений. За каждый следующий модуль стоимость как за какалибратор, с учетом точности и вида давления. Изготовитель: Фирма "WIKA Alexander Wiegand SE & Co. KG", Германия
300158101008 | 4601 Сектор ОЕИ давления и вакуума | Калибратор давления | CPH6000, CPH6200-S1, CPH6200-S2, CPH62I0-S1, CPH62I0-S2, CPH6300-S1, CPH6300-S2, CPH6400, CPH65I0-S1, CPH65I0-S2, CPH6600 |  | от 0 до 2,5 МПа (абсолютное давление) | КТ: 0,05 и грубее (по давлению) | 24 | 6 898 |  | Нет |  | Да |  | Нет | 52030-12 | Нет | Нет | Стоимость поверки за калибратор с одним модулем абсолютного давления. За каждый следующий модуль стоимость как за какалибратор, с учетом точности и вида давления. Изготовитель: Фирма "WIKA Alexander Wiegand SE & Co. KG", Германия
300158101009 | 4601 Сектор ОЕИ давления и вакуума | Калибратор давления | DPI | DPI 320, DPI 325, DPI 330, DPI 335, DPI 515, DPI 605, DPI 610, DPI 610LP, DPI 615, DPI 615LP, DPI 620 | от минус 0,1 до плюс 100 МПа (избыточное и разность давлений) | КТ: от 0,02 до 0,04 (по давлению) | 12 | 8 077 |  | Нет |  | Да |  | Нет | 16347-09 | Нет | Нет | Стоимость поверки за калибратор с одним модулем избыточного давления, разности давлений. За каждый следующий модуль стоимость как за калибратор, с учетом точности и вида давления. Изготовитель: Фирма "GE Sensing", Великобритания
300158101011 | 4601 Сектор ОЕИ давления и вакуума | Калибратор давления | DPI | DPI 320, DPI 325, DPI 330, DPI 335, DPI 515, DPI 605, DPI 610, DPI 610LP, DPI 615, DPI 615LP, DPI 620 | от 0 до 100 МПа (абсолютное давление) | КТ: от 0,02 до 0,04 (по давлению) | 12 | 9 452 |  | Нет |  | Да |  | Нет | 16347-09 | Нет | Нет | Стоимость поверки за калибратор с одним модулем абсолютного давления. За каждый следующий модуль стоимость как за какалибратор, с учетом точности и вида давления. Изготовитель: Фирма "GE Sensing", Великобритания
300158101012 | 4601 Сектор ОЕИ давления и вакуума | Калибратор давления | DPI | DPI 320, DPI 325, DPI 330, DPI 335, DPI 605, DPI 610, DPI 610LP, DPI 615, DPI 615LP, DPI 620 | от 0 до 100 МПа (абсолютное давление) | КТ: 0,05 и грубее (по давлению) | 12 | 6 898 |  | Нет |  | Да |  | Нет | 16347-09 | Нет | Нет | Стоимость поверки за калибратор с одним модулем абсолютного давления. За каждый следующий модуль стоимость как за какалибратор, с учетом точности и вида давления. Изготовитель: Фирма "GE Sensing", Великобритания
300158101018 | 4601 Сектор ОЕИ давления и вакуума | Калибратор давления | FLUKE 717, FLUKE 718 | 717 30G, 718 30G, 717 100G, 718 100G | от минус 0,1 до плюс 0,7 МПа | КТ: 0,05 и грубее (по давлению) | 12 | 4 852 |  | Нет |  | Да |  | Нет | 28685-05 | Нет | Нет | Стоимость поверки за калибратор с одним модулем давления. За каждый следующий модуль стоимость как за калибратор. Изготовитель: Фирма "Fluke Corporation", США
300158101022 | 4601 Сектор ОЕИ давления и вакуума | Калибратор многофункциональный | TRX-IIR |  | от минус 0,1 до плюс 70 МПа | КТ: 0,05 и грубее (по давлению) | 12 | 4 852 |  | Нет |  | Да |  | Нет | 42789-09 | Нет | Нет | Стоимость поверки за калибратор с одним модулем избыточного давления, разности давлений. За каждый следующий модуль стоимость как за калибратор, с учетом точности и вида давления. Изготовитель: Фирма "GE Sensing", Великобритания
300158101024 | 4601 Сектор ОЕИ давления и вакуума | Калибратор многофункциональный | TRX-IIR |  | от 0 до 7 МПа | КТ: 0,05 и грубее (по давлению) | 12 | 6 898 |  | Нет |  | Да |  | Нет | 42789-09 | Нет | Нет | Стоимость поверки за калибратор с одним модулем абсолютного давления. За каждый следующий модуль стоимость как за какалибратор, с учетом точности и вида давления. Изготовитель: Фирма "GE Sensing", Великобритания
300158101028 | 4601 Сектор ОЕИ давления и вакуума | Калибратор многофункциональный | MC3-R, MC5-R, MC5-R-IS | B, B-IS, EXT B, PMB, EXT B-IS | от 80 до 120 кПа | КТ: 0,05 и грубее (по давлению) | 12 | 6 898 |  | Нет |  | Да |  | Нет | 22237-02 | Нет | Нет | Стоимость поверки за калибратор с одним модулем абсолютного давления. За каждый следующий модуль стоимость как за какалибратор, с учетом точности и вида давления. Изготовитель: Фирма "Oy Beamex AB", Финляндия.
300158101029 | 4601 Сектор ОЕИ давления и вакуума | Калибратор многофункциональный | MC2-R, MC2-R-IS, MC4-R, MC5-R, MC5-R-IS, MC5P-R | INT10mD, INT100m, INT400mC, INT1C, INT2C, INT6C, INT20C, INT60, INT100, INT160, INT10mD-IS, INT100m-IS, INT400mC-IS, INT1C-IS, INT2C-IS, INT6C-IS, INT20C-IS, INT60-IS, INT100-IS, INT160-IS, EXT10mD, EXT100m, PM100m, EXT400mC, PM400mC, EXT1C, EXT2C, EXT6C, EXT20C, EXT60, EXT100, EXT160, EXT250, EXT600, EXT1000, PM1C, PM2C, PM6C, PM20C, PM60, PM100, PM160, PM250, PM600, EXT10mD-IS, EXT100m-IS, EXT400mC-IS, EXT1C-IS, EXT2C-IS, EXT6C-IS, EXT20C-IS, EXT60-IS, EXT100-IS, EXT160-IS, EXT250-IS, EXT600-IS, EXT1000-IS | от минус 0,1 до плюс 100 МПа | КТ: от 0,02 до 0,04 (по давлению) | 12 | 8 077 |  | Нет |  | Да |  | Нет | 22237-08 | Нет | Нет | Стоимоcть поверки за калибратор с одним модулем избыточного давления, разности давлений. За каждый следующий модуль стоимость как за калибратор, с учетом точности и вида давления. Изготовитель: Фирма "BEAMEX OY AB", Финляндия.
300158101032 | 4601 Сектор ОЕИ давления и вакуума | Калибратор многофункциональный | MC2-R, MC2-R-IS, MC4-R, MC5-R, MC5-R-IS, MC5P-R | B, B-IS, EXT B, PMB, EXT B-IS | от 80 до 120 кПа | КТ: 0,05 и грубее (по давлению) | 12 | 6 898 |  | Нет |  | Да |  | Нет | 22237-08 | Нет | Нет | Стоимость поверки за калибратор с одним модулем абсолютного давления. За каждый следующий модуль стоимость как за какалибратор, с учетом точности и вида давления. Изготовитель: Фирма "BEAMEX OY AB", Финляндия.
300158101036 | 4601 Сектор ОЕИ давления и вакуума | Калибратор многофункциональный | MC2-R, MC3-R, MC5-R, MC5-R-IS | B, IPMB, B-IS, EXT B, PMB, EXT B-IS | от 80 до 120 кПа | КТ: 0,05 и грубее (по давлению) | 12 | 6 898 |  | Нет |  | Да |  | Нет | 22237-06 | Нет | Нет | Стоимость поверки за калибратор с одним модулем абсолютного давления. За каждый следующий модуль стоимость как за какалибратор, с учетом точности и вида давления. Изготовитель: Фирма "Oy Beamex AB", Финляндия.
300158101037 | 4601 Сектор ОЕИ давления и вакуума | Калибратор давления | PC106, PC106P |  | от минус 0,1 до плюс 100 МПа | КТ: от 0,02 до 0,04 (по давлению) | 12 | 8 077 |  | Нет |  | Да |  | Нет | 14226-99 | Нет | Нет | Стоимость поверки за калибратор с одним модулем избыточного давления, разности давлений. За каждый следующий модуль стоимость как за какалибратор, с учетом точности и вида давления. Изготовитель: Фирма "Beamex AB OY", Финляндия
300158101039 | 4601 Сектор ОЕИ давления и вакуума | Калибратор давления | PC106, PC106P |  | от 0 до 100 МПа | КТ: от 0,02 до 0,04 (по давлению) | 12 | 9 452 |  | Нет |  | Да |  | Нет | 14226-99 | Нет | Нет | Стоимость поверки за калибратор с одним модулем абсолютного давления. За каждый следующий модуль стоимость как за какалибратор, с учетом точности и вида давления. Изготовитель: Фирма "Beamex AB OY", Финляндия
300158101041 | 4601 Сектор ОЕИ давления и вакуума | Модуль давления к калибратору давления портативному | Метран 501-ПКД-Р |  | избыточное давление | КТ 0,04 - 0,1 | 12 | 4 946 |  | Нет |  | Да |  | Нет | 22307-04 | Нет | Нет | Поверка только в комплекте с калибратором
300158101042 | 4601 Сектор ОЕИ давления и вакуума | Модуль давления к калибратору давления портативному | Метран 501-ПКД-Р |  | избыточное давление | КТ 0,04 - 0,1 | 12 | 4 946 |  | Нет |  | Да |  | Нет | 22307-09 | Нет | Нет | Поверка только в комплекте с калибратором
300158101043 | 4601 Сектор ОЕИ давления и вакуума | Модуль давления к калибратору давления портативному | Метран 501-ПКД-Р |  | избыточное давление | КТ 0,04 - 0,1 | 12 | 4 946 |  | Нет |  | Да |  | Нет | 22307-01 | Нет | Нет | Поверка только в комплекте с калибратором
300158101044 | 4601 Сектор ОЕИ давления и вакуума | Модуль давления эталонный | ПКД-10 |  | избыточное давление | КТ 0,05 - 0,1 | 12 | 4 852 |  | Нет |  | Да |  | Нет | 18469-99 | Нет | Нет | Поверка только в комплекте с калибратором
300158101045 | 4601 Сектор ОЕИ давления и вакуума | Модуль давления эталонный | ПКД-10 |  | избыточное давление | КТ 0,05 - 0,1 | 12 | 4 852 |  | Нет |  | Да |  | Нет | 18469-01 | Нет | Нет | Поверка только в комплекте с калибратором
300158101046 | 4601 Сектор ОЕИ давления и вакуума | Модуль давления эталонный | ПКД-10, ПКД-10М |  | избыточное давление | КТ 0,05 - 0,1 | 12 | 4 852 |  | Нет |  | Да |  | Нет | 18469-02 | Нет | Нет | Поверка только в комплекте с калибратором
300158101047 | 4601 Сектор ОЕИ давления и вакуума | Модуль давления эталонный | ПКД-10М |  | избыточное давление | КТ 0,05 - 0,1 | 12 | 4 852 |  | Нет |  | Да |  | Нет | 18469-04 | Нет | Нет | Поверка только в комплекте с калибратором
300158101048 | 4601 Сектор ОЕИ давления и вакуума | Модуль давления к калибратору давления портативному | Метран 502-ПКД-10П | - | избыточное давление | КТ 0,05 - 0,1 | 24 | 4 946 |  | Нет |  | Да |  | Нет | 26014-03 | Нет | Нет | Поверка только в комплекте с калибратором
300158101049 | 4601 Сектор ОЕИ давления и вакуума | Модуль давления к калибратору давления портативному | Метран 502-ПКД-10П | - | избыточное давление | КТ 0,05 - 0,1 | 24 | 4 946 |  | Нет |  | Да |  | Нет | 26014-08 | Нет | Нет | Поверка только в комплекте с калибратором
300158101051 | 4601 Сектор ОЕИ давления и вакуума | Манометр цифровой | ДМ5002М, ДМ5002Вн |  | от минус 0,1 до 250 МПа | от 0,06 % до 0,5% | 12 | 7 918 |  | Нет |  | Да |  | Нет | 49867-12 | Нет | Нет | Цена если манометр используется как ЭТАЛОН ОДНОПРЕДЕЛЬНЫЙ или как СИ с токовым выходом.
300158101054 | 4601 Сектор ОЕИ давления и вакуума | Модуль давления | Fluke 750 | 750R04, 750R06, 750R27, 750R07, 750R08, 750R29, 750R30, 750R31, 750RD5, 750RD6, 750RD27, 750P04, 750P24, 750PD4, 750PD5, 750PD50, 750PD6, 750PD7, 750PD27, 750P05, 750P06, 750P27, 750P07, 750P08, 750P09, 750P2000, 750P29, 750P30, 750P31, 750P03, 750P23 | от минус 0,1 до плюс 70 МПа | КТ: от 0,02 до 0,04 | 24 | 8 077 |  | Нет |  | Да |  | Нет | 59867-15 | Нет | Нет | Поверка только в комплекте с калибратором. Изготовитель: Фирма "Fluke Corporation", США
300158101055 | 4601 Сектор ОЕИ давления и вакуума | Модуль давления | Fluke 750 | 750PD10, 750PD3, 750PV3, 750PV4, 750P02, 750P22, 750PD2, 750P01, 750P00 | от минус 0,1 до плюс 70 МПа | КТ: 0,05 и грубее | 24 | 4 852 |  | Нет |  | Да |  | Нет | 59867-15 | Нет | Нет | Поверка только в комплекте с калибратором. Изготовитель: Фирма "Fluke Corporation", США
300158101057 | 4601 Сектор ОЕИ давления и вакуума | Модуль давления | Fluke 750 | 750PA3, 750PA4, 750PA5, 750PA6, 750PA27, 750PA7, 750PA8, 750PA9 | от 0 до 3,5 МПа | КТ: 0,05 и грубее | 24 | 6 898 |  | Нет |  | Да |  | Нет | 59867-15 | Нет | Нет | Поверка только в комплекте с калибратором. Изготовитель: Фирма "Fluke Corporation", США
300158101058 | 4601 Сектор ОЕИ давления и вакуума | Модуль давления | Fluke 700Рхх | Fluke 700P23, Fluke 700P24, Fluke 700P24Ex, Fluke 700P04, Fluke 700P05, Fluke 700P05Ex, Fluke 700P06, Fluke 700P06Ex, Fluke 700P27, Fluke 700P27Ex, Fluke 700P07, Fluke 700P08, Fluke 700P09, Fluke 700P09Ex, Fluke 700PD4, Fluke 700PD5, Fluke 700PD6 | от минус 0,1 до плюс 70 МПа | КТ: от 0,02 до 0,04 | 12 | 8 077 |  | Нет |  | Да |  | Нет | 47782-11 | Нет | Нет | Поверка только в комплекте с калибратором. Изготовитель: Фирма "Fluke Corporation", США
300158101059 | 4601 Сектор ОЕИ давления и вакуума | Модуль давления | Fluke 700Рхх | Fluke 700P00, Fluke 700P01, Fluke 700P01Ex, Fluke 700P02, Fluke 700P22, Fluke 700P03, Fluke 700P29, Fluke 700P29Ex, Fluke 700P30, Fluke 700P31, Fluke 700PV3, Fluke 700PV4, Fluke 700PD2, Fluke 700PD3, Fluke 700PD7 | от минус 0,1 до плюс 70 МПа | КТ: 0,05 и грубее | 12 | 4 852 |  | Нет |  | Да |  | Нет | 47782-11 | Нет | Нет | Поверка только в комплекте с калибратором. Изготовитель: Фирма "Fluke Corporation", США
300158101061 | 4601 Сектор ОЕИ давления и вакуума | Модуль давления | Fluke 700Рхх | Fluke 700PA3, Fluke 700PA4, Fluke700PA4Ex, Fluke 700PA5, Fluke 700PA6 | от 0 до 0,7 МПа | КТ: 0,05 и грубее | 12 | 6 898 |  | Нет |  | Да |  | Нет | 47782-11 | Нет | Нет | Поверка только в комплекте с калибратором. Изготовитель: Фирма "Fluke Corporation", США
300158101062 | 4601 Сектор ОЕИ давления и вакуума | Калибратор давления | CPG8000, CPG2500, CPG1000 |  | от минус 0,1 до плюс 250 МПа (избыточное давление) | КТ: 0,05 и грубее | 12 | 4 852 |  | Нет |  | Да |  | Нет | 54615-13 | Нет | Нет | Стоимость поверки за калибратор с одним модулем избыточного давления. За каждый следующий модуль стоимость как за какалибратор, с учетом точности и вида давления. Изготовитель: Фирма "WIKA Alexander Wiegand SE & Co. KG", Германия
300158101066 | 4601 Сектор ОЕИ давления и вакуума | Калибратор давления | PC6 | РС6-АV, РС6 PRO, РС6 IS | от минус 0,1 до плюс 100 МПа | КТ: от 0,02 до 0,04 (по давлению) | 12 | 8 077 |  | Нет |  | Да |  | Нет | 21024-07 | Нет | Нет | Стоимость поверки за калибратор с одним модулем избыточного давления, разности давлений. За каждый следующий модуль стоимость как за какалибратор, с учетом точности и вида давления. Изготовитель: Фирма "GE Druck", Великобритания.
300158101067 | 4601 Сектор ОЕИ давления и вакуума | Калибратор давления | Fluke 717, Fluke 718 |  | от минус 0,1 до плюс 35 МПа | КТ: 0,05 и грубее (по давлению) | 12 | 4 852 |  | Нет |  | Да |  | Нет | 47783-11 | Нет | Нет | Стоимость поверки за калибратор с одним модулем давления. За каждый следующий модуль стоимость как за калибратор. Изготовитель: Фирма "Fluke Corporation", США
300158101068 | 4601 Сектор ОЕИ давления и вакуума | Цифровой манометр | AIRFLOW |  | абсолютное давление от 0 до 200 кПа | 0,5 % |  | 6 898 |  | Нет |  | Да |  | Нет |  | Да | Нет | Калибровка
300158101069 | 4601 Сектор ОЕИ давления и вакуума | Калибратор давления портативный | ЭЛМЕТРО-Паскаль-02 | Д600, Д250, Д70, Д40, Д25, Д07, Д025, Д01, Б25К, В25К, Д25К, Б25Р, В25Р, Д25Р, Б07Р, В07Р, Д07Р, Б025Р, В025Р, Д025Р, В01Р, Д01Р, Б25КР, В25КР, Д25КР | от минус 0,1 до плюс 60 МПа (избыточное давление) | КТ: 0,05 и грубее | 12; 24 | 4 852 |  | Нет |  | Да |  | Нет | 48184-11 | Нет | Нет | Стоимость поверки за калибратор с одним модулем (за подиапазон, для модулей с положительным и отрицательным избыточным давлением) избыточного давления. За каждый следующий модуль (поддиапазаон, для модулей с положительным и отрицательным избыточным давлением) стоимость как за калибратор, с учетом точности и вида давления. Изготовитель: ООО "ЭлМетро Групп", г. Челябинск
300158101070 | 4601 Сектор ОЕИ давления и вакуума | Модуль давления эталонный | Метран 515 |  | избыточное давление | КТ 0,05 - 0,1 | 12 | 4 946 |  | Нет |  | Да |  | Нет | 32813-06 | Нет | Нет | Поверка в комплекте с калибратором Метран-515. Предоставление паспорта обязательно. При предоставлении ПО производится юстировка. Изготовитель: ЗАО "Промышленная группа "Метран", г.Челябинск
300158101071 | 4601 Сектор ОЕИ давления и вакуума | Модуль давления к калибратору | ЭЛМЕТРО-Паскаль | А, Б, В, Г, Д | избыточное давление до 3,5 МПа | КТ 0,025 - 0,06 | 12 | 8 077 |  | Нет |  | Да |  | Нет | 43456-09 | Нет | Нет | Поверка только в комплекте с калибратором. Изготовитель: ООО "ЭлМетро Групп", г.Челябинск
300158101072 | 4601 Сектор ОЕИ давления и вакуума | Калибратор давления | CPG8000, CPG2500, CPG1000 |  | от 0 до 10,1 МПа (абсолютное давление) | КТ: 0,05 и грубее | 12 | 6 898 |  | Нет |  | Да |  | Нет | 54615-13 | Нет | Нет | Стоимость поверки за калибратор с одним модулем абсолютного давления. За каждый следующий модуль стоимость как за какалибратор, с учетом точности и вида давления. Изготовитель: Фирма "WIKA Alexander Wiegand SE & Co. KG", Германия
300158101073 | 4601 Сектор ОЕИ давления и вакуума | Калибратор давления | CPG8000, CPG2500, CPG1000 |  | от минус 0,1 до плюс 100 МПа (избыточное давление) | КТ: от 0,02 до 0,04 | 12 | 8 077 |  | Нет |  | Да |  | Нет | 54615-13 | Нет | Нет | Стоимость поверки за калибратор с одним модулем избыточного давления. За каждый следующий модуль стоимость как за какалибратор, с учетом точности и вида давления. Изготовитель: Фирма "WIKA Alexander Wiegand SE & Co. KG", Германия
300158101074 | 4601 Сектор ОЕИ давления и вакуума | Калибратор давления | CPG8000, CPG2500, CPG1000 |  | от 0 до 10,1 МПа (абсолютное давление) | КТ: от 0,02 до 0,04 | 12 | 9 452 |  | Нет |  | Да |  | Нет | 54615-13 | Нет | Нет | Стоимость поверки за калибратор с одним модулем абсолютного давления. За каждый следующий модуль стоимость как за какалибратор, с учетом точности и вида давления. Изготовитель: Фирма "WIKA Alexander Wiegand SE & Co. KG", Германия
300158101075 | 4601 Сектор ОЕИ давления и вакуума | Калибратор давления | CPG8000, CPG2500, CPG1000 |  | от 0 до 10,1 МПа (абсолютное давление), от минус 0,1 до плюс 100 МПа (избыточное давление) | КТ: от 0,01 до 0,015 | 12 | 13 524 |  | Нет |  | Да |  | Нет | 54615-13 | Нет | Нет | Стоимость поверки за калибратор с одним модулем давления. За каждый следующий модуль стоимость как за какалибратор, с учетом точности и вида давления. Изготовитель: Фирма "WIKA Alexander Wiegand SE & Co. KG", Германия
300158101077 | 4601 Сектор ОЕИ давления и вакуума | Калибратор давления | DPI | DPI 320, DPI 325, DPI 603, DPI 605, DPI 605/IS, DPI 610, DPI 610/IS, DPI 615, DPI 610LP, DPI615LP | от 0 до 70 МПа (абсолютное давление) | КТ: 0,05 и грубее (по давлению) | 12 | 6 898 |  | Нет |  | Да |  | Нет | 16347-03 | Нет | Нет | Стоимость поверки за калибратор с одним модулем абсолютного давления. За каждый следующий модуль стоимость как за какалибратор, с учетом точности и вида давления. Изготовитель: Фирма "GE Druck", Великобритания
300158101078 | 4601 Сектор ОЕИ давления и вакуума | Калибратор давления | DPI | DPI 320, DPI 325, DPI 603, DPI 605, DPI 605/IS, DPI 610, DPI 610/IS, DPI 615, DPI 610LP, DPI615LP | от минус 0,1 до плюс 40 МПа (избыточное и разность давлений) | КТ: от 0,02 до 0,04 (по давлению) | 12 | 8 077 |  | Нет |  | Да |  | Нет | 16347-03 | Нет | Нет | Стоимость поверки за калибратор с одним модулем. За каждый следующий модуль стоимость как за калибратор с учетом точности и вида измерений
300158101079 | 4601 Сектор ОЕИ давления и вакуума | Калибратор давления | DPI | DPI 320, DPI 325, DPI 603, DPI 605, DPI 605/IS, DPI 610, DPI 610/IS, DPI 615, DPI 610LP, DPI615LP | от 0 до 70 МПа (абсолютное давление) | КТ: от 0,02 до 0,04 (по давлению) | 12 | 9 452 |  | Нет |  | Да |  | Нет | 16347-03 | Нет | Нет | Стоимость поверки за калибратор с одним модулем абсолютного давления. За каждый следующий модуль стоимость как за какалибратор, с учетом точности и вида давления. Изготовитель: Фирма "GE Druck", Великобритания
300158101080 | 4601 Сектор ОЕИ давления и вакуума | Калибратор давления | DPI | DPI 515 | от 0 до 10 МПа | КТ: от 0,01 до 0,015 (по давлению) | 12 | 13 524 |  | Нет |  | Да |  | Нет | 16347-03 | Нет | Нет | Стоимость поверки за калибратор с одним модулем. За каждый следующий модуль стоимость как за какалибратор, с учетом точности и вида давления. Изготовитель: Фирма "GE Druck", Великобритания
300158101081 | 4601 Сектор ОЕИ давления и вакуума | Калибратор многофункциональный и коммуникатор | ВЕАМЕХ MC6 (-R) | PB, EXTB | от 70 до 120 кПа | КТ: 0,05 и грубее (по давлению) | 12 | 6 898 |  | Нет |  | Да |  | Нет | 52489-13 | Нет | Нет | Стоимость поверки за калибратор с одним модулем абсолютного давления. За каждый следующий модуль стоимость как за какалибратор, с учетом точности и вида давления. Изготовитель: Фирма "BEAMEX OY AB", Финляндия.
300158101082 | 4601 Сектор ОЕИ давления и вакуума | Калибратор давления | PC6 | РС6-АV, РС6 PRO, РС6 IS | от 0 до 4 МПа | КТ: 0,05 и грубее (по давлению) | 12 | 6 898 |  | Нет |  | Да |  | Нет | 21024-01 | Нет | Нет | Стоимость поверки за калибратор с одним модулем абсолютного давления. За каждый следующий модуль стоимость как за какалибратор, с учетом точности и вида давления. Изготовитель: Фирма "SI Pressure Instruments Ltd.", Великобритания.
300158101083 | 4601 Сектор ОЕИ давления и вакуума | Калибратор давления цифровой | IPI |  | от минус 0,1 до плюс 70 МПа | КТ: 0,05 и грубее | 12 | 4 852 |  | Нет |  | Да |  | Нет | 28898-10 | Нет | Нет | По избыточному давлению и разности давлений. Изготовитель: Фирма "Ametek Denmark A/S", Дания
300158101084 | 4601 Сектор ОЕИ давления и вакуума | Калибратор давления цифровой | IPI |  | от 0 до 0,7 МПа | КТ: 0,05 и грубее | 12 | 6 898 |  | Нет |  | Да |  | Нет | 28898-10 | Нет | Нет | По абсолютному давлению. Изготовитель: Фирма "Ametek Denmark A/S", Дания
300158101085 | 4601 Сектор ОЕИ давления и вакуума | Калибратор давления | APC |  | от минус 0,1 до плюс 70 МПа | КТ: от 0,02 до 0,04 (по давлению) | 12 | 8 077 |  | Нет |  | Да |  | Нет | 25915-03 | Нет | Нет | Стоимость поверки за калибратор с одним модулем избыточного давления, разности давлений. За каждый следующий модуль стоимость как за калибратор, с учетом точности и вида давления. Изготовитель: Фирма "Ametek Denmark A/S", Дания
300158101086 | 4601 Сектор ОЕИ давления и вакуума | Калибратор давления | APC |  | от 0 до 20 МПа | КТ: от 0,02 до 0,04 (по давлению) | 12 | 9 452 |  | Нет |  | Да |  | Нет | 25915-03 | Нет | Нет | Стоимость поверки за калибратор с одним модулем абсолютного давления. За каждый следующий модуль стоимость как за калибратор, с учетом точности и вида давления. Изготовитель: Фирма "Ametek Denmark A/S", Дания
300158101087 | 4601 Сектор ОЕИ давления и вакуума | Калибратор многофункциональный | Calog | Calog-Pressure II-R | от 0 до 70 МПа | КТ: от 0,01 до 0,015 (по давлению) | 12 | 13 524 |  | Нет |  | Да |  | Нет | 47999-11 | Нет | Нет | Стоимость поверки за калибратор с одним модулем (Keller PA-33x) давления. За каждый следующий модуль стоимость как за какалибратор, с учетом точности и вида давления. Изготовитель: Фирма "Digital Process Measurement (Pty) Ltd.", ЮАР
300158101088 | 4601 Сектор ОЕИ давления и вакуума | Калибратор многофункциональный | Calog | Calog-Pressure II-R | от минус 0,1 до плюс 70 МПа | КТ: 0,05 и грубее (по давлению) | 12 | 4 852 |  | Нет |  | Да |  | Нет | 47999-11 | Нет | Нет | Стоимость поверки за калибратор с одним модулем (Keller PA-33x) давления. За каждый следующий модуль стоимость как за какалибратор, с учетом точности и вида давления. Изготовитель: Фирма "Digital Process Measurement (Pty) Ltd.", ЮАР
300158101089 | 4601 Сектор ОЕИ давления и вакуума | Калибратор давления | BetaGauge | Betagauge 301, Betagauge 311, Betagauge 321, Betagauge 330, Betagauge II | от минус 0,1 до плюс 70 МПа | КТ: 0,05 и грубее (по давлению) | 12 | 4 852 |  | Нет |  | Да |  | Нет | 44724-10 | Нет | Нет | Стоимость поверки за калибратор с одним модулем избыточного давления, разности давлений. За каждый следующий модуль стоимость как за калибратор, с учетом точности и вида давления. Изготовитель: Фирма "Martel Electronics", США
300158101090 | 4601 Сектор ОЕИ давления и вакуума | Калибратор давления | BetaGauge | Betagauge 301, Betagauge 311, Betagauge 321, Betagauge 330, Betagauge II | от минус 0,1 до плюс 70 МПа | КТ: от 0,02 до 0,04 (по давлению) | 12 | 8 077 |  | Нет |  | Да |  | Нет | 44724-10 | Нет | Нет | Стоимость поверки за калибратор с одним модулем избыточного давления, разности давлений. За каждый следующий модуль стоимость как за калибратор, с учетом точности и вида давления. Изготовитель: Фирма "Martel Electronics", США
300158101093 | 4601 Сектор ОЕИ давления и вакуума | Калибратор давления | DPI 611, DPI 612 |  | от минус 0,1 до плюс 100 МПа | КТ: от 0,02 до 0,04 (по давлению) | 12 | 8 077 |  | Нет |  | Да |  | Нет | 63707-16 | Нет | Нет | Стоимость поверки за калибратор с одним модулем избыточного давления, разности давлений. За каждый следующий модуль стоимость как за калибратор, с учетом точности и вида давления. Изготовитель: Фирма "Druck Limited", Великобритания
300158101094 | 4601 Сектор ОЕИ давления и вакуума | Калибратор давления | DPI 611, DPI 612 |  | от 0 до 100 МПа | КТ: от 0,02 до 0,04 (по давлению) | 12 | 9 452 |  | Нет |  | Да |  | Нет | 63707-16 | Нет | Нет | Стоимость поверки за калибратор с одним модулем абсолютного давления. За каждый следующий модуль стоимость как за калибратор, с учетом точности и вида давления. Изготовитель: Фирма "Druck Limited", Великобритания
300158101096 | 4601 Сектор ОЕИ давления и вакуума | Устройство калибрующее | "Beta" | 325 | от 0 до 0,7 МПа (абсолючное давление) | КТ: от 0,02 до 0,04 | 6 | 9 452 |  | Нет |  | Да |  | Нет | 14752-02 | Нет | Нет | Стоимость поверки за устройство с одним модулем абсолютного давления. За каждый следующий модуль стоимость как за устройство, с учетом точности и вида давления. Изготовитель: Фирма "Hathawey Process Instrumentation", США, Канада
300158101097 | 4601 Сектор ОЕИ давления и вакуума | Устройство калибрующее | "Beta" | 230, 235, 320 | от 0 до 0,35 МПа (абсолючное давление) | КТ: 0,05 и грубее | 12 | 6 898 |  | Нет |  | Да |  | Нет | 14752-02 | Нет | Нет | Стоимость поверки за устройство с одним модулем абсолютного давления. За каждый следующий модуль стоимость как за устройство, с учетом точности и вида давления. Изготовитель: Фирма "Hathawey Process Instrumentation", США, Канада
300158101098 | 4601 Сектор ОЕИ давления и вакуума | Устройство калибрующее | "Beta" | 230, 235, 320 | от минус 0,1 до плюс 35 МПа (избыточное давление) | КТ: 0,05 и грубее | 12 | 4 852 |  | Нет |  | Да |  | Нет | 14752-02 | Нет | Нет | Стоимость поверки за устройство с одним модулем избыточного давления. За каждый следующий модуль стоимость как за устройство, с учетом точности и вида давления. Изготовитель: Фирма "Hathawey Process Instrumentation", США, Канада
300158101099 | 4601 Сектор ОЕИ давления и вакуума | Калибратор давления | Crystal | Crystal XP2i | от 0 до 70 МПа (абсолючное давление) | КТ: 0,05 и грубее | 12 | 6 898 |  | Нет |  | Да |  | Нет | 31517-10 | Нет | Нет | Стоимость поверки за калибратор с одним модулем абсолютного давления. За каждый следующий модуль стоимость как за калибратор, с учетом точности и вида давления. Изготовитель: Фирма "Crystal Engineering Corporation", США
300158101100 | 4601 Сектор ОЕИ давления и вакуума | Калибратор давления | Crystal | Crystal nVision | от 0 до 3 МПа (избыточное давление) | КТ: от 0,02 до 0,04 | 12 | 8 077 |  | Нет |  | Да |  | Нет | 31517-10 | Нет | Нет | Стоимость поверки за калибратор с одним модулем избыточного давления. За каждый следующий модуль стоимость как за калибратор, с учетом точности и вида давления. Изготовитель: Фирма "Crystal Engineering Corporation", США
300158101101 | 4601 Сектор ОЕИ давления и вакуума | Калибратор давления портативный | ЭЛМЕТРО-Паскаль-02 | Б02А, В02А, Д02А, Б07А, В07А, Д07А | от 0 до 0,7 МПа (абсолютное давление) | КТ: 0,05 и грубее | 12; 24 | 6 898 |  | Нет |  | Да |  | Нет | 48184-11 | Нет | Нет | Стоимость поверки за калибратор с одним модулем абсолютного давления. За каждый следующий модуль стоимость как за калибратор, с учетом точности и вида давления. Изготовитель: ООО "ЭлМетро Групп", г. Челябинск
300158101102 | 4601 Сектор ОЕИ давления и вакуума | Калибратор давления портативный | ЭЛМЕТРО-Паскаль-02 | Б600, В600, Б250, В250, Б70, В70, Б40, В40, Б25, В25, Б07, В07, Б025, В025, Б01, В01, Б25Р, В25Р, Б07Р, В07Р, Б025Р, В025Р, Б01Р, В01Р, Б25КР | от минус 0,1 до плюс 60 МПа (избыточное давление) | КТ: от 0,02 до 0,04 | 12; 24 | 8 077 |  | Нет |  | Да |  | Нет | 48184-11 | Нет | Нет | Стоимость поверки за калибратор с одним модулем (за подиапазон, для модулей с положительным и отрицательным избыточным давлением) избыточного давления. За каждый следующий модуль (поддиапазаон, для модулей с положительным и отрицательным избыточным давлением) стоимость как за калибратор, с учетом точности и вида давления. Изготовитель: ООО "ЭлМетро Групп", г. Челябинск
300158101104 | 4601 Сектор ОЕИ давления и вакуума | Калибратор давления с внешними модулями давления | Crystal | XP2i, nVision, HPC41, HPC41-BARO, HPC42, HPC42-BARO | от минус 0,1 до плюс 100 МПа (избыточное давление) | КТ: от 0,02 до 0,04 | 12 | 8 183 |  | Нет |  | Да |  | Нет | 64480-16 | Нет | Нет | Стоимость поверки за калибратор с одним модулем избыточного давления. За каждый следующий модуль стоимость как за калибратор, с учетом точности и вида давления. Изготовитель: Фирма "AMETEK Test and Calibration Instruments, division Crystal Engineering", США
300158101105 | 4601 Сектор ОЕИ давления и вакуума | Калибратор давления с внешними модулями давления | Crystal | XP2i, nVision, HPC41, HPC41-BARO, HPC42, HPC42-BARO | от 0 до 100 МПа (абсолютное давление) | КТ: 0,05 и грубее | 12 | 6 988 |  | Нет |  | Да |  | Нет | 64480-16 | Нет | Нет | Стоимость поверки за калибратор с одним модулем абсолютного давления. За каждый следующий модуль стоимость как за калибратор, с учетом точности и вида давления. Изготовитель: Фирма "AMETEK Test and Calibration Instruments, division Crystal Engineering", США
300158101106 | 4601 Сектор ОЕИ давления и вакуума | Калибратор многофункциональный | Meriam | MFT 4000R | от минус 0,1 до плюс 20 МПа (избыточное давление) | КТ: от 0,02 до 0,04 | 12 | 8 183 |  | Нет |  | Да |  | Нет | 47998-11 | Нет | Нет | Стоимоcть поверки за калибратор с одним модулем избыточного давления. За каждый следующий модуль стоимость как за калибратор, с учетом точности и вида давления. Изготовитель: Фирма "Meriam Process Technologies", США
300158101107 | 4601 Сектор ОЕИ давления и вакуума | Калибратор многофункциональный | Meriam | MFT 4000R | от 0 до 7 МПа (абсолютное давление) | КТ: от 0,02 до 0,04 | 12 | 9 769 |  | Нет |  | Да |  | Нет | 47998-11 | Нет | Нет | Стоимоcть поверки за калибратор с одним модулем абсолютного давления. За каждый следующий модуль стоимость как за калибратор, с учетом точности и вида давления. Изготовитель: Фирма "Meriam Process Technologies", США
300158101108 | 4601 Сектор ОЕИ давления и вакуума | Калибратор многофункциональный | AOIP | Calys 150R | от минус 0,1 до плюс 100 МПа (избыточное давление) | КТ: 0,05 и грубее | 12 | 5 011 |  | Нет |  | Да |  | Нет | 48000-11 | Нет | Нет | Стоимоcть поверки за калибратор с одним модулем избыточного давления. За каждый следующий модуль стоимость как за калибратор, с учетом точности и вида давления. Изготовитель: Фирма "AOIP SAS", Франция
300158101109 | 4601 Сектор ОЕИ давления и вакуума | Контроллер измерительный регистрирующий | Мерадат-М | М12ТХД1 |  | 0,1% | 24 | 8 183 |  | Нет |  | Да |  | Нет | 42020-09 | Нет | Нет
300158101110 | 4601 Сектор ОЕИ давления и вакуума | Калибратор давления | СРС4000 |  | от минус 0,1 до 10 МПа (избыточное давление) | КТ: от 0,02 до 0,04 | 12 | 8 077 |  | Нет |  | Да |  | Нет | 70999-18 | Нет | Нет | При поверке предоставление паспорта, руководства по эксплуатации, блока питания, комплекта переходников и шлангов высокого давления для подключения к ГПМ обязательно. Стоимость поверки за калибратор с одним модулем (поддиапазоном) избыточного давления. За каждый следующий модуль (поддиапазон) стоимость как за калибратор, с учетом точности и вида давления. Изготовитель: Фирма "WIKA Alexander Wiegand SE & Co. KG", Германия
300158101111 | 4601 Сектор ОЕИ давления и вакуума | Калибратор многофункциональный | DPI 620 | DPI 620G, DPI 620G-L, DPI 620G-FF, DPI 620G IS, DPI 620G-L IS, DPI 620G-FF IS, DPI 620G-H, DPI 620G-H IS, DPI 620G-HF, DPI 620G-HF IS, DPI 620 IS, DPI 620 IS CE | от минус 0,1 до плюс 100 МПа (избыточное и разность давлений) | КТ: от 0,02 до 0,04 (по давлению) | 12 | 8 077 |  | Нет |  | Да |  | Нет | 60401-15 | Нет | Нет | Поверка на газе до 10 МПа. Стоимость поверки за калибратор с одним модулем избыточного давления, разности давлений. За каждый следующий модуль стоимость как за калибратор, с учетом точности и вида давления. Изготовитель: Фирма "GE Sensing", Великобритания
300158101113 | 4601 Сектор ОЕИ давления и вакуума | Калибратор давления | CPC4000 |  | от 0 до 10,1 МПа (абсолютное давление) | КТ: от 0,02 | 12 | 9 452 |  | Нет |  | Да |  | Нет | 70999-18 | Нет | Нет | Стоимость поверки за калибратор с одним модулем абсолютного давления. За каждый следующий модуль стоимость как за калибратор, с учетом точности и вида давления. Изготовитель: Фирма "WIKA Alexander Wiegand SE & Co. KG", Германия
300158101114 | 4601 Сектор ОЕИ давления и вакуума | Калибратор многофункциональный | DPI 800 | DPI 800, DPI 802, DPI 812, DPI 822, DPI 832, DPI 842, DPI 880 | от 0 до 2 МПа (абсолютное давление) | КТ: 0,05 и грубее (по давлению) | 12 | 6 898 |  | Нет |  | Да |  | Нет | 60402-15 | Нет | Нет | Стоимость поверки за калибратор с одним модулем абсолютного давления. За каждый следующий модуль стоимость как за калибратор, с учетом точности и вида давления. Изготовитель: Фирма "Druck Limited (GE Druck)", Великобритания
300158101116 | 4601 Сектор ОЕИ давления и вакуума | Калибратор многофункциональный | DPI 800 | DPI 800, DPI 802, DPI 812, DPI 822, DPI 832, DPI 842, DPI 880 | от минус 0,1 до плюс 20 МПа (избыточное давление, разность давлений) | КТ: от 0,02 до 0,04 (по давлению) | 12 | 8 077 |  | Нет |  | Да |  | Нет | 60402-15 | Нет | Нет | Стоимость поверки за калибратор с одним модулем избыточного давления, разности давлений. За каждый следующий модуль стоимость как за калибратор, с учетом точности и вида давления. Изготовитель: Фирма "Druck Limited (GE Druck)", Великобритания
300158101117 | 4601 Сектор ОЕИ давления и вакуума | Калибратор давления портативный | Метран-517 |  | от 0 до 6 МПа | от 0,02 до 0,1 | 12 | 9 641 |  | Нет |  | Да |  | Нет | 39151-08 | Нет | Нет
300158101118 | 4601 Сектор ОЕИ давления и вакуума | Манометр цифровой | Crystal | Crystal ХР2i, Crystal XP2i-DP, Crystal Ml, Crystal WT | от минус 0,099 до 70 МПа (абсолючное давление) | КТ: 0,02 и грубее | 12 | 6 898 |  | Нет |  | Да |  | Нет | 43880-10 | Нет | Нет
300158101119 | 4601 Сектор ОЕИ давления и вакуума | Модуль давления эталонный | Метран-518 | 2.5К, 6.3К, 25К, 160К, 1М, 6М, 25М, 60М, 160М, D6.3К, D63К, D160К, D1М, D2.5М | от минус 0,1 до плюс 160 МПа (избыточное давление) | КТ: от 0,02 до 0,04 | 12 | 8 077 |  | Нет |  | Да |  | Нет | 39152-08 | Нет | Нет | Предоставление паспорта обязательно. Изготовитель: ЗАО "Промышленная группа "Метран", г.Челябинск
300158101120 | 4601 Сектор ОЕИ давления и вакуума | Модуль давления эталонный | Метран-518 | 2.5К, 6.3К, 25К, 160К, 1М, 6М, 25М, 60М, 160М, D0.63К, D6.3К, D6.3К1, D63К, D63К1, D160К, D1М, D2.5М | от минус 0,1 до плюс 160 МПа (избыточное давление) | КТ: от 0,05 до 0,1 | 12 | 4 946 |  | Нет |  | Да |  | Нет | 39152-12 | Нет | Нет | Цена за поддиапазон. При поверке ограниченного числа поддиапазонов, требуется письмо об объёме поверки. Предоставление паспорта обязательно. Изготовитель: ЗАО "Промышленная группа "Метран", г.Челябинск
300158101122 | 4601 Сектор ОЕИ давления и вакуума | Калибратор давления | CPH 6200, CPH 6200-D |  | от минус 0,1 до плюс 60 МПа (избыточное давление) | ± 0,1 %; ± 0,2 % | 12 | 4 852 |  | Нет |  | Да |  | Нет | 25960-05 | Нет | Нет | Стоимость поверки за калибратор с одним модулем избыточного давления. За каждый следующий модуль стоимость как за калибратор, с учетом точности и вида давления. Поверка по электрической части отдельно. Изготовитель: Фирма "WIKA Alexander Wiegand SE & Co. KG", Германия
300158101124 | 4601 Сектор ОЕИ давления и вакуума | Калибратор давления | CPH 6000 |  | от минус 0,1 до плюс 100 МПа (избыточное давление) | ± 0,025 % | 12 | 8 077 |  | Нет |  | Да |  | Нет | 25960-05 | Нет | Нет | Стоимость поверки за калибратор с одним модулем избыточного давления. За каждый следующий модуль стоимость как за калибратор, с учетом точности и вида давления. Поверка по электрической части отдельно. Изготовитель: Фирма "WIKA Alexander Wiegand SE & Co. KG", Германия
300158101125 | 4601 Сектор ОЕИ давления и вакуума | Калибратор давления | DPI | DPI 510, DPI 610 | от минус 0,1 до плюс 10 МПа (избыточное и разность давлений) | КТ: от 0,02 до 0,04 (по давлению) | 12 | 8 077 |  | Нет |  | Да |  | Нет | 16347-97 | Нет | Нет | Поверка по электрической части отдельно. Стоимость поверки за калибратор с одним модулем (за подиапазон, для модулей с положительным и отрицательным избыточным давлением) избыточного давления, разности давлений. За каждый следующий модуль (поддиапазаон, для модулей с положительным и отрицательным избыточным давлением) стоимость как за калибратор, с учетом точности и вида давления. Изготовитель: Фирма "Druck", Великобритания
300158101126 | 4601 Сектор ОЕИ давления и вакуума | Калибратор давления | DPI | DPI 601, DPI 602, DPI 603, DPI 605, DPI 610 | от минус 0,1 до плюс 10 МПа (избыточное и разность давлений) | КТ: 0,05 и грубее (по давлению) | 12 | 4 852 |  | Нет |  | Да |  | Нет | 16347-97 | Нет | Нет | Поверка по электрической части отдельно. Стоимость поверки за калибратор с одним модулем (за подиапазон, для модулей с положительным и отрицательным избыточным давлением) избыточного давления, разности давлений. За каждый следующий модуль (поддиапазаон, для модулей с положительным и отрицательным избыточным давлением) стоимость как за калибратор, с учетом точности и вида давления. Изготовитель: Фирма "Druck", Великобритания
300158101128 | 4601 Сектор ОЕИ давления и вакуума | Манометр цифровой | ДМ5002М, ДМ5002Вн | ДМ5002М-А, ДМ5002Вн-А, ДМ5002М-Б, ДМ5002Вн-Б, ДМ5002М-В, ДМ5002Вн-В, ДМ5002М-Г, ДМ5002Вн-Г | от -0,1 до 250 МПа | КТ 0,06% | 36 | 7 918 |  | Нет |  | Да |  | Нет | 68984-17 | Нет | Нет | С токовым выходом
300158101130 | 4601 Сектор ОЕИ давления и вакуума | Калибратор многофункциональный | MC3-R |  | от минус 0,1 до плюс 16 МПа | КТ: 0.05 от впи (по давлению) | 12 | 8 077 |  | Нет |  | Да |  | Нет | 22237-01 | Нет | Нет | Стоимость поверки за калибратор с одним модулем избыточного давления, разности давлений. За каждый следующий модуль стоимость как за какалибратор, с учетом точности и вида давления. Изготовитель: Фирма "BEAMEX OY AB", Финляндия.
300158101134 | 4601 Сектор ОЕИ давления и вакуума | Калибратор давления | CPH6000, CPH6200-S1, CPH6200-S2, CPH62I0-S1, CPH62I0-S2, CPH6300-S1, CPH6300-S2, CPH6400, CPH65I0-S1, CPH65I0-S2, CPH7000, CPH7650 |  | от -0,1 до 250 МПа | КТ 0,02 до 0,04 | 24 | 12 061 |  | Нет |  | Нет |  | Нет | 72192-18 | Нет | Нет
300158101136 | 4601 Сектор ОЕИ давления и вакуума | Датчик давления | ИД | мод. ИД-S, ИД-Qм, ИД-Qк, ИД-F | Свыше 60 до 250 МПа | КТ ±0,075; ±0,1; ±0,15; ±0,2; ±0,25; ±0,5;± 1 | 36 | 4 852 |  | Нет |  | Нет |  | Нет | 26818-20 | Нет | Нет | Избыточное давление свыше 60 до 250 МПа
300158101137 | 4601 Сектор ОЕИ давления и вакуума | Калибратор давления | CPG1500 |  | Диапазон измерений, МПа: абсолютного давления 0…4; положительного избыточного давления 0…100; отрица | ПГ 0,05...0,1% | 12 | 8 077 |  | Нет |  | Нет |  | Нет | 66079-16 | Нет | Нет
300158101138 | 4601 Сектор ОЕИ давления и вакуума | Манометр цифровой прецизионный | МЦП-1М, МЦП-2М |  | Диапазон измерений абсолютного давления, кПа 0,6…130. | ПГ 0,01....0,1 | 12 | 7 918 |  | Нет |  | Нет |  | Нет | 40100-08 | Нет | Нет | Цена за один канал давления
300158101139 | 4601 Сектор ОЕИ давления и вакуума | Калибратор давления | Метран-520 |  | от -0,1…2,5 МПа избыточное давление | КТ 0,015.....0,1 | 12 | 8 077 |  | Нет |  | Нет |  | Нет | 54880-13 | Нет | Нет | Избыточное давление
300158101140 | 4601 Сектор ОЕИ давления и вакуума | Калибратор давления | Метран-520 |  | от -0,1…2,5 МПа абсолютное давление | КТ 0,015.....0,1 | 12 | 9 641 |  | Нет |  | Нет |  | Нет | 54880-13 | Нет | Нет | Абсолютное давление
300158101141 | 4601 Сектор ОЕИ давления и вакуума | Манометр цифровой | ЦМ100, ЦМ200, ЦМ300 |  | от -0,1 до 250 МПа | ПГ ±0,025; ±0,05; ±0,1; ±0,2; ±0,5 | 12 | 8 077 |  | Нет |  | Нет |  | Нет | 68612-17 | Нет | Нет
300158101142 | 4601 Сектор ОЕИ давления и вакуума | Калибратор давления | PC106 |  | от минус 0,1 до плюс 100 МПа | КТ: от 0,02 до 0,04 (по давлению) | 12 | 8 077 |  | Нет |  | Да |  | Нет | 14226-94 | Нет | Нет | Стоимость поверки за калибратор с одним модулем избыточного давления, разности давлений. За каждый следующий модуль стоимость как за калибратор, с учетом точности и вида давления. Изготовитель: Фирма "Beamex AB OY", Финляндия
300158101143 | 4601 Сектор ОЕИ давления и вакуума | Калибратор давления | Crystal | Crystal XP2i | от 0,1 до 70 МПа | ±(0,05%ИВ+0,005% ВПИ) | 12 | 6 898 |  | Нет |  | Да |  | Нет | 31517-06 | Нет | Нет
300158101144 | 4601 Сектор ОЕИ давления и вакуума | Преобразователь давления эталонный | ЭЛМЕТРО-Паскаль-04, Паскаль-04 | 160КА, 1МА | от 0 до 1 МПа (абсолютное давление) | КТ: от 0,02 до 0,04 | 12 | 9 452 |  | Нет |  | Да |  | Нет | 77090-19 | Нет | Нет | Стоимость поверки за один поддиапазон. Изготовитель: ООО "ЭлМетро Групп", г.Челябинск
300158101145 | 4601 Сектор ОЕИ давления и вакуума | Преобразователь давления эталонный | ЭЛМЕТРО-Паскаль-04, Паскаль-04 | 160КА, 1МА | от 0 до 1 МПа (абсолютное давление) | КТ: 0,05 и грубее | 12 | 6 898 |  | Нет |  | Да |  | Нет | 77090-19 | Нет | Нет | Стоимость поверки за один поддиапазон. Изготовитель: ООО "ЭлМетро Групп", г.Челябинск
300158101146 | 4601 Сектор ОЕИ давления и вакуума | Преобразователь давления эталонный | ЭЛМЕТРО-Паскаль-04, Паскаль-04 | 7К, 7КР, 40К, 40КР, 160К,160КР, 1М, 1МР, 7М, 7МР, 25М, 60М | от минус 0,1 до 60 МПа (избыточное давление) | КТ: от 0,02 до 0,04 | 12 | 8 077 |  | Нет |  | Да |  | Нет | 77090-19 | Нет | Нет | Стоимость поверки за один поддиапазон. Изготовитель: ООО "ЭлМетро Групп", г.Челябинск
300158101147 | 4601 Сектор ОЕИ давления и вакуума | Преобразователь давления эталонный | ЭЛМЕТРО-Паскаль-04, Паскаль-04 | 1К, 1КР, 7К, 7КР, 40К, 40КР, 160К,160КР, 1М, 1МР, 7М, 7МР, 25М, 60М | от минус 0,1 до 60 МПа (избыточное давление) | КТ: 0,05 и грубее | 12 | 4 852 |  | Нет |  | Да |  | Нет | 77090-19 | Нет | Нет | Стоимость поверки за один поддиапазон. Изготовитель: ООО "ЭлМетро Групп", г.Челябинск
300158101149 | 4601 Сектор ОЕИ давления и вакуума | Калибратор многофункциональный | MC2-R, MC2-R-IS, MC4-R, MC5-R, MC5-R-IS, MC5P-R | INT10mD, INT100m, INT400mC, INT1C, INT2C, INT6C, INT20C, INT60, INT100, INT160, INT10mD-IS, INT100m-IS, INT400mC-IS, INT1C-IS, INT2C-IS, INT6C-IS, INT20C-IS, INT60-IS, INT100-IS, INT160-IS, EXT10mD, EXT100m, PM100m, EXT400mC, PM400mC, EXT1C, EXT2C, EXT6C, EXT20C, EXT60, EXT100, EXT160, EXT250, EXT600, EXT1000, PM1C, PM2C, PM6C, PM20C, PM60, PM100, PM160, PM250, PM600, EXT10mD-IS, EXT100m-IS, EXT400mC-IS, EXT1C-IS, EXT2C-IS, EXT6C-IS, EXT20C-IS, EXT60-IS, EXT100-IS, EXT160-IS, EXT250-IS, EXT600-IS, EXT1000-IS | от минус 0,1 до плюс 100 МПа | КТ: от 0,02 до 0,04 (по давлению) | 12 | 8 077 |  | Нет |  | Да |  | Нет | 22237-02 | Нет | Нет | Стоимоcть поверки за калибратор с одним модулем избыточного давления, разности давлений. За каждый следующий модуль стоимость как за калибратор, с учетом точности и вида давления. Изготовитель: Фирма "BEAMEX OY AB", Финляндия.
300158101150 | 4601 Сектор ОЕИ давления и вакуума | Модуль давления эталонный | Additel |  | абсолютное давление | КТ 0,02 - 0,04 | 12 | 9 641 |  | Нет |  | Да |  | Нет | 54357-13 | Нет | Нет | Поверка в комплекте с калибратором Additel.
300158101151 | 4601 Сектор ОЕИ давления и вакуума | Калибратор давления | PACE | PACE1000, PACE5000, PACE6000 | от минус 0,1 до плюс 10 МПа | КТ: от 0,01 до 0,4 | 12 | 13 524 |  | Нет |  | Да |  | Нет | 72120-18 | Нет | Нет | Стоимость поверки за калибратор с одним модулем давления. За каждый следующий модуль стоимость как за калибратор, с учетом точности и вида давления. Изготовитель: Фирма "WIKA Alexander Wiegand SE & Co. KG", Германия
300158101152 | 4601 Сектор ОЕИ давления и вакуума | Датчик избыточного давления | UNIPRES 81 |  | от минус 0,1 до плюс 60 МПа (избыточное давление) |  |  | 8 077 |  | Нет |  | Да |  | Нет |  | Да | Нет
300158101153 | 4601 Сектор ОЕИ давления и вакуума | Контроллер программируемый логический | DELTA | DVP | 20 мА | 0,5% | 24 | 8 183 |  | Нет |  | Нет |  | Нет | 44942-10 | Нет | Нет
300158101154 | 4601 Сектор ОЕИ давления и вакуума | Модуль давления эталонный | Метран-518 | А160К, А1М, А6М | от 0 до 6 МПа (абсолютное давление) | КТ: от 0,025 до 0,1 | 12 | 9 641 |  | Нет |  | Да |  | Нет | 39152-08 | Нет | Нет | Предоставление паспорта обязательно. Изготовитель: ЗАО "Промышленная группа "Метран", г.Челябинск
300158101155 | 4601 Сектор ОЕИ давления и вакуума | Преобразователь многопараметрический | 3051SMV |  | от минус 0,1 до 13,79 МПа; от минус 200 до 850 °С | давление от ± 0,025 %; температура ± 0,37 °С; ± 0,005 %; | 12 | 9 452 |  | Нет |  | Да |  | Нет | 46317-10 | Нет | Нет
300158101156 | 4601 Сектор ОЕИ давления и вакуума | Калибратор давления | HPC G | HPC500 G, HPC502 G, HPC600 G, НРС550Ех G, НРС552Ех G | -0,9 до 70 МПа | ±0,025 % | 6 - для калибраторов с внешним модулем АРМ-Н с погрешностью ±0,01 % ВП; 12 - для остальных калибрато | 8 272 |  | Нет |  | Нет |  | Нет | 49698-12 | Нет | Нет | Избыточное/абсолютное давление
300158101157 | 4601 Сектор ОЕИ давления и вакуума | Модуль давления к калибратору | ЭЛМЕТРО-Паскаль | А, Б, В, Г, Д | от 0,1 до 0 МПа | КТ 0,025-0,06 | 12 | 8 077 |  | Нет |  | Нет |  | Нет | 43456-09 | Нет | Нет | Цена за модуль разряжения, если есть поддиапазон избыточного давления то дополнительно в счет вставлять позицию 300158101071
300158101158 | 4601 Сектор ОЕИ давления и вакуума | Преобразователь давления эталонный | ЭЛМЕТРО-Паскаль-04, Паскаль-04 | 160К,160КР, 1М, 1МР | от минус 0,1 до 1 МПа (избыточное давление) | КТ: 0,01 | 12 | 13 524 |  | Нет |  | Нет |  | Нет | 77090-19 | Нет | Нет | Стоимость поверки за один поддиапазон. Изготовитель: ООО "ЭлМетро Групп", г.Челябинск
300158101159 | 4601 Сектор ОЕИ давления и вакуума | Регистратор данных | Cello | Cello, Cello meter Reader, Cello 6W | 20 мА | 0,5% | 24 | 8 183 |  | Нет |  | Нет |  | Нет | 58777-14 | Нет | Нет
300158101160 | 4601 Сектор ОЕИ давления и вакуума | Датчик избыточного, вакуумметрического, абсолютного и дифференциального давления с электрическим вых | ДДМ-03-МИ-Ех | мод. ДДМ-03-ДИ (ДА, ДВ, ДИВ)-Ех, ДДМ-03-ДД-Ех, ДДМ-03-ДИ (ДА, ДВ, ДИВ)-МИ-Ех, ДДМ-03-ДД-МИ-Ех | до 100 МПа | КТ 0,25; 0,5 | 36 | 4 731,33 |  | Нет |  | Нет |  | Нет | 82248-21 | Нет | Нет
300158101161 | 4601 Сектор ОЕИ давления и вакуума | Калибратор многофункциональный | MCX-IIR | - | от минус 0,1 до плюс 35 МПа | КТ: от 0,05 до 0,1 (по давлению) | 12 | 8 077 |  | Нет |  | Да |  | Нет | 21591-07 | Нет | Нет | Стоимоcть поверки за калибратор с одним модулем избыточного давления, разности давлений. За каждый следующий модуль стоимость как за калибратор, с учетом точности и вида давления. Изготовитель: Фирма "BEAMEX OY AB", Финляндия.
300158101162 | 4601 Сектор ОЕИ давления и вакуума | Портативный регистратор данных | HMG 3000 | - | избыточное давление | - | - | 8 077 |  | Нет |  | Да |  | Нет | - | Да | Нет
300158101164 | 4601 Сектор ОЕИ давления и вакуума | Преобразователь давления измерительный | 3051 S | - | Избыточного давления:от минус 101,3 до 68947 кПа; абсолютного давления:oт 0 до 68947 кПа | от ±0,04 % до ±1,125 % | 60 | 4 731,33 |  | Нет |  | Да |  | Нет | 66525-17 | Нет | Нет
300158101165 | 4601 Сектор ОЕИ давления и вакуума | Установка поверочная преобразователей избыточного давления | УП-ДД | УП-ДД | от 0 до 1 МПа; от 4 до 20 мА; от 0 до 1 В; от 4 до 10 В | ± 0,12 % | 12 | 20 444 |  | Нет |  | Нет |  | Нет | 75107-19 | Нет | Нет | Изготовитель: АО "НПК "ВИП", г. Екатеринбург
300158101166 | 4601 Сектор ОЕИ давления и вакуума | Калибратор давления портативный | Метран-517 | Метран-517 | от минус 0,1 до 160 МПа | КТ: от 0,02 до 0,1 | 12 | 9 641 |  | Нет |  | Нет |  | Нет | 39151-12 | Нет | Нет | Стоимость поверки с одним мудулем давления. Изготовитель: ЗАО "Промышленная группа "Метран", г.Челябинск
300162303000 | 4601 Сектор ОЕИ давления и вакуума | Измеритель комбинированный (за 1 параметр) | Testo 400, Testo 435, Testo 445 | Testo 435-1, -2, -3, -4 | 400: (0÷2000) гПа; (0÷2000) гПа; 435: (0÷25) гПа; (0÷2000) гПа; 445: (0÷100) гПа; (0÷2000) гПа |  | 12 | 1 331 |  | Нет |  | Да |  | Нет | 49158-12 | Нет | Нет | Каналы измерения: - дифференциального давления;- абсолютного давления
300162304001 | 4601 Сектор ОЕИ давления и вакуума | Манометр дифференциальный | DM-2 |  | от -1150 до 1150 Па | ±(0,15+0,01×ΔP) Па | 12 | 1 331 |  | Нет |  | Да |  | Нет | 49939-12 | Нет | Нет
300162304002 | 4601 Сектор ОЕИ давления и вакуума | Датчик давления | Метран-43, Метран-43-Ex, Метран-43-Вн |  | от минус 0,1 до плюс 100 МПа | от ± 0,15 % до ± 0,5 % | 24, 36 | 4 731,33 |  | Нет |  | Да |  | Да | 19763-00 | Нет | Нет | Изготовитель: Фирма "Метран", г.Челябинск, ЗАО "Метран-Смарт", г. Челябинск
300163101000 | 4601 Сектор ОЕИ давления и вакуума | Измеритель артериального давления и частоты пульса автоматический | OMRON |  | давление от 0 до 300 мм рт. ст.; частота от 40 до 180 1/мин | давление ± 3 мм рт. ст.; частота ± 5% | 24 | 1 948 |  | Нет |  | Да |  | Нет | 50227-12 | Нет | Нет | Изготовитель: Фирма "OMRON DALIAN Co., Ltd.", Китай
300163102000 | 4601 Сектор ОЕИ давления и вакуума | Измеритель артериального давления и частоты пульса автоматический и полуавтоматический | OMRON |  | давление от 0 до 300 мм рт. ст.; частота от 40 до 180 1/мин | давление ± 3 мм рт. ст.; частота ± 5% | 12 - для м | 822 |  | Нет |  | Да |  | Нет | 27766-04 | Нет | Нет | Изготовитель: Фирма "OMRON Healthcare Co., Ltd.", Япония
300163104000 | 4601 Сектор ОЕИ давления и вакуума | Тонометр цифровой | RI-FIT, RI-CHAMPION, RI-HANDY |  | давление от 40 до 280 мм рт. ст.; частота от 40 до 180 1/мин | давление ± 1 мм рт. ст.; частота ± 1% | 12 | 822 |  | Нет |  | Да |  | Нет | 23008-07 | Нет | Нет | Изготовитель: Фирма "Rudolf Riester GmbH & Co. KG", Германия
300163106000 | 4601 Сектор ОЕИ давления и вакуума | Тонометр цифровой | RI-FIT, RI-Champion, RI-Comfort, RI-Handy |  | давление от 40 до 280 мм рт. ст.; частота от 40 до 180 1/мин | давление ± 1 мм рт. ст.; частота ± 1% | 12 | 822 |  | Нет |  | Да |  | Нет | 23008-02 | Нет | Нет | Изготовитель: Фирма "Rudolf Riester GmbH & Co. KG", Германия
300163109000 | 4601 Сектор ОЕИ давления и вакуума | Измеритель артериального давления и частоты пульса цифровой | UA | UA-604, UA-605, UA-620, UA-640, UA-667, UA-668, UA-669, UA-670, UA-704, UA-705, UA-767, UA-774, UA-777, UA-778, UA-779, UA-780, UA-787, UA-790, UA-877, UA-888, UA-1100, UA-1200, UA-1300, UA-1400, UA-1500 | давление от 20 до 280 мм рт. ст.; частота от 40 до 200 1/мин | давление ± 3 мм рт. ст.; частота ± 5% | 24 | 1 948 |  | Нет |  | Да |  | Нет | 68813-17 | Нет | Нет
300163110000 | 4601 Сектор ОЕИ давления и вакуума | Измеритель артериального давления манометрический | ИАД-01-"Тривес" |  | от 20 до 300 мм рт. ст. | ± 3 мм рт. ст. | 12 | 1 948 |  | Нет |  | Да |  | Нет | 27710-04 | Нет | Нет
300163112000 | 4601 Сектор ОЕИ давления и вакуума | Измеритель артериального давления мембранный | ИАДМ-Б |  | от 20 до 300 мм рт. ст. | ± 3 мм рт. ст. | 12 | 1 948 |  | Нет |  | Да |  | Нет | 25952-03 | Нет | Нет
300163113000 | 4601 Сектор ОЕИ давления и вакуума | Измеритель артериального давления мембранный общего применения | ИАДМ-ОП-1-01-"УМД" |  | от 20 до 300 мм рт. ст. | ± 3 мм рт. ст. | 12 | 1 948 |  | Нет |  | Да |  | Нет | 18032-09 | Нет | Нет
300163114000 | 4601 Сектор ОЕИ давления и вакуума | Измеритель артериального давления механический | Omron и Marshall |  | от 20 до 300 мм рт. ст. | ± 3 мм рт. ст. | 12 | 1 948 |  | Нет |  | Да |  | Нет | 24295-03 | Нет | Нет | Изготовитель: Фирма "Omron Corporation", Япония
300163117000 | 4601 Сектор ОЕИ давления и вакуума | Измеритель артериального давления механический | ИАДМ-"ТРИВЕС-ПЧ3-М" |  | от 20 до 300 мм рт. ст. | ± 3 мм рт. ст. | 12 | 1 948 |  | Нет |  | Да |  | Нет | 27671-04 | Нет | Нет
300163118000 | 4601 Сектор ОЕИ давления и вакуума | Измеритель артериального давления механический | BP AG1-10, BP AG1-20, BP AG1-30, BP AG1-40, BP AG1-90 |  | давление от 0 до 300 мм рт. ст. | давление ± 3 мм рт. ст. | 12 | 1 948 |  | Нет |  | Да |  | Нет | 49451-12 | Нет | Нет | Изготовитель: Фирма "Microlife AG", Швейцария
300163120000 | 4601 Сектор ОЕИ давления и вакуума | Измеритель инвазивный портативный электронный автономный центрального венозного давления и других ни | ИиНД-500/75-"Тритон" |  | от минус 200 до 450 мм вод. ст. | ± 2; 3; 10 мм вод. ст. | 12 | 2 414 |  | Нет |  | Да |  | Нет | 23502-07 | Нет | Нет | Изготовитель: ООО Фирма "Тритон-ЭлектроникС", г.Екатеринбург
300163121000 | 4601 Сектор ОЕИ давления и вакуума | Измеритель артериального давления и частоты пульса автоматический и полуавтоматический | Omron i-Q 142 |  | (0 - 299) мм рт. ст. | ± 3 мм рт. ст. | 24 | 2 535 |  | Нет |  | Да |  | Нет | 38607-08 | Нет | Нет
300163121001 | 4601 Сектор ОЕИ давления и вакуума | Прибор для измерения артериального давления и пульса полуавтоматический цифровой | DS-105E, DS-130 |  | от 20 до 300 мм рт. ст.; от 40 до 150 1/мин | ± 3 мм рт.ст.; ± 5 % | 12 | 1 948 |  | Нет |  | Да |  | Нет | 21943-01 | Нет | Нет | Изготовитель: Фирма "Nihon Seimitsu Sokki Co., Ltd.", Япония, Индонезия
300163121002 | 4601 Сектор ОЕИ давления и вакуума | Прибор для измерения артериального давления | LD | LD-60, LD-61, LD-70, LD-70NR, LD-71, LD-71A, LD-80, LD-80 Silver, LD-81, LD-90, LD-91, LD-100 | (20-300) мм рт. ст. | ± 6 мм рт. ст. | 12 | 1 948 |  | Нет |  | Да |  | Нет | 33650-06 | Нет | Нет
300163121003 | 4601 Сектор ОЕИ давления и вакуума | Прибор для измерения артериального давления и частоты пульса | WA | WA-22H, WA-33, WA-55, WA-77, WA-88, WA-99 | от 20 до 280 мм рт. ст. | ± 3 мм рт. ст. | 12 | 1 948 |  | Нет |  | Нет |  | Нет | 31358-06 | Нет | Нет
300163121004 | 4601 Сектор ОЕИ давления и вакуума | Прибор для измерения артериального давления и частоты пульса автоматический | ДЭНАС-01, ДЭНАС-02, ДЭНАС-03, Тифлотон-01 |  | 20…280 мм рт. ст. | 3 мм рт. ст. | 12 | 1 948 |  | Нет |  | Да |  | Нет | 52544-13 | Нет | Нет
300163121005 | 4601 Сектор ОЕИ давления и вакуума | Измеритель давления цифровой | PA350E |  | от 0 до 40 (от 0 до 300) кПа (мм. рт. ст.) | ± 0,08 (± 0,6) кПа (мм. рт. ст.) | 24 | 822 |  | Нет |  | Да |  | Нет | 28473-04 | Нет | Нет | Изготовитель: Фирма "Omron Medizintechnik Handelsgesellschaft mbH", Германия
300163121006 | 4601 Сектор ОЕИ давления и вакуума | Прибор для измерения артериального давления механический | MT-10, MT-20 |  | от 20 до 300 мм рт. ст. | ± 3; ± 4 мм рт. ст. | 12 | 1 948 |  | Нет |  | Да |  | Нет | 15788-07 | Нет | Нет | Изготовитель: Фирма "Medical Technology Products, Inc.", США
300163121008 | 4601 Сектор ОЕИ давления и вакуума | Измеритель артериального давления механический | CS Medica | CS-105, CS-106, CS-107 | от 20 до 300 мм рт. ст. | ± 3 мм рт. ст. | 12 | 1 948 |  | Нет |  | Нет |  | Нет | 42714-09 | Нет | Нет
300163121009 | 4601 Сектор ОЕИ давления и вакуума | Измеритель артериального давления механический | CS Medica | CS-105, CS-106, CS-107 | (20-300) мм рт. ст. | ± 3 мм рт. ст. | 24 | 835 |  | Нет |  | Да |  | Нет | 42714-11 | Нет | Нет
300163121011 | 4601 Сектор ОЕИ давления и вакуума | Измеритель артериального давления | ИАД-01-Адъютор |  | от 0 до 300 мм рт. ст. | ± 3 мм рт. ст. | 12 | 1 948 |  | Нет |  | Да |  | Нет | 27710-15 | Нет | Нет | Изготовитель: ООО "Адъютор", г.С.-Петербург
300163121012 | 4601 Сектор ОЕИ давления и вакуума | Тонометр механический | Riester |  | от 0 до 300 мм рт. ст. | ± 3 мм рт. ст. | 12 | 1 948 |  | Нет |  | Да |  | Нет | 51067-12 | Нет | Нет | Изготовитель: Фирма "Rudolf Riester GmbH", Германия
300163121013 | 4601 Сектор ОЕИ давления и вакуума | Измеритель артериального давления мембранный с принадлежностями | ИАДМ-01 |  | от 20 до 300 мм рт. ст. | ± 3 мм рт. ст. | 12 | 1 948 |  | Нет |  | Да |  | Нет | 23208-08 | Нет | Нет
300163121014 | 4601 Сектор ОЕИ давления и вакуума | Измеритель артериального давления мембранный общего применения | ИАДМ-ОПММ | ИАДМ-ОП-"СПЗ" | от 20 до 300 мм рт. ст. | ± 3 мм рт. ст. | 12 | 1 948 |  | Нет |  | Да |  | Нет | 24809-08 | Нет | Нет
300163121015 | 4601 Сектор ОЕИ давления и вакуума | Прибор для измерения артериального давления | UA | UA-100, UA-200 | давление от 0 до 300 мм рт. ст.; частота от 40 до 200 1/мин | давление ± 3 мм рт. ст. | 12 | 1 948 |  | Нет |  | Да |  | Нет | 30926-12 | Нет | Нет | Изготовитель: Фирма "A&D Electronics (Shenzhen) Co., Ltd.", Китай
300163121016 | 4601 Сектор ОЕИ давления и вакуума | Прибор для измерения артериального давления и частоты пульса цифровой | UA | UA-604, UA-605, UA-620, UA-640, UA-667, UA-668, UA-669, UA-670, UA-704, UA-705, UA-767, UA-774, UA-777, UA-778, UA-779, UA-780, UA-787, UA-790, UA-877, UA-888, UA-1100, UA-1200, UA-1300, UA-1400, UA-1500 | давление от 20 до 280 мм рт. ст.; частота от 40 до 200 1/мин | давление ± 3 мм рт. ст.; частота ± 5% | 24 | 1 948 |  | Нет |  | Да |  | Нет | 48476-11 | Нет | Нет | Изготовитель: Фирма "A&D Electronics (Shenzhen) Co., Ltd.", Китай
300163121017 | 4601 Сектор ОЕИ давления и вакуума | Измеритель артериального давления и частоты пульса автоматический | OMRON | M2 Basic (HEM-7121-ALRU), M2 Basic (HEM-7121-RU), M2 Basic (HEM-7121-ARU), M2 Classic (HEM-7122-ALRU), M2 Classic (HEM-7122-LRU), M3 Eco (HEM-7131-ARU), M3 Expert (HEM-7132-ALRU), M3 Family (HEM-7133-ALRU) | давление от 0 до 299 мм рт. ст.; частота от 40 до 180 уд/мин | давление ± 3 мм рт. ст.; частота ± 5% | 24 | 1 948 |  | Нет |  | Да |  | Нет | 61702-15 | Нет | Нет
300163121018 | 4601 Сектор ОЕИ давления и вакуума | Прибор для измерения артериального давления | PRO-60, MED-61, MED-62, MED-63 |  | от 20 ло 300 мм.рт.ст. | ± 3 мм.рт.ст. | 24 | 1 948 |  | Нет |  | Да |  | Нет | 73701-18 | Нет | Нет
300163121019 | 4601 Сектор ОЕИ давления и вакуума | Измеритель артериального давления и частоты пульса цифровой | UA | мод. 602, 604, 605, 620, 640, 667, 668, 701А, 702, 703, 704, 705, 767, 774, 777, 778, 779, 787, 803, 877 | Диапазон измерений давления в манжете, кПа (мм рт.ст.) 2,7…37 (20…280). | Погрешности: абсолютной, Па (мм рт.ст.) ±400 (±3) (в диапазоне 20…150 мм рт.ст.) или относительной ± | 24 | 1 948 |  | Нет |  | Да |  | Нет | 30927-05 | Нет | Нет
300163121020 | 4601 Сектор ОЕИ давления и вакуума | Измеритель артериального давления и частоты пульса автоматический и полуавтоматический | OMRON | OMRON, мод. OMRON М6 (НЕМ-7001-Е), OMRON М6 (HEM-7001-RU), OMRON М6 (HEM-7001-ARU), OMRON М6 Comfort (НЕМ-7000-Е), OMRON М6 Comfort (HEM-7000-RU), OMRON М2 Есо (HEM-7051-RU), OMRON М2 Есо (HEM-7051-LRU), OMRON М2 Есо (HEM-7051-ARU), OMRON М2 Compact (НЕМ-7102-Е) OMRON М2 Compact (HEM-7102-RU), OMRON М2, Compact (HEM-7102-ARU), OMRON МХ2 Basic (НЕМ-742-Е2), OMRON МХ2 Basic (HEM-742-RU), OMRON М3 Intellisense (НЕМ-7051-Е) OMRON М3-1 Plus (HEM-7052-RU), OMRON М3-1 Plus (HEM-7052-ARU) (далее - М6; М | Диапазон измерений давления воздуха в манжете, мм рт.ст. 0…299, частоты пульса, 1/мин 40…180. | Погрешность ±3 мм рт.ст., ±5 %. | 24 | 1 948 |  | Нет |  | Да |  | Нет | 38607-08 | Нет | Нет
300163121021 | 4601 Сектор ОЕИ давления и вакуума | Прибор для измерения артериального давления механический | UA | мод. 100, 200 | Диапазон измерений давления в манжете 20…300 мм рт.ст. | Пределы допускаемой абсолютной погрешности при измерении давления в манжете, мм рт. ст. ±3 | 24 | 1 948 |  | Нет |  | Да |  | Нет | 33699-07 | Нет | Нет
300163121022 | 4601 Сектор ОЕИ давления и вакуума | Прибор для измерения артериального давления | LD | мод. LD-60, LD-61, LD-70, LD-70NR, LD-71, LD-71A, LD-80, LD-80 Silver, LD-81, LD-90, LD-91, LD-100) | Диапазон измерения давления в манжете, мм рт. ст. 0…300. | Пределы допускаемой абсолютной погрешности при измерении давления в манжете, мм рт. ст. ±3 | 24 | 1 948 |  | Нет |  | Да |  | Нет | 33650-12 | Нет | Нет
300163121023 | 4601 Сектор ОЕИ давления и вакуума | Прибор для измерения артериального давления и частоты пульса цифровой | UA | мод. 604, 605, 620, 640, 667, 668, 669, 670, 704, 705, 767, 774, 777, 778, 779, 780, 787, 790, 877, 888 | Диапазон измерений давления в манжете, кПа (мм рт.ст.) 2,7…37 (20…280). | Погрешность Па (мм рт.ст.) ±400 (±3). | 24 | 1 948 |  | Нет |  | Да |  | Нет | 33700-07 | Нет | Нет
300163121024 | 4601 Сектор ОЕИ давления и вакуума | Прибор для измерения артериального давления и частоты пульса | Microlife | ВР А50, ВР А80, ВР А90, ВР А100, ВР А100plus, ВР А110, ВР 3AG1, BP RM100, BP W100, BP W200, BP 3 BU1-3, BP 2BIO, BP 2BHO, BP 3AC1-1, BP 3AS1-2, BP 3BEO-4, BP 3BTO-A, BP 3BTO-H, BP 3BTO-AP, BP 3AX1, Watch BP Home, Watch BP Office | от 30 до 280 мм рт. ст.; от 40 до 200 1/мин | ± 3 мм рт. ст.; ± 5 % | 24 | 1 948 |  | Нет |  | Да |  | Нет | 48779-11 | Нет | Нет | Изготовитель: Фирма "ONBO Electronic", Китай
300163121025 | 4601 Сектор ОЕИ давления и вакуума | Измеритель артериального давления | CS Medica | CS-105, CS-106, CS-107 | от 20 до 300 мм рт. ст. | ± 3 мм рт. ст. | 24 | 1 948 |  | Нет |  | Да |  | Нет | 64236-16 | Нет | Нет | Изготовитель: Фирма "Shenjiang Complectservice Industrial & Trade Co., Ltd.", Китай
300163121027 | 4601 Сектор ОЕИ давления и вакуума | Измеритель артериального давления механический | BP AG1-10, BP AG1-20, BP AG1-30, BP AG1-40, BP AG1-90 |  | (0-300) мм рт. ст. | ± 3 мм рт. ст. | 12 | 1 948 |  | Нет |  | Да |  | Нет | 23853-02 | Нет | Нет
300163121028 | 4601 Сектор ОЕИ давления и вакуума | Прибор для измерения артериального давления | UA-100, UA-200 |  | давление от 20 до 280 мм рт. ст. | ± 3 мм рт. ст. | 24 | 1 948 |  | Нет |  | Да |  | Нет | 65004-16 | Нет | Нет | Изготовитель: Фирма "A&D Electronics (Shenzhen) Co., Ltd.", Китай; Фирма "A&D Company, Limited", Япония; Фирма "Wenzhou Longwan Medical Device Factory", Китай
300163121029 | 4601 Сектор ОЕИ давления и вакуума | Прибор для измерения артериального давления и частоты пульса цифровой | DS-137, DS-500, DS-700, DS-1011, DS-1031, DS-1902, WS-820, WS-900, WS-1000, WS-1011 |  | давление от 40 до 250 мм рт. ст.; частота от 40 до 160 1/мин | давление ± 3 мм рт. ст.; частота ± 5 % | 36 | 1 948 |  | Нет |  | Да |  | Нет | 50668-12 | Нет | Нет | Изготовитель: Фирма "PT. NSS Indonesia", Индонезия
300163121030 | 4601 Сектор ОЕИ давления и вакуума | Измеритель артериального давления и частоты пульса автоматический и полуавтоматический | Omron и Marshal | Omron MX3 (HEM-741), Omron RX2 (HEM-629), Omron R5-1 (HEM-630), Omron M5-1 (HEM-757), Omron RX-I (HEM-632), Omron M4-I (HEM-752), Omron HEM-907 (HEM-907), Marshall mb02 (HEM-741), Marshall mb03(HEM-629) | давления 0…299 мм рт.ст.; - частоты пульса 40…180 1/мин. | Погрешность ±4 мм рт.ст.; ±5 %. | 24 | 1 948 |  | Нет |  | Нет |  | Нет | 20047-00 | Нет | Нет
300163121031 | 4601 Сектор ОЕИ давления и вакуума | Измеритель артериального давления и частоты пульса цифровой | UA-703, UA-602, UA-604, UA-667, UA-668, UA-704, UA-705, UA-701A, UA-774, UA-778, UA-803, UA-877 | - | 26,7…400 (20…300); гПа (мм.рт.ст) частоты пульса 40…200 1/мин | Погрешности ±4 гПа (±3 мм рт.ст.); ±5 %. | 12 | 1 948 |  | Нет |  | Нет |  | Нет | 23947-03 | Нет | Нет
300163121033 | 4601 Сектор ОЕИ давления и вакуума | Тонометр механический медицинский | Armed |  | Диапазон измерения давления в манжете, мм рт. ст. 20…300. | Пределы допускаемой абсолютной погрешности при измерении давления в манжете, мм рт. ст. ±3 | 24 | 1 948 |  | Нет |  | Да |  | Нет | 56585-14 | Нет | Нет
300163121035 | 4601 Сектор ОЕИ давления и вакуума | Прибор для измерения артериального давления механический |  | МТ-10, МТ-20, МТ-25 | давление от 40 до 250 мм рт. ст | давление ± 3 мм рт. ст | 12 | 1 948 |  | Нет |  | Да |  | Нет | 67243-17 | Нет | Нет
300163121036 | 4601 Сектор ОЕИ давления и вакуума | Измеритель артериального давления механический | ИАДМ-"ТРИВЕС-ПЧ3-М" |  | от 20 до 300 мм рт. ст. | ± 3 мм рт. ст. | 12 | 1 948 |  | Нет |  | Да |  | Нет | 45694-10 | Нет | Нет
300163121037 | 4601 Сектор ОЕИ давления и вакуума | Тонометр автоматический | ri-champion N |  | от 30 до 280 мм рт. ст. | ± 3 мм рт. ст. | 12 | 1 948 |  | Нет |  | Да |  | Нет | 51066-12 | Нет | Нет | Изготовитель: Фирма "Rudolf Riester GmbH", Германия
300163121038 | 4601 Сектор ОЕИ давления и вакуума | Измеритель артериального давления мембранный | ИАДМ-01-Медтехника |  | Диапазон измерений избыточного давления в манжете, кПа, (мм рт.ст.) 2,67…40 (20…300). | Погрешность, кПа (мм рт.ст) ±0,4 (±3). | 12 | 1 948 |  | Нет |  | Нет |  | Нет | 23208-05 | Нет | Нет
300163121040 | 4601 Сектор ОЕИ давления и вакуума | Измеритель артериального давления и частоты пульса полуавтоматический | OMRON M1 (HEM-422 C2-E) |  | Диапазон измерений: - давления воздуха в манжете 0…280 мм рт.ст.; - частоты пульса 40…200. | Погрешность ±2 %, ±5 %. | 24 | 1 948 |  | Нет |  | Нет |  | Нет | 32292-06 | Нет | Нет
300163121041 | 4601 Сектор ОЕИ давления и вакуума | Прибор для измерения артериального давления механический | APEXMED | AT-10, AT-11, AT-12, AT-13, AT-20, AT-21, AT-22, AT-30, AT-31, AT-41 | Диапазон измерений давления воздуха в манжете, мм рт.ст. 0…300. | Пределы допускаемой абсолютной погрешности при измерении давления воздуха в манжете, мм рт.ст. ±3 | 24 | 1 948 |  | Нет |  | Нет |  | Нет | 78049-20 | Нет | Нет
300163121043 | 4601 Сектор ОЕИ давления и вакуума | Прибор для измерения артериального давления и частоты пульса цифровой | LD | LD1, LD2, LD3, LD3a, LD3s, LD4, LD5, LD5a, LD6, LD7, LD8 | Диапазон измеряемых значений давления в манжете 40…260 мм рт.ст.; частоты пульса 40…160 1/мин. | Погрешности ±3 мм рт.ст.; ±5 %. | 24 | 1 948 |  | Нет |  | Нет |  | Нет | 36549-07 | Нет | Нет
300163121044 | 4601 Сектор ОЕИ давления и вакуума | Сфигмоманометр | ВК | ВК2010 | от 20 до 300 мм рт. ст. | ± 3 мм рт. ст. | 12 | 1 948 |  | Нет |  | Да |  | Нет | 29359-05 | Нет | Нет
300163121045 | 4601 Сектор ОЕИ давления и вакуума | Прибор для измерения артериального давления механический | Апексмед |  | Диапазон измерения давления воздуха в манжете, мм рт.ст. 0…300. | Погрешность, мм рт.ст. ±3. | 12 | 1 948 |  | Нет |  | Нет |  | Нет | 29875-11 | Нет | Нет
300163121046 | 4601 Сектор ОЕИ давления и вакуума | Измеритель артериального давления и частоты пульса автоматический | OMRON | M6 (HEM-7322-ALRU), 711 (HEM-8712-CM2), 717 (HEM-8712-CM), 737 (HEM-8713-CM) | Диапазон измерений давления воздуха в манжете, мм рт.ст. 0…299. | Пределы допускаемой абсолютной погрешности при измерении давления воздуха в компрессионной манжете, | 24 | 1 948 |  | Нет |  | Нет |  | Нет | 61703-15 | Нет | Нет
300163121047 | 4601 Сектор ОЕИ давления и вакуума | Прибор для измерения артериального давления и частоты пульса цифровой | модели UA-911BT UA-911BT-C | обозначение отсутствует | давление от 20 до 280 мм рт. ст.; частота от 40 до 200 1/мин | давление ± 3 мм рт. ст.; частота ± 5% | 24 | 1 948 |  | Нет |  | Да |  | Нет | 69151-17 | Нет | Нет | Изготовитель: Фирма "A&D Company, Ltd.", Япония; Производственная площадка A&D Electronics (Shenzhen) Co., Ltd.", Китай
300163121048 | 4601 Сектор ОЕИ давления и вакуума | Измеритель артериального давления и частоты пульса цифровой автоматический | UB | 401, 402, 403, 202, 203 | от 20 до 280 мм рт. ст. | ± 3 мм рт. ст. | 12 | 1 948 |  | Нет |  | Да |  | Нет | 19905-04 | Нет | Нет
300163121049 | 4601 Сектор ОЕИ давления и вакуума | Тонометр медицинский с речевым выходом | BL-W928 | - | от40 до 280 мм рт. ст. | ± 3 мм рт. ст. | 12 | 1 948 |  | Нет |  | Да |  | Нет | 68040-17 | Нет | Нет
300163121051 | 4601 Сектор ОЕИ давления и вакуума | Прибор для измерения артериального давления и частоты пульса автоматический | МТ | МТ-30, МТ-40, МТ-45, МТ-50, МТ-55, МТ-60, МТ-65 | от 0 до 300 мм рт. ст.; от 30 до 180 1/мин | ± 3 мм рт. ст.; ± 5 % | 24 | 1 948 |  | Нет |  | Нет |  | Нет | 77656-20 | Нет | Нет
300163121067 | 4601 Сектор ОЕИ давления и вакуума | Измеритель артериального давления и частоты пульса | BP N1 Basic, BP N2 Plus, BP A1 Easy, BP A1 Basic, BP A2 Easy, BP A2 Basic, BPA3 Basic, BP A3 PC, BP A3L PC, BP A3L Basic, BP A6 PC, BP A150, BP A150 Afib, BP A200, BP A200 Afib, BP 3AG1 | - | от 20 до 280 мм рт. ст.; от 40 до 200 1/мин | ± (3) мм рт. ст.; ± 5 % | 24 | 1 948 |  | Нет |  | Нет |  | Нет | 63422-16 | Нет | Нет
300163121069 | 4601 Сектор ОЕИ давления и вакуума | Измеритель артериального давления | ИАД-01-"Адъютор" | ИАД-01-1-"Адъютор", ИАД-01-2А-"Адъютор", ИАД-01-2В-"Адъютор" | от 20 до 300 мм рт. ст. | ± 3 мм рт. ст. | 12 | 1 948 |  | Нет |  | Нет |  | Нет | 81267-21 | Нет | Нет | Изготовитель: ООО "Адъютор", г.С.-Петербург
300163121070 | 4601 Сектор ОЕИ давления и вакуума | Измеритель артериального давления механический | CS HEALTHCARE | CS-105, CS-106, CS-107 | от 20 до 300 мм рт. ст. | ± 3 мм рт. ст. | 24; с 2006 г. - 12 | 1 948 |  | Нет |  | Нет |  | Нет | 29003-05 | Нет | Нет
300168101000 | 4601 Сектор ОЕИ давления и вакуума | Преобразователь измерительный | Сапфир-22М, Сапфир-22М-Ex, Сапфир-22-Ex-М |  | от 2,5 кПа до 100 МПа | ± 0,25; 0,5; 1 % | 24 | 2 511 |  | Нет |  | Да |  | Нет | 11964-89 | Нет | Нет | Изготовитель: АО "Манометр", г.Москва
300168103000 | 4601 Сектор ОЕИ давления и вакуума | Преобразователь давления измерительный | MBS, AKS, EMP 2 | 1200, 1250, 2050, 2250, 3050, 3100, 3000, 3050, 3100, 3150, 3200, 3250, 3207, 3257, 32R, 32, 33, 33М, 4010, 4050, 4201, 4251, 4500, 4510, 4701, 4751, 5050, 5100, 5150 | от 0 до 60 МПа | ± от 0,3 до 1 % | 12 | 2 461 |  | Нет |  | Да |  | Нет | 23068-02 | Нет | Нет | Изготовитель: Фирма "Danfoss A/S", Дания
300168105000 | 4601 Сектор ОЕИ давления и вакуума | Манометр деформационный образцовый с условными шкалами (градуировка) | МО |  | от 0 до 60 МПа | КТ 0,4 | 12 | 1 278 |  | Нет |  | Да |  | Нет | 5768-76 | Нет | Нет
300168106000 | 4601 Сектор ОЕИ давления и вакуума | Вакуумметр деформационный образцовый с условными шкалами (градуировка) | ВО | - | от минус 0,1 до 0 МПа | КТ 0,4 | 12 | 1 278 |  | Нет |  | Да |  | Нет | 5768-76 | Нет | Нет
300168107000 | 4601 Сектор ОЕИ давления и вакуума | Манометр деформационный образцовый с условными шкалами | МО |  | от 0 до 60 МПа | КТ 0,4 | 12 | 1 237 |  | Нет |  | Да |  | Нет | 5768-76 | Нет | Нет
300168108000 | 4601 Сектор ОЕИ давления и вакуума | Вакуумметр деформационный образцовый с условными шкалами | ВО | - | от минус 0,1 до 0 МПа | КТ 0,4 | 12 | 1 237 |  | Нет |  | Да |  | Нет | 5768-76 | Нет | Нет
300168109000 | 4601 Сектор ОЕИ давления и вакуума | Манометр избыточного давления, вакуумметр и мановакууметр показывающий для точных измерений | МТИф |  | (0-40) МПа | КТ 0,4; 0,6; 1,0 | 12 | 884 |  | Нет |  | Да |  | Нет | 34911-11 | Нет | Нет
300168109001 | 4601 Сектор ОЕИ давления и вакуума | Манометр показывающий | KP, RF, HY, HZ, PF | RF40, RF50, HZ50, KP63, RF63, HZ63, KP72, RF72, KP80, RF80, HZ80, KP96, RF96, KP100, RF100, HY100, KP144, RF144, RF130, RF160, KP160, RF250 | от минус 0,1 до 60 МПа | КТ 0,25; 0,5; 0,6 | 24 | 1 065 |  | Нет |  | Да |  | Нет | 37048-08 | Нет | Нет | Принимаются в поверку в чистом виде. Изготовитель: Фирма "AFRISO-EURO-INDEX GmbH", Германия
300168109006 | 4601 Сектор ОЕИ давления и вакуума | Манометр показывающий | ТМ |  | -0,1…100 МПа | КТ ±0,25; ± 0,4; ± 0,6 | 24 | 1 065 |  | Нет |  | Да |  | Нет | 25913-08 | Нет | Нет | Принимаются в поверку в чистом виде. Изготовитель: ЗАО "Росма", пос.Вырица 188040, Ленинградская обл.
300168109007 | 4601 Сектор ОЕИ давления и вакуума | Манометр показывающий | ТВ |  | -0,1…100 МПа | КТ ±0,25; ± 0,4; ± 0,6 | 24 | 1 065 |  | Нет |  | Да |  | Нет | 25913-08 | Нет | Нет | Принимаются в поверку в чистом виде. Изготовитель: ЗАО "Росма", пос.Вырица 188040, Ленинградская обл.
300168109008 | 4601 Сектор ОЕИ давления и вакуума | Манометр показывающий | ТМВ |  | -0,1…100 МПа | КТ ±0,25; ± 0,4; ± 0,6 | 24 | 1 065 |  | Нет |  | Да |  | Нет | 25913-08 | Нет | Нет | Принимаются в поверку в чистом виде. Изготовитель: ЗАО "Росма", пос.Вырица 188040, Ленинградская обл.
300168109009 | 4601 Сектор ОЕИ давления и вакуума | Манометр показывающий | ТМТБ |  | -0,1…100 МПа | КТ ±0,25; ± 0,4; ± 0,6 | 24 | 1 065 |  | Нет |  | Да |  | Нет | 25913-08 | Нет | Нет | Принимаются в поверку в чистом виде. Изготовитель: ЗАО "Росма", пос.Вырица 188040, Ленинградская обл.
300168109010 | 4601 Сектор ОЕИ давления и вакуума | Манометр показывающий | R | R, RB, RU, RCh, RCha, RK, RSK, RPG, RQ, RSCh, RCaiCh, RF, RFU, RFB, RFCha, RFCh, RFSCh | (-1…0)…(-0,6…0), -0,1…0; -0,06…0; (-1…0,6)…(-1…40), (-0,1…0,06)…(-0,1…4,0), (0…0,6)…(0…700) бар (МПа | КТ 0,25 - 0,6 | 24 | 1 065 |  | Нет |  | Да |  | Нет | 30885-11 | Нет | Нет | Принимаются в поверку в чистом виде. Изготовитель: Фирма "Manotherm Beierfeld GmbH", Германия
300168109011 | 4601 Сектор ОЕИ давления и вакуума | Манометр показывающий | METER |  | Диапазон измерений: манометров 0…160(0…1600) МПа (бар); мановакуумметров -0,1…6 (-1…60) МПа (бар); в | КТ 0,4 | 24 | 1 065 |  | Нет |  | Да |  | Нет | 29403-05 | Нет | Нет | Принимаются в поверку в чистом виде. Изготовитель: Фирма "Meter", Китай
300168109012 | 4601 Сектор ОЕИ давления и вакуума | Манометр показывающий | MCE |  | ВПИ, МПа (бар) 0,1…100 (1…1000), 0,1…160 (1…1600), 16…160 (160…1600), 0,1…4 (1…40) | КТ 0,1 - 0,25 | 12 | 1 065 |  | Нет |  | Да |  | Нет | 14145-07 | Нет | Нет | Принимаются в поверку в чистом виде. Изготовитель: Фирма "Nuova Fima S.p.A.", Италия
300168109013 | 4601 Сектор ОЕИ давления и вакуума | Манометр показывающий | MD |  | ВПИ, МПа (бар) 0,1…100 (1…1000), 0,1…160 (1…1600), 16…160 (160…1600), 0,1…4 (1…40) | КТ 0,1 - 0,25 | 12 | 1 065 |  | Нет |  | Да |  | Нет | 14145-07 | Нет | Нет | Принимаются в поверку в чистом виде. Изготовитель: Фирма "Nuova Fima S.p.A.", Италия
300168109014 | 4601 Сектор ОЕИ давления и вакуума | Манометр показывающий | MGS |  | ВПИ, МПа (бар) 0,1…100 (1…1000), 0,1…160 (1…1600), 16…160 (160…1600), 0,1…4 (1…40) | КТ 0,1 - 0,25 | 12 | 1 065 |  | Нет |  | Да |  | Нет | 14145-07 | Нет | Нет | Принимаются в поверку в чистом виде. Изготовитель: Фирма "Nuova Fima S.p.A.", Италия
300168109015 | 4601 Сектор ОЕИ давления и вакуума | Манометр показывающий | MN |  | ВПИ, МПа (бар) 0,1…100 (1…1000), 0,1…160 (1…1600), 16…160 (160…1600), 0,1…4 (1…40) | КТ 0,1 - 0,25 | 12 | 1 065 |  | Нет |  | Да |  | Нет | 14145-07 | Нет | Нет | Принимаются в поверку в чистом виде. Изготовитель: Фирма "Nuova Fima S.p.A.", Италия
300168109016 | 4601 Сектор ОЕИ давления и вакуума | Манометр показывающий | MS |  | ВПИ, МПа (бар) 0,1…100 (1…1000), 0,1…160 (1…1600), 16…160 (160…1600), 0,1…4 (1…40) | КТ 0,1 - 0,25 | 12 | 1 065 |  | Нет |  | Да |  | Нет | 14145-07 | Нет | Нет | Принимаются в поверку в чистом виде. Изготовитель: Фирма "Nuova Fima S.p.A.", Италия
300168109017 | 4601 Сектор ОЕИ давления и вакуума | Манометр показывающий | OM |  | ВПИ, МПа (бар) 0,1…100 (1…1000), 0,1…160 (1…1600), 16…160 (160…1600), 0,1…4 (1…40) | КТ 0,1 - 0,25 | 12 | 1 065 |  | Нет |  | Да |  | Нет | 14145-07 | Нет | Нет | Принимаются в поверку в чистом виде. Изготовитель: Фирма "Nuova Fima S.p.A.", Италия
300168109018 | 4601 Сектор ОЕИ давления и вакуума | Манометр показывающий | SP |  | ВПИ, МПа (бар) 0,1…100 (1…1000), 0,1…160 (1…1600), 16…160 (160…1600), 0,1…4 (1…40) | КТ 0,1 - 0,25 | 12 | 1 065 |  | Нет |  | Да |  | Нет | 14145-07 | Нет | Нет | Принимаются в поверку в чистом виде. Изготовитель: Фирма "Nuova Fima S.p.A.", Италия
300168109019 | 4601 Сектор ОЕИ давления и вакуума | Манометр показывающий | Bravo |  | ВПИ, МПа (бар) 0,1…100 (1…1000), 0,1…160 (1…1600), 16…160 (160…1600), 0,1…4 (1…40) | КТ 0,1 - 0,25 | 12 | 1 065 |  | Нет |  | Да |  | Нет | 14145-07 | Нет | Нет | Принимаются в поверку в чистом виде. Изготовитель: Фирма "Nuova Fima S.p.A.", Италия
300168109020 | 4601 Сектор ОЕИ давления и вакуума | Манометр с трубчатой пружиной | BPG |  | ВПИ, МПа; 0,06…250. | КТ 0,2 - 0,6 | 12 | 1 065 |  | Нет |  | Да |  | Нет | 37597-08 | Нет | Нет | Принимаются в поверку в чистом виде. Изготовитель: Компания "WAAREE INSTRUMENTS LIMITED", Индия
300168109021 | 4601 Сектор ОЕИ давления и вакуума | Манометр с трубчатой пружиной | ДМ, ДМЭ |  | (0 - 250) МПа | КТ 0,25 - 0,6 | 12 | 1 065 |  | Нет |  | Да |  | Нет | 34694-07 | Нет | Нет | Принимаются в поверку в чистом виде. Изготовитель: Компания "BD", Индия
300168109023 | 4601 Сектор ОЕИ давления и вакуума | Манометр показывающий | RF | RFB, RFCh, RFSCh | -0,1…0; -0,06…0; -0,1…0,06…-0,1…1,5; 0…0,6…0…160 МПа | КТ 0,5, 0,6 | 12 | 884 |  | Нет |  | Да |  | Нет | 21128-01 | Нет | Нет | Изготовитель: Фирма "Manotherm Beierfeld GmbH", Германия. Принимаются в поверку в чистом виде.
300168109024 | 4601 Сектор ОЕИ давления и вакуума | Манометр, вакуумметр и мановакуумметр показывающий | KP, RF, HY, HZ, PF, SF, MAG, MF, MFW, RFK |  |  | КТ 0,25 - 0,6 | 24 | 1 065 |  | Нет |  | Да |  | Нет | 53574-13 | Нет | Нет | Изготовитель: Фирма "AFRISO-EURO-INDEX GmbH", Германия. Принимаются в поверку в чистом виде.
300168109025 | 4601 Сектор ОЕИ давления и вакуума | Манометр, вакуумметр и мановакуумметр показывающий деформационный | ДМ, ДМЭ, ТМТБ | ДМ1, ДМ2, ДМ5, ДМ6, ДМ3, ДМ4 | ВПИ 0,06 … 250 МПа | КТ 0,4; 0,6 | 24 | 1 065 |  | Нет |  | Да |  | Нет | 55926-13 | Нет | Нет | Изготовитель: ООО "БРЕНД девелопмент", г.Москва. Принимаются в поверку в чистом виде.
300168109026 | 4601 Сектор ОЕИ давления и вакуума | Манометр, вакуумметр, мановакуумметр для точных измерений | МТИ, ВТИ |  | 0,6…1600 кгс/см2. | КТ 0,6 | 12 | 1 065 |  | Нет |  | Да |  | Нет | 1844-63 | Нет | Нет | Изготовитель: ООО "Манометр", г.Энгельс. Принимаются в поверку в чистом виде
300168109027 | 4601 Сектор ОЕИ давления и вакуума | Манометр, вакуумметр, мановакуумметр показывающий; манометр, вакуумметр, мановакуумметр показы | МП, ВП, МВП, МПТИ, ВПТИ, МВПТИ |  |  | КТ 0,4; 0,6 | 12 | 1 065 |  | Нет |  | Да |  | Нет | 37047-08 | Нет | Нет | Изготовитель: ООО "НПЦ "Манометр", г.Саранск. Принимаются в поверку в чистом виде
300168109028 | 4601 Сектор ОЕИ давления и вакуума | Манометр, вакуумметр, мановакуумметр, напоромер, тягомер, тягонапоромер показывающий; манометр | МПю, ВПю, МВПю, НПю, ТПю, ТНПю, ЭкМю, ЭкМВю, ЭкВю |  |  | КТ 0,25 - 0,6 | 24 | 1 065 |  | Нет |  | Да |  | Нет | 30246-05 | Нет | Нет | Изготовитель: Фирма "ALF Machinery & Instrument (Shangai) Co. Ltd.", Китай. Принимаются в поверку в чистом виде.
300168109030 | 4601 Сектор ОЕИ давления и вакуума | Датчик давления, разрежения и разности давлений | ADZ | SML, SIML, SMH, SIL, SKL, SKE, SMF, SMЕ, SIS, SMC, PS1, DS4 | от 0 до 250 МПа | КТ 0,25; 0,5; 1,0 | 24 | 2 461 |  | Нет |  | Да |  | Нет | 49870-12 | Нет | Нет | Изготовитель: Фирма "ADZ NAGANO GmbH", Германия
300168109032 | 4601 Сектор ОЕИ давления и вакуума | Преобразователь давления измерительный | S-10, S-11, IS-10, IS-11 |  | избыточного давления от 0,001 до 60 МПа | ±0,5 % | 12 | 2 461 |  | Нет |  | Да |  | Нет | 24400-03 | Нет | Нет | Изготовитель: Фирма "WIKA Alexander Wiegand GmbH & Co", Германия
300168109033 | 4601 Сектор ОЕИ давления и вакуума | Преобразователь давления измерительный | MBS, EMP 2 | 1200, 1250, 2050, 2250, 3050, 3100, 3000, 3050, 3100, 3150, 3200, 3250, 3207, 3257, 32R, 32, 33, 33М, 4010, 4050, 4201, 4251, 4500, 4510, 4701, 4751, 5050, 5100, 5150 | от 0 до 60 МПа | ± 0,5 %; ± 1 % | 24 | 2 461 |  | Нет |  | Да |  | Нет | 23068-08 | Нет | Нет | Изготовитель: Фирма "Danfoss A/S", Дания
300168109034 | 4601 Сектор ОЕИ давления и вакуума | Преобразователь давления измерительный | P | PA, PC, PD, PE, PF, PG, PH, PI, PL, PM, PN, PP, PQ, PT, PV, PX, PY | от 0 до 600 бар | ± от 0,5 до 2,5 % | 24 | 2 461 |  | Нет |  | Да |  | Нет | 48087-11 | Нет | Нет | Изготовитель: Фирма "IFM electronic GmbH", Германия
300168109035 | 4601 Сектор ОЕИ давления и вакуума | Преобразователь давления измерительный | IS-3 |  |  | ±0,5 % | 60 | 2 461 |  | Нет |  | Да |  | Нет | 66965-17 | Нет | Нет | Изготовитель: Фирма "WIKA Alexander Wiegand SE & Co. KG", Германия
300168109036 | 4601 Сектор ОЕИ давления и вакуума | Датчик давления | Сафiр М | 5415-5420 | (2,5-16) кПа | ± (0,15-1) % | 24 | 2 545 |  | Нет |  | Да |  | Нет | 29517-05 | Нет | Нет
300168109037 | 4601 Сектор ОЕИ давления и вакуума | Манометр избыточного давления, вакуумметр и мановакууметр показывающий для точных измерений | МТИф, ВТИф, МВТИф |  | от минус 0,1 до 600 кгс/см2 | КТ 0,4; 0,6; 1,0 | 12 | 884 |  | Нет |  | Да |  | Нет | 34911-07 | Нет | Нет | Принимаются в поверку в чистом виде. Принимаются в поверку в чистом виде. Изготовитель: Манометровый завод, г.Томск
300168109038 | 4601 Сектор ОЕИ давления и вакуума | Манометр, вакуумметр и мановакуумметр показывающий для точных измерений | МПТИ, ВПТИ и МВПТИ |  | от 0 до 60 МПа | КТ 0,4; 0,6; 1,0 | 12 | 1 065 |  | Нет |  | Да |  | Нет | 26803-06 | Нет | Нет | Принимаются в поверку в чистом виде
300168109039 | 4601 Сектор ОЕИ давления и вакуума | Манометр, вакуумметр и мановакуумметр показывающий для точных измерений | МПТИ, ВПТИ и МВПТИ |  |  | КТ 0,4; 0,6; 1,0 | 12 | 1 065 |  | Нет |  | Да |  | Нет | 26803-11 | Нет | Нет | Изготовитель: ОАО "Манотомь", г.Томск. Принимаются в поверку в чистом виде
300168109040 | 4601 Сектор ОЕИ давления и вакуума | Манометр и вакуумметр деформационный образцовый с условной шкалой класса точности 0,4 | МО и ВО | МО: 11201, 11202, 11203 ВО: 11201 | от минус 0,1 до 60 МПа | КТ 0,4 | 12 | 1 237 |  | Нет |  | Да |  | Нет | 20680-00 | Нет | Нет | Если МО и ВО сдают без протокола ( градуировочная таблица), то ЦЕНА ПОВЕРКИ УВЕЛИЧИВАЕТСЯ В ДВА РАЗА. Если МО и ВО используют как СИ, ДОП, СЧЕТ ЗА ВЫПИСКУ ПРОТОКОЛА ОБЯЗАТЕЛЬНО код 140437
300168109041 | 4601 Сектор ОЕИ давления и вакуума | Вакуумметр деформационный образцовый с условной шкалой | ВО | 11201 | от минус 0,1 до 0 МПа | КТ 0,4 | 12 | 1 237 |  | Нет |  | Да |  | Нет | 43816-10 | Нет | Нет | Если ВО сдают без протокола ( градуировочная таблица), то ЦЕНА ПОВЕРКИ УВЕЛИЧИВАЕТСЯ В ДВА РАЗА. Если ВО используют как СИ, ДОП, СЧЕТ ЗА ВЫПИСКУ ПРОТОКОЛА ОБЯЗАТЕЛЬНО код 140437
300168109042 | 4601 Сектор ОЕИ давления и вакуума | Манометр деформационный образцовый с условной шкалой | МО | 11201, 11202, 11203 | от 0 до 60 МПа | КТ 0,4 | 12 | 1 237 |  | Нет |  | Да |  | Нет | 43816-10 | Нет | Нет | Если МО и ВО сдают без протокола ( градуировочная таблица), то ЦЕНА ПОВЕРКИ УВЕЛИЧИВАЕТСЯ В ДВА РАЗА. Если МО и ВО используют как СИ, ДОП, СЧЕТ ЗА ВЫПИСКУ ПРОТОКОЛА ОБЯЗАТЕЛЬНО код 140437
300168109043 | 4601 Сектор ОЕИ давления и вакуума | Манометр, вакуумметр и мановакуумметр для точных измерений | МТИ и ВТИ |  | от -0,1 до 160 МПа | КТ 0,6 | 12 | 1 065 |  | Нет |  | Нет |  | Нет | 1844-15 | Нет | Нет
300168109044 | 4601 Сектор ОЕИ давления и вакуума | Манометр и вакуумметр деформационный образцовый с условной шкалой класса точности 0,4 | МО и ВО | МО: 11201, 11202, 11203, 11201 | от минус 0,1 до 60 МПа | КТ 0,4 | 12 | 1 237 |  | Нет |  | Да |  | Нет | 20680-07 | Нет | Нет | Если МО и ВО сдают без протокола ( градуировочная таблица), то ЦЕНА ПОВЕРКИ УВЕЛИЧИВАЕТСЯ В ДВА РАЗА. Если МО и ВО используют как СИ, ДОП, СЧЕТ ЗА ВЫПИСКУ ПРОТОКОЛА ОБЯЗАТЕЛЬНО код 140437
300168109045 | 4601 Сектор ОЕИ давления и вакуума | Манометр образцовый | МО |  | от минус 0,1 до 60 МПа | КТ 0,4 | 12 | 1 237 |  | Нет |  | Да |  | Нет | 490-50 | Нет | Нет
300168109046 | 4601 Сектор ОЕИ давления и вакуума | Манометр, вакуумметр, мановакуумметр точных измерений | МТИф, ВТИф, МВТИф |  | от -0,1 до 60 МПа | КТ 0,4 | 24 | 1 065 |  | Нет |  | Нет |  | Нет | 64929-16 | Нет | Нет
300168109047 | 4601 Сектор ОЕИ давления и вакуума | Манометр, вакуумметр и мановакуумметр | ФТ | МТИф, МТИф-Кс, ВТИф, ВТИф-Кс, МВТИф, МВТИф-Кс | от минус 0,1 до 60,0 МПа | КТ: 0,25; 0,4; 0,6; 1,0 | 24 | 884 |  | Нет |  | Да |  | Нет | 60168-15 | Нет | Нет | Изготовитель: АО "ПО Физтех", г. Томск
300168109048 | 4601 Сектор ОЕИ давления и вакуума | Манометр образцовый пружинный | ВО | - | от 0 до минус 1 кгс/см^2 | КТ 0,4 | 12 | 1 237 |  | Нет |  | Да |  | Нет | 879-54 | Нет | Нет | Завод "Манометр", г.Москва 105120, ул.Н.Сыромятническая, 5/7. Тел. 916-75-00, E-mail: D:\Reestr\Folders\46000-46999\Завод "Манометр", г.Москва
300168109049 | 4601 Сектор ОЕИ давления и вакуума | Манометр показывающий для точных измерений | МПТИ | МПТИ-У2, МПТИ-Т2 | от 0 до 600 кгс/см2 | Класс точности 0,6; 1. | 12 | 1 065 |  | Нет |  | Да |  | Нет | 26803-04 | Нет | Нет
300168109050 | 4601 Сектор ОЕИ давления и вакуума | Манометр образцовый показывающий | MO 160, MO 250 |  | от -0,1 до 60 МПа | 0,15%, 0,25 %, 0,4% | 12 | 1 237 |  | Нет |  | Да |  | Нет | 30886-05 | Нет | Нет
300168109051 | 4601 Сектор ОЕИ давления и вакуума | Преобразователь давления измерительный | АИР-10 | АИР-10/М1, АИР-10/М2 | от 0 до 60 МПа | A, B, C | 24; 60 | 2 461 |  | Нет |  | Да |  | Нет | 31654-06 | Нет | Нет | Предоставление паспорта обязательно. Изготовитель: ООО НПП "ЭЛЕМЕР", пос. Менделеево
300168109052 | 4601 Сектор ОЕИ давления и вакуума | Манометр, вакуумметр, мановакуумметр, напоромер, тягомер и тягонапоромер | МПТ | МПТ | Класс точности 0,6; 1,0; 1,5; 2,5; 4,0 |  | 24 | 1 065 |  | Нет |  | Нет |  | Нет | 60168-15 | Нет | Нет
300168109053 | 4601 Сектор ОЕИ давления и вакуума | Преобразователь давления измерительный | MBS | 1700, 1750 | Диапазон измерений избыточного давления, МПа 0…6…0…40. | Погрешности, % ±0,5; ±1 | 24 | 2 461 |  | Нет |  | Нет |  | Нет | 45082-10 | Нет | Нет
300168109054 | 4601 Сектор ОЕИ давления и вакуума | Манометр деформационный образцовый с условными шкалами | МО |  | от 0 до 60 МПа | КТ 0,4 | 12 | 1 237 |  | Нет |  | Да |  | Нет | 59554-14 | Нет | Нет
300168109056 | 4601 Сектор ОЕИ давления и вакуума | Преобразователь давления измерительный | PR, PA, PAA, PRD, PD, DCX |  | от 0,01 до 200 МПа | ±0,05 ±0,1 ±0,25 | 12- для преобразователей с пределами допуск. осн. привед. погрешности ±0,01 %, ±0,025 %, ±0,05 %; 24 | 6 057 |  | Нет |  | Нет |  | Нет | 49250-16 | Нет | Нет
300168109057 | 4601 Сектор ОЕИ давления и вакуума | Манометр образцовый показывающий | MO 160 |  | от -0,1 до 60 МПа | КТ 0,4 | 12; 24 | 1 065 |  | Нет |  | Да |  | Нет | 47322-11 | Нет | Нет
300168109058 | 4601 Сектор ОЕИ давления и вакуума | Прибор для измерения артериального давления и частоты пульса цифровой | LD | LD1, LD2, LD3, LD3a, LD3s, LD4, LD5, LD5a, LD6, LD7, LD8, LD11, LD30 | Диапазон измеряемых значений давления в манжете 40…260 мм рт.ст.; частоты пульса 40…160 1/мин. | Погрешности ±3 мм рт.ст.; ±5 %. | 24 | 1 948 |  | Нет |  | Нет |  | Нет | 36549-10 | Нет | Нет
300168109059 | 4601 Сектор ОЕИ давления и вакуума | Манометр, вакуумметр, мановакуумметр, напоромер | МТ и НТ | МТИ | от -0.1 до 160 МПа | 0,4; 0,6; 1 | 24 | 1 065 |  | Нет |  | Да |  | Нет | 78836-00 | Нет | Нет
300168109061 | 4601 Сектор ОЕИ давления и вакуума | Термоманометр показывающий | F+R818, F+R828, TIM-ABS, TIRM-ABS |  | 0…0,6 МПа; 0...120 °С | ±2,5 %; ±2,0 % | 24 | 1 065 |  | Нет |  | Да |  | Нет | 48969-12 | Нет | Нет
300168109063 | 4601 Сектор ОЕИ давления и вакуума | Прибор для измерения артериального давления и частоты пульса цифровой | LD | LD12, LD12S, LD22, LD23, LD23A, LD23L, LD51, LD51A, LD51U, LD51S | от 40 до 260 мм рт. ст.; от 40 до 160 1/мин | ± 3 мм рт. ст.; ± 5 % | 36 | 1 948 |  | Нет |  | Нет |  | Нет | 73107-18 | Нет | Нет
300168109064 | 4601 Сектор ОЕИ давления и вакуума | Преобразователь давления измерительный | PR, PA, PAA, PD, DCX | РАA-21C, РR-21С, РA-21С, РАA-21G, РR-21G, РA-21G, РАA-21Y, РR-21Y, РA-21Y, РАA-21PY, РA-21PY, PAA-22DT, PR-22DT, PA-22DT, PAA-22M(S), PR-22M(S), PA22M(S), РАA-23, РАA-25, РR-23, РR-25, РA-23, РA-25, PD-23, РАA-23Y, РАA-25Y, РR-23Y, РR-25Y, РA-23Y, РA-25Y, РАA-23SY, PR-23SY, PA-23SY, PAA-25F, PR-25F, PA-25F, PAA-26Y, РR-26Y, PA-26Y, PAA-26W, PR-26W, PAA-27W, PR-27W, PA-27W, PAA-33X, PAA-35X, PR-33X, PR-35X, PA-33X, PA-35X, PD-33X, PAA-35XHTС, PR-35XHTC, PA-35XHTC, PAA-35XHT(T), PR-35XHT(T), PA-35XH(T), PAA-36XS, PR-36XS, PA-36XS, PAA-36XW, PR-36XW, PA-36XW, PD-39X, РАA-41X, РR-41X, РD-41X, PR-46X, DCX-XX, DCX-XX SG, DCX-XX VG, DCX-18 ECO, DCX-22 AA | от минус 0,1 до плюс 200 МПа | от ± 0,05 % до ± 1,0 % | 12; 24 | 6 057 |  | Нет |  | Нет |  | Нет | 49250-12 | Нет | Нет | Изготовитель: Компания “KELLER AG für Druckmesstechnik”, Швейцария
300168109065 | 4601 Сектор ОЕИ давления и вакуума | Термоманометр показывающий | MFT, 100 | - | -0,1…100 МПа | КТ ±4,0 | 24 | 1 065 |  | Нет |  | Да |  | Нет | 62933-15 | Нет | Нет
300168109070 | 4601 Сектор ОЕИ давления и вакуума | Преобразователь давления измерительный | WU, N, E, 89 | WU-10, WU-15, WU-16, WUC-10, WUC-15, WUC-16, WUD-20, WUD-25, WUD-26, WU-20, WU-25, WU-26, N-10, N-11, E-10, E-11, 890.09.2190, 891.34.1998, 892.34.1998 | - | от ± 0,3 до ± 2,0 % | 24 | 4 428 |  | Нет |  | Да |  | Нет | 60015-15 | Нет | Нет | Изготовитель: Фирма "WIKA Alexander Wiegand SE & Co. KG", Германия
300168109071 | 4601 Сектор ОЕИ давления и вакуума | Манометр, вакуумметр, мановакуумметр показывающий для точных измерений | МПТИ-М1, ВПТИ-М1, МВПТИ-М1 | - | от минус 1 до 600 кгс/см2 | КТ 0,6; 1,0. | 24 | 1 065 |  | Нет |  | Да |  | Нет | 44641-10 | Нет | Нет
300170103001 | 4601 Сектор ОЕИ давления и вакуума | Вакуумметр ионизационно-термопарный | ВИТ-2 | - | Диапазон измеряемых давлений 0,2…10^(-7) мм рт.ст. | Пределы допускаемой основной относительной погрешности измерения, % ±35. | 12 | 8 942 |  | Нет |  | Нет |  | Нет | 1581-72 | Нет | Нет
300170103002 | 4601 Сектор ОЕИ давления и вакуума | Вакуумметр термопарный, измерительный блок | ВТ-2А, ВТ-2А-П | - | Диапазон измеряемых давлений 0,2…10^(-7) мм рт.ст. | Пределы допускаемой основной относительной погрешности измерения, % ±35. | 12 | 5 873 |  | Нет |  | Нет |  | Нет | 1582-61 | Нет | Нет
300170103003 | 4601 Сектор ОЕИ давления и вакуума | Вакуумметр ионизационно-термопарный | ВИТ-3 | - | Диапазон измерения давления 0,001…0,0000001 мм рт.ст. и индикация давления сухого воздуха в диапазоне 0,2…0,001 мм рт.ст. | Пределы допускаемой основной относительной погрешности измерения, % ±35. | 12 | 8 942 |  | Нет |  | Нет |  | Нет | 3320-72 | Нет | Нет
300170103004 | 4601 Сектор ОЕИ давления и вакуума | Вакуумметр ионизационный | ВИ-18 | - | Диапазон измеряемых давлений, Па(мм рт.ст.) 1,3*10^(-5)…8*10^(-1) (1*10^(-7)…6*10^(-3). | Пределы допускаемой основной относительной погрешности измерения, % ±35. | 12 | 8 942 |  | Нет |  | Нет |  | Нет | 37034-08 | Нет | Нет
300170103005 | 4601 Сектор ОЕИ давления и вакуума | Вакуумметр широкодиапазонный | WRG | - | Диапазон измерений, Па 10^(-7)…10^(3). | Пределы допускаемой относительной погрешности измерений давления, % в диапазоне измерений свыше 10^( | 12 | 8 942 |  | Нет |  | Нет |  | Нет | 31809-13 | Нет | Нет
300170103006 | 4601 Сектор ОЕИ давления и вакуума | Вакуумметр широкодиапазонный | WRG | - | Диапазон измерений давления, Па 10^(-7)…10^4. | Пределы допускаемой основной относительной погрешности измерения, % ±35. | 12 | 8 942 |  | Нет |  | Нет |  | Нет | 31809-06 | Нет | Нет
300170103007 | 4601 Сектор ОЕИ давления и вакуума | Вакуумметр мембранно-емкостный | CMR и CCR | CMR 361, CMR 371, CMR 362, CMR 372, CMR 363, CMR 373, CMR 364, CMR 374, CMR 365, CMR 375, CCR 361, CCR 371, CCR 362, CCR 372, CCR 363, CCR 373, CCR 364, CCR 374, CCR 365, CCR 375 | Диапазон измерений, Па 1*10^(2)…1*10^(5); 10…1*10^(4); 1…1*10^(3); 10^(-1)…1*10^(2); 10^(-2)…10. | ±30...5 | 12 | 5 873 |  | Нет |  | Нет |  | Нет | 63021-16 | Нет | Нет
300170103008 | 4601 Сектор ОЕИ давления и вакуума | Вакуумметр электронный со встроенным дисплеем | CC-10 | - | от 1,33·10-7 до 1·105 | Пределы допускаемой основной относительной погрешности измерения, % ±35. | 12 | 8 942 |  | Нет |  | Нет |  | Нет | 65023-16 | Нет | Нет
300170103009 | 4601 Сектор ОЕИ давления и вакуума | Преобразователь давления измерительный | ЭЛЕМЕР-АИР-30М | ЭЛЕМЕР-АИР-30М, ЭЛЕМЕР-АИР-30МЕх, ЭЛЕМЕР-АИР-30МЕхd, ЭЛЕМЕР-АИР-30МЕхdia, ЭЛЕМЕР-АИР-30М (О2) | от 0 до 100 МПа | А00, А01, В02, С04 | 60 | 4 428 |  | Нет |  | Нет |  | Нет | 67954-17 | Нет | Нет | Стоимость поверки преобразователя для конкретного диапазона измерений с унифицированным аналоговым выходным сигналом (сокращённый объём) и для преобразователей с цифровым выходным сигналом HART. При необходимости поверки преобразователя во всех диапазонах измерений с унифицированным аналоговым выходным сигналом (полный объём) берётся тройная цена. Предоставление паспорта обязательно. Изготовитель: ООО НПП "ЭЛЕМЕР", г.Москва
300172301000 | 4601 Сектор ОЕИ давления и вакуума | Микроманометр жидкостный многопредельный | ММН-240(5)-1.0 |  | от 0 до 240 кгс/м2 | КТ 1,0 | 12 | 1 999 |  | Нет |  | Да |  | Нет | 874-71 | Нет | Нет | В поверку изготовленные с 1971 по 1998 год включительно. Изготовитель: Завод трубных машин, Украина
300172304000 | 4601 Сектор ОЕИ давления и вакуума | Манометр дифференциальный цифровой | ДМЦ-01М, ДМЦ-01О, ДМЦ-01А |  | от 0 до 10 кПа | ± 1,5 % | 12 | 1 331 |  | Нет |  | Да |  | Нет | 15594-12 | Нет | Нет
300172305000 | 4601 Сектор ОЕИ давления и вакуума | Мановакуумметр двухтрубный | МВ-1000, МВ-2500, МВ-6000 | - | (0-6000) Па | от ± 20 Па до ± 40 | 12 | 2 854 |  | Нет |  | Да |  | Нет | 1846-93 | Нет | Нет | Изготовитель: АО "Химлаборприбор", г.Клин
300172340001 | 4601 Сектор ОЕИ давления и вакуума | Тягонапоромер жидкостный | ТНЖ-Н |  | 250, 400, 630, 1000, 1600 Па | КТ 1,5 | 12 | 1 999 |  | Нет |  | Да |  | Нет | 188-71 | Нет | Нет | При приеме проверить год выпуска: от 1971 до 2003.
300172340002 | 4601 Сектор ОЕИ давления и вакуума | Ручной цифровой манометр | 475-000-FM, 475-00-FM, 475-0-FM, 475-1-FM, 475-2-FM , 475-3-FM , 475-4-FM , 475-5-FM , 475-6-FM , 475-7-FM , 475-8-FM |  | до 10,34 бар | 0,5 от ВПИ | 12 | 2 854 |  | Нет |  | Да |  | Нет |  | Да | Нет | Калибровка
300172340003 | 4601 Сектор ОЕИ давления и вакуума | Тягонапоромер дифференциальный жидкостный | ТДЖ |  | 0…1600 Па; 0…6300 Па. | КТ 1,5 | 12 | 1 928 |  | Нет |  | Да |  | Нет | 1789-89 | Нет | Нет | При приеме проверить год выпуска: от 1989 до 2003 г. Изготовитель: АООТ "Стеклоприбор", пос.Голынки
300172340004 | 4601 Сектор ОЕИ давления и вакуума | Прибор для измерений давления воздуха | Ф1791 | Ф1791.Х-1, Ф1791.Х-2, Ф1791.Х-3, Ф1791.Х-4 | от минус 6 до 6 кПа | ±1% | 24 | 2 968 |  | Нет |  | Нет |  | Нет | 38492-13 | Нет | Нет | Изготовитель: ОАО "Приборостроительный завод "Вибратор", г.С.-Петербург
300172340005 | 4601 Сектор ОЕИ давления и вакуума | Манометр переносной | S2601 |  | от 0 до 150 mBar | ± 1 % | 12 | 1 331 |  | Нет |  | Да |  | Нет |  | Да | Нет | Калибровка
300172340006 | 4601 Сектор ОЕИ давления и вакуума | Мановакуумметр двухтрубный |  |  | от 0 до 20000 Па | ± 20 Па; ± 40 Па | 12 | 2 854 |  | Нет |  | Да |  | Нет | 26005-10 | Нет | Нет | Принимать в поверку СИ, выпущенные с 2010 по 2019 гг. Изготовитель: ПАО "Стеклоприбор", Украина, г.Червонозаводское
300172340007 | 4601 Сектор ОЕИ давления и вакуума | Мановакуумметр двухтрубный |  |  | от 0 до 20000 Па | ± 20 Па; ± 40 Па | 12 | 2 854 |  | Нет |  | Да |  | Нет | 71162-18 | Нет | Нет | Принимать в поверку СИ, выпущенные с 2018 по 2023 гг. Изготовитель: ПАО "Стеклоприбор", Украина, г.Червонозаводское
300172340008 | 4601 Сектор ОЕИ давления и вакуума | Манометр дифференциальный цифровой | ДМЦ-01 | ДМЦ-01М, ДМЦ-01О | от 0 до 10 кПа | ± 1,5 % | 12 | 1 331 |  | Нет |  | Да |  | Нет | 15594-06 | Нет | Нет
300172340009 | 4601 Сектор ОЕИ давления и вакуума | Манометр дифференциальный цифровой | ДМЦ-01 | ДМЦ-01М/А, ДМЦ-01М/Б, ДМЦ-01О/А, ДМЦ-01О/Б | от 0 до 2 кПа | ± 1,0 %; ± 1,5 % | 12 | 1 331 |  | Нет |  | Да |  | Нет | 15594-96 | Нет | Нет | Изготовитель: ЗАО НПО "Эко-Интех", г. Москва
300172340010 | 4601 Сектор ОЕИ давления и вакуума | Прибор для определения сопротивления продавливанию бумаги/картона | ИТС | 7035/7036 | от 0 до 6 МПа | КТ 1,0 | 12 | 10 938 |  | Нет |  | Нет |  | Нет |  | Да | Нет
300172340011 | 4601 Сектор ОЕИ давления и вакуума | Мановакуумметр V-образный стеклянный | МВ |  | (0-2500) Па | ± 30 Па | 12 | 2 854 |  | Нет |  | Нет |  | Нет | 1846-63 | Нет | Нет
300175102001 | 4601 Сектор ОЕИ давления и вакуума | Тягомер, напоромер, тягонапоромер показывающий сигнализирующий | ДТ-С2, ДТ-СН, ДТ-СВ (тягомеры), ДН-С2, ДН-СН, ДН-СВ (напоромеры), ДГ-С2, ДГ-СН, ДГ-СВ (тягонапоромеры) |  | Диапазон измерения -60…60 кПа. |  | 12 | 512 |  | Нет |  | Да |  | Нет | 13950-94 | Нет | Нет | Изготовитель: ОАО "Саранский приборостроительный завод", г.Саранск
300175102002 | 4601 Сектор ОЕИ давления и вакуума | Преобразователь измерительный | Сапфир-22М, Сапфир-22МТ, Сапфир-22-Ex-М | 2020, 2030, 2040, 2050, 2051, 2060, 2061,2110, 2120, 2130, 2140, 2150, 2151, 2160, 2161, 2170, 2171, 2210, 2220, 2230,2240,2310, 2320, 2330, 2340, 2350, 2351,2410, 2420, 2430, 2434, 2440, 2444, 2450, 2460 | от 0 до 100 МПа | - | 36 | 4 428 |  | Нет |  | Нет |  | Нет | 78837-20 | Нет | Нет
300175102003 | 4601 Сектор ОЕИ давления и вакуума | Дифманометр сильфонный показывающий и сигнализирующий | ДСП-778 | ДСП-778Н, ДСП-778В | от 0 до 1,6 кгс/см²; от 0 до 1600 см | ± 1 %; ± 1,6 % | 12 | 1 461 |  | Нет |  | Нет |  | Нет | 2318-68 | Нет | Нет | Изготовитель: ПО "Теплоконтроль", г. Казань
300175102004 | 4601 Сектор ОЕИ давления и вакуума | Дифманометр сильфонный показывающий | ДСП-780, ДСП-781 | ДСП-780Н, ДСП-780В, ДСП-781Н, ДСП-781В | от 0 до 1,6 кгс/см²; от 0 до 1600 см | ± 1 %; ± 1,6 % | 12 | 1 461 |  | Нет |  | Нет |  | Нет | 2317-68 | Нет | Нет | Изготовитель: ПО "Теплоконтроль", г. Казань
300175102005 | 4601 Сектор ОЕИ давления и вакуума | Дифманометр сильфонный самопишущий | ДСС-710, ДСС-712, ДСС-732, ДСС-734 | ДСС-710Н, ДСС-712Н, ДСС-732, ДСС-734, ДСС-710ЧН, ДСС-734ч, ДСС-710В, ДСС-710чВ | от 0 до 1,6 кгс/см²; от 0 до 1600 см | ± 1 %; ± 1,6 % | 12 | 1 461 |  | Нет |  | Нет |  | Нет | 2316-68 | Нет | Нет | Изготовитель: ПО "Теплоконтроль", г. Казань
300176101000 | 4601 Сектор ОЕИ давления и вакуума | Прибор для определения водонепроницаемости | АГАМА-2РМ |  | (2-999,9) с/см3 | ± 8 % | 12 | 3 663 |  | Нет |  | Да |  | Нет | 39624-08 | Нет | Нет | Изготовитель: ООО "ВНИР", г.Москва
300176101001 | 4601 Сектор ОЕИ давления и вакуума | Измеритель давления для определения водонепроницаемости | АГАМА-2РМ | - | от 0,08 до 0,09 МПа | ± 2 % | 12 | 3 663 |  | Нет |  | Да |  | Нет | 39624-14 | Нет | Нет | ООО "Внедрение Научно-Исследовательских Разработок - производство", г.Москва
300177101000 | 4601 Сектор ОЕИ давления и вакуума | Преобразователь малогабаритный измерительный (датчики) с компенсацией магнитных потоков | МПЭ-МИ |  | (0,1-60) МПа | ± (0,6-1,5) % | 12 | 2 461 |  | Нет |  | Да |  | Нет | 7266-79 | Нет | Нет | Изготовитель: ПО "Теплоконтроль", г.Казань
300177103000 | 4601 Сектор ОЕИ давления и вакуума | Манометр, мановакуумметр, вакуумметр | ЭКМ-1У, ЭКМВ-1У, ЭКВ-1У, ЭКМ-2У, ВЭ-16рб |  |  | КТ 1,5 | 12 | 142,51 |  | Нет |  | Да |  | Да | 4041-74 | Нет | Нет | Изготовитель: Манометровый завод, г.Томск
300177105001 | 4601 Сектор ОЕИ давления и вакуума | Преобразователь малогабаритный измерительный (датчики) с компенсацией магнитных потоков | МПЭ-МИ, МПЭ-МИ-К, ДМЭ-МИ, ДМЭ-МИ-К, ДМЭУ-МИ, ДМЭР-МИ, ДМЭР-МИ-К |  | Верхние пределы измерения избыточного давления: манометры МПЭ-МИ: 100; 160; 250; 400; 600 кПа; 1,0; | Погрешности, % ±0,6; ±1; ±1,5. | 12 | 2 461 |  | Нет |  | Нет |  | Нет | 7266-05 | Нет | Нет
300177105002 | 4601 Сектор ОЕИ давления и вакуума | Преобразователь измерительный малогабаритный (датчик) с компенсацией магнитных потоков | ДМЭ-МИ, ДМЭУ-МИ, ДМЭР-М, ДМЭР-МИ, ДСЭ-МИ, ДСЭР-М, ДСЭН-МИ, ДСЭТ-МИ, ДСЭР-МИ, МНЭ-МИ, ДМЭ-МИ-К, ДМЭР-М-К, МПЭ-МИ-К | - | от 0 до 60 МПа | от ± 0,6 % до ±1,5 % | 12 | 2 461 |  | Нет |  | Нет |  | Нет | 7266-99 | Нет | Нет | Изготовитель: ПО "Теплоконтроль", г.Казань
300177105003 | 4601 Сектор ОЕИ давления и вакуума | Датчик избыточного давления | СТЭК-1 | - | до 2,5 МПа | 0,4 %, 0,5 % | 24 | 2 511 |  | Нет |  | Нет |  | Нет | 19600-05 | Нет | Нет
300177105004 | 4601 Сектор ОЕИ давления и вакуума | Датчик избыточного давления | СТЭК-1 | - | от 0 до 1,0 МПа | 0,5 %, 1,0 % | 24 | 2 511 |  | Нет |  | Нет |  | Нет | 14509-95 | Нет | Нет
300177105005 | 4601 Сектор ОЕИ давления и вакуума | Датчик избыточного давления | СТЭК-1 | - | до 2,5 МПа | 0,5% | 24 | 2 511 |  | Нет |  | Нет |  | Нет | 19600-00 | Нет | Нет
300178101000 | 4601 Сектор ОЕИ давления и вакуума | Преобразователь давления пружинный с частотным выходом | МЭД-С |  | (0,25-40,0) Мпа | ± 1,0 % | 12 | 450 |  | Нет |  | Да |  | Нет | 4690-75 | Нет | Нет | Изготовитель: Завод КИП, Украина, г.Харьков
300179102001 | 4601 Сектор ОЕИ давления и вакуума | Измеритель давления многопредельный | АДН, АДР | АДН-10, АДН-50, АДР-0.25 | от 0 до 50 кПа, от минус 0,25 до плюс 0,25 кПа | ± 2 %; ± 3 %; ± 4 % | 24 | 1 331 |  | Нет |  | Да |  | Нет | 26300-04 | Нет | Нет | В поверку только с паспортом. Без токового выходного сигнала. Изготовитель: ООО "КБ "АГАВА", г.Екатеринбург.
300179102003 | 4601 Сектор ОЕИ давления и вакуума | Манометр электронный | DMG, FZM, DIM |  | от 0 до 16 МПа | ± 0,5; 1,0; 1,5 % | 12 | 1 331 |  | Нет |  | Да |  | Нет | 34749-11 | Нет | Нет | Изготовитель: Фирма "AFRISO-EURO-INDEX GmbH", Германия
300179102004 | 4601 Сектор ОЕИ давления и вакуума | Манометр цифровой | LEO, ECO, dV | LEO 1, LEO 2, LEO 3, LEO-5, LEO RECORD, dV-2, ECO 1, dV-2 PS, dV-1, dV-2 Cool | от -0,1 до 200 МПа | ± 0,1; 0,2; 0,5 % | 12 | 2 461 |  | Нет |  | Да |  | Нет | 53901-13 | Нет | Нет | Изготовитель: Фирма "KELLER AG fur Druckmesstechnik", Швейцария
300179102005 | 4601 Сектор ОЕИ давления и вакуума | Манометр цифровой |  |  | (0-250) МПа | КТ 1,0; 2,5 | 12 | 1 331 |  | Нет |  | Да |  | Нет | нет | Да | Нет | Калибровка СИ
300179102006 | 4601 Сектор ОЕИ давления и вакуума | Компрессометр |  |  | (0-250) МПа | КТ 1,0; 2,5 | 12 | 1 331 |  | Нет |  | Да |  | Нет | нет | Да | Нет | Калибровка СИ
300179102007 | 4601 Сектор ОЕИ давления и вакуума | Манометр цифровой | DPG-105 |  | от -0,1 до 100 МПа | ± 0,25 % |  | 1 381 |  | Нет |  | Да |  | Нет |  | Да | Нет
300179102008 | 4601 Сектор ОЕИ давления и вакуума | Манометр цифровой | LEO, LEX, ECO, dV | LEO 1, LEO 2, LEO 3, LEO 5, ECO 2, LEX 1, LEO RECORD, dV-1, dV-1-OEM, dV-2, dV-2 PS, dV-2 Cool | от минус 0,1 до плюс 200 МПа | от ± 0,025 % до ± 1,0 % | 24 | 2 461 |  | Нет |  | Да |  | Нет | 73382-18 | Нет | Нет | Изготовитель: Фирма "KELLER AG fur Druckmesstechnik", Швейцария
300179102009 | 4601 Сектор ОЕИ давления и вакуума | Манометр, вакуумметр, мановакуумметр показывающий |  |  | от минус 0,1 до 250 МПа | КТ 1,0 - 4,0 |  | 1 331 |  | Нет |  | Да |  | Нет |  | Да | Нет | Калибровка
300179102010 | 4601 Сектор ОЕИ давления и вакуума | Манометр, вакуумметр, мановакуумметр показывающий | ТМ | ТМ2, ТМ5, ТМ6 | от минус 0,1 до 60 МПа (от минус 1 до 600 кгc/см2) | КТ 1,0 - 4,0 |  | 1 331 |  | Нет |  | Да |  | Нет |  | Да | Нет | Калибровка
300179102011 | 4601 Сектор ОЕИ давления и вакуума | Прибор для измерения воздухововлечения | TESTING |  |  | КТ 8% | 12 | 8 498 |  | Нет |  | Нет |  | Нет |  | Да | Нет | Калибровка
300179102012 | 4601 Сектор ОЕИ давления и вакуума | Манометр | МО |  |  | КТ 0,4 |  | 3 185 |  | Нет |  | Нет |  | Нет |  | Да | Нет
300179102013 | 4601 Сектор ОЕИ давления и вакуума | Манометр | EMA |  | от 0 до 100 МПа | КТ 1,0 - 4,0 |  | 3 185 |  | Нет |  | Нет |  | Нет |  | Да | Нет
300179102014 | 4601 Сектор ОЕИ давления и вакуума | Измеритель давления газа | ФД-09 |  | от 0 до 20 кПа | ± 1 %; ± 2 % | 12 | 1 331 |  | Нет |  | Да |  | Нет | 47780-11 | Нет | Нет
300179102015 | 4601 Сектор ОЕИ давления и вакуума | Напоромер | любой |  |  | КТ 1,5; 2,5 |  | 1 331 |  | Нет |  | Да |  | Нет |  | Да | Нет | Калибровка
300179102016 | 4601 Сектор ОЕИ давления и вакуума | Манометр электронный для точных измерений | МТИ-100 | МТИ-100/М1, МТИ-100/М2, МТИ-100/М2НГ, МТИ-100/М3, МТИ-100/М4, МТИ-100/М4НГ | Верхние пределы измерений или диапазоны измерений: избыточного давления 10 кПа … 60 МПа; абсолютного | от ±0,1 % до ±0,6 % | 36 | 3 185 |  | Нет |  | Нет |  | Нет | 61041-15 | Нет | Нет
300179102017 | 4601 Сектор ОЕИ давления и вакуума | Манометр цифровой | A-Flow серии G | G80, G81, G82, G83, G85 | от минус 0,1 до плюс 100 МПа | от ± 0,05 до ± 1 % | 12 | 2 461 |  | Нет |  | Да |  | Нет | 64811-16 | Нет | Нет | Изготовитель: ООО "Мониторинг Вентиль и Фитинг", Москва; Фирма "A-FLOW", Тайвань
300180101001 | 4601 Сектор ОЕИ давления и вакуума | Вакуумметр тепловой | VSP 3000, VACUU VIEW extended | - | Диапазон измерений абсолютного давления, гПа 1*10^(-3)…1,08*10^(3). | Пределы допускаемой относительной погрешности измерений абсолютного давления, %: в диапазоне 1*10^(- | 12 месяцев | 5 873 |  | Нет |  | Нет |  | Нет | 80636-20 | Нет | Нет
300182303000 | 4601 Сектор ОЕИ давления и вакуума | Напоромер, тягомер, тягонапоромер с мембранной коробкой | ТМП-52-М3У, НМП-52-М3У, ТНМП-52-М3У |  | (0,16-40) кПа | ± (0,6-4) % | 12 | 394 |  | Нет |  | Нет |  | Нет | 24381-04 | Нет | Нет
300182305000 | 4601 Сектор ОЕИ давления и вакуума | Напоромер, тягомер, тягонапоромер с мембранной коробкой | ТМ | Любая | (0-40) кПа | ± (0,6-4) % | 12 | 416 |  | Нет |  | Нет |  | Нет | 24381-04 | Нет | Нет
300182306000 | 4601 Сектор ОЕИ давления и вакуума | Тягомер, напоромер, тягонапоромер | ТМ-П1, НМ-П1, ТНМ-П1 |  | (0-40) кПа | ± (0,6-4) % | 12 | 394 |  | Нет |  | Нет |  | Нет | 1491-61 | Нет | Нет | Изготовитель: Завод "Энергоприбор" Мосгорсовнархоза, г.Москва
300182308000 | 4601 Сектор ОЕИ давления и вакуума | Прибор портативный для проверки герметичности самоспасателей | ПГС |  | (380-530) мм вод. ст. | ± 2,5 % | 12 | 2 854 |  | Нет |  | Нет |  | Нет | 34832-07 | Нет | Нет | Изготовитель: ПАО "Донецкий завод горноспасательной аппаратуры" (ДЗГА), Украина, г.Донецк
300182308006 | 4601 Сектор ОЕИ давления и вакуума | Тягомер, напоромер, тягонапоромер мембранный | ТмМП-52-М2, НМП-52-М2, ТНМП-52-М2 |  |  | КТ1,5; КТ2,5 | 12 | 400 |  | Нет |  | Нет |  | Нет | 1491-93 | Нет | Нет
300182308007 | 4601 Сектор ОЕИ давления и вакуума | Напоромер, тягомер, тягонапоромер с мембранной коробкой | МЕТЕР НМ | Любая | (0,16-40) кПа | ± (0,6-4) % | 12 | 419 |  | Нет |  | Да |  | Нет | 38960-08 | Нет | Нет
300182308008 | 4601 Сектор ОЕИ давления и вакуума | Тягомер, напоромер, тягонапоромер мембранный показывающий | ТмМП-52-М1, НМП-52-М1, ТнМП-52-М1 |  |  | КТ1,5; КТ2,5 | 12 | 400 |  | Нет |  | Да |  | Нет | 1491-90 | Нет | Нет
300182308009 | 4601 Сектор ОЕИ давления и вакуума | Тягомер, напоромер, тягонапоромер мембранный показывающий | ТНМП-52-М3У, НМП-52-М3У, ТНМП-52-М3У |  |  | КТ1,5; КТ2,5 | 12 | 400 |  | Нет |  | Нет |  | Нет | 24381-04 | Нет | Нет
300182308010 | 4601 Сектор ОЕИ давления и вакуума | Тягомер, напоромер, тягонапоромер, дифманометр-тягомер, дифманометр-напоромер, дифманометр-тягонапор | ТмМП-100-М1, НМП-100-М1, ТНМП-100-М1, ДТмМП-100-М1, ДНМП-100-М1, ДТНМП-100-М1 |  |  | КТ1,5; КТ2,5 | 12 | 394 |  | Нет |  | Нет |  | Нет | 4204-96 | Нет | Нет
300182308011 | 4601 Сектор ОЕИ давления и вакуума | Тягомер, напоромер, тягонапоромер мембранный показывающий и дифманометр-тягомер, напоромер и тягонап | ТмМП-160-Му, ТмМП-57-Му, НМП-160-Му, НМП-57-Му, ТНМП-160-Му, ТНМП-57-Му и ДТ и МП-160-Му-Гр, ДТмМП-57Му-Гр, ДНМП-160-Му-Гр, ДНМП-57-Му-Гр, ДТНМП-160-Му-Гр, ДТНМП-57-Му-Гр; НмМП-52, НМП-52, ТНМП-52 |  | (-40 кПа...+40 кПа) | КТ 1,5; 2,5 | 12 | 394 |  | Нет |  | Да |  | Нет | 1491-70 | Нет | Нет | Саранский приборостроительный завод, г.Саранск
300182308012 | 4601 Сектор ОЕИ давления и вакуума | Тягомер, напоромер, тягонапоромер, дифманометр-тягомер, дифманометр-напоромер, дифманометр-тягонапор | ТмМП, НМП, ТНМП, ДТмМП, ДНМП, ДТНМП |  | (-0,16 ... 60)кПа; (-16 ... 60) кгс/м2 | КТ1;КТ1,5; КТ2,5 | 24 | 400 |  | Нет |  | Да |  | Нет | 48826-12 | Нет | Нет
300182308013 | 4601 Сектор ОЕИ давления и вакуума | Тягомер, напоромер, тягонапоромер мембранный показывающий | ТмМП-52-М2, НМП-52-М2, ТНМП-52-М2 |  | от минус 40 КПа до плюс 40 КПа; от минус 4000 кгс/м² до плюс 4000 кгс/м² | КТ1,5; КТ2,5 | 12 | 400 |  | Нет |  | Да |  | Нет | 28514-05 | Нет | Нет
300182308016 | 4601 Сектор ОЕИ давления и вакуума | Напоромер, тягомер, тягонапоромер | Напоромер ДН 05; тягомер ДТ 05; тягонапоромер ДГ 05 |  | (0...40) кПа; (-2,5...0) кПа; (-2,5...1,5) кПа | ±1,5%; ± 2,5% | 12 | 400 |  | Нет |  | Да |  | Нет | 36400-07 | Нет | Нет | Принимаются в поверку в чистом виде
300182308020 | 4601 Сектор ОЕИ давления и вакуума | Тягомер, напоромер, тягонапоромер, дифманометр-тягомер, дифманометр-напоромер, дифманометр-тягонапор | ТмМП-100-М2, НМП-100-М2, ТНМП-100-М2, ДТмМП-100-М2, ДНМП-100-М2, ДТНМП-100-М2 |  |  | КТ 1,5; КТ 2,5; КТ 2,5-1,5-2,5 | 12 | 394 |  | Нет |  | Да |  | Нет | 29062-05 | Нет | Нет
300182308021 | 4601 Сектор ОЕИ давления и вакуума | Напоромер, тягомер, тягонапоромер с мембранной коробкой | НМ, ТМ, ТНМ |  | 0…40; 1,6…60 кПа | ±1; ±1,5; ±1,6; ±2,5; ±4 % | 12 | 400 |  | Нет |  | Нет |  | Нет | 34692-07 | Нет | Нет
300182308022 | 4601 Сектор ОЕИ давления и вакуума | Напоромер, тягомер, тягонапоромер показывающий | 17 | НМ | -60...60 КПа | ±1,0; ±1,5; ±1,6; ±2,5; ±4,0 | 24 | 400 |  | Нет |  | Нет |  | Нет | 73105-18 | Нет | Нет
300182308023 | 4601 Сектор ОЕИ давления и вакуума | Напоромер, тягомер, тягонапоромер | ДН 05, ДТ 05 |  | (минус40....0) кПа; (0....плюс40) кПа | ±1; ±1,5; ±2,5 % | 12 | 400 |  | Нет |  | Да |  | Нет | 72427-18 | Нет | Нет
300182308024 | 4601 Сектор ОЕИ давления и вакуума | Манометр, манометр сигнализирующий, вакуумметр, мановакуумметр, мановакуумметр сигнализирующий | ДМ 05, ДМ Сг 05, ДВ 05, ДА 05, ДА Сг 05 | - | (минус 100...плюс 60000) кПа | ±1,0%; ±1,5%; ± 2,5% | 24 | 400 |  | Нет |  | Да |  | Нет | 71810-18 | Нет | Нет | Принимаются в поверку в чистом виде
300182308027 | 4601 Сектор ОЕИ давления и вакуума | Прибор многофункциональный | TA 465 | TA 465-P | от минус 3,5 до плюс 3,5 кПа |  |  | 2 653 |  | Нет |  | Да |  | Нет |  | Да | Нет
300182308028 | 4601 Сектор ОЕИ давления и вакуума | Напоромер, тягомер, тягонапоромер | НМП-52М2-У3нп (напоромеры), ТММП-52М2-У3нп (тягомеры), ТНМП-52М2-У3нп (тягонапоромеры) |  | от минус 0,6 кПа до 0,6 кПа | КТ1,5; КТ2,5 | 12 | 400 |  | Нет |  | Да |  | Нет | 30969-06 | Нет | Нет
300182308029 | 4601 Сектор ОЕИ давления и вакуума | Тягомер, напоромер, тягонапоромер, дифманометр-тягомер, дифманометр-напоромер, дифманометр-тягонапор | ТмМП-100-М2, НМП-100-М2, ТНМП-100-М2, ДТмМП-100-М2, ДНМП-100-М2, ДТНМП-100-М2 |  |  | КТ 1,5; КТ 2,5 | 12 | 394 |  | Нет |  | Да |  | Нет | 29062-14 | Нет | Нет
300182308031 | 4601 Сектор ОЕИ давления и вакуума | Манометр, вакуумметр, мановакуумметр, напоромер, тягомер и тягонапоромер ФТ | напоромер | НМПф | (0 - 40) кПа | КТ 1,0; 1,5; 2,5 | 24 | 419 |  | Нет |  | Да |  | Нет | 60168-15 | Нет | Нет
300182308033 | 4601 Сектор ОЕИ давления и вакуума | Напоромер, тягомер, тягонапоромер показывающий деформационный | ДМ | ДМ30, ДМ31, ДМ32, ДМ33 | от минус 60 до 60 кПа | ± 0,6 %, ± 1,0 %, ± 1,5 %, ± 2,5 % | 24 | 419 |  | Нет |  | Да |  | Нет | 56494-14 | Нет | Нет
300182308034 | 4601 Сектор ОЕИ давления и вакуума | Тягомер, напоромер, тягонапоромер мембранный показывающий | ТмМП-100-М2Р, НМП-100-М2Р, ТНМП-100-М2Р | - | от минус 40 до плюс 40 кПа | КТ: 2,5; 1,5 | 24 | 402 |  | Нет |  | Да |  | Нет | 77136-19 | Нет | Нет
300185101000 | 4601 Сектор ОЕИ давления и вакуума | Микроманометр-анемометр | ММА-3 | ММА-3 исполнение 1 | канал измерения разности давлений от 0 до 3 кПа | ± 2,5 % | 12 | 1 999 |  | Нет |  | Да |  | Нет | 19162-00 | Нет | Нет | Изготовитель: ОАО институт "УралНИИАС", г. Екатеринбург
300185101001 | 4601 Сектор ОЕИ давления и вакуума | Прибор для измерения артериального давления и частоты пульса | А-21, А-23, PRO-30, PRO-33, PRO-35, PRO-36, MED-51, MED-53, MED-55, А-27, PRO-39, MED-57, MED-59 |  |  |  | 24 | 1 999 |  | Нет |  | Нет |  | Нет | 71339-18 | Нет | Нет | Изготовитель: Фирма "B.Well Swiss AG", Швейцария; Фирма "Globalcare Medical Technology Co., Ltd.", Китай
300185101002 | 4601 Сектор ОЕИ давления и вакуума | Прибор для измерения артериального давления | WM-61, WM-62S, WM-63S, WM-64 |  | от 20 до 300 мм рт. ст. | ± 3 мм рт. ст. | 24 | 1 999 |  | Нет |  | Да |  | Нет | 62730-15 | Нет | Нет | Изготовитель: Фирма "Wenzhou Bokang Instruments Co., Ltd.", Китай; Фирма "Globalcare Medical Technology Co., Ltd.", Китай
300185101003 | 4601 Сектор ОЕИ давления и вакуума | Прибор для измерения артериального давления и частоты пульса цифровой | LD | LD1, LD2, LD3, LD3a, LD3s, LD4, LD5, LD5a, LD6, LD7, LD8, LD11, LD30 | от 40 до 260 мм рт. ст.; от 40 до 160 1/мин | ± 3 мм рт. ст.; ± 5 % | 36 | 2 025 |  | Нет |  | Да |  | Нет | 50667-12 | Нет | Нет | Изготовитель: Фирма "Little Doctor Electronic (Nantong) Co., Ltd.", Китай
300185101004 | 4601 Сектор ОЕИ давления и вакуума | Прибор для измерения артериального давления и частоты пульса | A-21, A-23, A-27, MED-51, MED-53, MED-55, MED-57, MED-59, PRO-30, PRO-33, PRO-35, PRO-36, PRO-39 |  | 20…280 мм рт. ст. | ±3 мм рт.ст. | 24 | 1 999 |  | Нет |  | Нет |  | Нет | 66709-17 | Нет | Нет | Изготовитель: Фирма "Andon Health Co., Ltd.", Китай
300185101005 | 4601 Сектор ОЕИ давления и вакуума | Прибор для измерения артериального давления и частоты пульса цифровой | DS-10, DS-10a, DS-11, DS-11a, WS-1011 | DS-10, DS-10a, DS-11, DS-11a, WS-1011 | от 40 до 250 мм рт. ст.; от 40 до 160 1/мин | ± 3 мм рт. ст.; ± 5 % | 36 | 2 025 |  | Нет |  | Да |  | Нет | 66704-17 | Нет | Нет | Изготовитель: Фирма "NISSEI PRECISION INSTRUMENTS (SUZHOU) CO., LTD", Китай
300186102000 | 4601 Сектор ОЕИ давления и вакуума | Манометр шинный ручного пользования | ДМ 2019 |  | от 0,04 до 0,4 МПа | ± 0,15 кгс/см2 | 12 | 262 |  | Нет |  | Нет |  | Нет | 16282-97 | Нет | Нет | Изготовитель: ОАО "Манотомь", г.Томск
300187106002 | 4601 Сектор ОЕИ давления и вакуума | Манометр сверхвысокого давления | СВ | - | от 0 до 4000 кг/см2 | КТ 1,0 | 12 | 2 992,71 |  | Нет |  | Нет |  | Нет | 4842-75 | Нет | Нет | СИ принемается в поверку только при наличии переходника с резьбы манометра на М20*1,5
300188115019 | 4601 Сектор ОЕИ давления и вакуума | Мановакуумметр | МВ-20-60 |  | (-1,96 ... 5,88) кПа | 0,196 кПа | 12 | 142,51 |  | Нет |  | Да |  | Да | 37666-08 | Нет | Нет | Изготовитель: ОАО "Второй Московский приборостроительный завод", г.Москва
300188115250 | 4601 Сектор ОЕИ давления и вакуума | Манометр показывающий | КM, КВ, КМВ | - | -60…60 кПа | КТ 1,5; 2,5 | 12 | 142,51 |  | Нет |  | Да |  | Да | 25910-08 | Нет | Нет | Принимаются в поверку в чистом виде. Изготовитель: ЗАО "Росма", пос.Вырица 188040, Ленинградская обл.
300188115630 | 4601 Сектор ОЕИ давления и вакуума | Манометр, манометр с термометром, манометр сигнализирующий, вакуумметр, мановакуумметр, мановакуумет | ДМ 05, ДМТ 05, ДМ Сг 05, ДВ 05, ДА 05, ДА Сг 05 | - | от 0 до 100 МПа; от -100 до 0 кПа; от -0,1 до 6 МПа | ПГ ± 1,0; ± 1,5; ± 2,5 | 24 | 142,51 |  | Нет |  | Да |  | Да | 47013-14 | Нет | Нет | Изготовитель: ОАО "Стеклоприбор", Украина, г.Червонозаводское. Принимаются в поверку в чистом виде.
300188115674 | 4601 Сектор ОЕИ давления и вакуума | Манометр дифференциальный | P620, P640, P660, P670, P680, P690 |  | от 0 до 2 МПа | ± 1,0 %; ± 1,5 %; ± 1,6 % | 24 | 2 854 |  | Нет |  | Да |  | Нет | 60044-15 | Нет | Нет | Изготовитель: Фирма "WISE Control Inc.", Корея
300188115681 | 4601 Сектор ОЕИ давления и вакуума | Манометр | FESTO |  | от -0,1 до 60 МПа | КТ 2 | 12 | 1 060 |  | Нет |  | Нет |  | Нет |  | Да | Нет
300188115685 | 4601 Сектор ОЕИ давления и вакуума | Манометр дифференциальный | АТТ-4007 |  | от 0 до 7000 mbar |  |  | 2 854 |  | Нет |  | Да |  | Нет |  | Нет | Нет | Калибровка
300188115707 | 4601 Сектор ОЕИ давления и вакуума | Манометр, вакуумметр, мановакуумметр показывающий виброустойчивый | ДМ 8008-ВУ, ДМ 8008А-ВУ, ДМ 8008А-Кс-ВУ, ДВ 8008-ВУ, ДВ 8008А-Кс-ВУ, ДА 8008-ВУ, ДА 8008А-ВУ, ДА 8008А-Кс-ВУ | - | от минус 0,1 до 160 МПа; от минус 1 до 1600 кг/см2 | КТ 1,5 | 12 | 142,51 |  | Нет |  | Да |  | Нет | 55366-13 | Нет | Нет | Изготовитель: ЗАО "Сектор-М", г.Томск Принимаются в поверку в чистом виде.
300188115710 | 4601 Сектор ОЕИ давления и вакуума | Манометр технический показывающий в корпусе диаметром 60 мм | МТ | - | от 0 до 60 МПа | КТ 1,5 | 12 | 142,51 |  | Нет |  | Нет |  | Да | 3383-72 | Нет | Нет
300188115711 | 4601 Сектор ОЕИ давления и вакуума | Манометр показывающий | ИНКО | ИНКО-0,4А; ИНКО-4А; ИНКО-2,5К; ИНКО-25К; ИНКО-0,6П; ИНКО-1У; ИНКО-25У | от 0 до 25 МПа | КТ 2,5 | 24 | 142,51 |  | Нет |  | Да |  | Нет | 82437-21 | Нет | Нет | Принимаются в поверку в чистом виде.
300188115712 | 4601 Сектор ОЕИ давления и вакуума | Манометр, мановакуумметр корабельный показывающий | МКр-60, МВКр-60 | - | от 1 до 250 кгс/см2 | ± (2,5; 4,0) | 24 | 142,51 |  | Нет |  | Да |  | Нет | 22880-07 | Нет | Нет | Принимаются в поверку в чистом виде
300188115713 | 4601 Сектор ОЕИ давления и вакуума | Манометр показывающий деформационный | A-Flow | G10, G12.1, G13, G14, G20, G21, G22, G30, G31, G32, G33, G40, G41, G42, G43, G50, G70, G72, G74, G75, G76, G77 | от минус 1 до 2500 бар | ± 1 %; ± 1,6 %; ± 2,5 % | 24 | 142,51 |  | Нет |  | Да |  | Нет | 83238-21 | Нет | Нет | Изготовитель: Компания "A FLOW", Китай; ООО "Мониторинг Вентиль и Фитинг", г.Москва
300188115714 | 4601 Сектор ОЕИ давления и вакуума | Манометр шинный ручного пользования | МД214; МД14; МД209; МД227; МД231 | - | 50-300 (0,5-3,0); 300-900 (3,0-9,0); 40-400 (0,4-4,0); 300-900 (3-9); 200-700 (2-7) кПа (кгс/см2) | ±10 ( ± 0,1); ±25 ( ± 0,25); ±15 ( ± 0,15); ±25 ( ± 0,25); ±20 ( ± 0,2) кПа (кгс/см2) | 12 | 142,51 |  | Нет |  | Да |  | Нет | 2499-89 | Нет | Нет | Принимаются в поверку в чистом виде. Изготовитель: ПО "Точмаш", г.Владимир, ОАО АК "АПри", г.Октябрьский, ПО "Автоприбор", г.Октябрьский
300188115715 | 4601 Сектор ОЕИ давления и вакуума | Манометр, вакуумметр | МП5, ВП5, МВП5 | - | от -100 кПа до 160 МПа | КТ 0,6, 1, 1,6 | 12 | 142,51 |  | Нет |  | Да |  | Да | 2260-67 | Нет | Нет | Принимаются в поверку в чистом виде
300188115716 | 4601 Сектор ОЕИ давления и вакуума | Манометр, вакуумметр и мановакуумметр показывающий электроконтактный | М-3Сг, В-3Сг, МВ-3Сг | - | от минус 0,1 до плюс 160 МПа | КТ 1; 1,5 | 12 | 142,51 |  | Нет |  | Нет |  | Нет | 11310-88 | Нет | Нет
300188115718 | 4601 Сектор ОЕИ давления и вакуума | Манометр, вакуумметр и мановакуумметр показывающий деформационный | ЭКОМЕРА МД | МД01, МД02, МД04, МД90, МД93 | - | КТ 1 - 4 | 24 | 142,51 |  | Нет |  | Да |  | Нет | 73683-18 | Нет | Нет | Манометры принимаются в поверку в чистом виде. Изготовитель: ООО "Сантехническая Компания "ЭКОМЕРА", г.Москва
300188115719 | 4601 Сектор ОЕИ давления и вакуума | Манометр промышленный | MS-63, MS-100, MS-160 | - | Диапазоны измерений давления, МПа (0…0,1); (0…0,16); (0…0,25); (0…0,4); (0…0,6); (0…1,0); (0…1,6); (0…2,5); (0…4); (0…6); (0…10); (0…16); (0…25); (0…40); (0,1…0); (-0,1…0,06); (-0,1…0,15); (-0,1…0,5); | Класс точности 1,0; 1,6; 2,5 | 24 | 142,51 |  | Нет |  | Нет |  | Нет | 69199-17 | Нет | Нет | Принимаются в поверку в чистом виде. Изготовитель: Фирма "Aplisens", Польша
300188115720 | 4601 Сектор ОЕИ давления и вакуума | Манометр показывающий | AFC-160-25 | - | от 0 до 1,1 МПа | КТ 2 | 12 | 142,51 |  | Нет |  | Да |  | Нет | 60464-15 | Нет | Нет
300188115721 | 4601 Сектор ОЕИ давления и вакуума | Преобразователь давления измерительный | LMP 3XX, LMP 8XX, LMK 3XX, LMK 4XX, LMK 8XX | - | Диапазон измерений избыточного давления, МПа 0,004…3,5. | Пределы допускаемой основной погрешности, % от диапазона измерений ±0,1…±0,5 (в зависимости от модел | 4 года - для преобразователей точнее ±0,1 % при отсутствии корректировок нулевого значения выходного | 2 992,71 |  | Нет |  | Нет |  | Нет | 56797-14 | Нет | Нет
300188115722 | 4601 Сектор ОЕИ давления и вакуума | Манометр показывающий деформационный | ДМ, ДМЭ, ТМТБ | ДМ1, ДМ2, ДМ3, ДМ4, ДМ5, ДМ6, ДМЭ, ТМТБ | от 0 до 250 МПа | КТ: от 1,0 до 4,0 | 24 | 142,51 |  | Нет |  | Нет |  | Нет | 55926-13 | Нет | Нет | Принимаются в поверку в чистом виде. Изготовитель: ООО "БРЕНД девелопмент", г.Москва
300188115723 | 4601 Сектор ОЕИ давления и вакуума | Вакуумметр показывающий деформационный | ДМ, ДМЭ | ДМ1, ДМ2, ДМ3, ДМ4, ДМ5, ДМ6, ДМЭ | от минус 0,1 до 0 МПа | КТ: от 1,0 до 4,0 | 24 | 142,51 |  | Нет |  | Нет |  | Нет | 55926-13 | Нет | Нет | Принимаются в поверку в чистом виде. Изготовитель: ООО "БРЕНД девелопмент", г.Москва
300188115724 | 4601 Сектор ОЕИ давления и вакуума | Мановакуумметр показывающий деформационный | ДМ, ДМЭ | ДМ1, ДМ2, ДМ3, ДМ4, ДМ5, ДМ6, ДМЭ | от минус 0,1 до 2,4 МПа | КТ: от 1,0 до 4,0 | 24 | 142,51 |  | Нет |  | Нет |  | Нет | 55926-13 | Нет | Нет | Принимаются в поверку в чистом виде. Изготовитель: ООО "БРЕНД девелопмент", г.Москва
300188115725 | 4601 Сектор ОЕИ давления и вакуума | Манометр авиационный | МА | МА-4; МА-4К; МА-6К; МА-10; МА-10К; МА-40; МА-60; МА-100; МА-100В; МА-250; МА-250М; МА-250К; МА-250КМ; МА-16К; МА-25К; МА-25КМ; МА-60К; МА-160 | ВПИ, МПа: 1; 1,6; 2,5; 4; 6; 10; 25. ВПИ, кПа: 400; 600 | ± 2,5 %, ± 4,0 % | 24 | 142,51 |  | Нет |  | Да |  | Нет | 22882-07 | Нет | Нет | Принимаются в поверку в чистом виде
300188115726 | 4601 Сектор ОЕИ давления и вакуума | Манометр показывающий железнодорожный | ТМ | ТМж, ТМВж, ТМ2ж | Диапазоны измерений 0…16 МПа. | Пределы допускаемой основной приведенной к диапазону измерений погрешности измерений давления, % ±1, | 24 | 142,51 |  | Нет |  | Нет |  | Нет | 85491-22 | Нет | Нет
300188115727 | 4601 Сектор ОЕИ давления и вакуума | Манометр показывающий сигнализирующий | Ci-Mansw | - | от 0 до 40 МПа | КТ 1,6 | 24 | 142,51 |  | Нет |  | Да |  | Нет | 71204-18 | Нет | Нет | Принимаются в поверку в чистом виде.
300188115728 | 4601 Сектор ОЕИ давления и вакуума | Манометр избыточного давления, вакуумметр и мановакуумметр показывающий | МП-3Ум, ВП3-Ум, МВП3-Ум,МП-4Ум, ВП4-Ум, МВП4-Ум,МП2-Ум, ВП2-Ум, МВП2-Ум, МП2-Умисп.I ,ДМ8010-Ум, ДВ8010-Ум, ДА8010-Ум | - | от минус 0,1 до 160 МПа | КТ от 1 до 2,5 | 12 | 142,51 |  | Нет |  | Нет |  | Нет | 92053-24 | Нет | Нет
300188115729 | 4601 Сектор ОЕИ давления и вакуума | Измеритель артериального давления и частоты пульса автоматический | OMRON M3 Comfort | HEM-7134-ALRU | от 20 до 280 мм.рт.ст. | ± 3 мм.рт.ст. | 24 | 1 948 |  | Нет |  | Да |  | Нет | 75189-19 | Нет | Нет
300188115730 | 4601 Сектор ОЕИ давления и вакуума | Манометр показывающий | A-Flow | - | от минус 0,1 до 250 МПа | от ± 0,25 до ± 4 % | 12 | 142,51 |  | Нет |  | Да |  | Нет | 88620-23 | Нет | Нет | Изготовитель: Компания "A FLOW CHINA", Китай
300188115731 | 4601 Сектор ОЕИ давления и вакуума | Манометр деформационный | PG23LT, PG23CP, PG43SA | PG23LT, PG23CP, PG43SA | от минус 0,1 до 160 МПа | КТ: 1,0; 1,6; 2,5 | 24 | 142,51 |  | Нет |  | Нет |  | Нет | 63054-16 | Нет | Нет | Принимаются в поверку в чистом виде. Изготовитель: Фирма "WIKA Alexander Wiegand SE & Co. KG", Германия; Фирма "WIKA Polska Spolka z ograniczona odpowiedzialnoscia sp.k.", Польша
300188115732 | 4601 Сектор ОЕИ давления и вакуума | Манометр аппаратов дыхательных воздушных изолирующих | - | BD 96, KM | МПа (бар) 0…30 (300) | ±1,6 % | 12 | 142,51 |  | Нет |  | Нет |  | Нет | 73827-19 | Нет | Нет
300188115733 | 4601 Сектор ОЕИ давления и вакуума | Манометр показывающий | Manox | мод. 420, 421 | от минус 0,1 до плюс 160 МПа | КТ 0,6 - 2,5 | 24 | 142,51 |  | Нет |  | Да |  | Нет | 58437-14 | Нет | Нет | Принимаются в поверку в чистом виде.
300189102001 | 4601 Сектор ОЕИ давления и вакуума | Преобразователь давления измерительный | Cerabar M PMP51, Cerabar M PMP55, Cerabar M PMC51, Cerabar S PMP71, Cerabar S PMP75, Cerabar S PMC71 | - | от - 0,1 до 100 МПа | КТ 0,075 | 60 | 4 428 |  | Нет |  | Нет |  | Нет | 71892-18 | Нет | Нет
300189102002 | 4601 Сектор ОЕИ давления и вакуума | Преобразователь давления измерительный | Cerabar PMP11, Cerabar PMP21, Cerabar PMP23, Cerabar PMC11, Cerabar PMC21 | - | от минус 0,1 до плюс 40 МПа | ± 0,3 %; ± 0,5 % | 60 | 4 428 |  | Нет |  | Нет |  | Нет | 69234-17 | Нет | Нет
302174100001 | 4601 Сектор ОЕИ давления и вакуума | Вакуумметр комбинированный | Мерадат-ВИТ | Мерадат-ВИТ12Т, Мерадат-ВИТ14Т, Мерадат-ВИТ16Т | от 0,001 до 100000 Па | δ от измеряемой величины, %: от 30 до 10 | 12 | 5 873 |  | Нет |  | Да |  | Нет | 41616-09 | Нет | Нет
302174100002 | 4601 Сектор ОЕИ давления и вакуума | Вакуумметр комбинированный | Мерадат-ВИТ | Мерадат-ВИТ19ИТ, Мерадат-ВИТ29ИТ | от 0,001 до 100000 Па | δ от измеряемой величины, %: от 50 до 10 | 12 | 8 942 |  | Нет |  | Да |  | Нет | 41616-09 | Нет | Нет
302174100003 | 4601 Сектор ОЕИ давления и вакуума | Вакуумметр тепловой | Мерадат-ВТ | Мерадат-ВТ12ТХ/А, Мерадат-ВТ12СХ/А, Мерадат-ВТ12СТХ/А, Мерадат-ВТ14СТХ/А, Мерадат-ВТ12ТХ, Мерадат-ВТ12СХ, Мерадат-ВТ12СТХ, Мерадат-ВТНСТХ | от 0,001 до 100000 Па | δ от измеряемой величины, %: от 50 до 10 | 12 | 5 873 |  | Нет |  | Нет |  | Нет | 35214-07 | Нет | Нет | Изготовитель: ООО НПП "Системы контроля", г.Пермь
302174100004 | 4601 Сектор ОЕИ давления и вакуума | Вакуумметр термопарный | ВТТ-18-2 |  | 1.10^(-1)…6,6.10^(1) Па. | ПГ±25.% | 12 | 5 873 |  | Нет |  | Нет |  | Нет | 37033-08 | Нет | Нет
302174100005 | 4601 Сектор ОЕИ давления и вакуума | Измеритель проницаемости вакуумный | ВИП-1 | ВИП-1.1, ВИП-1.2, ВИП-1.3 | от 10 до 65 кПа | 2,0 кПа | 12 | 5 873 |  | Нет |  | Нет |  | Нет | 53692-13 | Нет | Нет
302182102000 | 4601 Сектор ОЕИ давления и вакуума | Вакуумметр ионизационно-термопарный | ВИТ-3 |  | от 0,001 до 10-7 мм рт.ст. | ± 40 % | 12 | 1 999 |  | Нет |  | Нет |  | Нет | 3320-72 | Нет | Нет | Изготовитель: Завод "Маяк", г.Курск
302182102002 | 4601 Сектор ОЕИ давления и вакуума | Вакуумметр сопротивления | APG, мод. APG-M; APG-MP; APGX-M; APGX-MP; APG-L; APGX-L; APGX-LT; APGX-H |  | от 1•10^(-2) до 1•10^3 Па | ±15 % |  | 7 412 |  | Да |  | Нет |  | Нет | 29326-05 | Нет | Нет | Изготовитель: Фирма "Edwards Limited", Великобритания
302182102003 | 4601 Сектор ОЕИ давления и вакуума | Вакуумметр сопротивления | APG | APG-M; APG-MP; APGX-M; APGX-MP; APG100-XM; APG-L; APGX-L; APGX-LT; APG100-XLC; APGX-H | от 1•10^(-2) до 1•10^3 Па | ±20 % | 12 | 7 412 |  | Нет |  | Нет |  | Нет | 44391-10 | Нет | Нет
302182102005 | 4601 Сектор ОЕИ давления и вакуума | Датчик вакуумный комбинированный | VSM77DL | - | от 1•10^(-3) до 1•10^3 Па | ±50 % |  | 7 412 |  | Да |  | Нет |  | Нет | 78823-20 | Да | Нет
302182102006 | 4601 Сектор ОЕИ давления и вакуума | Вакуумметр комбинированный | PCG | - | Диапазон измерений абсолютного давления, Па 0,05…1,0*10^(5). | Пределы допускаемой относительной погрешности, % в диапазоне 0,05…0,1 Па включ. ±50; в диапазоне св. | 12 | 7 412 |  | Нет |  | Нет |  | Нет | 67379-17 | Нет | Нет
302225301000 | 4601 Сектор ОЕИ давления и вакуума | Манометр абсолютного давления | МПА-15 |  | от 0,133 до 400 кПа | ± 0,01 % | 24 | 30 565 |  | Нет |  | Нет |  | Нет | 4222-74 | Нет | Нет | Манометры абсолютного давления: Изготовитель: ООО "Брянский завод "Эталон", г. Брянск
302225301001 | 4601 Сектор ОЕИ давления и вакуума | Манометр абсолютного давления | МПАК-15 |  | от 0,133 до 400 кПа | ± 0,01 % | 24 | 30 565 |  | Нет |  | Нет |  | Нет | 24971-03 | Нет | Нет | Манометры абсолютного давления: Изготовитель: ООО "Шатковский приборостроительный завод", р. п. Шатки.
302268200002 | 4601 Сектор ОЕИ давления и вакуума | Барометр образцовый переносной | БОП-1М | БОП-1М-1 | от 30 до 110 кПа | ± 10 Па | 12 | 14 032 |  | Нет |  | Да |  | Нет | 26469-04 | Нет | Нет | Изготовитель: ООО "Предприятие "Барометр", г. Москва; ОАО "Аэроприбор-Восход", г. Москва
302268200003 | 4601 Сектор ОЕИ давления и вакуума | Барометр образцовый переносной | БОП-1М | БОП-1М-3 | от 0,5 до 280,0 кПа | ± 10 Па, ± 0,01 % | 12 | 26 792 |  | Нет |  | Да |  | Нет | 26469-04 | Нет | Нет | Изготовитель: ООО "Предприятие "Барометр", г. Москва; ОАО "Аэроприбор-Восход", г. Москва
302268200004 | 4601 Сектор ОЕИ давления и вакуума | Барометр образцовый переносной | БОП-1М | БОП-1М-2 | от 0,5 до 110,0 кПа | ± 10 Па | 12 | 17 223 |  | Нет |  | Да |  | Нет | 26469-04 | Нет | Нет | Изготовитель: ООО "Предприятие "Барометр", г. Москва; ОАО "Аэроприбор-Восход", г. Москва
302268200005 | 4601 Сектор ОЕИ давления и вакуума | Барометр образцовый переносной | БОП-1М | БОП-1М-3 | от 0,5 до 280,0 кПа | ± 10 Па, ± 0,01 % | 12 | 26 792 |  | Нет |  | Да |  | Нет | 26469-17 | Нет | Нет | Изготовитель: ООО "Предприятие "Барометр", г. Москва; АО "Аэроприбор-Восход", г. Москва
302268200006 | 4601 Сектор ОЕИ давления и вакуума | Барометр образцовый переносной | БОП-1М | БОП-1М-2 | от 0,5 до 110,0 кПа | ± 10 Па | 12 | 17 223 |  | Нет |  | Да |  | Нет | 26469-17 | Нет | Нет | Изготовитель: ООО "Предприятие "Барометр", г. Москва; АО "Аэроприбор-Восход", г. Москва
302268200007 | 4601 Сектор ОЕИ давления и вакуума | Барометр образцовый переносной | БОП-1М | БОП-1М-1 | от 30 до 110 кПа | ± 10 Па | 12 | 14 032 |  | Нет |  | Да |  | Нет | 26469-17 | Нет | Нет | Изготовитель: ООО "Предприятие "Барометр", г. Москва; АО "Аэроприбор-Восход", г. Москва
302268200008 | 4601 Сектор ОЕИ давления и вакуума | Комплекс поверочный портативный | КПП-1 |  | от 0,5 до 110,0 кПа | ± 10 Па | 12 | 17 223 |  | Нет |  | Да |  | Нет | 66485-17 | Нет | Нет | Изготовитель: АО "Лаборатория новых информационных технологий ЛАНИТ", г.Москва
302268200009 | 4601 Сектор ОЕИ давления и вакуума | Барометр цифровой | PTB330 | Класс В | от 5 до 110 кПа | ± 25 Па; ± 45 Па | 12 | 14 032 |  | Нет |  | Да |  | Нет | 42508-09 | Нет | Нет | Изготовитель: Фирма "Vaisala Oyj", Финляндия
302281100001 | 4601 Сектор ОЕИ давления и вакуума | Барометр-анероид метеорологический | МЕГЕОН БАММ-1М | МЕГЕОН БАММ-1М | от 80 до 106 кПа | ± 0,2 кПа | 12 | 5 155 |  | Нет |  | Нет |  | Нет | 90269-23 | Нет | Нет | Обязательно предоставление паспорта. Изготовитель: ООО "МАКСПРОФИТ", г. Королев
302281200001 | 4601 Сектор ОЕИ давления и вакуума | Барометр-анероид | МД-49-2 |  | от 610 до 790 мм рт. ст. |  |  | 4 459 |  | Нет |  | Да |  | Нет |  | Да | Нет | Неаккредитованная калибровка
302281200002 | 4601 Сектор ОЕИ давления и вакуума | Барометр-анероид | МД-49-А |  | от 300 до 810 мм рт. ст. |  |  | 4 459 |  | Нет |  | Да |  | Нет |  | Да | Нет | Неаккредитованная калибровка
302281200003 | 4601 Сектор ОЕИ давления и вакуума | Барометр-анероид |  |  | от 1,4 до 1200 кПа |  |  | 32 935 |  | Нет |  | Да |  | Нет |  | Да | Нет | Аккредитованная калибровка.
302288201000 | 4601 Сектор ОЕИ давления и вакуума | Барометр-анероид контрольный | М-67 |  | от 610 до 790 мм рт. ст. | ± 0,8 мм рт.ст. | 24 | 1 881,13 |  | Нет |  | Нет |  | Да | 3744-73 | Нет | Нет | Изготовитель: ОАО "Сафоновский завод "Гидрометприбор", г. Сафоново
302288202000 | 4601 Сектор ОЕИ давления и вакуума | Барометр-анероид метеорологический | БАММ-1 |  | от 80 до 106 кПа | ± 2 кПа | 12 | 1 881,13 |  | Нет |  | Нет |  | Да | 5738-76 | Нет | Нет | Изготовитель: АО "Сафоновский завод "Гидрометприбор", г. Сафоново
302288203000 | 4601 Сектор ОЕИ давления и вакуума | Барометр-анероид | М-110 |  | от 5 до 790 мм рт. ст. | ± 1,5 мм рт.ст. | 12 | 1 881,13 |  | Нет |  | Нет |  | Да | 3745-73 | Нет | Нет | Изготовитель: АО "Сафоновский завод "Гидрометприбор", г. Сафоново
302288204000 | 4601 Сектор ОЕИ давления и вакуума | Барометр-анероид | М-98 (МД-49а) |  | от 300 до 810 мм рт. ст. | ± 1,0 мм рт.ст. | 24 | 1 881,13 |  | Нет |  | Нет |  | Да | 3743-73 | Нет | Нет | Изготовитель: Завод "Гидрометприбор", г.Сафоново
302288206000 | 4601 Сектор ОЕИ давления и вакуума | Барометр рабочий сетевой | БРС-1 |  | (450 - 825) мм рт. ст. | ± 0,25 мм рт.ст. | 36 | 2 992,71 |  | Нет |  | Нет |  | Да | 13115-91 | Нет | Нет
302288207000 | 4601 Сектор ОЕИ давления и вакуума | Измеритель давления специальный | ИДС-1-1 |  | абсолютного давления, гПа (мм рт, ст.) от 6 до 1100 (от 5 до 815) | давления, гПа (мм. рт. ст.) ±0,47 (± 0,35) | 12 | 2 796 |  | Нет |  | Нет |  | Нет | 32961-06 | Нет | Нет | Изготовитель: ОАО "Утес", г.Ульяновск
302288211000 | 4601 Сектор ОЕИ давления и вакуума | Барометр | УТЕС |  | (80-110) кПа |  | 12 | 2 652 |  | Нет |  | Да |  | Нет |  | Да | Нет | только калибровка
302288211001 | 4601 Сектор ОЕИ давления и вакуума | Барометр рабочий сетевой | БРС-1М | БРС-1М-1, БРС-1М-2, БРС-1М-3 | от 0,5 до 110 кПа | ± 20 Па; ± 33 Па | 12; 36 | 2 992,71 |  | Нет |  | Да |  | Да | 16006-97 | Нет | Нет | Предоставление паспорта обязательно. Изготовитель: Изготовитель: ООО "Предприятие "Барометр", г. Москва; АО "АП Восход", г. Москва
302288211003 | 4601 Сектор ОЕИ давления и вакуума | Барометр-анероид школьный | БР-52 |  | (96-104) кПа |  |  | 2 946 |  | Нет |  | Нет |  | Нет |  | Да | Нет
302288211004 | 4601 Сектор ОЕИ давления и вакуума | Вакуумметр емкостной | DVR 2, DVR 3, CVC 3000, DCP 3000 VSK 3000, CVC 3000 VSK 3000 |  | от 0,01 до 108 кПа | ± 0,1 кПа | 12 | 2 992,71 |  | Нет |  | Нет |  | Да | 51917-12 | Нет | Нет | Изготовитель: Компания "VACUUBRAND GMBH + CO. KG", Германия
302288211005 | 4601 Сектор ОЕИ давления и вакуума | Измеритель абсолютного и дифференциального давления газа | МБГО-2 |  | от 40 до 150 кПа (абс.), от 0 до 7,5 кПа (диф.) |  | 12 | 2 796 |  | Нет |  | Да |  | Нет | 39837-08 | Нет | Нет | Цена поверки за один канал. Изготовитель: ООО "Электронно-информационное приборостроение" (ЭЛИПС), пос.Краснообск
302288211006 | 4601 Сектор ОЕИ давления и вакуума | Прибор цифровой для проверки систем воздушных сигналов | ADTS | ADTS 403, ADTS 403 Mk2, ADTS 405, ADTS 405F, ADTS 405 Mk2, ADTS 405F Mk2, ADTS 542F, ADTS 552F, ADTS 553F, ADTS 554F | от 3,5 до 200 кПа | от ± 10 Па | 12 | 26 792 |  | Нет |  | Нет |  | Нет | 65545-16 | Нет | Нет | Цена за один канал. Поверка моделей ADTS 552F, ADTS 553F, ADTS 554F только в качестве СИ. Изготовитель: Фирма "Druck Limited", Великобритания
316068400001 | 4601 Сектор ОЕИ давления и вакуума | Барокамера | БКМ-0.07 |  | (1,0÷120,0) кПа |  |  | 12 650 |  | Нет |  | Нет |  | Нет |  | Нет | Да | аттестация
316068535041 | 4601 Сектор ОЕИ давления и вакуума | Манометр цифровой | MP 115 | с модулями давления MDP 500; MDP 2500; MDP 10000; MDP 500 M; MDP 2000 M | измерение атмосферного давления от 700 до 1100 мбар | ± 2 мбар | 12 | 1 835,53 |  | Нет |  | Да |  | Да | 53260-13 | Нет | Нет | Изготовитель: Фирма "KIMO Instruments", Франция
316068535043 | 4601 Сектор ОЕИ давления и вакуума | Газоанализатор кислорода портативный (за 1 параметр) | ПГК-06 |  | от 100 до 800 мм рт.ст.; от 0 до 50 °С | ± 0,5 %; ± 1,0 %. | 12 | 1 835,53 |  | Нет |  | Да |  | Да | 15936-97 | Нет | Нет | Изготовитель: ЗАО "ИНСОВТ", г.С.-Петербург
320100004000 | 4601 Сектор ОЕИ давления и вакуума | Катушка сопротивления манганиновая | ХА, ХК, ПП |  |  |  |  | 277 |  | Нет |  | Да |  | Нет |  | Да | Нет
320134910015 | 4601 Сектор ОЕИ давления и вакуума | Термометр инфракрасный | Testo | Testo 845 | -35...950 °C | ПГ 1.5% | 12 | 10 756 |  | Нет |  | Нет |  | Нет | 51475-12 | Нет | Нет
320165300002 | 4601 Сектор ОЕИ давления и вакуума | Термометр медицинский электронный инфракрасный | WF | WF-3000, WF-4000, WF-5000 | 0...110 °С |  | 12 | 867 |  | Нет |  | Да |  | Нет | 55542-13 | Нет | Нет
320165300003 | 4601 Сектор ОЕИ давления и вакуума | Термометр медицинский инфракрасный | SENSITEC | NF-3101, NF-3102, NF-3103, NB-401, NB-402, ET-211 | 0...60; 0...100 °C | ±(0,2; 0,3; 1,0) °C | 12 | 867 |  | Нет |  | Да |  | Нет | 49260-12 | Нет | Нет
320165300006 | 4601 Сектор ОЕИ давления и вакуума | Термометр бесконтактный инфракрасный | JXB-183 |  | 0...60 °C | ±(3,0; 2,0; 1,0) °C | 12 | 867 |  | Нет |  | Да |  | Нет | 69000-17 | Нет | Нет | При расхождении с описанием типа (внешний вид, функционал) возврат без поверки.
320165300010 | 4601 Сектор ОЕИ давления и вакуума | Термометр | ri-Thermo | N | от 32,0 °С до 42,2 °С | ±0,2 °С | 24 | 867 |  | Нет |  | Да |  | Нет | 68304-17 | Нет | Нет
320165300011 | 4601 Сектор ОЕИ давления и вакуума | Термометр бесконтактный инфракрасный | BERRCOM JXB-183 |  | от 0 до 60 | ПГ. ±2,0 | 12 | 867 |  | Нет |  | Нет |  | Нет | 75512-19 | Нет | Нет
320165300013 | 4601 Сектор ОЕИ давления и вакуума | Термометр бесконтактный инфракрасный | F01 |  | от + 32 до + 42 °С | ±0,1 °С | 12 | 867 |  | Нет |  | Нет |  | Нет | 78683-20 | Нет | Нет
320165300014 | 4601 Сектор ОЕИ давления и вакуума | Термометр медицинский электронный инфракрасный | WF | WF-1000, WF-2000 |  |  | 12 | 867 |  | Нет |  | Нет |  | Нет | 31359-06 | Нет | Нет
320165300015 | 4601 Сектор ОЕИ давления и вакуума | Термометр электронный медицинский | OMRON | GentleTemp720 (MC-720-E) | от+34,0 до+42,2 | ПГ. ±0,3 | 12 | 867 |  | Нет |  | Нет |  | Нет | 81775-21 | Нет | Нет
320165300016 | 4601 Сектор ОЕИ давления и вакуума | Термометр бесконтактный инфракрасный | JXB | JXB-178 и JXB-183 | Диапазон измерений температуры в режиме: "SURFACE", °C 0...60,0; "BODY", °C 32,0... 42,9. | ПГ ±0,3 | 12 | 867 |  | Нет |  | Нет |  | Нет | 81567-21 | Нет | Нет
320165300017 | 4601 Сектор ОЕИ давления и вакуума | Термометр электронный медицинский инфракрасный | CS Medica KIDS CS-88 |  | от 32,0 до 42,0 °С | ±0,2 | 12 | 867 |  | Нет |  | Да |  | Нет | 65858-16 | Нет | Нет
320165300019 | 4601 Сектор ОЕИ давления и вакуума | Тепловизор инфракрасный | ThermaCAM™ E 300, ThermaCAM™ E 320 | ThermaCAM™ E 300, ThermaCAM™ E 320 | -10…250 °C; -40…500 °C | ±2 % | 12 | 31 320 |  | Нет |  | Нет |  | Нет | 35000-07 | Нет | Нет | Выдан до: 01.06.2012 /Изготовитель: Фирма "FLIR Systems", Швеция
320165300020 | 4601 Сектор ОЕИ давления и вакуума | Термометр медицинский инфракрасный | AMRUS | AMIT-100, AMIT-110, AMIT-120, AMIT-130, AMIT-140 | от +32,0 до +42,9 | ПГ ±0,2 | 12 | 867 |  | Нет |  | Нет |  | Нет | 83574-21 | Нет | Нет
320165300021 | 4601 Сектор ОЕИ давления и вакуума | Термометр бесконтактный инфракрасный | QY-EWQ-01 | - | (32-43) °С | ПГ. ±0,1 | - | 867 |  | Нет |  | Нет |  | Нет | - | Да | Нет
320165300022 | 4601 Сектор ОЕИ давления и вакуума | Термометр инфракрасный бесконтактный | CF-818 | - | от +32,0 до +42,9 °С | ±0,1 | 12 | 867 |  | Нет |  | Да |  | Нет | 81843-21 | Нет | Нет
320165300023 | 4601 Сектор ОЕИ давления и вакуума | Тепловизор | МЕГЕОН | 27711, 27721, 27731 | от минус 20 до плюс 450 °С | ПГ : абсолютной ± 3 °С; относительной: ± 3 %; ± 5 %. | 12 | 24 871 |  | Нет |  | Нет |  | Нет | 88161-23 | Нет | Нет | Изготовитель: ООО "МАКСПРОФИТ" (ООО "МАКСПРОФИТ"), Московская обл., г. Королёв
320165300024 | 4601 Сектор ОЕИ давления и вакуума | Термометр цифровой комбинированный | IR-95 | IR-95 | от минус 40 до плюс 280 °C | ± 2 % | 12 | 5 156 |  | Нет |  | Да |  | Нет | 75828-19 | Нет | Нет | Канал измерений ИК-датчиком. Изготовитель: Фирма "Shenzhen Everbest Machinery Industry Co., Ltd.", Китай
320165300025 | 4601 Сектор ОЕИ давления и вакуума | Мультиметр со встроенной тепловизионной камерой | DT | DT-898, DT-9889 | от минус 20 до плюс 260 °С | ± 3 % ( ± 3 °С) | 12 | 5 413 |  | Нет |  | Да |  | Нет | 85030-22 | Нет | Нет | по каналу измерения радиационной температуры. Изготовитель: Фирма "SHENZHEN EVERBEST MACHINERY INDUSTRY CO., LTD", КНР
320165300026 | 4601 Сектор ОЕИ давления и вакуума | Пирометр | TG-2000, TG-1000 | TG-2000, TG-1000 | от минус 50 до плюс 625 °С | ± 4 % ( ± 2 °С) | 12 | 6 315 |  | Нет |  | Нет |  | Нет | 60387-15 | Нет | Нет | Изготовитель: Фирма "Greenlee Textron Inc.", США
320165300027 | 4601 Сектор ОЕИ давления и вакуума | Преобразователь изображения пирометрический (тепловизор) | ThermoFLEX F50 | ThermoFLEX F50A-BAS, ThermoFLEX F50B-BAS, ThermoFLEX F50A-STD, ThermoFLEX F50B-STD, ThermoFLEX F50A-ONL, ThermoFLEX F50B-ONL | от минус 40 до плюс 400 °С | ± 2 % ( ± 2 °С) | 12 | 23 633 |  | Нет |  | Нет |  | Нет | 78886-20 | Нет | Нет | Изготовитель: Фирма "Nippon Avionics Co., Ltd.", Япония
320165300028 | 4601 Сектор ОЕИ давления и вакуума | Камера тепловизионная стационарная | KARNEEV | UR 160 3, UR 160 4, UR 160 6, UR 320 4, UR 320 6, UR 320 7, UR 320 10, UR 320 15, UR 320 25, UR 320 35, UR 320 60, UR 320 10, UR 640 7, UR 640 10, UR 640 15, UR 640 25, UR 640 35, UR 640 100, UR 1024 14, UR 1024 25, UR 1024 35 | от минус 20 до плюс 1800 °C | ± 2 % ( ± 2 °С) | 12 | 29 829 |  | Нет |  | Нет |  | Нет | 87203-22 | Нет | Нет | Изготовитель: ООО "ГИТ Системс", г. Москва; Компания SHENZHEN WENSHENG MOULD PRODUCE CO., LTD, Китай
320165300029 | 4601 Сектор ОЕИ давления и вакуума | Камера тепловизионная | GUIDE | PC210, PC230, D192F, D192M, D384A, D384F, D384M, T120V | от минус 20 до плюс 1500 °С | ± 2 % ( ± 2 °С) | 12 | 24 871 |  | Нет |  | Нет |  | Нет | 87036-22 | Нет | Нет | Изготовиетль: Компания Wuhan Guide Sensmart Technology Co., ltd, Китай
320165300030 | 4601 Сектор ОЕИ давления и вакуума | Камера тепловизионная стационарная | PI, Xi | PI 160TK, PI 200TK, PI 230TK, PI 400iTK, PI 450iTK, PI 450iGTK, Microscope optics PI 640TK, PI 645TK, PI 640G7TK, Xi80TK, Xi400TK, Xi410TK, PI 1MTK, PI 05MTK, PI 08MTK, Xi1MTK | от минус 20 °C до плюс 2450 °C | от ± 1,0 % | 12 | 31 320 |  | Нет |  | Нет |  | Нет | 78610-20 | Нет | Нет | Изготовитель: Фирма "Optris GmbH", Германия
320165300031 | 4601 Сектор ОЕИ давления и вакуума | Термометр радиационный | Raynger | 3i2M, 3iG5 | от 150 °С до 1800 °С | ± 1 % ( ± 1 °С) | 24 | 10 206 |  | Нет |  | Нет |  | Нет | 18128-00 | Нет | Нет | Изготовитель: Фирма "Raytek GmbH", Германия
320165300032 | 4601 Сектор ОЕИ давления и вакуума | Пирометр инфракрасный | Кельвин | RXR-PRO 1600, RXR-PRO 1800, RXR-PRO 2300, RXR-PRO Спектр 2500, RXT-PRO 1600, RXT-PRO 1800, RXT-PRO 2300, RXT-PRO Спектр 2500, RXT-PRO КС, RXT-PRO П, RXT-PRO СП, СМАРТ-П, СМАРТ-СП, СМАРТ-1800 | от 200 °С до 2500 °С | от (± 0,005•Т + 1 °С) до (± 0,01•Т + 2 °С) | 12 | 10 716 |  | Нет |  | Нет |  | Нет | 89209-23 | Нет | Нет | В поверку сдавать в полной комплектации (комплект кабелей для подачи питания и съёма выходного сигнала). Изготовитель: ООО "Евромикс", г. Москва
320165300033 | 4601 Сектор ОЕИ давления и вакуума | Термометр инфракрасный | CEM DT-8806 | CEM DT-8806, CEM DT-8806S, CEM DT-8806H | от 0 до 60 °C; от 32 до 42,5 °C | ± (0,2; 0,3; 2,0) °C | 12 | 867 |  | Нет |  | Да |  | Нет | 86724-22 | Нет | Нет
320165300034 | 4601 Сектор ОЕИ давления и вакуума | Пирометр | ТЕРМОКОНТ | ТЕРМОКОНТ-ТЦ2П, ТЕРМОКОНТ-ТЦ4П, ТЕРМОКОНТ-ТВ2П, ТЕРМОКОНТ-ТА3П, ТЕРМОКОНТ-ТН3П/ЧПЛ, ТЕРМОКОНТ-ТН3П/СО2, ТЕРМОКОНТ-ТН5П, ТЕРМОКОНТ-ТН3П/СТ | от 250 до 2000 °С | от ± 0,5 % до ± 2,0 % | 24 | 10 206 |  | Нет |  | Нет |  | Нет | 79087-20 | Нет | Нет | Изготовитель: АНО по исследованию, разработке и внедрению научно-технических приборов "Термоконт", г. Москва
320165300035 | 4601 Сектор ОЕИ давления и вакуума | Пирометр портативный | ПП-1 | ПП-1-01 | -20...400 °C | ± 4 °С | 12 | 6 315 |  | Нет |  | Да |  | Нет | 22674-07 | Нет | Нет
320165300036 | 4601 Сектор ОЕИ давления и вакуума | Пирометр портативный | ПП-1 | ПП-1-03 | 400...2000 °С | ± 1 % | 12 | 10 206 |  | Нет |  | Нет |  | Нет | 22674-07 | Нет | Нет
320165300037 | 4601 Сектор ОЕИ давления и вакуума | Пирометр инфракрасный | Кельвин | ИКС 485-350, ИКС 485-600, ИКС 485-800 | -50...800 °С | Δ = ± (1,5...9,0) °С | 12 | 6 315 |  | Нет |  | Нет |  | Нет | 89209-23 | Нет | Нет
320165300038 | 4601 Сектор ОЕИ давления и вакуума | Тепловизор инфракрасный | Guide H | H2 | -20 (-40)…650 °C | Δ = ± 2 °C (-40...100 °С); γ = ± 2 % (100...650 °С) | 12 | 26 114 |  | Нет |  | Нет |  | Нет | 91351-24 | Нет | Нет
320165300039 | 4601 Сектор ОЕИ давления и вакуума | Тепловизор инфракрасный | Guide H | H3, H3+, H4, H6 | -20 (-40)…650 °C (2000 °С - при наличии фильтра) | Δ = ± 2 °C (-40...100 °С); γ = ± 2 % (100...2000 °С) | 12 | 29 829 |  | Нет |  | Нет |  | Нет | 91351-24 | Нет | Нет | у данных моделей возможно наличие высокотемпературного фильтра
320174752039 | 4601 Сектор ОЕИ давления и вакуума | Измеритель цифровой многофункциональный | FLIR | MR77 | ИК: -20...200 °С |  | 12 | 5 413 |  | Нет |  | Нет |  | Нет | 58839-14 | Нет | Нет | Поверка по каналу измерений температуры бесконтактным способом. Так же необходима поверка каналов измерения температуры и относительной влажности окружающего воздуха
320174752086 | 4601 Сектор ОЕИ давления и вакуума | Термометр инфракрасный | Testo 810, Testo 104-IR | Testo 810, Testo 104-IR | -30...300 °С | ± 2 °C или ± 1.5% (большее значение) | 12 | 5 413 |  | Нет |  | Нет |  | Нет | 51475-12 | Нет | Нет
320174752090 | 4601 Сектор ОЕИ давления и вакуума | Термометр цифровой | Testo 104-IR BT | Testo 104-IR BT | от минус 30 °С до плюс 250 °С | ± 1,5 % | 12 | 5 413 |  | Нет |  | Нет |  | Нет | 64813-16 | Нет | Нет | Стоимость поверки инфракрасного канала измерений.
320174752109 | 4601 Сектор ОЕИ давления и вакуума | Пирометр инфракрасный | TROTEC | BP5F | -40 до +280 °С | ±2,0 | 12 | 5 413 |  | Нет |  | Нет |  | Нет | 83405-21 | Нет | Нет | Так же необходима поверка по контактной температуре (если имеется такая опция)
320174752110 | 4601 Сектор ОЕИ давления и вакуума | Тестер батарей | Fluke | BT521 | ИК: 0 до 60 °С | ± 2 °С | 12 | 5 413 |  | Нет |  | Нет |  | Нет | 60138-15 | Нет | Нет | Поверка по каналу измерений температуры бесконтактным способом.
320275101000 | 4601 Сектор ОЕИ давления и вакуума | ИК-Пирометр | Термоскоп | Термоскоп-200, Термоскоп-600, Термоскоп-800 | от минус 20 °С до плюс 2000 °С | от ± 0,5 % | 12 | 7 695 |  | Нет |  | Нет |  | Нет | 26443-04 | Нет | Нет | Обязательно наличие паспорта для Термоскоп-600 и Термоскоп-800
320275103000 | 4601 Сектор ОЕИ давления и вакуума | Термометр радиационный | Raynger | 3iLR, 3iLT, 3iLRSCL2, 3i2M, 3iG5 | -30 ... 1800 °C | 1 % | 24 | 10 206 |  | Нет |  | Нет |  | Нет | 18128-07 | Нет | Нет | Бесконтактное измерение температуры. Измерение температур измерительным преобразователем берется дополнительно
320275105000 | 4601 Сектор ОЕИ давления и вакуума | Пирометр инфракрасный | ПИТОН 101, ПИТОН 102, ПИТОН 103, ПИТОН 104, ПИТОН 105, ПИТОН 201, ПИТОН 202 | ПИТОН-102С, ПИТОН-102А, ПИТОН-102О, ПИТОН-103-1200, ПИТОН-103С, ПИТОН-103А, ПИТОН-103О, ПИТОН-104-1800, ПИТОН-104-2500, ПИТОН-201-1800, ПИТОН-201-2200, ПИТОН-202С, ПИТОН-202А, ПИТОН-202О, ПИТОН-101 | от минус 18 °С до плюс 2500 °С | от ± 1,0 % | 12 | 10 206 |  | Нет |  | Нет |  | Нет | 34729-08 | Нет | Нет
320275108000 | 4601 Сектор ОЕИ давления и вакуума | Термометр инфракрасный | ТЕРМИКС | Термикс, Термикс К | от 350 °С до 2300 °С | ± 1,0 % | 12 | 10 206 |  | Нет |  | Нет |  | Нет | 29932-05 | Нет | Нет
320275110000 | 4601 Сектор ОЕИ давления и вакуума | Пирометр инфракрасный | IS 8 plus, IS 8-GS plus, IS 8-K plus, IGA 8 plus, IN 15/5, IN 15/5 plus, IGA 15 plus | IS 8 plus, IS 8-GS plus, IS 8-K plus, IGA 8 plus, IN 15/5, IN 15/5 plus, IGA 15 plus | от 150 °С до 2500 °С | от ± 0,6 % | 24 | 10 206 |  | Нет |  | Нет |  | Нет | 26503-09 | Нет | Нет
320275111000 | 4601 Сектор ОЕИ давления и вакуума | Пирометр портативный инфракрасный | Cyclops серии L | C055L, C100L, C160L, C390L | от 200 °C до 2500 °C | от ± 0,5 % | 12 | 10 206 |  | Нет |  | Нет |  | Нет | 61014-15 | Нет | Нет
320275114000 | 4601 Сектор ОЕИ давления и вакуума | Измеритель температуры | CENTER | 350, 352, 358 | -20 ... 500 °С |  | 12 | 6 315 |  | Нет |  | Нет |  | Нет | 27523-04 | Нет | Нет
320275119000 | 4601 Сектор ОЕИ давления и вакуума | Преобразователь изображения пирометрический (тепловизор) | G30, G100, G120, H2630, R300 | - | -40 ... 2000 °С | ± 2 °Сдо 100 °С± 2 % свыше 100 °С | 12 | 31 320 |  | Нет |  | Нет |  | Нет | 48104-11 | Нет | Нет
320275120000 | 4601 Сектор ОЕИ давления и вакуума | Тепловизор | SAT | S-180, S-280, S-380, HY-6800, G-90 | от 250 °C до 2000 °C | ± 2,0 % | 12 | 29 829 |  | Нет |  | Нет |  | Нет | 37131-08 | Нет | Нет
320275123000 | 4601 Сектор ОЕИ давления и вакуума | Преобразователь изображения пирометрический (тепловизор) | Thermo Tracer | TH9260, H2640, TH7716, TS9100, TS9230, TS9260, TVS8500, TVS50SC, TVS200, TVS500, F30, TH9100, TH 7800, TH7700 | -40 ... 500 °С |  | 12 | 26 111 |  | Нет |  | Нет |  | Нет | 40779-09 | Нет | Нет
320275124001 | 4601 Сектор ОЕИ давления и вакуума | Тепловизор инфракрасный | Testo | 875-1, 875-2, 881-1, 881-2, 881-3 | -20...550 °C |  | 12 | 24 868 |  | Нет |  | Нет |  | Нет | 44367-10 | Нет | Нет
320275124002 | 4601 Сектор ОЕИ давления и вакуума | Камера инфракрасная | IRISYS | IRI 2010, IRI 2012, IRI 4010, IRI 4011, IRI 4040, IRI 4041, IRI 4015, IRI 4030, IRI 4035, IR 16, IR 32 | -20...900 °C |  | 12 | 28 575 |  | Нет |  | Нет |  | Нет | 31786-12 | Нет | Нет
320275124003 | 4601 Сектор ОЕИ давления и вакуума | Термометр инфракрасный | Testo | Testo 830-Т3, Testo 830-Т4 , Testo 835-Т1, Testo 835-Н1, Testo 845 | от – 35 до + 950 °С | ± 1,5 °C | 12 | 10 716 |  | Нет |  | Нет |  | Нет | 51475-12 | Нет | Нет | Поверка по инфракрасной температуре Дополнительно обьязательна поверка по каналу измерения контактной температуры для Testo 104-IR. Для Testo 830-T3, Testo 830-T4, Testo 835-T1, Testo 835-T2, Testo 835-H1, Testo 845 поверка необходима при наличии зонда температуры
320275124006 | 4601 Сектор ОЕИ давления и вакуума | Пирометр инфракрасный | DT-xxxx | DT-8858, DT-8859, DT-8859H, DT-8867H, DT-8868, DT-8868H, DT-8869, DT-8869H, DT-8878, DT-8879, DT-8889, DT-8889H, DT-9861, DT-9862, DT-9865 | -50 ... 2300 °С | 1% | 12 | 10 206 |  | Нет |  | Нет |  | Нет | 53856-13 | Нет | Нет | Бесконтактное измерение температуры. Измерение температур измерительным преобразователем берется дополнительно
320275124007 | 4601 Сектор ОЕИ давления и вакуума | Пирометр инфракрасный | КЕЛЬВИН | Термит 1800, Термит 2300, Компакт 1500, Компакт 1600, Компакт 2300, ПЛЦ 1300, ПЛЦ 2300, Компакт 2300 Д, АРТО 1300 А, АРТО 1500 А, АРТО 1500 Т, АРТО 1800 Т, АРТО 2300 Т | от 200 °С до 2300 °С | (± 0,01Т+1°С)/(± 0,01Т+2°С) | 24 | 10 716 |  | Нет |  | Нет |  | Нет | 58744-14 | Нет | Нет
320275124009 | 4601 Сектор ОЕИ давления и вакуума | Лазерный бесконтактный цифровой пирометр | PROLINE | KT650A, KT650B | A: -30...380 °C, B: -30...550 С |  |  | 6 315 |  | Нет |  | Нет |  | Нет |  | Да | Нет
320275124010 | 4601 Сектор ОЕИ давления и вакуума | Пирометр инфракрасный | ADA | TemPro 300, TemPro 550, TemPro 900 | -32...350 °C, -50,,,550 °C, -50,,,900 °C |  |  | 6 315 |  | Нет |  | Нет |  | Нет |  | Да | Нет
320275124013 | 4601 Сектор ОЕИ давления и вакуума | Пирометр | Термоскоп | Термоскоп-100, Термоскоп-300 | -20 … 2000 °С | 0,5...1 % | 12 | 7 695 |  | Нет |  | Нет |  | Нет | 53548-13 | Нет | Нет
320275124015 | 4601 Сектор ОЕИ давления и вакуума | Пирометр инфракрасный | С-500 | С-500.1, С-500.2, С-500.7, С-500.8 | 400 ... 2200 °С | 1 % | 12 | 10 206 |  | Нет |  | Нет |  | Нет | 19643-08 | Нет | Нет
320275124016 | 4601 Сектор ОЕИ давления и вакуума | Пирометр инфракрасный | CYCLOPS | 339 | от 500 °С до 1300 °С | от ± 0,5 % |  | 10 206 |  | Нет |  | Нет |  | Нет |  | Да | Нет
320275124017 | 4601 Сектор ОЕИ давления и вакуума | Пирометр | Sight | MS | от -32…420 | Погрешность ±1 %. | 12 | 5 413 |  | Нет |  | Да |  | Нет | 45009-10 | Нет | Нет
320275124018 | 4601 Сектор ОЕИ давления и вакуума | Пирометр | Sight | MSPlus | -32…530 °С | Погрешность ±1 %. | 12 | 6 315 |  | Нет |  | Нет |  | Нет | 45009-10 | Нет | Нет
320275124020 | 4601 Сектор ОЕИ давления и вакуума | Тепловизор портативный переносной | SAT | MiniR 80, MiniR 100, PK-160, HotFind E8N, HotFind E8TN, HotFind E8GN, HotFind VN, HotFind VT, HotFind VG, HotFind VR, HotFind LN, HotFind LT, HotFind LG, HotFind LR, HotFind S, G-95, G-96, D300, D320, D500, UPC160, UPC384, UPC640 | -20 … 600 °С |  | 12 | 26 114 |  | Нет |  | Нет |  | Нет | 70450-18 | Нет | Нет
320275124022 | 4601 Сектор ОЕИ давления и вакуума | Пирометр | Fluke | 59 MAX + | от минус 30 до плюс 500 °C | Погрешность ±2%. | 12 | 6 315 |  | Нет |  | Да |  | Нет | 56268-14 | Нет | Нет
320275124023 | 4601 Сектор ОЕИ давления и вакуума | Тепловизор инфракрасный | RGK | TL-80 | от -20 … 350.°С | ПГ ±2 % | 12 | 24 803 |  | Нет |  | Нет |  | Нет | 60997-15 | Нет | Нет
320275124025 | 4601 Сектор ОЕИ давления и вакуума | Тепловизор инфракрасный | Testo | Testo 865 | от -30…280°С | ПГ ±3; в диапазоне -20…100 °С, °С ±2 | 12 | 24 803 |  | Нет |  | Нет |  | Нет | 67099-17 | Нет | Нет
320275124027 | 4601 Сектор ОЕИ давления и вакуума | Пирометр инфракрасный | DT | DT-810, DT-811 | от -30 до +380 °С | Погрешность ±2 %. ( ±2 °С) | 12 | 5 413 |  | Нет |  | Да |  | Нет | 53856-13 | Нет | Нет
320275124029 | 4601 Сектор ОЕИ давления и вакуума | Пирометр инфракрасный | RGK | PL-8 | от-30 … 260 | Пг ±4,0 % | 12 | 5 413 |  | Нет |  | Нет |  | Нет | 60996-15 | Нет | Нет
320275124031 | 4601 Сектор ОЕИ давления и вакуума | Пирометр | Sight | P20 LT, P20 1M, P20 2M | от 0 до 1800 | от ± 1 % | 12 | 10 206 |  | Нет |  | Нет |  | Нет | 45009-10 | Нет | Нет
320275124033 | 4601 Сектор ОЕИ давления и вакуума | Термометр инфракрасный | Testo | Testo 805, Testo 826-T1, Testo 826-T2, Testo 826-T3, Testo 826-T4, Testo 830-T1,Testo 830-T2 | от -30 °С до +400 °С | ПГ ± 2% | 12 | 5 413 |  | Нет |  | Да |  | Нет | 48507-11 | Нет | Нет | Бесконтактное измерение температуры. Для Testo 830-Т2 дополнительно берется стоимость поверки по термопарному каналу. Testo 826-Т3, Testo 826-Т4, Testo 830-Т2 могут комплектоваться внешним зондом измерения температуры (стоимость поверки берется дополнительно).
320275124034 | 4601 Сектор ОЕИ давления и вакуума | Пирометр инфракрасный | АКИП | АКИП-9306, АКИП-9309, АКИП-9310, АКИП-9311 | от -28...1800 °С | 2 % | 12 | 10 206 |  | Нет |  | Нет |  | Нет | 40283-08 | Нет | Нет
320275124035 | 4601 Сектор ОЕИ давления и вакуума | Пирометр инфракрасный | АКИП | АКИП-9301, АКИП-9302, АКИП-9303 | от -28 °С до 535 °С | ПГ 2 % | 12 | 6 315 |  | Нет |  | Нет |  | Нет | 40283-08 | Нет | Нет
320275124036 | 4601 Сектор ОЕИ давления и вакуума | Пирометр инфракрасный | RGK | PL-12 | от -50 до 550 °С | ПГ 2 % | 12 | 6 315 |  | Нет |  | Нет |  | Нет | 60996-15 | Нет | Нет
320275124037 | 4601 Сектор ОЕИ давления и вакуума | ИК-Пирометр | Термоскоп-004 | - | 0…2000 °С. | 0,5 % | 12 | 7 695 |  | Нет |  | Нет |  | Нет | 23718-02 | Нет | Нет
320275124039 | 4601 Сектор ОЕИ давления и вакуума | Тепловизор инфракрасный | Testo 880 |  | от -20 … 350.°С | ПГ ±2 % | 12 | 24 803 |  | Нет |  | Нет |  | Нет | 38573-08 | Нет | Нет
320275124040 | 4601 Сектор ОЕИ давления и вакуума | Пирометр инфракрасный | АКИП | АКИП-9304, 9308, 9305 | от- 50 до 1250 °C | КТ 2 | 12 | 9 749 |  | Нет |  | Да |  | Нет | 40283-08 | Нет | Нет
320275124041 | 4601 Сектор ОЕИ давления и вакуума | Пирометр инфракрасный | Fluke 61 |  | от -18 .....275 °С | Погрешность ±1 %. | 12 | 5 413 |  | Нет |  | Да |  | Нет | 31422-06 | Нет | Нет
320275124042 | 4601 Сектор ОЕИ давления и вакуума | Пирометр инфракрасный | FLUKE 62 |  | -30....500 °С | Погрешность ±1 %. | 12 | 6 315 |  | Нет |  | Нет |  | Нет | 31422-06 | Нет | Нет
320275124043 | 4601 Сектор ОЕИ давления и вакуума | Камера инфракрасная | FLIR | FLIR T 335, FLIR T 365, FLIR T 425, FLIR B 335, FLIR B 365, FLIR B 425, FLIR i7 | Диапазон измерения температуры, °С -20…120, 0…650. | Погрешность, °С ±1. | 12 | 28 575 |  | Нет |  | Нет |  | Нет | 44798-10 | Нет | Нет
320275124044 | 4601 Сектор ОЕИ давления и вакуума | Пирометр инфракрасный | DT-xxxx | DT-812, DT-880, DT-8801, DT-8802 | от минус 50 до плюс 500 °C | ± 2 % | 12 | 6 315 |  | Нет |  | Да |  | Нет | 53856-13 | Нет | Нет
320275124045 | 4601 Сектор ОЕИ давления и вакуума | Пирометр инфракрасный | H, M, S, D | H309, H316, H318, M318, MP25, MB35, MB39, MY34, MY45, MY46, MY51, MY80, MY84, SS09, SI16, SI23 | 0 ... 2500 °С | 0,5 % | 12 | 10 206 |  | Нет |  | Нет |  | Нет | 62308-15 | Нет | Нет
320275124046 | 4601 Сектор ОЕИ давления и вакуума | Тепловизор инфракрасный | Infra CAM™ |  | -10 °С + 350 °С |  | 12 | 26 114 |  | Нет |  | Нет |  | Нет | 32023-06 | Нет | Нет
320275124047 | 4601 Сектор ОЕИ давления и вакуума | Тепловизор | FLUKE | Fluke TiR32.Fluke TiR, Fluke TiR1, Fluke TiR2FT, Fluke TiR3FT, Fluke TiR4FT, Fluke TiRx | от -20 … 350.°С | ПГ ±2 % | 12 | 24 803 |  | Нет |  | Нет |  | Нет | 38603-09 | Нет | Нет
320275124048 | 4601 Сектор ОЕИ давления и вакуума | Тепловизор | FLUKE | Fluke Ti9, Fluke Ti10, Fluke Ti25, Fluke Тi32 | от -20 … 600.°С | ПГ ±2 % | 12 | 26 114 |  | Нет |  | Нет |  | Нет | 38603-09 | Нет | Нет
320275124049 | 4601 Сектор ОЕИ давления и вакуума | Пирометр инфракрасный | FLUKE | 62 MAX, 62 MAX+ | от -30 до 650 °С | ПГ 2 % | 12 | 6 315 |  | Нет |  | Нет |  | Нет | 53557-13 | Нет | Нет
320275124050 | 4601 Сектор ОЕИ давления и вакуума | Термометр радиационный | Raynger | 3i2M, 3iG5, 3iLR, 3iLT, 3iP7 | -30 ... 1800 °C | 1 % | 24 | 10 206 |  | Нет |  | Нет |  | Нет | 18128-99 | Нет | Нет | Бесконтактное измерение температуры
320275124051 | 4601 Сектор ОЕИ давления и вакуума | Термометр радиационный | Raynger | 3i2M, 3iG5, 3iLR, 3iLT, 3iP7 | -30 ... 1800 °C | 1 % | 24 | 10 206 |  | Нет |  | Нет |  | Нет | 18128-03 | Нет | Нет | Бесконтактное измерение температуры
320275124052 | 4601 Сектор ОЕИ давления и вакуума | Термометр радиационный | Raynger | 3iLR, 3iLT, 3iLRSCL2, 3i2M, 3iG5, 3iP7 | -30 ... 1800 °С | 1 % | 24 | 10 206 |  | Нет |  | Нет |  | Нет | 18128-04 | Нет | Нет | Бесконтактное измерение температуры
320275124053 | 4601 Сектор ОЕИ давления и вакуума | Тепловизор | Flir | Т200, Т250, Т360, Т400, В200, В250, В360, В400, Р660, Р640, Р620, SC660, SC620, В660, В620 | от минус 40 до 2000 °С | 2 % | 12 | 29 829 |  | Нет |  | Нет |  | Нет | 41736-09 | Нет | Нет
320275124054 | 4601 Сектор ОЕИ давления и вакуума | Термометр радиационный | Thermalert | MID, MIC, TX-G5, TH-HT, XR | от 200 °С до 2500 °С | от ± 1,0 % | 24 | 10 206 |  | Нет |  | Нет |  | Нет | 18129-09 | Нет | Нет
320275124055 | 4601 Сектор ОЕИ давления и вакуума | Тепловизор инфракрасный | Fluke | TiS10, TiS20, TiS40, TiS45, TiS50, TiS55, TiS60, TiS65, TiS75 | от -20…350 °С | ПГ ±2,0 % или ±2,0 °С, | 12 | 26 114 |  | Нет |  | Нет |  | Нет | 66512-17 | Нет | Нет
320275124056 | 4601 Сектор ОЕИ давления и вакуума | Тепловизор инфракрасный | Testo 875-1i, Testo 875-2i |  | от -20…350 °С | ПГ : абсолютной ±2 °С; относительной,% ±2; ±3. | 12 | 26 114 |  | Нет |  | Нет |  | Нет | 51415-12 | Нет | Нет
320275124057 | 4601 Сектор ОЕИ давления и вакуума | Пирометр инфракрасный | КЕЛЬВИН | ПЛЦ 200, 911, 911 EX, Компакт М1, Компакт 201 Д, Компакт 200 Д, Компакт 201, Компакт 200, ИКС 4-20, ИКС 4-20/10, АРТО 350 Ц, АРТО 350 Ц/10 | от минус 50 °С до плюс 350 °С | ± (0,01Т+1°С) | 24 | 6 315 |  | Нет |  | Нет |  | Нет | 58744-14 | Нет | Нет
320275124058 | 4601 Сектор ОЕИ давления и вакуума | Пирометр | Endurance | E1RLTK, E2RLTK, EF1MMTK, EF2MHTK, EF1RMTK, EF2RHTK | от 250 °С до 1900 °С | от ± 0,5 % | 24 | 10 206 |  | Нет |  | Нет |  | Нет | 71184-18 | Нет | Нет
320275124059 | 4601 Сектор ОЕИ давления и вакуума | Тепловизор | FLIR | i40, i50, i60 | -30....350 | ПГ 2% | 12 | 24 803 |  | Нет |  | Нет |  | Нет | 41736-09 | Нет | Нет
320275124060 | 4601 Сектор ОЕИ давления и вакуума | Тепловизор инфракрасный | Guide серии C | C400, C640, C640P (Pro), C800, C800P (Pro) | от -20 до +800 °С | ПГ ±2,0 % | 12 | 28 575 |  | Нет |  | Нет |  | Нет | 70696-18 | Нет | Нет | Поверка без высокотемпературного фильтра
320275124061 | 4601 Сектор ОЕИ давления и вакуума | Пирометр инфракрасный | FLUKE 561 HVACPro |  | минус 40 °С до плюс 550 °С |  | 12 | 10 940 |  | Нет |  | Нет |  | Нет | 32479-06 | Нет | Нет
320275124062 | 4601 Сектор ОЕИ давления и вакуума | Тепловизор инфракрасный | DT-870, DT-9868 |  | от -20…380.°С | ПГ % ±2 | 12 | 24 803 |  | Нет |  | Нет |  | Нет | 74890-19 | Нет | Нет
320275124063 | 4601 Сектор ОЕИ давления и вакуума | Пирометр | Compact | CTLaser (LT, LT F) | -50....975 °С | Погрешность ±1 %. | 12 | 6 315 |  | Нет |  | Нет |  | Нет | 36089-10 | Нет | Нет
320275124064 | 4601 Сектор ОЕИ давления и вакуума | ИК-Пирометр | Термоскоп-100 | Термоскоп-100 | от минус 20 °С до плюс 2000 °С | ± 1 % | 12 | 7 695 |  | Нет |  | Нет |  | Нет | 27091-04 | Нет | Нет
320275124065 | 4601 Сектор ОЕИ давления и вакуума | Термометр инфракрасный | Кельвин | М1 | от минус 50 °С до плюс 1100 °С | ± 1 % | 12 | 12 323 |  | Нет |  | Нет |  | Нет | 16957-07 | Нет | Нет
320275124066 | 4601 Сектор ОЕИ давления и вакуума | Пирометр | Compact | CT (LT02, LT15,LT22, 3ML, 3MН, 3MН1, P7) CThot, CTfast, CTLaser (LT LT F 1ML 1ML ) | -50....975 °С | Погрешность ±1 %. | 12 | 6 315 |  | Нет |  | Нет |  | Нет | 54688-13 | Нет | Нет
320275124067 | 4601 Сектор ОЕИ давления и вакуума | Пирометр инфракрасный | DT | DT-8833 ,DT-8835,DT-8865, DT-8863, DT-8863B, DT-8862, DT-8862B, DT-8855, DT-8856, DT-9860, DT-9863 | от- 50 до 1100 °C | КТ 2 | 12 | 9 749 |  | Нет |  | Да |  | Нет | 53856-13 | Нет | Нет
320275124068 | 4601 Сектор ОЕИ давления и вакуума | Термометр радиационный | Raynger | MX2, MX4, IP, ST2, ST3, ST6, ST8, MT2, MT4, 3iLR, 3iLT, 3iP7 | от минус 32 °С до 1200 °С | от ± 1 % ( ± 1 °С) | 24 | 7 707 |  | Нет |  | Нет |  | Нет | 18128-00 | Нет | Нет | Изготовитель: Фирма "Raytek GmbH", Германия
320275124069 | 4601 Сектор ОЕИ давления и вакуума | Тепловизор инфракрасный | ThermaCAM | P25, P45, P65, B20, S65 | -40 °С ... 1500 °С | 2 % | 12 | 29 829 |  | Нет |  | Нет |  | Нет | 29046-05 | Нет | Нет
320275124070 | 4601 Сектор ОЕИ давления и вакуума | Тепловизор инфракрасный | BALTECH TR | BALTECH TR-01100, BALTECH TR-01200, BALTECH TR-01400, BALTECH TR-01500 | от минус 20 ... 1200 °С | 2 % | 12 | 29 829 |  | Нет |  | Нет |  | Нет | 52968-13 | Нет | Нет
320275124071 | 4601 Сектор ОЕИ давления и вакуума | Пирометр точечный | FLIR | ThermoPoint 2 Pro, 3Pro, 6 ProPlus, 8 ProPlus | от -32…760 °С | Погрешность ±2 °С. | 12 | 8 727 |  | Нет |  | Нет |  | Нет | 15433-01 | Нет | Нет | Проведение поверки возможно при предоставлении заказчиком методики поверки
320275124072 | 4601 Сектор ОЕИ давления и вакуума | Пирометр инфракрасный тепловизионный | FLIR | TG165 | от -25…380 °С | ±3 °С | 12 | 5 413 |  | Нет |  | Нет |  | Нет | 60109-15 | Нет | Нет
320275124073 | 4601 Сектор ОЕИ давления и вакуума | Тепловизор инфракрасный | Testo 876, Testo 882 |  | от -20…350 °С | ПГ : абсолютной ±2 °С; относительной,% ±2; ±3. | 12 | 26 114 |  | Нет |  | Нет |  | Нет | 47525-11 | Нет | Нет
320275124074 | 4601 Сектор ОЕИ давления и вакуума | Пирометр инфракрасный | FLUKE | 561, 568 EX | -40…550 °С; -40…800 °С |  | 12 | 10 940 |  | Нет |  | Нет |  | Нет | 55258-13 | Нет | Нет | Бесконтактное измерение температуры. Измерение температур измерительным преобразователем берется дополнительно
320275124075 | 4601 Сектор ОЕИ давления и вакуума | Тепловизор инфракрасный | Fluke | TiS20+, TiS60+ | от -20 … 400.°С | ПГ ±2 % | 12 | 24 803 |  | Нет |  | Нет |  | Нет | 79174-20 | Нет | Нет
320275124076 | 4601 Сектор ОЕИ давления и вакуума | Камера инфракрасная | FLIR | GF306, GF320 | 0…500 °С | ±2 °С | 12 | 24 803 |  | Нет |  | Да |  | Нет | 44797-10 | Нет | Нет
320275124077 | 4601 Сектор ОЕИ давления и вакуума | Камера инфракрасная | FLIR | GF309 | -25....1500 °С | 2 % | 12 | 29 829 |  | Нет |  | Нет |  | Нет | 44797-10 | Нет | Нет
320275124078 | 4601 Сектор ОЕИ давления и вакуума | Тепловизор инфракрасный | GTC 400 C |  | -10....400 | ПГ 3% | 12 | 24 803 |  | Нет |  | Нет |  | Нет | 70617-18 | Нет | Нет
320275124079 | 4601 Сектор ОЕИ давления и вакуума | Камера инфракрасная | FLIR | T600, T600bx | -40....650 | ±2 °С | 12 | 28 575 |  | Нет |  | Нет |  | Нет | 60108-15 | Нет | Нет
320275124080 | 4601 Сектор ОЕИ давления и вакуума | Пирометр инфракрасный | С-300 | С-300.1; С-300.2; С-300.3; С-300.4; С-300.5; С-300.6 | Диапазон измерений -200…600 °С. |  | 12 | 6 315 |  | Нет |  | Нет |  | Нет | 19642-03 | Нет | Нет
320275124081 | 4601 Сектор ОЕИ давления и вакуума | ИК-пирометр | Термоскоп 300 | Термоскоп-300-1ССТ, Термоскоп-300-1СВТ, Термоскоп-300-2СВТ0, Термоскоп-300-СВТ1 | от 300 °С до 2000 °С | от ± 0,5 % | 12 | 7 695 |  | Нет |  | Нет |  | Нет | 29163-05 | Нет | Нет
320275124082 | 4601 Сектор ОЕИ давления и вакуума | ИК-Пирометр | Термоскоп 10 | 3Т, 5Т, 6Т | от минус 20 °С до плюс 600 °С | от ± 1,0 % | 12 | 7 695 |  | Нет |  | Нет |  | Нет | 40329-08 | Нет | Нет
320275124083 | 4601 Сектор ОЕИ давления и вакуума | Тепловизор инфракрасный | Guide серии D | D160, D400 | -20°С ... 1500 °С | 2 % | 12 | 29 829 |  | Нет |  | Нет |  | Нет | 70711-18 | Нет | Нет
320275124085 | 4601 Сектор ОЕИ давления и вакуума | Пирометр частичного излучения | Луч | Луч | от 700 °С до 1800 °С | ± 1,0 % | 12 | 10 206 |  | Нет |  | Нет |  | Нет | 18606-99 | Нет | Нет
320275124086 | 4601 Сектор ОЕИ давления и вакуума | Термометр инфракрасный | Кельвин | С1, Б1 | от минус 50 °С до плюс 2000 °С | ± 1 % | 12 | 10 716 |  | Нет |  | Нет |  | Нет | 16957-07 | Нет | Нет
320275124087 | 4601 Сектор ОЕИ давления и вакуума | Камера инфракрасная портативная | FLIR | T620, T640, T620bx, T640bx, E30, E40, E50, E60, E30bx, E40bx, E50bx, E60bх | -20....650 | ±2 °С | 12 | 28 575 |  | Нет |  | Нет |  | Нет | 49529-12 | Нет | Нет
320275124088 | 4601 Сектор ОЕИ давления и вакуума | Тепловизор инфракрасный портативный | FLUKE | PTi120 | -20 ...150 °С |  | 12 | 15 264 |  | Нет |  | Нет |  | Нет | 77283-20 | Нет | Нет
320275124089 | 4601 Сектор ОЕИ давления и вакуума | Камера инфракрасная | FLIR T1020, FLIR T1030sc | T1020, FLIR T1030sc | -40 +650 | ±2 | 12 | 28 575 |  | Нет |  | Нет |  | Нет | 69555-17 | Нет | Нет
320275124090 | 4601 Сектор ОЕИ давления и вакуума | Пирометр инфракрасный | M120 |  | от- 32 до 900 °C | КТ 1% | 24 | 9 749 |  | Нет |  | Нет |  | Нет | 16039-02 | Нет | Нет
320275124091 | 4601 Сектор ОЕИ давления и вакуума | Пирометр инфракрасный | С-20 | С-20.1, С-20.2 | от -18 до 1050 °C | Погрешность ± 2,0 %. | 12 | 10 938 |  | Нет |  | Нет |  | Нет |  | Да | Нет
320275124092 | 4601 Сектор ОЕИ давления и вакуума | Тепловизор инфракрасный | Testo | Testo 885-1, Testo 885-2, Testo 890-1, Testo 890-2 | Диапазон измеряемой температуры, °С -30…350 (1200). | Пределы допускаемой абсолютной погрешности, °С ±2. | 12 | 26 114 |  | Нет |  | Нет |  | Нет | 62132-15 | Нет | Нет
320275124093 | 4601 Сектор ОЕИ давления и вакуума | Пирометр инфракрасный | Fluke | 572-2 | Диапазон измеряемых температур, °C -30…900. | КТ 1,0 | 12 | 10 940 |  | Нет |  | Нет |  | Нет | 56269-14 | Нет | Нет
320275124094 | 4601 Сектор ОЕИ давления и вакуума | Пирометр инфракрасный | 414K, 414KG | 414K, 414KG | от 300 °С до 1600 °С | ± 0,75 % | 24 | 10 206 |  | Нет |  | Нет |  | Нет | 56577-14 | Нет | Нет
320275124095 | 4601 Сектор ОЕИ давления и вакуума | Пирометр инфракрасный | IMPAC 414K, IMPAC 414B | IMPAC 414K, IMPAC 414B | от 600 °С до 1800 °С | ± 0,75 % | 24 | 10 206 |  | Нет |  | Нет |  | Нет | 37364-08 | Нет | Нет
320275124096 | 4601 Сектор ОЕИ давления и вакуума | Пирометр инфракрасный | SPOT | M100, M100 FO, M160, M160 FO, R100, R 100 FO, R160, R160 FO | от 250 °С до 2500 °С | от ± 1,0 % | 12 | 10 206 |  | Нет |  | Нет |  | Нет | 67620-17 | Нет | Нет
320275124097 | 4601 Сектор ОЕИ давления и вакуума | Пирометр инфракрасный | LAND SYSTEM4 | M1 600/1600C, M1 600/1600C T.O., M5 400/1300C, M5 1000/2500C, R1 600/1600C, M1 600/1600CL, M1 600/1600CYL, R1 600/1600CL, R1 600/1600CYL | от 400 °С до 2500 °С | от ± 1,0 % | 12 | 10 206 |  | Нет |  | Нет |  | Нет | 35656-07 | Нет | Нет
320275124098 | 4601 Сектор ОЕИ давления и вакуума | Термометр инфракрасный | Ti 200, Ti 210, Ti 213, Ti 315 | TI 210, TI213L, TI213EL, TI315 | от минус 25 °С до плюс 1800 °С | от ± 1,0 % | 12 | 10 206 |  | Нет |  | Нет |  | Нет | 38098-08 | Нет | Нет
320275124099 | 4601 Сектор ОЕИ давления и вакуума | Тепловизор инфракрасный | IRISYS | IRI 1000, IRI 4000 | -10...+300 °С |  | 12 | 24 803 |  | Нет |  | Нет |  | Нет | 31786-06 | Нет | Нет
320275124100 | 4601 Сектор ОЕИ давления и вакуума | Камера инфракрасная | IR 928, IR 913+, MobIR M4, MobIR M3, Thermo ProTM TP8 |  | -20...+800 °С |  | 24 | 28 575 |  | Нет |  | Нет |  | Нет | 30262-06 | Нет | Нет
320275124101 | 4601 Сектор ОЕИ давления и вакуума | Тепловизор инфракрасный | Testo 885-2, Testo 890-2 | Testo 885-2, Testo 890-2 | от минус 30 °С до плюс1200 °С | от ± 2,0 % | 12 | 32 871 |  | Нет |  | Нет |  | Нет | 62132-15 | Нет | Нет
320275124102 | 4601 Сектор ОЕИ давления и вакуума | Преобразователь изображения пирометрический | Thermo Tracer TH5100, TH6100, TH7100, TS7300, TH9100, TH7800, TH7700 |  | -40...+800 °С |  | 12 | 7 707 |  | Нет |  | Нет |  | Нет | 22411-06 | Нет | Нет
320275124103 | 4601 Сектор ОЕИ давления и вакуума | Термометр инфракрасный | TESTO | Testo 830-T3, Testo 830-T4, Testo 831,Testo 845, Testo 810 | от -35 до 950 | КТ 2 | 12 | 10 940 |  | Нет |  | Нет |  | Нет | 38176-08 | Нет | Нет
320275124104 | 4601 Сектор ОЕИ давления и вакуума | Пирометр инфракрасный | LAND SOLOnet | SNR1 | от 750 °С до 1750 °С | от ± 1,0 % | 12 | 10 206 |  | Нет |  | Нет |  | Нет | 35657-07 | Нет | Нет
320275124105 | 4601 Сектор ОЕИ давления и вакуума | Пирометр инфракрасный | MikroTEMP | CMSS2020 | от -18 до +260 |  |  | 5 413 |  | Нет |  | Нет |  | Нет |  | Да | Нет | Калибровка
320275124106 | 4601 Сектор ОЕИ давления и вакуума | Камера тепловизионная портативная | FLIR | С2 | -10 °С ... 150 °С |  | 12 | 23 644 |  | Нет |  | Нет |  | Нет | 61858-15 | Нет | Нет
320275124108 | 4601 Сектор ОЕИ давления и вакуума | Термометр радиационный | Raynger MX4 |  | Диапазон измеряемых температур, °C -50…900. | КТ 1,0 | 24 | 10 940 |  | Нет |  | Нет |  | Нет | 18128-03 | Нет | Нет
320275124109 | 4601 Сектор ОЕИ давления и вакуума | Термометр радиационный | Raynger | MX2, MX4, IP, ST2, ST3, ST6, ST8, MT, ST20, ST30, ST60, ST80 | °С, -32…1100 °С | Погрешность ±2 %. | 24 | 7 707 |  | Нет |  | Нет |  | Нет | 18128-07 | Нет | Нет
320275124110 | 4601 Сектор ОЕИ давления и вакуума | Пирометр | Marathon | MMG5L, MMG5H, MR1SA, MR1SB, BGNMR1SC, BGH MR1SB, BL8MR1SC, FR1B, FR1C, BG3FR1B, BG7FR1ASF, CABFR1A, CABFR1B | от 250 °С до 2500 °С | от ± 1,0 % | 24 | 10 206 |  | Нет |  | Нет |  | Нет | 52656-13 | Нет | Нет
320275124111 | 4601 Сектор ОЕИ давления и вакуума | Тепловизор инфракрасный | Testo 868, Testo 871, Testo 872 | Testo 868, Testo 871, Testo 872 | -30 °С ... 650 °С | ±2% | 12 | 26 114 |  | Нет |  | Нет |  | Нет | 67099-17 | Нет | Нет
320275124112 | 4601 Сектор ОЕИ давления и вакуума | Пирометр инфракрасный | Fluke | 63, 65, 66, 68 | -40 °С ... 760 °С |  | 12 | 7 707 |  | Нет |  | Нет |  | Нет | 31422-06 | Нет | Нет
320275124113 | 4601 Сектор ОЕИ давления и вакуума | Тепловизор | FLUKE | Fluke Ti100, Fluke Ti105, Fluke Ti110, Fluke Тi125, TiR105, TiR110, TiR125 | от -10 … 350.°С | ПГ ±2 % | 12 | 26 114 |  | Нет |  | Нет |  | Нет | 52095-12 | Нет | Нет
320275124114 | 4601 Сектор ОЕИ давления и вакуума | Пирометр инфракрасный | Fluke | 566, 568 | -40 °С ... 800 °С |  | 12 | 7 707 |  | Нет |  | Нет |  | Нет | 38174-08 | Нет | Нет
320275124115 | 4601 Сектор ОЕИ давления и вакуума | Тепловизор инфракрасный | Fluke | Ti300+, Ti401 PRO | Диапазон измерений температуры, °С -20…650. | Пределы допускаемой абсолютной погрешности измерений температуры в диапазоне -20…100°С включ., °С ±2 | 12 | 26 114 |  | Нет |  | Нет |  | Нет | 77281-20 | Нет | Нет
320275124116 | 4601 Сектор ОЕИ давления и вакуума | Тепловизор инфракрасный | Seek Thermal Reveal PRO |  | от -40°С до +330 °С |  |  | 23 633 |  | Нет |  | Нет |  | Нет |  | Да | Нет
320275124117 | 4601 Сектор ОЕИ давления и вакуума | Тепловизор инфракрасный | FLIR | i5 | от 0 … 250.°С | ПГ ±2 % | 12 | 23 633 |  | Нет |  | Нет |  | Нет | 41736-09 | Нет | Нет
320275124118 | 4601 Сектор ОЕИ давления и вакуума | Пирометр инфракрасный | КЕЛЬВИН | Компакт 600, Компакт 600 Д, Компакт 1000, Компакт 1200, Компакт 1200 Д, ПЛЦ 600 | от минус 50 °С до плюс 1200 °С | ± (0,01Т+1°С) | 24 | 9 749 |  | Нет |  | Да |  | Нет | 58744-14 | Нет | Нет
320275124119 | 4601 Сектор ОЕИ давления и вакуума | Камера инфракрасная портативная | BALTECH | BALTECH TR-0110, BALTECH TR-0120, BALTECH TR-0140, BALTECH TR-0150, BALTECH TR-0170, BALTECH TR-0180 | -40..+700 | ПГ 2% | 12 | 23 633 |  | Нет |  | Нет |  | Нет | 67262-17 | Нет | Нет
320275124120 | 4601 Сектор ОЕИ давления и вакуума | Пирометр инфракрасный | Fluke | 572, 574, 576 | Диапазон измеряемых температур, °С -30…900. |  | 12 | 10 940 |  | Нет |  | Нет |  | Нет | 31423-06 | Нет | Нет
320275124121 | 4601 Сектор ОЕИ давления и вакуума | Тепловизор | U5855A, U5856A |  | от минус 20 °С до плюс 650 °С |  | 12 | 26 114 |  | Нет |  | Да |  | Нет | 66095-16 | Нет | Нет | Изготовитель: Фирма «Keysight Technologies Malaysia Sdn.Bhd.», Малайзия
320275124122 | 4601 Сектор ОЕИ давления и вакуума | Пирометр | Sight | MS, MSPlus, MSPro, LS | -32…420; -12…510; -32…720; -35…900 °С |  | 12 | 7 707 |  | Нет |  | Нет |  | Нет | 30745-05 | Нет | Нет
320275124123 | 4601 Сектор ОЕИ давления и вакуума | Тепловизор инфракрасный | Testo 885, Testo 890 | Testo 885-2, Testo 890-2 | -20 … 1200 °С | ПГ±2 °С | 12 | 29 829 |  | Нет |  | Нет |  | Нет | 49766-12 | Нет | Нет
320275124124 | 4601 Сектор ОЕИ давления и вакуума | Пирометр портативный | IMPAC | IGA 15 plus, IS 8 pro, IS 8-GS pro, IGA 8 pro | от 250 °С до 2500 °С | от ± 1,0 % | 24 | 10 206 |  | Нет |  | Нет |  | Нет | 60790-15 | Нет | Нет
320275124125 | 4601 Сектор ОЕИ давления и вакуума | Тепловизор инфракрасный | Guide | B160V, B256V, B320V, T120, T120V | Диапазон измерений температуры, °С -20…650. | Пределы допускаемой абсолютной погрешности измерений температуры в диапазоне -20...100 °С включ., °С | 12 | 26 114 |  | Нет |  | Нет |  | Нет | 81577-21 | Нет | Нет
320275124126 | 4601 Сектор ОЕИ давления и вакуума | Пирометр | Compact | CT 1MH1, CT 2MH1, CT 3MH2, CT 3MH3, CT G5H, CT G5L, CTLaser G7, CTLaser 1MH, CTLaser 2MH, CTLaser 1MH1, CTLaser 2MH1, CTLaser 3MH2, CTLaser 3MH3, CTLaser G5H, CTLaser G5L, CTLaser G5HF, CTLaser G5H1F, CTLaser MT, CTLaser F2, CTLaser F6, CTLaser MTH, CTLaser F2H, CTLaser F6H, CTLaser 05M, CTratio, CT XL 3MH2, CT XL 3MH3 | от 100 °C до 2500 °C | от ± 1,0 % | 12 | 10 206 |  | Нет |  | Нет |  | Нет | 54688-13 | Нет | Нет
320275124127 | 4601 Сектор ОЕИ давления и вакуума | Пирометр инфракрасный | АТТ-2508 |  | от -10 до +300 °С |  |  | 5 413 |  | Нет |  | Нет |  | Нет |  | Нет | Нет | Калибровка
320275124128 | 4601 Сектор ОЕИ давления и вакуума | Пирометр инфракрасный | TemPro 900 |  | от -50°С до +900°С | ПГ ± 1.5 °С |  | 8 727 |  | Нет |  | Нет |  | Нет |  | Да | Нет
320275124130 | 4601 Сектор ОЕИ давления и вакуума | Термодетектор | GIS 1000 C |  | от- 40 до 1000 °C | ПГ ±2,5 % | 12 | 9 749 |  | Нет |  | Да |  | Нет | 68627-17 | Нет | Нет | По инфракрасной температуре
320275124131 | 4601 Сектор ОЕИ давления и вакуума | Тепловизор инфракрасный | Thermacam PM 575, Thermacam PM 595, Thermacam SC 2000 | Thermacam PM 575, Thermacam PM 595, Thermacam SC 2000 | от минус 40 °С до плюс 2000 °С | от ± 2,0 % | 12 | 26 103 |  | Нет |  | Нет |  | Нет | 18905-99 | Нет | Нет | от минус 20 °С до плюс 350 °С, до 1000 °С с фильтром (THERMA CAM PM 575); от минус 40 °С до плюс 500 °С, до 2000 °С с фильтром (THERMACAM PM 595, THERMA CAM SC 2000)
320275124132 | 4601 Сектор ОЕИ давления и вакуума | Термометр инфракрасный | Testo 835-T2 | Testo 835-T2 | от минус 10 °C до плюс 1500 °C | ± 1,5 % (± 2,0 °C) | 12 | 10 206 |  | Нет |  | Нет |  | Нет | 51475-12 | Нет | Нет | Бесконтактное измерение температуры. Измерение температур измерительным преобразователем берется дополнительно
320275124133 | 4601 Сектор ОЕИ давления и вакуума | Пирометр | Sight | MSPro | -40 °С ... 760 °С | КТ 1 | 12 | 7 707 |  | Нет |  | Нет |  | Нет | 45009-10 | Нет | Нет
320275124134 | 4601 Сектор ОЕИ давления и вакуума | Камера тепловизионная (тепловизор) | FLIR | E4, Е5, Е6, Е8 | Диапазон измерений температуры, °С 0…250. | Пределы допуск. абс. погрешности измерений температуры в рабочих условий применения, °С в диапазоне | 12 | 23 633 |  | Нет |  | Нет |  | Нет | 79822-20 | Нет | Нет
320275124135 | 4601 Сектор ОЕИ давления и вакуума | Тепловизор инфракрасный | Fluke | Ti200, Ti300 | Диапазон измеряемых температур, °С -20…650 | Пределы допускаемой погрешности (при температуре 20±5 °С) ±2 % (от измеряемой величины) или ±2 берут | 12 | 23 633 |  | Нет |  | Нет |  | Нет | 56816-14 | Нет | Нет
320275124136 | 4601 Сектор ОЕИ давления и вакуума | Тепловизор инфракрасный | Fluke | Ti400 | от минус 20 °C до плюс 1200 °C | ± 2 % (от измеряемой величины) или ± 2 °C, принимается большее значение | 12 | 29 829 |  | Нет |  | Нет |  | Нет | 56816-14 | Нет | Нет
320275124137 | 4601 Сектор ОЕИ давления и вакуума | Камера инфракрасная портативная | FLIR | T460, T660 | от минус 40 °C до плюс 2000 °C | ± 1 °C или ± 1 % (в диапазоне от 5 °C до 120 °C), ± 2 °C или ± 2 % (в остальном диапазоне) | 12 | 29 829 |  | Нет |  | Нет |  | Нет | 61853-15 | Нет | Нет
320275124138 | 4601 Сектор ОЕИ давления и вакуума | Тепловизор инфракрасный | Testo | Testo 890-2AT | Диапазон измеряемой температуры, °С -30…350 | Пределы допускаемой абсолютной погрешности, °С ±2. | 12 | 26 114 |  | Нет |  | Нет |  | Нет | 79705-20 | Нет | Нет
320275124139 | 4601 Сектор ОЕИ давления и вакуума | Комплект измерительный «Смарт-зонд Testo» | Testo | Testo 805I | от -30 °С до +250 °С | ПГ ± 2.5 C | 12 | 5 413 |  | Нет |  | Да |  | Нет | 66510-17 | Нет | Нет | Бесконтактное измерение температуры. Testo 805i
320275124140 | 4601 Сектор ОЕИ давления и вакуума | Пирометр | DIT-500 | DIT-500 | от минус 50 °C до плюс 1600 °C | ± 7 °C (от минус 50 °C до минус 30 °C); ± 2,5 °C (от минус 29,9 °C до плюс 20 °C); ± (1 % * tизм + 1 | 12 | 10 206 |  | Нет |  | Нет |  | Нет | 50912-12 | Нет | Нет | Также необходима поверка по ТП каналу
320275124141 | 4601 Сектор ОЕИ давления и вакуума | Тепловизор инфракрасный | Fluke | Ti400 PRO, Ti450 PRO, Ti450 SF6 | от минус 20 °C до плюс 1500 °C | ± 2 °C (в диапазоне от минус 20 °C до плюс 100 °C), ± 2 % (в остальном диапазоне) | 12 | 29 829 |  | Нет |  | Нет |  | Нет | 73326-18 | Нет | Нет
320275124142 | 4601 Сектор ОЕИ давления и вакуума | Тепловизор | R550 | R550Pro-R4 | от 0 °C до 2000 °C | ± 2 % | 12 | 29 829 |  | Нет |  | Нет |  | Нет | 77178-19 | Нет | Нет
320275124143 | 4601 Сектор ОЕИ давления и вакуума | Пирометр инфракрасный визуальный | Fluke серии VT | VT02, VT04 | от -10…250 °С | ± 2 % | 12 | 5 413 |  | Нет |  | Нет |  | Нет | 55247-13 | Нет | Нет | Изготовитель: Фирма "Fluke Corporation", США
320275124144 | 4601 Сектор ОЕИ давления и вакуума | Тепловизор инфракрасный | CONDTROL | IR-CAM1, IR-CAM2, IR-CAM3, IR-CAM4 | -30 °С + 600 °С | ±2,0 % | 12 | 26 114 |  | Нет |  | Нет |  | Нет | 76058-19 | Нет | Нет
320275124145 | 4601 Сектор ОЕИ давления и вакуума | Тепловизор инфракрасный | Testo | Testo 870-1, Testo 870-2 | от – 20 до + 280.°С | ПГ ±2 % | 12 | 24 803 |  | Нет |  | Нет |  | Нет | 55785-13 | Нет | Нет
320275124147 | 4601 Сектор ОЕИ давления и вакуума | Тепловизор | BALTECH TR | BALTECH TR-01100, BALTECH TR-01400 | Диапазон измерений температуры, °С -20…250; -20…1250. | Погрешность ±2 %. | 12 | 26 114 |  | Нет |  | Нет |  | Нет | 40159-08 | Нет | Нет
320275124148 | 4601 Сектор ОЕИ давления и вакуума | Пирометр инфракрасный | Raytek MI3 | Raytek MI3 | -40C - +600C | КТ 2 | 12 | 7 707 |  | Нет |  | Нет |  | Нет | 12348-12 | Да | Нет
320275124149 | 4601 Сектор ОЕИ давления и вакуума | Пирометр инфракрасный | M90 | M90R-1, M90Q, M90E, M90E-1, M90D, M90D-1, M90L, M90IN, M90QFO | от 250 °C до 2500 °С | ± 0,7 %; ± (0,5 % + 1 °C); ± 1 % | 24 | 10 206 |  | Нет |  | Нет |  | Нет | 16041-08 | Нет | Нет
320275124150 | 4601 Сектор ОЕИ давления и вакуума | Тепловизор инфракрасный | THERMACAM PM 695, THERMACAM SC 300, THERMACAM SC 500, THERMACAM SC 3000 | THERMACAM PM 695, THERMACAM SC 300, THERMACAM SC 500, THERMACAM SC 3000 | от минус 40 °C до плюс 2000 °C | ± 2 °С (до 100 °C) / ± 2 % (свыше 100 °С) | 12 | 29 829 |  | Нет |  | Нет |  | Нет | 21773-01 | Нет | Нет
320275124151 | 4601 Сектор ОЕИ давления и вакуума | Преобразователь температуры первичный измерительный по инфракрасному излучению | Thermalert | GP | от минус 18 до плюс 538 °С | ± 1 % ( ± 1 °С) | 24 | 6 315 |  | Нет |  | Нет |  | Нет | 18129-00 | Нет | Нет | Изготовитель: Фирма "Raytek GmbH", Германия
320275124152 | 4601 Сектор ОЕИ давления и вакуума | Термограф компьютерный портативный | ИРТИС -200 М, ИРТИС -2000 | - | -20 ...200 °С | ± 2 % | 12 | 15 264 |  | Нет |  | Нет |  | Нет | 23742-02 | Нет | Нет
320275124153 | 4601 Сектор ОЕИ давления и вакуума | Термограф компьютерный портативный | ИРТИС-200, ИРТИС-200 М, ИРТИС-2000 | - | Диапазоны измерения, °С: -20…1300; -20…200. | Погрешности: - в диапазоне свыше 100 °С ±2,0 %; - в диапазоне -20…100 °С ±2 °С. | 12 | 15 264 |  | Нет |  | Нет |  | Нет | 23742-07 | Нет | Нет
320275124154 | 4601 Сектор ОЕИ давления и вакуума | Преобразователь изображения пирометрический | SAT | SAT-HY 6700; SAT-HY 6800; SAT-HY 6900; SAT-S160 | -20 … 600 °С | КТ 2 | 12 | 26 114 |  | Нет |  | Нет |  | Нет | 32482-06 | Нет | Нет
320275124155 | 4601 Сектор ОЕИ давления и вакуума | Тепловизор инфракрасный | Fluke | TiX500, TiX520, TiX560 | от -20 °C до +1200 °C | ±2 °C (в диапазоне от -20 °C до 100 °C), ±2 % (в остальном диапазоне) | 12 | 31 320 |  | Нет |  | Нет |  | Нет | 64011-16 | Нет | Нет
320275124156 | 4601 Сектор ОЕИ давления и вакуума | Термометр радиационный | Marathon | MR1S, FA1, FA2, FR1, MM1, MM | от минус 40 °С до плюс 2500 °С | ± (0,5 %Tизм + 2) °C; ± (0,3 %Tизм + 2) °С | 24 | 10 206 |  | Нет |  | Нет |  | Нет | 18126-05 | Нет | Нет
320275124157 | 4601 Сектор ОЕИ давления и вакуума | Пирометр инфракрасный тепловизионный | FLIR | TG297 | от -25 °С до +1030 °С | ±3,0 °С | 12 | 7 707 |  | Нет |  | Нет |  | Нет | 79162-20 | Нет | Нет
320275124158 | 4601 Сектор ОЕИ давления и вакуума | Пирометр инфракрасный | Impac | ISQ5 | от 600 до 1250 °C | - |  | 10 938 |  | Нет |  | Нет |  | Нет |  | Да | Нет | Калибровка
320275124159 | 4601 Сектор ОЕИ давления и вакуума | Камера тепловизионная | FLIR | FLIR Т530, FLIR Т540 | -20....1500 °С | ±2,0 | 12 | 31 320 |  | Нет |  | Нет |  | Нет | 74847-19 | Нет | Нет
320275124160 | 4601 Сектор ОЕИ давления и вакуума | Комплекс двухдиапазонный измерительный на базе тепловизора | Барьер Термо ТМЮ-320 (комплекс) COX CG320-IP (тепловизор) | Барьер Термо ТМЮ-320 (комплекс) COX CG320-IP (тепловизор) | от 0 °С до 120 °С | ± 2,0 °С; ± 2,0 % | 12 | 24 803 |  | Нет |  | Нет |  | Нет | 73466-18 | Нет | Нет | Изготовитель: ООО "Телеком-Монтаж-Юг", г.Ростов на Дону
320275124161 | 4601 Сектор ОЕИ давления и вакуума | Камера тепловизионная портативная | HIKMICRO HM-TP | HM-TP31-3AUF-E1L, HM-TP51-3AXF/W-B1L, HM-TP52-3AQF/W-B20, HM-TP21-6VF/W-M10, HM-TP23-10VF/W-M30, HM-TP74-25SVF/W-G40, HM-TP76-25SVF/W-G60 | Диапазон измерений температуры, °С -20…150; 100…550. | Пределы допускаемой абсолютной погрешности измерений температуры в диапазоне -20…100°С включ., °С ±2 | 12 | 23 633 |  | Нет |  | Нет |  | Нет | 85485-22 | Нет | Нет
320275124162 | 4601 Сектор ОЕИ давления и вакуума | Тепловизор инфракрасный | CEM DT | DT-9897, DT-9897H, DT-9875, DT-9887, DT-867, DT-982, DT-983 | -320 °С ... 1500 °С | ±2% | 12 | 26 114 |  | Нет |  | Нет |  | Нет | 86940-22 | Нет | Нет
320275124163 | 4601 Сектор ОЕИ давления и вакуума | Камера тепловизионная | FLIR C | C5; C3-X | 0 °С ... 400 °С | ±3,0 % | 12 | 23 644 |  | Нет |  | Нет |  | Нет | 82211-21 | Нет | Нет
320275124164 | 4601 Сектор ОЕИ давления и вакуума | Тепловизор инфракрасный | Testo 883 | - | Диапазон измерений температуры, °С -30…650. | Пределы допускаемой абсолютной погрешности измерений температуры, °С -30…100 °С включ. ±2. Пределы д | 12 | 26 114 |  | Нет |  | Нет |  | Нет | 82422-21 | Нет | Нет
320275124165 | 4601 Сектор ОЕИ давления и вакуума | Пирометр инфракрасный | MLG | 35 Fix, 36.6 Double, 50 Profi | от минус 50 до 500 °С | 2 % | 12 | 6 315 |  | Нет |  | Нет |  |  | 76709-19 | Нет | Нет
320275124166 | 4601 Сектор ОЕИ давления и вакуума | Термограф-тепловизор портативный (с полным комплектом ноутбук (телефон), ПО, РЭ) | ИРТИС | 2000 СВ-1, 2000 СВ-2, 2000 СН, 2000 МЕ | - | - | 12 | 31 320 |  | Нет |  | Нет |  |  | 56578-14 | Нет | Нет
320275124167 | 4601 Сектор ОЕИ давления и вакуума | Тепловизор инфракрасный | RGK | TL-160; TL-400 | от -20 … 650.°С | ПГ ±2 % | 12 | 23 633 |  | Нет |  | Нет |  | Нет | 86495-22 | Нет | Нет
320275124168 | 4601 Сектор ОЕИ давления и вакуума | Камера тепловизионная | FLIR E | - | от -20 до +650 °C | ±2,0 | 12 | 31 320 |  | Нет |  | Нет |  | Нет | 82793-21 | Нет | Нет
320275124169 | 4601 Сектор ОЕИ давления и вакуума | Пирометр инфракрасный | С-210 | - | -20…600 °С | ±2 °С (-20...100 °С); ±(1 °С + 1%) (свыше 100 °С) | 12 | 6 315 |  | Нет |  | Нет |  | Нет | 19641-00 | Нет | Нет | Выдан до: 01.10.2010
320275124170 | 4601 Сектор ОЕИ давления и вакуума | Камера тепловизионная | FLIR | А305sc, SC305, A325sc, SC325, A645sc, SC645, A655sc, SC655, T420, T420bx, T440, T440bx, К40, К50 | -20…1200 °С | ±2% | 12 | 24 871 |  | Нет |  | Нет |  | Нет | 54260-13 | Нет | Нет
320275124171 | 4601 Сектор ОЕИ давления и вакуума | Камера тепловизионная | FLIR | T450sc, T650sc | от -20 до +2000 °C | ±1,0 % | 12 | 31 320 |  | Нет |  | Нет |  | Нет | 54260-13 | Нет | Нет
320275124172 | 4601 Сектор ОЕИ давления и вакуума | Пирометр инфракрасный линейно-сканирующий | LANDSCAN LSP-HD | LSP-HD 10, LSP-HD 11 | от 600 до 1500 °C | ПГ ±2 % | 12 | 9 749 |  | Нет |  | Да |  | Нет | 54701-13 | Нет | Нет
320275124173 | 4601 Сектор ОЕИ давления и вакуума | Пирометр миниатюрный серии 300 | - | IS310, IGA310, IS320, IGA320, IGA320-23, IGA320-23-LO, ISR320, IN 300 | от плюс 300 °С до плюс 2500 °С | ± (0,003∙Тизм + 1) | 24 | 9 749 |  | Нет |  | Да |  | Нет | 61349-15 | Нет | Нет
320275124174 | 4601 Сектор ОЕИ давления и вакуума | Камера тепловизионная | GUIDE PS | PS400, PS600, PS610, PS800 | от -40 °C до +800 °C (опционально от +700 °C до +2000 °C) | ±2 °C или ±2 % | 12 | 29 829 |  | Нет |  | Нет |  | Нет | 87035-22 | Нет | Нет
320275124175 | 4601 Сектор ОЕИ давления и вакуума | Пирометр | Термоскоп | Термоскоп-200, Термоскоп-600, Термоскоп-800 | от минус 20 °С до плюс 2500 °С | Δ = ± (от 1 до 17,3) °С | 12 | 7 695 |  | Нет |  | Нет |  | Нет | 92892-24 | Нет | Нет
320275124176 | 4601 Сектор ОЕИ давления и вакуума | Камера тепловизионная портативная | GUIDE P120V | - | от минус 20 до 400 °С | 2 % | 12 | 15 264 |  | Нет |  | Нет |  | Нет | 87033-22 | Нет | Нет
323120104130 | 4601 Сектор ОЕИ давления и вакуума | Измеритель аналоговых сигналов универсальный | ИТП-14; ИТП-16 | - | от 0 до 20 мА 0 | 0,25 % | 60 | 4 214 |  | Нет |  | Да |  | Нет | 70521-18 | Нет | Нет
323120104131 | 4601 Сектор ОЕИ давления и вакуума | Камера тепловизионная | FLIR E75, FLIR E85, FLIR E95 | - | -20 °С ... 1500 °С | ±2% | 12 | 24 871 |  | Нет |  | Нет |  | Нет | 73381-18 | Нет | Нет
323120104141 | 4601 Сектор ОЕИ давления и вакуума | Система измерительная | ЭС-000-002 | - | от 0 до +250 °С; от 0,01 до 10,00 МПа | Δ= ±0,6 °С; Δ= ±0,02 МПа | 12 | 9 028 |  | Нет |  | Да |  | Нет | 89452-23 | Нет | Нет
330173500003 | 4601 Сектор ОЕИ давления и вакуума | Генератор сигналов пациента | ProSim 4 и ProSim 8 | - | от 20 до 400 мм рт.ст.; | ± 0,5 %; ± 1,0 %. | 12 | 1 835,53 |  | Нет |  | Да |  | Нет | 49808-12 | Нет | Нет | только каналы давления
340000000004 | 4601 Сектор ОЕИ давления и вакуума | Барьер безопасности | РИФ | РИФ-А, РИФ-П |  |  | 24 | 2 027 |  | Нет |  | Да |  | Нет | 45499-10 | Нет | Нет | ООО "Теплоприбор-Сенсор", г.Челябинск
349000099021 | 4601 Сектор ОЕИ давления и вакуума | Калибратор-контроллер давления | ЭЛМЕТРО-Паскаль | - | ВПИ: избыточного 6,3 кПа…3,5 МПа, разрежения 6,3 кПа…0,1 МПа. | 0,025 - 0,06 % | 12 | 17 632 |  | Да |  | Нет |  | Нет | 43456-09 | Нет | Нет | Предоставление паспорта, руководства по эксплуатации, блока питания, комплекта переходников и шлангов высокого давления.
349000099022 | 4601 Сектор ОЕИ давления и вакуума | Калибратор-контроллер давления | ЭЛМЕТРО-Паскаль | - | ВПИ: избыточного 6,3 кПа…3,5 МПа | КТ 0,025 - 0,06 | 12 | 9 452 |  | Да |  | Нет |  | Нет | 43456-09 | Нет | Нет | Обязательно предоставление паспорта, руководства по эксплуатации, блока питания, комплекта переходников и шлангов высокого давления.
349000099054 | 4601 Сектор ОЕИ давления и вакуума | Калибратор-контроллер давления | Метран-530 | исп. по конструкции: 1, 2, 3; исп. модуля давления по точности: C, D, E | избыточного давления от минус 0,1 до 2 МПа | ± 0,03; 0,04; 0,05 % | 12 | 17 632 |  | Да |  | Нет |  | Нет | 43457-09 | Нет | Нет | Предоставление паспорта, руководства по эксплуатации, комплекта переходников и шлангов высокого давления. Изготовитель: ООО НПФ "Специальная Автоматика", г.Челябинск
349000099144 | 4601 Сектор ОЕИ давления и вакуума | Калибратор давления малогабаритный | ЭЛЕМЕР-КДМ-030 |  | 0…25 мА |  | 24 | 2 878 |  | Нет |  | Да |  | Нет | 64695-16 | Нет | Нет | Эл. параметры
349000099156 | 4601 Сектор ОЕИ давления и вакуума | Калибратор давления | Fluke 717, 718 |  | Изм, восп.: 0…24 мА |  | 12 | 2 742 |  | Нет |  | Да |  | Нет | 28685-05 | Нет | Нет | Эл. параметры.
349000099200 | 4601 Сектор ОЕИ давления и вакуума | Калибратор давления | HPC G | HPC500 G, HPC502 G, HPC600 G, НРС550Ех G, НРС552Ех G | 0...24 мА, 0...30 В, | ±0,015 % | 6 - для калибраторов с внешним модулем АРМ-Н с погрешностью ±0,01 % ВП; 12 - для остальных калибрато | 6 999 |  | Нет |  | Нет |  | Нет | 49698-12 | Нет | Нет | Электрические параметры
349000299054 | 4601 Сектор ОЕИ давления и вакуума | Индикатор-коммуникатор | ИК 4-20М |  | 4-20 мА |  |  | 2 882 |  | Нет |  | Да |  | Нет |  | Да | Нет | Только калибровка
349200000061 | 4601 Сектор ОЕИ давления и вакуума | Калибратор давления многопредельный | МКД | 80-9/1, 80-9/2, 80-9/3, 80-9/4, 80-9/5, 80-9/6, 80-9/7 | от 0 до 20 мА | ± 0,05 %; ± 0,1 % | 12 | 2 878 |  | Нет |  | Да |  | Нет | 14210-94 | Нет | Нет | Эл. параметры. Изготовитель: ЗАО "ЦКПБ "Теплоприбор", г. Казань
364472109009 | 4601 Сектор ОЕИ давления и вакуума | Измеритель-регулятор микропроцессорный | ТРМ500 | - | Диапазон измерений, °С -99,9…1800. | Пределы допускаемой основной приведенной погрешности, % ±0,25; ±0,5. | 36 | 4 214 |  | Нет |  | Нет |  | Нет | 59058-14 | Нет | Нет
399000114012 | 4601 Сектор ОЕИ давления и вакуума | Датчик давления | Grundfos | ISP40/44 | от 0 до 60 МПа | ± 1,5 % | 12 | 4 046 |  | Нет |  | Нет |  | Нет |  | Да | Нет
399000114013 | 4601 Сектор ОЕИ давления и вакуума | Вакуумметр термопарный | ВТ-3 | - | от 0,1 до 700 Па | 30 % | 12 | 5 873 |  | Нет |  | Да |  | Нет | 1582-72 | Нет | Нет
399000114014 | 4601 Сектор ОЕИ давления и вакуума | Газоанализатор | ДАГ-500 | - | от минус 50 до плюс 50 гПа | ±0,2 гПа (от 0 до 4 гПа); ± 5 % (от 4 до 50 гПа) | 12 | 1 331 |  | Нет |  | Нет |  | Нет | 18225-99 | Нет | Нет | канал давления
399000114015 | 4601 Сектор ОЕИ давления и вакуума | Газоанализатор | ДАГ-16 | - | от минус 20 до плюс 20 гПа | ± 5 % | 12 | 1 331 |  | Нет |  | Нет |  | Нет | 15306-01 | Нет | Нет | канал давления
399000114018 | 4601 Сектор ОЕИ давления и вакуума | Комплект измерительный «Смарт-зонд Testo» | Смарт-зонд Testo 552i | - | от 0,001 до 100000 Па | ±(0,02·НПИ+0,15·ИВ) | 12 | 5 873 |  | Нет |  | Да |  | Нет | 66510-17 | Нет | Нет
399000114022 | 4601 Сектор ОЕИ давления и вакуума | Прибор для измерения артериального давления и частоты пульса | UM-101, UA-101 | - | 0…300 мм рт.ст. | (в диапазоне 20…280 мм рт.ст.), мм рт.ст. ±3. | 12 | 1 948 |  | Нет |  | Нет |  | Нет | 32226-06 | Нет | Нет
399000114030 | 4601 Сектор ОЕИ давления и вакуума | Тонометр механический | R1-shock proof, minimus II, minimus III, precisa N, e-mega, ri-san, exacta, sphygmotensiophone, big ben, babyphon, sanaphon | - | от 0 до 300 мм рт. ст. | ± 3 мм рт. ст. | 24 | 1 948 |  | Нет |  | Да |  | Нет | 71163-18 | Нет | Нет | Изготовитель: Фирма "Rudolf Riester GmbH", Германия
399000114031 | 4601 Сектор ОЕИ давления и вакуума | Измеритель артериального давления и частоты пульса автоматический | OMRON | M3 Comfort (ALRU), M4 Intelli IT (ALRU), M3 Expert (ALRU) | давление от 0 до 299 мм рт. ст.; частота от 40 до 200 1/мин | давление ± 3 мм рт. ст.; частота ± 5% | 24 | 1 948 |  | Нет |  | Да |  | Нет | 79230-20 | Нет | Нет
399000114033 | 4601 Сектор ОЕИ давления и вакуума | Прибор цифровой автоматический для измерения артериального давления и частоты пульса | TENSOVAL | Tensoval Compact, Tensoval Comfort | давление от 20 до 280 мм рт. ст.; частота от 40 до 200 1/мин | давление ± 3 мм рт. ст.; частота ± 5% | 24 | 1 948 |  | Нет |  | Да |  | Нет | 59269-14 | Нет | Нет
399000114034 | 4601 Сектор ОЕИ давления и вакуума | Преобразователь давления измерительный | PPT | PPT-G-HY-006-4-20-2-2, PPT-G-HY-010-0-10-2-2, PPT-G-HY-025-4-20-2-2, PPT-G-HY-100-4-20-2-2, PPT-G-ST-D25-4-20-1-1, PPT-G-ST-006-0-10-2-2, PPT-G-ST-006-4-20-1-1, PPT-G-ST-010-4-20-1-1, PPT-G-ST-016-0-10-2-2, PPT-G-ST-016-4-20-1-1, PPT-G-ST-025-4-20-1-1, PPT-G-ST-100-0-10-2-2, PPT-G-ST-100-4-20-2-2, PPT-A-HY-006-4-20-2-2, PPT-A-HY-025-4-20-2-2, PPT-A-ST-006-4-20-2-2, PPT-A-ST-025-4-20-2-2, PPT-A-ST-025-0-10-2-2, PPT-D-ST-006-4-20-2-2 | от 0 до 10 МПа | ±0,25; ±0,50 | 36 | 2 992,71 |  | Нет |  | Нет |  | Нет | 82499-21 | Нет | Нет
399000114035 | 4601 Сектор ОЕИ давления и вакуума | Регистратор беспроводной | Testo 191 | Testo191-Р1 | от 1 до 4000 гПа | ±20 гПа | 24 | 6 346 |  | Нет |  | Нет |  | Нет | 82180-21 | Нет | Нет
399000114037 | 4601 Сектор ОЕИ давления и вакуума | Датчик давления малогабаритный | ЭМИС -БАР М | 1110, 1120, 1120a, 2012, 2012а, 2012pv, 2012v, 2013, 2013b, 2013k, 2013kn, 2013m, 2013pv, 2015, 2015e, 2015m, 2015pv, 2015un, 2030, 2085, 2085k1, 2085r, 2085rd, 2410, 2410a, 2412, 2422, 3020, 3020a, 3230, 3240, 3410, 3410g, 3410p, 3410r, 3420, 3420a, 3420g, 3420m, 3420s, 3420p, 3420r, 3421, 3720, 3720a, 3721, 3740, 3742, 3820, 3821, 3822, 3824 | от минус 0,1 до плюс 160 МПа | от ± 0,25 % до ± 0,5 % | 60 | 4 731,33 |  | Нет |  | Да |  | Нет | 75268-19 | Нет | Нет
399000114038 | 4601 Сектор ОЕИ давления и вакуума | Вакуумметр сопротивления | APG200 | APG200-XM-**, APG200-XMP-**, APG200-LC-**, APG200-XLC-**, APG200-M-**, APG200-MP-** | от 1•10^(-2) до 1•10^3 Па | ±30 % | 12 | 7 412 |  | Нет |  | Нет |  | Нет | 92524-24 | Нет | Нет
399000114039 | 4601 Сектор ОЕИ давления и вакуума | Вакуумметр | PCR 260 | - | от 5•10^(-2) до 1•10^4 Па | - | - | 7 412 |  | Нет |  | Нет |  | Нет | - | Да | Нет
399000114040 | 4601 Сектор ОЕИ давления и вакуума | Вакуумметр магнитно блокировочный | ВМБ-14 | - | Диапазон измерения 1*10^(-7)…1 Па | от 40 до 110 % | 12 | 8 942 |  | Нет |  | Нет |  | Нет | 9162-83 | Нет | Нет
399000114041 | 4601 Сектор ОЕИ давления и вакуума | Преобразователь давления измерительный | PSD-30, PSD-31, PSA-31, PSD-4 | - | от минус 0,1 до плюс 60 МПа | от ± 0,16 % до ± 1 % | 60 | 4 731,33 |  | Нет |  | Да |  | Нет | 70196-18 | Нет | Нет
399000114042 | 4601 Сектор ОЕИ давления и вакуума | Датчик давления | HDA 38XX, HDA 41XX, HDA 44XX, HDA 47XX, HDA 48XX, HDA 7446, HDA 8400, HDA 8700 | - | от 0 до 100 МПа | от ±0,3 до …±1 % | 12 | 2 992,71 |  | Нет |  | Нет |  | Нет | 61708-15 | Нет | Нет
399000114045 | 4601 Сектор ОЕИ давления и вакуума | Датчик давления | ADZ-SML | - | от -0,01 до 60 МПа | ПГ ±0,5%, ±1,0% | 36 | 2 585 |  | Нет |  | Да |  | Нет | 78334-20 | Нет | Нет
399000114046 | 4601 Сектор ОЕИ давления и вакуума | Датчик давления | PS, PS+, PC, PT, PT1000 и PT2000 | - | от минус 0,025 МПа до 60 МПа | ПГ ±0,5; 1 ±0,25; ±0,5 ±0,5 ±0,3; ±0,35;±0,5; ±0,6; ±0,7; ±1,2 | 36 | 2 980 |  | Нет |  | Да |  | Нет | 78997-20 | Нет | Нет
399000114047 | 4601 Сектор ОЕИ давления и вакуума | Преобразователь давления | TRAFAG | - | от минус 0,1 до плюс 60 МПа | от ± 0,1 % до ± 0,3 % | 60 | 4 731,33 |  | Нет |  | Да |  | Нет | 58049-14 | Нет | Нет
399000114048 | 4601 Сектор ОЕИ давления и вакуума | Измеритель давления газа | ФД-09 | - | от 0 до 20 кПа | ± 1 %; ± 2 % | 12 | 1 331 |  | Нет |  | Да |  | Нет | 47780-16 | Нет | Нет
399000114052 | 4601 Сектор ОЕИ давления и вакуума | Газоанализатор | АГМ-505 | - | ± 5 кПа | ± 0,05 кПа; ± 5 % | 12 | 1 331 |  | Нет |  | Нет |  | Нет | 87009-22 | Нет | Нет | канал давления
440026121000 | 4601 Сектор ОЕИ давления и вакуума | Регистратор | Yokogawa | μR 1000, μR 1800, μR 10000, μR 20000 | -200..1370 °С | 0,15% | 12 | 6 315 |  | Нет |  | Да |  | Нет | 16519-06 | Нет | Нет
440026121007 | 4601 Сектор ОЕИ давления и вакуума | Преобразователь измерительный | Ш932 |  |  |  | 24 | 6 315 |  | Нет |  | Нет |  | Нет | 15634-05 | Нет | Нет | (мин. срок за 1 канал); До 4 каналов, свыше 4 каналов: за каждый канал дополнительно 0,5 чел/часа
440026121008 | 4601 Сектор ОЕИ давления и вакуума | Регистратор безбумажный | ЭКОГРАФ-Т |  |  |  | 24 | 6 346 |  | Нет |  | Да |  | Нет | 32772-11 | Нет | Нет | До 4 каналов, свыше 4 каналов: за каждый канал дополнительно 0,5 чел/часа
440026121020 | 4601 Сектор ОЕИ давления и вакуума | Модуль ввода-вывода аналоговых и дискретных сигналов | MDS |  |  |  | 24 | 6 315 |  | Нет |  | Нет |  | Нет | 37445-09 | Нет | Нет | (мин. срок за 8 каналов); 8 и 16 каналов
440026121039 | 4601 Сектор ОЕИ давления и вакуума | Регистратор безбумажный | ЭКОГРАФ-Т |  |  |  | 24 | 6 346 |  | Нет |  | Да |  | Нет | 32772-06 | Нет | Нет | До 4 каналов, свыше 4 каналов: за каждый канал дополнительно 0,5 чел/часа
440026121050 | 4601 Сектор ОЕИ давления и вакуума | Прибор регистрирующий | μR10000, μR20000 |  |  |  | 12 | 6 315 |  | Нет |  | Нет |  | Нет | 16519-12 | Нет | Нет
440026121055 | 4601 Сектор ОЕИ давления и вакуума | Преобразователь измерительный | Ш932 | Ш932,1; Ш932.2; Ш932.7; Ш932.9/1; Ш932.9М; Ш932.9Д; Ш932.9ВА; Ш932.9А; Ш932.9КС | от -200 °С до 2500 °С |  | 24 | 6 315 |  | Нет |  | Да |  | Нет | 66651-17 | Нет | Нет | До 4 каналов, свыше 4 каналов: за каждый канал дополнительно 0,5 чел/часа
440026121056 | 4601 Сектор ОЕИ давления и вакуума | Регистратор технологический | КС-1Е, КС-2Е | КС-1Е, КС-2Е | -200..2500 °С; 0..20мА; 0..100 мВ; 0..320 Ом |  | 36; 48; 60 | 6 315 |  | Нет |  | Нет |  | Нет | 57945-14 | Нет | Нет
440026121059 | 4601 Сектор ОЕИ давления и вакуума | Контроллер логический программируемый | ПЛК 160 | - | - | 0,25% | 24 | 9 028 |  | Нет |  | Да |  | Нет | 48599-11 | Нет | Нет
440067106018 | 4601 Сектор ОЕИ давления и вакуума | Система измерительная "СЕНС" | ИК температуры | ПМП-118, ПМП-128, ПМП-138, ПМП-201 | -50 ...125 °С | от 0,5 до 1,0 °С | 24 | 3 335 |  | Нет |  | Да |  | Нет | 39007-08 | Нет | Нет | Поверка только на выезде в составе системы
440067106019 | 4601 Сектор ОЕИ давления и вакуума | Система измерительная "СЕНС" | ИК температуры | СЕНС ПТ | -50 ...125 °С | от 0,5 до 1,0 °С | 24 | 3 335 |  | Нет |  | Да |  | Нет | 39007-08 | Нет | Нет | Поверка только на выезде в составе системы
440067106048 | 4601 Сектор ОЕИ давления и вакуума | Преобразователь аналоговых сигналов измерительный | НПТ | - | - | ±0,25; ±0,5 | 24 | 2 124 |  | Нет |  | Нет |  | Нет | 44045-10 | Нет | Нет
440080101000 | 4601 Сектор ОЕИ давления и вакуума | Логометр (вторичный прибор) | Ш6900 |  |  |  | 12 | 1 314 |  | Нет |  | Да |  | Нет | 4545-74 | Нет | Нет
440080103000 | 4601 Сектор ОЕИ давления и вакуума | Логометр (вторичный прибор) | Щ4500 | Щ4500, Щ4501 |  |  | 12 | 1 314 |  | Нет |  | Да |  | Нет | 4831-75 | Нет | Нет
440080103001 | 4601 Сектор ОЕИ давления и вакуума | Милливольтметр для измерения и регулирования температуры (вторичный прибор) | Ш4540 | Ш4540, Ш4540/1, Ш4541, Ш4541/1, Ш4542, Ш4543 |  |  | 12 | 1 314 |  | Нет |  | Да |  | Нет | 9006-83 | Нет | Нет
440080103002 | 4601 Сектор ОЕИ давления и вакуума | Логометр в искробезопасном исполнении с выпрямителем сетевым СВ-4И с искробезопасным выходом | Л64И, СВ-4И |  |  |  | 24 | 1 314 |  | Нет |  | Да |  | Нет | 9883-85 | Нет | Нет
440080103003 | 4601 Сектор ОЕИ давления и вакуума | Логометр профильный показывающий | ЛПр-53 |  |  |  | 12 | 1 314 |  | Нет |  | Да |  | Нет | 1117-57 | Нет | Нет
440080201000 | 4601 Сектор ОЕИ давления и вакуума | Мост уравновешенный автоматический (вторичный прибор) | КСМ-1 |  |  |  | 12 | 1 817 |  | Нет |  | Да |  | Нет | 2930-81 | Нет | Нет
440080202000 | 4601 Сектор ОЕИ давления и вакуума | Мост автоматический регистрирующий одноточечный и многоточечный переменного тока | КСМ2 | КСМ2, КСМ2И |  |  | 12 | 1 817 |  | Нет |  | Да |  | Нет | 2494-91 | Нет | Нет
440080203000 | 4601 Сектор ОЕИ давления и вакуума | Мост автоматический регистрирующий одноточечный и многоточечный переменного тока | КСМ-3 |  |  |  | 12 | 1 817 |  | Нет |  | Да |  | Нет | 3030-81 | Нет | Нет
440080204000 | 4601 Сектор ОЕИ давления и вакуума | Мост автоматический регистрирующий одноточечный и многоточечный переменного тока | КСМ-4 |  |  |  | 12 | 1 817 |  | Нет |  | Да |  | Нет | 2599-81 | Нет | Нет
440080204001 | 4601 Сектор ОЕИ давления и вакуума | Потенциометр автоматический следящего уравновешивания | КСП4, КСУ4 |  |  |  | 12 | 1 817 |  | Нет |  | Нет |  | Нет | 4750-81 | Нет | Нет
440080204002 | 4601 Сектор ОЕИ давления и вакуума | Мост автоматический следящего уравновешивания | КСМ2 | КСМ2, КСМ2И |  |  | 12 | 1 817 |  | Нет |  | Да |  | Нет | 2494-81 | Нет | Нет
440080204003 | 4601 Сектор ОЕИ давления и вакуума | Прибор вторичный с ферродинамическим компенсатором | ВФСМ (ВФПМ) |  | 0...200 °С |  | 12 | 1 817 |  | Нет |  | Да |  | Нет | 1807-63 | Нет | Нет
440080204004 | 4601 Сектор ОЕИ давления и вакуума | Прибор вторичный | КСД3, КСМ3-П |  |  |  | 12 | 1 817 |  | Нет |  | Да |  | Нет | 3207-72 | Нет | Нет
440080204005 | 4601 Сектор ОЕИ давления и вакуума | Прибор дифференциально-трансформаторный | КСД3 | КСД3-А, КСД3-С, КСД3А-С | - | - | 12 | 1 817 |  | Нет |  | Да |  | Нет | 3207-81 | Нет | Нет
440080305000 | 4601 Сектор ОЕИ давления и вакуума | Милливольтметр регулирующий (вторичный прибор) | М-64 |  |  |  | 12 | 1 255 |  | Нет |  | Да |  | Нет | 9882-85 | Нет | Нет
440080402000 | 4601 Сектор ОЕИ давления и вакуума | Потенциометр автоматический (вторичный прибор) | КСП1 |  |  |  | 12 | 1 817 |  | Нет |  | Да |  | Нет | 2929-81 | Нет | Нет
440080403000 | 4601 Сектор ОЕИ давления и вакуума | Потенциометр автоматический (вторичный прибор) | КСП2 | КСП2, КСП2И |  |  | 12 | 1 817 |  | Нет |  | Да |  | Нет | 3767-81 | Нет | Нет
440080404000 | 4601 Сектор ОЕИ давления и вакуума | Потенциометр автоматический (вторичный прибор) | КСП3 | КСП3, КСУ3, КСП3-С, КСИ3-ПИ |  |  | 12 | 1 817 |  | Нет |  | Да |  | Нет | 2461-81 | Нет | Нет
440080405000 | 4601 Сектор ОЕИ давления и вакуума | Потенциометр автоматический (вторичный прибор) | КСП4 | КСП4, КСУ4, КСМ4 |  |  | 12 | 1 817 |  | Нет |  | Да |  | Нет | 2599-70 | Нет | Нет
440080407000 | 4601 Сектор ОЕИ давления и вакуума | Прибор регистрирующий | РП160 |  |  |  | 12 | 2 548 |  | Нет |  | Да |  | Нет | 10076-85 | Нет | Нет
440080408000 | 4601 Сектор ОЕИ давления и вакуума | Прибор регистрирующий | Ш900 |  |  |  | 12 | 2 548 |  | Нет |  | Да |  | Нет | 12729-04 | Нет | Нет
440080409000 | 4601 Сектор ОЕИ давления и вакуума | Прибор регистрирующий | А565 |  |  |  | 12 | 2 548 |  | Нет |  | Да |  | Нет | 8911-86 | Нет | Нет
440080412000 | 4601 Сектор ОЕИ давления и вакуума | Регулятор температуры | РТ2М |  |  |  | 24 | 2 548 |  | Нет |  | Да |  | Нет | 24337-03 | Нет | Нет
440080413000 | 4601 Сектор ОЕИ давления и вакуума | Измеритель-регулятор микропроцессорный | 2ТРМ0, 2ТРМ1, ТРМ1, ТРМ10, ТРМ12 |  |  | 0,25 ... 0,5 % | 36 | 4 214 |  | Нет |  | Да |  | Нет | 17023-08 | Нет | Нет | До 4 каналов, свыше 4 каналов - за каждый канал 0,5 чел/часа. Предоставление руководства по экслуатации обязательно.
440080420013 | 4601 Сектор ОЕИ давления и вакуума | Измеритель технологический цифровой | ИТЦ 420 | ИТЦ 420/М1, ИТЦ 420/М2, ИТЦ 420/МЗ, ИТЦ 420/М4 | от 4 до 20 мА | 0,1% | 24 | 4 214 |  | Нет |  | Да |  | Нет | 29086-05 | Нет | Нет
440080420016 | 4601 Сектор ОЕИ давления и вакуума | Контроллер | UDC, DCP | UDC 1000, UDC 1500, UDC 2000, UDC 3000, UDC 5000, UDC 6000, DCP 200 DCP 550 |  |  | 24 | 4 214 |  | Нет |  | Да |  | Нет | 15328-96 | Нет | Нет | (мин. срок до 4 каналов); До 4 каналов, свыше 4 каналов - за каждый канал 0,5 чел/часа. Предоставление руководства по экслуатации обязательно.
440080420018 | 4601 Сектор ОЕИ давления и вакуума | Контроллер | UDC | UDC100, UDC110, UDC120, UDC700, UDC703, UDC1200, UDC1700, UDI1700, UDC2500, UDC3200, UDC 3500 |  |  | 24 | 4 214 |  | Нет |  | Нет |  | Нет | 19536-13 | Нет | Нет | Предоставление руководства по эксплуатации на русском языке обязательно
440080420023 | 4601 Сектор ОЕИ давления и вакуума | Измеритель-индикатор барграфический | DT | DT NAV, DT NDV, DT NV |  |  | 24 | 4 214 |  | Нет |  | Нет |  | Нет | 35544-07 | Нет | Нет
440080420038 | 4601 Сектор ОЕИ давления и вакуума | Модуль ввода-вывода аналоговых и дискретных сигналов | MDS |  |  |  | 24 | 4 214 |  | Нет |  | Нет |  | Нет | 37445-09 | Нет | Нет | (мин. срок до 4 каналов); 2, 3, 4 канала
440080420048 | 4601 Сектор ОЕИ давления и вакуума | Модуль аналогового ввода | МВ 110 | МВ110-Х.ХА, МВ110-Х.ХАС, МВ110-Х.ХВИ1, МВ110-Х.ХВИ2, МВ110-Х.1ТД, МВ110- Х.4ТД, МВ110-Х.рН | Диапазон измерений, °С -200…2500. | 0,25 | 24 | 4 214 |  | Нет |  | Да |  | Нет | 51291-12 | Нет | Нет | (мин. срок до 4 каналов); До 4 каналов, свыше 4 каналов - за каждый канал 0,5 чел/часа.
440080420051 | 4601 Сектор ОЕИ давления и вакуума | Измеритель температуры электронный | HH506RA |  | от -200 до 1370 °С |  | 12 | 4 214 |  | Нет |  | Да |  | Нет | 37531-08 | Нет | Нет
440080420053 | 4601 Сектор ОЕИ давления и вакуума | Устройство для измерения и контроля температуры | УКТ38-Щ4 | ТС, ТП, ТПП, АТ, АН, Р | -50..+1700 °C / 0..20 мА / 0..1 B | 0,25 ... 0,5 % | 36 | 4 214 |  | Нет |  | Да |  | Нет | 40620-09 | Нет | Нет | (мин. срок до 4 каналов); До 4 каналов, свыше 4 каналов - за каждый канал 0,5 чел/часа. Предоставление руководства по экслуатации обязательно.
440080420055 | 4601 Сектор ОЕИ давления и вакуума | Измеритель-регулятор микропроцессорный | ТРМ200, ТРМ201, ТРМ202, ТРМ210, ТРМ212 |  |  | 0,5 % | 36 | 4 214 |  | Нет |  | Да |  | Нет | 32478-11 | Нет | Нет | (мин. срок до 4 каналов); До 4 каналов, свыше 4 каналов - за каждый канал 0,5 чел/часа.
440080420061 | 4601 Сектор ОЕИ давления и вакуума | Измеритель-регулятор микропроцессорный | 2ТРМ0, ТРМ1, 2ТРМ1, ТРМ-10, ТРМ12, ТРМ0-PiC, TPM1-PiC, TPM5-PiC, TPM10-PiC, TPM12-PiC |  |  | 0,5 % | 24 | 4 214 |  | Нет |  | Да |  | Нет | 17023-00 | Нет | Нет | (мин. срок до 4 каналов); Цена - до 4х каналов, свыше 4х - стоимость 0,5 чел./час за каждый канал. Предоставление паспорта обязательно.
440080420062 | 4601 Сектор ОЕИ давления и вакуума | Измеритель-регулятор микропроцессорный | ТРМ200, ТРМ201, ТРМ202, ТРМ210, ТРМ212 |  |  | 0,5 % | 24 | 4 214 |  | Нет |  | Да |  | Нет | 38551-08 | Нет | Нет | (мин. срок до 4 каналов); До 4 каналов, свыше 4 каналов - за каждый канал 0,5 чел/часа. Предоставление руководства по экслуатации обязательно.
440080420063 | 4601 Сектор ОЕИ давления и вакуума | Измеритель-регулятор температуры программируемый | МБУ | МБУ-01, МБУ-02, МБУ-03, МБУ-04 | -100...2000 °С | 0,25 % | 24 | 4 214 |  | Нет |  | Да |  | Нет | 49557-12 | Нет | Нет | (мин. срок до 4 каналов); До 4 каналов, свыше 4 каналов - за каждый канал 0,5 чел/часа. Предоставление руководства по экслуатации обязательно.
440080420064 | 4601 Сектор ОЕИ давления и вакуума | Измеритель-регулятор микропроцессорный | ТРМ200, ТРМ201, ТРМ202, ТРМ210, ТРМ212 |  |  | 0,5 % | 36 | 4 214 |  | Нет |  | Да |  | Нет | 32478-06 | Нет | Нет | (мин. срок до 4 каналов); До 4 каналов, свыше 4 каналов - за каждый канал 0,5 чел/часа. Предоставление руководства по экслуатации обязательно.
440080420065 | 4601 Сектор ОЕИ давления и вакуума | Измеритель-регулятор микропроцессорный | 2ТРМ0, 2ТРМ1, ТРМ1, ТРМ10, ТРМ12 |  |  | 0,25 ... 0,5 % | 36 | 4 214 |  | Нет |  | Да |  | Нет | 39839-08 | Нет | Нет | (мин. срок до 4 каналов); До 4 каналов, свыше 4 каналов - за каждый канал 0,5 чел/часа. Предоставление руководства по экслуатации обязательно.
440080420067 | 4601 Сектор ОЕИ давления и вакуума | Контроллер | UDC | UDC1000, UDC1500, UDC2300, UDC3300 |  |  | 24 | 4 214 |  | Нет |  | Да |  | Нет | 19536-05 | Нет | Нет | Предоставление паспорта обязательно
440080420074 | 4601 Сектор ОЕИ давления и вакуума | Устройство для измерения и контроля температуры 8-канальное | УКТ38-Щ4 |  |  | ±0,5% | 36 | 4 214 |  | Нет |  | Да |  | Нет | 40620-15 | Нет | Нет | (мин. срок до 4 каналов); Свыше 4х каналов - 0,5 чел/ч за каждый дополнительный канал.
440080420076 | 4601 Сектор ОЕИ давления и вакуума | Измеритель-регулятор универсальный 8-канальный | ТРМ138 |  |  | 0,25%; 0,5% | 36 | 9 028 |  | Нет |  | Да |  | Нет | 40036-08 | Нет | Нет | Прибор является 8-канальным. Предоставление паспорта обязательно.
440080420079 | 4601 Сектор ОЕИ давления и вакуума | Измеритель-регулятор температуры и влажности | МПР51-Щ4 | МПР51-Щ4.01, МПР51-Щ4.01.RS, МПР51-Щ4.03, MПP51-Щ4.03.RS |  |  | 36 | 4 214 |  | Нет |  | Да |  | Нет | 45298-10 | Нет | Нет | (мин. срок до 4 каналов); До 4 каналов, свыше 4 каналов - за каждый канал 0,5 чел/часа. Предоставление руководства по экслуатации обязательно.
440080420080 | 4601 Сектор ОЕИ давления и вакуума | Измеритель-регулятор программный | ТРМ251 |  |  | 0,25%; 0,5 % | 24 | 4 214 |  | Нет |  | Да |  | Нет | 38551-08 | Нет | Нет | Прибор двухканальный
440080420081 | 4601 Сектор ОЕИ давления и вакуума | Измеритель-регулятор микропроцессорный | 2ТРМ0, 2ТРМ1, ТРМ1, ТРМ10, ТРМ12 | 2ТРМ0, 2ТРМ1, ТРМ1, ТРМ10, ТРМ12 | - | 0,25 ... 0,5 % | 24 | 4 214 |  | Нет |  | Да |  | Нет | 17023-05 | Нет | Нет | До 4 каналов, свыше 4 каналов - за каждый канал 0,5 чел/часа. Предоставление руководства по экслуатации обязательно.
440080420094 | 4601 Сектор ОЕИ давления и вакуума | Прибор автоматический | КСД3, КСП3-П, КСТ3-С |  |  | 0,5 | 12 | 1 817 |  | Нет |  | Нет |  | Нет | 3029-72 | Нет | Нет
440080420096 | 4601 Сектор ОЕИ давления и вакуума | Прибор автоматический следящего уравновешивания | КСУ2 |  |  |  | 12 | 2 515 |  | Нет |  | Да |  | Нет | 3767-86 | Нет | Нет | Изготовитель: ПО "Львовприбор", Украина, г.Львов
440080420097 | 4601 Сектор ОЕИ давления и вакуума | Прибор автоматический следящего уравновешивания | КСУ2 | КСУ2 | от 0 до 20 мА; от 0 до 10 В | согласно описанию типа | 12 | 2 515 |  | Нет |  | Да |  | Нет | 3767-91 | Нет | Нет | Изготовитель: ПО "Львовприбор", Украина, г.Львов
440080420101 | 4601 Сектор ОЕИ давления и вакуума | Измеритель цифровой | ЦИ5003 |  |  | ± 0,05 %; ± 0,1 % | 24 | 4 214 |  | Нет |  | Да |  | Нет | 31156-12 | Нет | Нет | ОАО "Манотомь", г.Томск
440080420103 | 4601 Сектор ОЕИ давления и вакуума | Прибор автоматический | КСМ3 |  |  | 0,5% | 12 | 1 817 |  | Нет |  | Нет |  | Нет | 3030-72 | Нет | Нет
440080420105 | 4601 Сектор ОЕИ давления и вакуума | Измеритель-регулятор универсальный восьмиканальный | ТРМ138 |  |  | 0,25 ... 0,5 % | 24 | 4 214 |  | Нет |  | Да |  | Нет | 17023-08 | Нет | Нет | До 4 каналов, свыше 4 каналов - за каждый канал 0,5 чел/часа. Предоставление руководства по экслуатации обязательно.
440080420106 | 4601 Сектор ОЕИ давления и вакуума | Измеритель ПИД-регулятор универсальный программный | ТРМ151 |  |  | 0,25 ... 0,5 % | 24 | 4 214 |  | Нет |  | Да |  | Нет | 32481-06 | Нет | Нет | До 4 каналов, свыше 4 каналов - за каждый канал 0,5 чел/часа. Предоставление руководства по экслуатации обязательно.
440080420110 | 4601 Сектор ОЕИ давления и вакуума | Измеритель-регулятор универсальный 8-канальный | ТРМ 138 |  |  | ПГ ± 0,25 %; 0,5 % | 24 | 9 028 |  | Нет |  | Да |  | Нет | 25941-03 | Нет | Нет
440080420111 | 4601 Сектор ОЕИ давления и вакуума | Измеритель-регулятор универсальный 6-канальный | ТРМ136 |  |  | 0,25%; 0,5% | 36 | 9 028 |  | Нет |  | Да |  | Нет | 52364-13 | Нет | Нет
440080420114 | 4601 Сектор ОЕИ давления и вакуума | Прибор регистрирующий многоканальный | ГСП. РП 160 |  | Число каналов 1…12. Период регистрации, с: 3, 6, 12, 24, 48. | ± 0,25 % | 12 | 2 548 |  | Нет |  | Нет |  | Нет | 10397-86 | Нет | Нет
440080420117 | 4601 Сектор ОЕИ давления и вакуума | Измеритель ПИД-регулятор универсальный программный | ТРМ151 | ТРМ 151 | от 0 до 100 % | 0,25 ... 0,5 % | 36 | 4 214 |  | Нет |  | Да |  | Нет | 51098-12 | Нет | Нет | До 4 каналов, свыше 4 каналов - за каждый канал 0,5 чел/часа.
440080420123 | 4601 Сектор ОЕИ давления и вакуума | Потенциометр автоматический следящего уравновешивания | КПП-1 | - | 0-20 мА | КТ 0,5 % | 12 | 4 214 |  | Нет |  | Да |  | Нет | 2932-81 | Нет | Нет
440080420124 | 4601 Сектор ОЕИ давления и вакуума | Потенциометр | КПП-1, КПУ1 | - | 0-20 мА | КТ 0,5 % | 12 | 4 214 |  | Нет |  | Нет |  | Нет | 26864-04 | Нет | Нет
440080420127 | 4601 Сектор ОЕИ давления и вакуума | Устройство для измерения и контроля температуры 8-канальное | УКТ38-Щ4 | УКТ38-Щ4.ТС, УКТ38-Щ4.ТП, УКТ38-Щ4.ТПП, УКТ38-Щ4.АТ, УКТ38-Щ4.АН | от минус 90 до плюс 1700 °С; от 0 до 20 мА; от 0 до 1 В | ± 0,5 % | 24 | 4 214 |  | Нет |  | Да |  | Нет | 26826-04 | Нет | Нет | Изготовитель: ООО "ПО "ОВЕН", г. Москва
440080420130 | 4601 Сектор ОЕИ давления и вакуума | Измеритель-регулятор | PMS | PMS-620,PMS-920, PMS-970,PMS-11 | 4-20, 0-20 мА; 0-5, 1-5, 0-10, 2-10 В | ± 0,25 %, ± 0,1 %, ± 0,2 % | 12 | 4 214 |  | Нет |  | Да |  | Нет | 39515-08 | Нет | Нет | (мин. срок до 4 каналов); До 4 каналов, свыше 4 каналов - за каждый канал 0,5 чел/часа. Предоставление руководства по экслуатации обязательно.
292157113029 | 4602 Сектор ОЕИ температурных и теплофизических величин | Прибор показывающий и регистрирующий | ДИСК 250М1 | ДИСК 250М, ДИСК 250М1, ДИСК 250М СТАЛЬ |  | 0,25%; 0,5% | 24 | 4 135 |  | Нет |  | Да |  | Нет | 53955-13 | Нет | Нет
295713101101 | 4602 Сектор ОЕИ температурных и теплофизических величин | Измеритель комбинированный (за 1 параметр) | Testo 410-1 | модификаций нет | 0...50 °C; 0,4...20 | ± 0,5; ±(0,2+0,02V), ±(0,2+0,03V);±(0,2+0,05V) | 12 | 1 835,53 |  | Нет |  | Да |  | Да | 52193-12 | Нет | Нет | (мин. срок за 1 параметр 1 день) температура, скорость воздушного потока
295713101102 | 4602 Сектор ОЕИ температурных и теплофизических величин | Измеритель комбинированный (за 1 параметр) | Testo 410-2 | - | 0...50 °C; 15...85 %; 0,4...20,0 м/с | ±0,5 °С; ±2,5 %; ±(0,2+(0,02...0,05)·V) м/с | 12 | 1 835,53 |  | Нет |  | Да |  | Да | 52193-12 | Нет | Нет
295713101103 | 4602 Сектор ОЕИ температурных и теплофизических величин | Измеритель комбинированный (за 1 параметр) | Testo 417-2 | модификаций нет | от 0 °С до 50 °С; от 0,3 до 20,0 м/с | ±0,5 °С; ±(0,1+0,05V) | 12 | 1 835,53 |  | Нет |  | Да |  | Да | 52193-12 | Нет | Нет | (мин. срок за 1 параметр);
295713101104 | 4602 Сектор ОЕИ температурных и теплофизических величин | Измеритель комбинированный (за 1 параметр) | Testo 400 |  | -20...150 °C; 0,1...30 м/с; 0...100 % |  | 12 | 1 835,53 |  | Нет |  | Да |  | Да | 49158-12 | Нет | Нет | (мин. срок за 1 параметр); Каналы измерения:- температуры; - скорости потока воздуха; - относительной влажности
295713101105 | 4602 Сектор ОЕИ температурных и теплофизических величин | Измеритель комбинированный (за 1 параметр) | Testo 435 | -1, -2, -3, -4 | -50...150 °C; 0...100 % |  | 12 | 1 835,53 |  | Нет |  | Да |  | Да | 49158-12 | Нет | Нет | (мин. срок за 1 параметр); Каналы измерения:- температуры; - относительной влажности
295713101109 | 4602 Сектор ОЕИ температурных и теплофизических величин | Измеритель комбинированный (за 1 параметр) | Testo 445 |  | -50...150 °C; 0,1...30 м/с; 0...100 % |  | 12 | 1 835,53 |  | Нет |  | Да |  | Да | 49158-12 | Нет | Нет | (мин. срок за 1 параметр); Каналы измерения:- температуры; - скорости потока воздуха; - относительной влажности
295713101110 | 4602 Сектор ОЕИ температурных и теплофизических величин | Термоанемометр | КМ4007 |  | от 0,0 до 30,0 м/с | ± (0,2 + 0,05V) м/с | 12 | 1 522,01 |  | Нет |  | Да |  | Да | 15577-96 | Нет | Нет | Анемометры: Изготовитель: Фирма "comark Ltd.", Великобритания
295713101111 | 4602 Сектор ОЕИ температурных и теплофизических величин | Анемометр ручной со счетным механизмом | АСО-3 |  | от 0,3 до 5,0 м/с | ± (0,1 + 0,05V) м/с | 12 | 1 522,01 |  | Нет |  | Да |  | Да | 3489-80 | Нет | Нет | Анемометры: Изготовитель: НПО "Сигнал", Узбекистан
295713101112 | 4602 Сектор ОЕИ температурных и теплофизических величин | Анемометр ручной чашечный | МС-13 |  | от 1 до 20 м/с | ± (0,3 + 0,05V) м/с | 12 | 1 522,01 |  | Нет |  | Да |  | Да | 3488-80 | Нет | Нет | Анемометры: Изготовитель: НПО "Сигнал", Узбекистан
295713101113 | 4602 Сектор ОЕИ температурных и теплофизических величин | Анемометр переносной рудничный | АПР-2 |  | от 0,2 до 20,0 м/с | ± (0,1 + 0,05V) м/с |  | 1 979 |  | Нет |  | Да |  | Нет | 16790-02 | Да | Нет | Анемометры: Изготовитель: ООО НПФ "Экотехинвест", г. Москва
295713101114 | 4602 Сектор ОЕИ температурных и теплофизических величин | Анемометр сигнальный цифровой | АСЦ-3 |  | от 3 до 30 м/с | ± (0,5 + 0,05V) м/с | 12 | 1 522,01 |  | Нет |  | Да |  | Да | 46026-10 | Нет | Нет | при сдаче си в поверку/калибровку обязательно наличие 2 кабелей: кабеля питания с маркировкой подключения к сети и кабеля, соединяющего клюльчатку с блоком индикации). Анемометры: Изготовитель: ЗАО НПО "Техкранэнерго", г. Владимир
295713101115 | 4602 Сектор ОЕИ температурных и теплофизических величин | Анемометр цифровой | АТТ-1000 с использованием товарного знака АКТАКОМ |  | от 0,8 до 25,0 м/с | ± (0,2 + 0,04V) м/с | 12 | 1 522,01 |  | Нет |  | Да |  | Да | 46056-11 | Нет | Нет | Анемометры: Изготовитель: Фирма "Lutron Electronic Enterprise Co. Ltd.", Тайвань
295713101120 | 4602 Сектор ОЕИ температурных и теплофизических величин | Анемометр цифровой | АТТ-1006 с использованием товарного знака АКТАКОМ |  | от 0,8 до 12,0 м/с | ± (0,2 + 0,05V) м/с | 12 | 1 522,01 |  | Нет |  | Да |  | Да | 46056-11 | Нет | Нет | Анемометры: Изготовитель: Фирма "Lutron Electronic Enterprise Co. Ltd.", Тайвань
295713101124 | 4602 Сектор ОЕИ температурных и теплофизических величин | Измеритель комбинированный (за 1 параметр) | Testo 405 | - | 0...50 °C; 0,1...10,0 м/с | ±(0,1+0,05V) м/с для (0,1...2,0) м/с, ±(0,3+0,05V) м/с для (2,01...10,00) м/с; ±0,5 °С | 12 | 1 835,53 |  | Нет |  | Да |  | Да | 17273-11 | Нет | Нет
295713101125 | 4602 Сектор ОЕИ температурных и теплофизических величин | Измеритель комбинированный | Testo 416 |  | (0,6-40,0) м/с |  |  | 2 276 |  | Нет |  | Да |  | Нет | 17273-11 | Да | Нет | Калибровка от 0,6 до 30,0 м/с
295713101126 | 4602 Сектор ОЕИ температурных и теплофизических величин | Измеритель комбинированный (за 1 параметр) | Testo 417 |  | 0...50 °C; 0,3...20,0 м/с | 0,5 °С; (0,1+0,05V) м/с | 12 | 1 835,53 |  | Нет |  | Да |  | Да | 17273-11 | Нет | Нет | (мин. срок за 1 параметр);
295713101127 | 4602 Сектор ОЕИ температурных и теплофизических величин | Измеритель комбинированный (за 1 параметр) | Testo 425 | - | -20...70 °C; 0,1...20,0 м/с | ±0,5 °С (±0,7 °С); ±(0,01+0,05·V) м/с | 12 | 1 835,53 |  | Нет |  | Да |  | Да | 17273-11 | Нет | Нет
295713101135 | 4602 Сектор ОЕИ температурных и теплофизических величин | Анемометр цифровой | CEM DT-618 |  | от 0,4 до 30,0 м/с |  |  | 2 276 |  | Нет |  | Да |  | Нет |  | Да | Нет | Анемометры. Только калибровка
295713101136 | 4602 Сектор ОЕИ температурных и теплофизических величин | Анемометр цифровой | CEM DT-619 |  | от 0,4 до 30,0 м/с |  |  | 2 276 |  | Нет |  | Да |  | Нет |  | Да | Нет | Анемометры. Только калибровка
295713101137 | 4602 Сектор ОЕИ температурных и теплофизических величин | Анемометр цифровой | CEM DT-620 |  | от 0,4 до 30,0 м/с |  |  | 2 276 |  | Нет |  | Да |  | Нет |  | Да | Нет | Анемометры. Только калибровка
295713101138 | 4602 Сектор ОЕИ температурных и теплофизических величин | Анемометр цифровой | CEM DT-8893 |  | от 0,4 до 30,0 м/с |  |  | 2 143 |  | Нет |  | Да |  | Нет |  | Да | Нет | Анемометры. Только калибровка
295713101139 | 4602 Сектор ОЕИ температурных и теплофизических величин | Анемометр цифровой | CEM DT-8894 |  | от 0,4 до 30,0 м/с |  |  | 2 143 |  | Нет |  | Да |  | Нет |  | Да | Нет | Анемометры. Только калибровка
295713101140 | 4602 Сектор ОЕИ температурных и теплофизических величин | Анемометр цифровой | CEM DT-317 |  | от 0,6 до 30,0 м/с |  |  | 2 143 |  | Нет |  | Да |  | Нет |  | Да | Нет | Анемометры. Только калибровка
295713101141 | 4602 Сектор ОЕИ температурных и теплофизических величин | Анемометр цифровой | CEM DT-318 |  | от 0,6 до 30,0 м/с |  |  | 2 143 |  | Нет |  | Да |  | Нет |  | Да | Нет | Анемометры. Только калибровка
295713101142 | 4602 Сектор ОЕИ температурных и теплофизических величин | Анемометр цифровой | CEM DT-3880 |  | от 0,4 до 30,0 м/с |  |  | 2 143 |  | Нет |  | Да |  | Нет |  | Да | Нет | Анемометры. Только калибровка
295713101143 | 4602 Сектор ОЕИ температурных и теплофизических величин | Анемометр цифровой | CEM DT-3893 |  | от 0,4 до 30,0 м/с |  |  | 2 143 |  | Нет |  | Да |  | Нет |  | Да | Нет | Анемометры. Только калибровка
295713101144 | 4602 Сектор ОЕИ температурных и теплофизических величин | Анемометр цифровой | CEM DT-82 |  | от 1,1 до 30,0 м/с |  |  | 2 143 |  | Нет |  | Да |  | Нет |  | Да | Нет | Анемометры. Только калибровка
295713101145 | 4602 Сектор ОЕИ температурных и теплофизических величин | Анемометр цифровой | CEM DT-8880 |  | от 0,1 до 25,0 м/с |  |  | 2 143 |  | Нет |  | Да |  | Нет |  | Да | Нет | Анемометры. Только калибровка
295713101147 | 4602 Сектор ОЕИ температурных и теплофизических величин | Термоанемометр | ТТМ-2 | ТТМ-2-01, ТТМ-2-02, ТТМ-2-03, ТТМ-2-04, ТТМ-2/4-05, ТТМ-2/Х-06 | от 0,1 до 30,0 м/с | ± (0,05 + 0,05V) м/с | 12 | 1 522,01 |  | Нет |  | Да |  | Да | 44377-10 | Нет | Нет | Анемометры: Изготовитель: ОАО "Практик-НЦ", г.Москва; ЗАО "ЭКСИС", г. Москва
295713101151 | 4602 Сектор ОЕИ температурных и теплофизических величин | Измеритель комбинированный (за 1 параметр) | Testo 415 |  | 0...50 °C, 0,1...10,0 м/с | 0,5 °С; (0,1+0,05V) м/с | 12 | 1 835,53 |  | Нет |  | Да |  | Да | 17273-06 | Нет | Нет | (мин. срок за 1 параметр);
295713101153 | 4602 Сектор ОЕИ температурных и теплофизических величин | Термогигрометр (за 1 параметр) | ТЕМП-3.2 | 3.20, 3.21, 3.22 | -30...85 °C; 0...100 % | ±0,5 °C; ±3,0 % | 12 | 1 835,53 |  | Нет |  | Да |  | Да | 37833-08 | Нет | Нет | позиция для датчика ДТГ
295713101154 | 4602 Сектор ОЕИ температурных и теплофизических величин | Измеритель температуры и влажности (за 1 параметр) | Fluke мод. 971 |  | -20...60 °C, 5...95 % |  | 12 | 1 835,53 |  | Нет |  | Да |  | Да | 55259-13 | Нет | Нет | (мин. срок за 1 параметр);
295713101155 | 4602 Сектор ОЕИ температурных и теплофизических величин | Измеритель микроклимата (за 1 параметр) | ЭкоТерма-1 |  | -50...60 °C, 10...95 % | ±0,2(±0,3)°С; ±2,0(±3,0)°С | 12 | 1 835,53 |  | Нет |  | Да |  | Да | 49002-12 | Нет | Нет | (мин. срок за 1 параметр);
295713101156 | 4602 Сектор ОЕИ температурных и теплофизических величин | Преобразователь измерительный температуры и влажности (за один параметр) | ИПТВ | ИПТВ-056, ИПТВ-206 | -40...110 °C, 0...100 % | 0,2/0,4 °С; 2/3 % | 24 | 1 835,53 |  | Нет |  | Да |  | Да | 16447-08 | Нет | Нет | Предоставление паспорта обязательно
295713101157 | 4602 Сектор ОЕИ температурных и теплофизических величин | Измеритель комбинированный (за 1 параметр) | Testo 480 |  | -20...70 °C; 0,1...30,0 м/с; 0...100 %; 70...110 кПа |  | 12 | 1 835,53 |  | Нет |  | Да |  | Да | 50999-12 | Нет | Нет | (мин. срок за 1 параметр);
295713101158 | 4602 Сектор ОЕИ температурных и теплофизических величин | Анеморумбометр (за 1 параметр) | М63М-1 |  | от 0,1 до 30,0 м/с; от 0 до 360 °С | ±(0,5+0,05·V) м/с; ±10 °С |  | 2 584 |  | Нет |  | Да |  | Нет | 7319-11 | Да | Нет | (мин. срок за 1 параметр);
295713101159 | 4602 Сектор ОЕИ температурных и теплофизических величин | Анемометр переносной рудничный | АПР-2м |  | от 0,2 до 30,0 м/с |  |  | 2 143 |  | Нет |  | Да |  | Нет | 34321-07 | Да | Нет | Анемометры: Изготовитель: ООО "ЭкоТех", г. Люберцы
295713101160 | 4602 Сектор ОЕИ температурных и теплофизических величин | Анемометр рудничный | АПР-2м |  | от 0,1 до 30,0 м/с |  | 12 | 1 522,01 |  | Нет |  | Да |  | Да | 48188-11 | Нет | Нет | Анемометры: Изготовитель: ООО "ЭкоТех", г. Люберцы
295713101161 | 4602 Сектор ОЕИ температурных и теплофизических величин | Анемометр многофункциональный | АМ-70 |  | от 0,1 до 30,0 м/с |  |  | 2 143 |  | Нет |  | Да |  | Нет | 44430-10 | Да | Нет | Анемометры: Изготовитель: ООО "ТестЭйр", г. Екатеринбург
295713101162 | 4602 Сектор ОЕИ температурных и теплофизических величин | Анемометр переносной рудничный | АПР-2 |  | от 0,2 до 30,0 м/с |  |  | 2 143 |  | Нет |  | Да |  | Нет | 16790-02 | Да | Нет | Анемометры: Изготовитель: ООО НПФ "Экотехинвест", г. Москва
295713101163 | 4602 Сектор ОЕИ температурных и теплофизических величин | Анемометр переносной рудничный | АПР-2 |  | от 0,2 до 20,0 м/с | ± (0,1 + 0,05V) м/с | 12 | 1 522,01 |  | Нет |  | Да |  | Да | 16790-97 | Нет | Нет | Анемометры: Изготовитель: ООО НПФ "Экотехинвест", г. Люберцы
295713101164 | 4602 Сектор ОЕИ температурных и теплофизических величин | Анемометр переносной рудничный | АПР-2м |  | от 0,2 до 20,0 м/с | ± (0,1 + 0,05V) м/с | 12 | 1 522,01 |  | Нет |  | Да |  | Да | 34321-07 | Нет | Нет | Анемометры: Изготовитель: ООО "ЭкоТех", г. Люберцы
295713101165 | 4602 Сектор ОЕИ температурных и теплофизических величин | Анемометр цифровой переносной | АП1М | с преобразователем АП1М1 | от 0,3 до 5,0 м/с | ± (0,1 + 0,05V) м/с | 12 | 1 522,01 |  | Нет |  | Да |  | Да | 24079-08 | Нет | Нет | Анемометры: Изготовитель: ООО "ЭПМГГО", г. Санкт-Петербург
295713101166 | 4602 Сектор ОЕИ температурных и теплофизических величин | Анемометр цифровой переносной | АП1М | с преобразователем АП1М2 | от 1,0 до 20,0 м/с | ± (0,3 + 0,05V) м/с | 12 | 1 522,01 |  | Нет |  | Да |  | Да | 24079-08 | Нет | Нет | Анемометры: Изготовитель: ООО "ЭПМГГО", г. Санкт-Петербург
295713101167 | 4602 Сектор ОЕИ температурных и теплофизических величин | Анемометр цифровой переносной | АП1М | с преобразователем АП1М1 | от 0,3 до 5,0 м/с | ± (0,1 + 0,05V) м/с | 12 | 1 522,01 |  | Нет |  | Да |  | Да | 24079-02 | Нет | Нет | Анемометры: Изготовитель: ООО "ЭПМГГО", г. Санкт-Петербург
295713101168 | 4602 Сектор ОЕИ температурных и теплофизических величин | Анемометр цифровой переносной | АП1М | с преобразователем АП1М2 | от 1,0 до 20,0 м/с | ± (0,3 + 0,05V) м/с | 12 | 1 522,01 |  | Нет |  | Да |  | Да | 24079-02 | Нет | Нет | Анемометры: Изготовитель: ООО "ЭПМГГО", г. Санкт-Петербург
295713101169 | 4602 Сектор ОЕИ температурных и теплофизических величин | Анемометр ручной электронный | АРЭ | - | от 1 до 30 м/с | - | - | 2 143 |  | Нет |  | Да |  | Нет | 21004-11 | Да | Нет | Анемометры: Изготовитель: АО "Сафоновский завод "Гидрометприбор", г. Сафоново
295713101170 | 4602 Сектор ОЕИ температурных и теплофизических величин | Анемометр ручной электронный | АРЭ-М | - | от 0,3 до 30,0 м/с | - | - | 2 143 |  | Нет |  | Да |  | Нет | 29645-05 | Да | Нет | Анемометры: Изготовитель: ОАО "Сафоновский завод "Гидрометприбор", г. Сафоново
295713101171 | 4602 Сектор ОЕИ температурных и теплофизических величин | Анемометр ручной электронный | АРЭ | - | от 1 до 30 м/с | - | - | 2 143 |  | Нет |  | Да |  | Нет | 21004-01 | Да | Нет | Анемометры: Изготовитель: ОАО "Сафоновский завод "Гидрометприбор", г. Сафоново
295713101172 | 4602 Сектор ОЕИ температурных и теплофизических величин | Анемометр ручной индукционный | АРИ-49 |  | от 2 до 30 м/с | ± (0,5 + 0,05V) м/с | 12 | 1 522,01 |  | Нет |  | Да |  | Да | 3490-73 | Нет | Нет
295713101173 | 4602 Сектор ОЕИ температурных и теплофизических величин | Анемометр ручной индукционный | АРИ-49 |  | от 2 до 30 м/с | ± (0,5 + 0,05V) м/с | 12 | 1 522,01 |  | Нет |  | Да |  | Да | 7848-80 | Нет | Нет | Анемометры: Изготовитель: НПО "Сигнал", Узбекистан
295713101174 | 4602 Сектор ОЕИ температурных и теплофизических величин | Анемометр сигнальный цифровой | АСЦ-3 |  | от 10 до 30 м/с | ± (0,5 + 0,05V) м/с | 12 | 1 522,01 |  | Нет |  | Да |  | Да | 20320-00 | Нет | Нет | при сдаче си в поверку/калибровку обязательно наличие 2 кабелей: кабеля питания с маркировкой подключения к сети и кабеля, соединяющего клюльчатку с блоком индикации). Анемометры: Изготовитель: ЗАО НПО "Техкранэнерго", г. Владимир
295713101175 | 4602 Сектор ОЕИ температурных и теплофизических величин | Анемометр сигнальный цифровой ручной | АСЦ-Р |  | от 3 до 25 м/с | ± (0,5 + 0,05V) м/с | 12 | 1 522,01 |  | Нет |  | Да |  | Да | 21393-11 | Нет | Нет | при сдаче си в поверку/калибровку обязательно наличие 2 кабелей: кабеля питания с маркировкой подключения к сети и кабеля, соединяющего клюльчатку с блоком индикации). Анемометры: Изготовитель: ЗАО НПО "Техкранэнерго", г. Владимир
295713101176 | 4602 Сектор ОЕИ температурных и теплофизических величин | Анемометр сигнальный цифровой ручной | АСЦ-Р |  | от 3 до 25 м/с | ± (0,5 + 0,05V) м/с | 12 | 1 522,01 |  | Нет |  | Да |  | Да | 21393-01 | Нет | Нет | при сдаче си в поверку/калибровку обязательно наличие 2 кабелей: кабеля питания с маркировкой подключения к сети и кабеля, соединяющего клюльчатку с блоком индикации). ( Анемометры: Изготовитель: ЗАО НПО "Техкранэнерго", г. Владимир
295713101177 | 4602 Сектор ОЕИ температурных и теплофизических величин | Анемометр сигнальный цифровой | АСЦ-3Э |  | от 3 до 30 м/с | ± (0,25 + 0,025V) м/с | 12 | 1 522,01 |  | Нет |  | Да |  | Да | 28794-05 | Нет | Нет | при сдаче си в поверку/калибровку обязательно наличие 2 кабелей: кабеля питания с маркировкой подключения к сети и кабеля, соединяющего клюльчатку с блоком индикации). Анемометры: Изготовитель: ЗАО НПО "Техкранэнерго", г. Владимир
295713101178 | 4602 Сектор ОЕИ температурных и теплофизических величин | Анемометр цифровой переносной | АП-1 | с преобразователем АП-1-1 | от 0,3 до 5,0 м/с | ± (0,1 + 0,05V) м/с | 12 | 1 522,01 |  | Нет |  | Да |  | Да | 10490-86 | Нет | Нет | Анемометры: Изготовитель: НПО "Нефтегазавтоматика", г. Москва
295713101179 | 4602 Сектор ОЕИ температурных и теплофизических величин | Анемометр цифровой переносной | АП-1 | с преобразователем АП-1-2 | от 1,0 до 20,0 м/с | ± (0,3 + 0,05V) м/с | 12 | 1 522,01 |  | Нет |  | Да |  | Да | 10490-86 | Нет | Нет | Анемометры: Изготовитель: НПО "Нефтегазавтоматика", г. Москва
295713101180 | 4602 Сектор ОЕИ температурных и теплофизических величин | Анемометр цифровой | MP | MP 202 | от 4 до 30 м/с | ± (0,1 + 0,05V) м/с | 12 | 1 522,01 |  | Нет |  | Да |  | Да | 32015-06 | Нет | Нет | Анемометры: Изготовитель: Фирма "KIMO", Франция
295713101181 | 4602 Сектор ОЕИ температурных и теплофизических величин | Анемометр цифровой | VT100 |  | от 0,1 до 30,0 м/с | ± (0,1 + 0,05V) м/с до 3 м/с; ± (0,2 + 0,05V) м/с от 3 м/с | 12 | 1 522,01 |  | Нет |  | Да |  | Да | 47589-11 | Нет | Нет | Анемометры: Изготовитель: Фирма "KIMO Instruments", Франция
295713101182 | 4602 Сектор ОЕИ температурных и теплофизических величин | Анемометр цифровой | LV101 |  | от 1 до 20 м/с | ± (0,3 + 0,05V) м/с | 12 | 1 522,01 |  | Нет |  | Да |  | Да | 47589-11 | Нет | Нет | Анемометры: Изготовитель: Фирма "KIMO Instruments", Франция
295713101183 | 4602 Сектор ОЕИ температурных и теплофизических величин | Анемометр цифровой | LV107 |  | от 0,4 до 30,0 м/с | ± (0,2 + 0,05V) м/с | 12 | 1 522,01 |  | Нет |  | Да |  | Да | 47589-11 | Нет | Нет | Анемометры: Изготовитель: Фирма "KIMO Instruments", Франция
295713101184 | 4602 Сектор ОЕИ температурных и теплофизических величин | Анемометр цифровой | LV110 |  | от 0,3 до 30,0 м/с | ± (0,1 + 0,05V) м/с до 3 м/с; ± (0,2 + 0,05V) м/с от 3 м/с | 12 | 1 522,01 |  | Нет |  | Да |  | Да | 47589-11 | Нет | Нет | Анемометры: Изготовитель: Фирма "KIMO Instruments", Франция
295713101185 | 4602 Сектор ОЕИ температурных и теплофизических величин | Анемометр цифровой | LV120 |  | от 0,3 до 30,0 м/с | ± (0,1 + 0,05V) м/с до 3 м/с; ± (0,2 + 0,05V) м/с от 3 м/с | 12 | 1 522,01 |  | Нет |  | Да |  | Да | 47589-11 | Нет | Нет | Анемометры: Изготовитель: Фирма "KIMO Instruments", Франция
295713101186 | 4602 Сектор ОЕИ температурных и теплофизических величин | Анемометр цифровой | LV130 |  | от 0,3 до 30,0 м/с | ± (0,1 + 0,05V) м/с до 3 м/с; ± (0,2 + 0,05V) м/с от 3 м/с | 12 | 1 522,01 |  | Нет |  | Да |  | Да | 47589-11 | Нет | Нет | Анемометры: Изготовитель: Фирма "KIMO Instruments", Франция
295713101187 | 4602 Сектор ОЕИ температурных и теплофизических величин | Анемометр цифровой | ATT | АТТ-1000, АТТ-1002, АТТ-1003, АТТ-1004, АТТ-1005, АТТ-1006 | от 0,5 до 30,0 м/с | ± (0,2 + 0,04V) м/с | 12 | 1 522,01 |  | Нет |  | Да |  | Да | 28597-05 | Нет | Нет | Анемометры: Изготовитель: Фирма "Lutron Electronic Enterprise Co. Ltd.", Тайвань
295713101188 | 4602 Сектор ОЕИ температурных и теплофизических величин | Анемометр сигнальный цифровой | М-95-ЦМ |  | от 2,5 до 30,0 м/с |  |  | 2 143 |  | Нет |  | Да |  | Нет | 26337-04 | Да | Нет | Анемометры: Изготовитель: ООО "ЭПМ ГГО", г. Санкт-Петербург
295713101189 | 4602 Сектор ОЕИ температурных и теплофизических величин | Анемометр сигнальный цифровой | М-95-ЦМ |  | от 1,8 до 30,0 м/с |  |  | 2 143 |  | Нет |  | Да |  | Нет | 26337-09 | Да | Нет | Анемометры: Изготовитель: ООО "ЭПМ ГГО", г. Санкт-Петербург
295713101190 | 4602 Сектор ОЕИ температурных и теплофизических величин | Анемометр сигнальный | М-95М-2 |  | от 6 до 30 м/с |  |  | 2 143 |  | Нет |  | Да |  | Нет | 2966-72 | Да | Нет
295713101191 | 4602 Сектор ОЕИ температурных и теплофизических величин | Анемометр сигнальный цифровой | М-95М-Ц |  | от 2,5 до 30,0 м/с | ± (0,5 + 0,05V) м/с | 24 | 1 522,01 |  | Нет |  | Да |  | Да | 10818-87 | Нет | Нет | Анемометры: Изготовитель: Завод "Гидрометприбор", Латвия
295713101192 | 4602 Сектор ОЕИ температурных и теплофизических величин | Термоанемометр | VT | VT 50, VT 100 | от 0,1 до 30,0 м/с | ± (0,1 + 0,05V) м/с | 12 | 1 522,01 |  | Нет |  | Да |  | Да | 31808-06 | Нет | Нет | Анемометры: Изготовитель: Фирма "KIMO", Франция
295713101193 | 4602 Сектор ОЕИ температурных и теплофизических величин | Анемометр | LV | LV 50, LV 110/SV F 120 | от 0,3 до 30,0 м/с | - | - | 2 143 |  | Нет |  | Да |  | Нет | 31807-06 | Да | Нет | Анемометры: Изготовитель: Фирма "KIMO", Франция
295713101194 | 4602 Сектор ОЕИ температурных и теплофизических величин | Анемометр (за 1 параметр) | ДВЭС-2 | - | от 0,5 до 30,0 м/с; от 0 до 360 °С | - | - | 2 143 |  | Нет |  | Да |  | Нет | 55208-13 | Да | Нет | (мин. срок за 1 параметр); Анемометры: Изготовитель: ЗАО "НПП "Электронстандарт", г.С.-Петербург
295713101195 | 4602 Сектор ОЕИ температурных и теплофизических величин | Анемометр (за 1 параметр) | ДВЭС-1 | - | от 0,5 до 30,0 м/с; от 0 до 360 °С | - | - | 2 143 |  | Нет |  | Да |  | Нет | 53815-13 | Да | Нет | (мин. срок за 1 параметр); Анемометры: Изготовитель: ЗАО "НПП "Электронстандарт", г.С.-Петербург
295713101196 | 4602 Сектор ОЕИ температурных и теплофизических величин | Анемометр многофункциональный | АМ-70 |  | от 0,3 до 30,0 м/с |  |  | 2 143 |  | Нет |  | Да |  | Нет | 26253-04 | Да | Нет | Анемометры: Изготовитель: ИП Макарова Елена Владимировна, г.Екатеринбург
295713101197 | 4602 Сектор ОЕИ температурных и теплофизических величин | Анемометр многофункциональный | АМ-50 |  | от 0,1 до 30,0 м/с |  |  | 2 143 |  | Нет |  | Да |  | Нет | 44429-10 | Да | Нет | Анемометры: Изготовитель: ООО "ТестЭйр", г.Екатеринбург
295713101198 | 4602 Сектор ОЕИ температурных и теплофизических величин | Анемометр переносной | М-61 |  | от 0,1 до 30,0 м/с |  |  | 2 143 |  | Нет |  | Да |  | Нет | 3491-80 | Да | Нет | Анемометры: Изготовитель: НПО "Сигнал", Узбекистан, г.Ташкент
295713101199 | 4602 Сектор ОЕИ температурных и теплофизических величин | Анемометр портативный акустический | АПА-1 | АПА-1/1, АПА-1/2, АПА-1/3 | от 0,05 до 30,0 м/с | ±(0,05+0,05V), м/с | 24 | 2 143 |  | Нет |  | Да |  | Нет | 49354-12 | Нет | Нет | Анемометры: Изготовитель: ЗАО "ЦНИИ "Волна", г.Москва
295713101200 | 4602 Сектор ОЕИ температурных и теплофизических величин | Анемометр портативный акустический | АПА-1 | АПА-1/1, АПА-1/2, АПА-1/3 | от 0,1 до 20,0 м/с | ± (0,1+0,05V) м/с | 12 | 1 522,01 |  | Нет |  | Да |  | Да | 20728-05 | Нет | Нет | Анемометры: Изготовитель: ЗАО "ЦТТ МИНИКОМ", г.Москва
295713101201 | 4602 Сектор ОЕИ температурных и теплофизических величин | Анемометр сигнальный | АС-1 | - | от 2,5 до 30,0 м/с | - | - | 2 143 |  | Нет |  | Да |  | Нет | 15471-96 | Да | Нет | Анемометры: Изготовитель: ОАО "Сафоновский завод "Гидрометприбор", г.Сафоново
295713101202 | 4602 Сектор ОЕИ температурных и теплофизических величин | Анемометр цифровой | АТТ-1002 с использованием товарного знака АКТАКОМ |  | от 0,8 до 30,0 м/с | ± (0,2 + 0,04V) м/с | 12 | 1 522,01 |  | Нет |  | Да |  | Да | 46056-11 | Нет | Нет | Анемометры: Изготовитель: Фирма "Lutron Electronic Enterprise Co. Ltd.", Тайвань
295713101203 | 4602 Сектор ОЕИ температурных и теплофизических величин | Анемометр цифровой | АТТ-1003 с использованием товарного знака АКТАКОМ |  | от 0,8 до 25,0 м/с | ± (0,2 + 0,04V) м/с | 12 | 1 522,01 |  | Нет |  | Да |  | Да | 46056-11 | Нет | Нет | Анемометры: Изготовитель: Фирма "Lutron Electronic Enterprise Co. Ltd.", Тайвань
295713101204 | 4602 Сектор ОЕИ температурных и теплофизических величин | Анемометр цифровой | АТТ-1004 с использованием товарного знака АКТАКОМ |  | от 0,5 до 20,0 м/с | ± (0,2 + 0,05V) м/с | 12 | 1 522,01 |  | Нет |  | Да |  | Да | 46056-11 | Нет | Нет | Анемометры: Изготовитель: Фирма "Lutron Electronic Enterprise Co. Ltd.", Тайвань
295713101205 | 4602 Сектор ОЕИ температурных и теплофизических величин | Анемометр цифровой | АТТ-1005 с использованием товарного знака АКТАКОМ |  | от 0,8 до 25,0 м/с | ± (0,2 + 0,05V) м/с | 12 | 1 522,01 |  | Нет |  | Да |  | Да | 46056-11 | Нет | Нет | Анемометры: Изготовитель: Фирма "Lutron Electronic Enterprise Co. Ltd.", Тайвань
295713101206 | 4602 Сектор ОЕИ температурных и теплофизических величин | Анемометр цифровой | АТE-1033 с использованием товарного знака АКТАКОМ |  | от 0,8 до 30,0 м/с | ± (0,2 + 0,02V) м/с | 12 | 1 522,01 |  | Нет |  | Да |  | Да | 46056-11 | Нет | Нет | Анемометры: Изготовитель: Фирма "Lutron Electronic Enterprise Co. Ltd.", Тайвань
295713101207 | 4602 Сектор ОЕИ температурных и теплофизических величин | Анемометр цифровой | ATE-1033, ATE-1034 с использованием товарного знака AKTAKOM |  | от 0,8 до 30,0 м/с; от 0,2 до 25,0 м/с | ± (0,2 + 0,02V) м/с; ±0,15 для V=(0,2-1,0) м/с и ±(0,05V+0,1) для V>1,0 м/с | 12 | 1 522,01 |  | Нет |  | Да |  | Да | 46056-11 | Нет | Нет | Обязательна поверка по каналу измерения температуры с помощью внешней термопары
295713101208 | 4602 Сектор ОЕИ температурных и теплофизических величин | Анемометр цифровой | MP | MP 200 | от 4 до 30 м/с |  |  | 2 143 |  | Нет |  | Да |  | Нет | 32015-06 | Да | Нет | Анемометры: Изготовитель: Фирма "KIMO", Франция
295713101209 | 4602 Сектор ОЕИ температурных и теплофизических величин | Измеритель параметров воздушного потока | ТА-метр |  | от 0,1 до 20,0 м/с | ± (0,05 + 0,05V) м/с | 12 | 1 522,01 |  | Нет |  | Да |  | Да | 23358-02 | Нет | Нет | Анемометры: Изготовитель: ООО "НТМ-Защита", г.Москва
295713101210 | 4602 Сектор ОЕИ температурных и теплофизических величин | Измеритель скорости газовых потоков | ИС | ИС-1, ИС-2 | от 0,3 до 25,0 м/с | ± (0,25+0,03V) м/с; ± (0,1+0,05V) м/с | 12 | 1 522,01 |  | Нет |  | Да |  | Да | 23479-02 | Нет | Нет | Анемометры: Изготовитель: ООО НПФ "Проба", Украина, г.Киев
295713101211 | 4602 Сектор ОЕИ температурных и теплофизических величин | Термоанемометр | ТТМ-2 | ТТМ-2-01, ТТМ-2-02, ТТМ-2-03, ТТМ-2-04, ТТМ-2/4-05, ТТМ-2/Х-06 | от 0,1 до 30,0 м/с | ± (0,05+0,05V) м/с | 12 | 1 522,01 |  | Нет |  | Да |  | Да | 29006-05 | Нет | Нет | Анемометры: Изготовитель: ОАО "Практик-НЦ", г.Москва; ЗАО "ЭКСИС", г. Москва
295713101212 | 4602 Сектор ОЕИ температурных и теплофизических величин | Анализатор (за 1 параметр) | TESTO 350M, 350XL, 350S (с модулями TESTO 350M/XL.454, TESTO 350S) |  | -20...180 °С; от 0...100 %; 0...30 м/с |  | 12 | 1 835,53 |  | Нет |  | Нет |  | Да | 14078-07 | Нет | Нет | (мин. срок за 1 параметр);
295713101213 | 4602 Сектор ОЕИ температурных и теплофизических величин | Микроманометр-анемометр | ММА-3 | ММА-3 исполнение 1 | канал измерения скорости воздушного потока от 0,1 до 20,0 м/с | ± (0,1 + 0,1V) м/с | 12 | 1 522,01 |  | Нет |  | Да |  | Да | 19162-00 | Нет | Нет | Анемометры: Изготовитель: ОАО институт "УралНИИАС", г. Екатеринбург
295713101214 | 4602 Сектор ОЕИ температурных и теплофизических величин | Анемометр сигнальный цифровой | АСЦ-3М |  | от 1,8 до 30 м/с | ± (0,5 + 0,05V) м/с |  | 2 143 |  | Нет |  | Да |  | Нет |  | Да | Нет | при сдаче си в калибровку обязательно наличие 2 кабелей: кабеля питания с маркировкой подключения к сети и кабеля, соединяющего клюльчатку с блоком индикации). Анемометры.
295713101215 | 4602 Сектор ОЕИ температурных и теплофизических величин | Комплекс измерения параметров воздушного потока | МВ-22 |  | от 0,5 до 30,0 м/с | ± 5 % |  | 2 143 |  | Нет |  | Да |  | Нет | 33081-06 | Да | Нет | Предоставление ПО и кабеля для подключения к ПК обязательно. Изготовитель: ООО "ОКБ СП", г.Обнинск
295713101216 | 4602 Сектор ОЕИ температурных и теплофизических величин | Комплекс для измерения параметров воздушного потока | МВ-22 |  | от 0,5 до 30,0 м/с | ± 5 % |  | 2 143 |  | Нет |  | Да |  | Нет | 54141-13 | Да | Нет | Предоставление ПО и кабеля для подключения к ПК обязательно. Изготовитель: ООО "ОКБ СП", г.Обнинск
295713101217 | 4602 Сектор ОЕИ температурных и теплофизических величин | Анализатор (за 1 параметр) | Testo | 170; 230; 240; 251; 252; 342; 343; 350; 454; 815 | от 0 до 100 %; от 0 до 30 м/с | ± 2 %; от ± (0,05 + 0,025V) до ± (0,6 + 0,05V) м/с | 12 | 1 835,53 |  | Нет |  | Да |  | Да | 14078-94 | Нет | Нет | (мин. срок за 1 параметр); Изготовитель: Фирма "Testo GmbH & Co", Германия
295713101218 | 4602 Сектор ОЕИ температурных и теплофизических величин | Анализатор (за 1 параметр) | Testo | 454 | от 0 до 100 %; от 0 до 30 м/с | ± 2 %; от ± (0,05 + 0,025V) до ± (0,6 + 0,05V) м/с | 12 | 1 835,53 |  | Нет |  | Да |  | Да | 14078-99 | Нет | Нет | (мин. срок за 1 параметр); Изготовитель: Фирма "Testo GmbH & Co", Германия
295713101219 | 4602 Сектор ОЕИ температурных и теплофизических величин | Анализатор (за 1 параметр) | Testo 350M, Testo 350 XL, Testo 454 |  | от 0 до 100 %; от 0 до 30 м/с | ± 2 %; от ± (0,05 + 0,025V) до ± (0,6 + 0,05V) м/с | 12 | 1 835,53 |  | Нет |  | Да |  | Да | 14078-01 | Нет | Нет | (мин. срок за 1 параметр); Изготовитель: Фирма "Testo Osteuropa GmbH", Германия
295713101220 | 4602 Сектор ОЕИ температурных и теплофизических величин | Анемометр | АТЕ-1019 |  | от 0,3 до 30,0 м/с | ± (0,1 + 0,35V) м/с |  | 2 143 |  | Нет |  | Да |  | Нет |  | Да | Нет | Изготовитель: АКТАКОМ
295713101221 | 4602 Сектор ОЕИ температурных и теплофизических величин | Микроманометр с приемником статического и динамического давления | КПДМ-1 |  | от 0,1 до 30,0 м/с | ± (0,1+0,05V) м/с |  | 2 143 |  | Нет |  | Да |  | Нет | 40757-09 | Да | Нет | Анемометры: Изготовитель: ИП Макарова Е. В. г. Екатеринбург
295713101222 | 4602 Сектор ОЕИ температурных и теплофизических величин | Анализатор дымовых газов (за 1 параметр) | Testo-350 | - | -10...50 °С; от 600 до 1150 кПа | ±1,0 °C; ± 5 гПа | 12 | 1 835,53 |  | Нет |  | Нет |  | Да | 49192-12 | Нет | Нет
295713101224 | 4602 Сектор ОЕИ температурных и теплофизических величин | Измеритель комбинированный (за 1 параметр) | Testo 605, Testo 625, Testo 635, Testo 645, Testo 650 |  | -20...180 °C; 0,1...30 м/с; 5...95 % |  | 12 | 1 835,53 |  | Нет |  | Да |  | Да | 17740-12 | Нет | Нет | (мин. срок за 1 параметр); Измерение температуры зондом температура/влажность. Поверка точки росы не осусещствляется. Testo с зондом 0636.974 по коду 314130200003
295713101225 | 4602 Сектор ОЕИ температурных и теплофизических величин | Анализатор дымовых газов | Testo 327 | 327СО, 327О2, 327-1, 327-2 | 0...50 °С | 0,5 °С | 12 | 1 835,53 |  | Нет |  | Нет |  | Да | 36652-07 | Нет | Нет | (мин. срок за 1 параметр); Измерение температуры зондом температуры окружающего воздуха
295713101226 | 4602 Сектор ОЕИ температурных и теплофизических величин | Термоанемометр (за 1 параметр) | CTV110, CTV210, LV110, LV111, LV117, LV130, VT110, VT115 | - | от 0 до 50 °С; от -20 до +80 °С; от 0,1 до 30 м/с | ±0,25 °С+0,3%ИВ; ±0,3 °С+0,4%ИВ; ±0,3 °С+0,4%ИВ; ±0,3 °С+0,3%ИВ; ± 0,03+0,03V | 12 | 1 835,53 |  | Нет |  | Да |  | Да | 60867-15 | Нет | Нет | (мин. срок за 1 параметр);
295713101227 | 4602 Сектор ОЕИ температурных и теплофизических величин | Анализатор (за 1 параметр) | MSI 150 Compact |  | 0...100 °С, -10...75 гПа |  | 12 | 1 835,53 |  | Нет |  | Да |  | Да | 15618-96 | Нет | Нет | (мин. срок за 1 параметр);
295713101228 | 4602 Сектор ОЕИ температурных и теплофизических величин | Измеритель метеорологических параметров (за 1 параметр) | ЭкоТерма | нет модификаций | -30...50 °С, 5...90 %, 800...1200 гПа | 0,2 °С, 5 %, 2,5 гПа | 24 | 1 835,53 |  | Нет |  | Да |  | Да | 51330-12 | Нет | Нет | (мин. срок за 1 параметр);
295713101229 | 4602 Сектор ОЕИ температурных и теплофизических величин | Термоанемометр с автономным питанием | ТАМ-1 |  | от 5 до 40 °C; от 0,1 до 5,0 м/с | ± 1 °C; ± (10+2/V) м/с | 24 | 1 835,53 |  | Нет |  | Да |  | Да | 9121-83 | Нет | Нет | (мин. срок за 1 параметр); Цена за один параметр (всего 2 параметра: скорость, температура). Изготовитель: НПО "Позитрон", г. С.-Петербург.
295713101230 | 4602 Сектор ОЕИ температурных и теплофизических величин | Термометр инфракрасный (за 1 параметр) | Testo 810, Testo 835-Н1, Testo 845 |  | -10...50 °С, 10...95 % |  | 12 | 1 835,53 |  | Нет |  | Нет |  | Да | 51475-12 | Нет | Нет | (мин. срок за 1 параметр); Так же необходима поверка по инфракрасной температуре Для Testo 810 поверка только по каналу температуры (канала относительной влажности нет)
295713101232 | 4602 Сектор ОЕИ температурных и теплофизических величин | Комплект измерительный "Смарт-зонды Testo" (за 1 параметр) | Testo | 115i, 405i, 410i, 549i, 605i, 905i | -50...150 °C; 5...80 %, от 0 до 60 бар; от 0,05 до 15 м/с; от 0,4 до 20 м/с |  | 12 | 1 835,53 |  | Нет |  | Да |  | Да | 66510-17 | Нет | Нет | (мин. срок за 1 параметр); Поверка: 115i, 905i - температура; 405i, 410i - температура, скорость воздушного потока; 549i - избыточное давление; 605i - температура, относительная влажность.
295713101234 | 4602 Сектор ОЕИ температурных и теплофизических величин | Анализатор жидкости (за 1 параметр) | РОСА-1101 |  | от 84,0 до 106,7 кПа; от 0 до 100 °С | ± 2 %; ± 0,3 °С | 12 | 1 835,53 |  | Нет |  | Да |  | Да | 66154-16 | Нет | Нет | (мин. срок за 1 параметр); поверка по каналам изм. температуры и абсолютного давления.
295713101235 | 4602 Сектор ОЕИ температурных и теплофизических величин | Измеритель комбинированный (за 1 параметр) | Testo 416 |  | 0,6-20,0 м/с |  | 12 | 1 835,53 |  | Нет |  | Да |  | Да | 17273-06 | Нет | Нет | (мин. срок за 1 параметр);
295713101236 | 4602 Сектор ОЕИ температурных и теплофизических величин | Измеритель комбинированный (за 1 параметр) | Testo 606-2 | - | 10...50°C; 15...85 % | ±2,5 %; ±0,5 °C | 12 | 1 835,53 |  | Нет |  | Да |  | Да | 59641-15 | Нет | Нет | Только сокращенная поверка, без влажность материалов (древесины). Обязательно прикладывать письмо о сокращенной поверке, с указанием поверяемых параметров.
295713101237 | 4602 Сектор ОЕИ температурных и теплофизических величин | Анемометр цифровой | ATE-1033, ATE-1034 с использованием товарного знака AKTAKOM |  | от минус 100 до плюс 1300 | ±(0,004t+1) | 12 | 4 305 |  | Нет |  | Да |  | Нет | 46056-11 | Нет | Нет | Обязательна поверка по каналу измерения скорости воздушного потока
295713101238 | 4602 Сектор ОЕИ температурных и теплофизических величин | Анемометр сигнальный цифровой | АСЦ-3П | АСЦ-3ПП; АСЦ-3ПМ | от 3,5 до 35 м/с | ± (0,5 + 0,04V) м/с | 12 | 1 522,01 |  | Нет |  | Да |  | Да | 70139-18 | Нет | Нет | при сдаче си в поверку/калибровку обязательно наличие 2 кабелей: кабеля питания с маркировкой подключения к сети и кабеля, соединяющего крыльчатку с блоком индикации). Анемометры: Изготовитель: ООО "Тантал" г. Владимир
295713101239 | 4602 Сектор ОЕИ температурных и теплофизических величин | Измеритель комбинированный (за 1 параметр) | TESTO 425 | - | -20...70 °C; 0...20 м/с | ±0,5 °С (±0,7 °С); ± ( 0,1+0,05V) м/c | 12 | 1 835,53 |  | Нет |  | Да |  | Да | 17273-06 | Нет | Нет
295713101240 | 4602 Сектор ОЕИ температурных и теплофизических величин | Анемометр ручной чашечный со счетным механизмом | МС-13 |  | от 1 до 20 м/с | ± (0,3 + 0,05V) м/с | 12 | 1 522,01 |  | Нет |  | Да |  | Да | 3488-73 | Нет | Нет | Анемометры: Изготовитель: НПО "Сигнал", Узбекистан
295713101241 | 4602 Сектор ОЕИ температурных и теплофизических величин | Прибор комбинированный (за 1 параметр) | Testo | 605, 615, 625, 635, 645, 650 | -20...185 °C; 0...100 % |  | 12 | 1 835,53 |  | Нет |  | Да |  | Да | 17740-06 | Нет | Нет | (мин. срок за 1 параметр); измерение температуры зондом влажность-температура (сенсор NTC)
295713101242 | 4602 Сектор ОЕИ температурных и теплофизических величин | Измеритель комбинированный (за 1 параметр) | Testo 435 | -1, -2, -3, -4 | -30...150 °C; 0...20 м/с; 0...100 %; от 0 до 25 гПа; от 0 до 2000 гПа | (±0,2; ±0,4; ±0,5) °С; ±0,5 % свыше 100 °С; ±(0,2+0,05V) м/c; ±( 0,1+0,05V) м/с; ±0,02 гПа; ±5 гПа | 12 | 1 835,53 |  | Нет |  | Да |  | Да | 17273-06 | Нет | Нет
295713101243 | 4602 Сектор ОЕИ температурных и теплофизических величин | Комплект измерительный (за 1 параметр) | Testo 440 | Testo 440. Testo 440dP | от минус 20 °С до плюс 70 °С; от 5% до 95%; от 0,3 до 30 м/с, от 0,6 до 50 м/с | ±0,5 °С; ±2 %; ±(0,04+0,04·Wизм); ±(0,5+0,05·Wизм), ±(0,2+0,015·Wизм); ±(0,2+0,02·Wизм) | 12 | 1 835,53 |  | Нет |  | Нет |  | Да | 75219-19 | Нет | Нет | зонд 0635 1052 по каналу измерения температуры поверку не выполняем, зонд отсутствует в методике поверки
295713101244 | 4602 Сектор ОЕИ температурных и теплофизических величин | Измеритель-регистратор температуры | LogTag | ТРИКС-8 (TRIX-8), ТРИКС-16 (TRIX-16), ТРЕКС-8 (TREX-8), ЮТРИКС-16 (UTRIX-16), ЮТРИКС-16М (UTRIX-16M), ЮТРИД-16 (UTRID-16), ТРИД30-7F (TRID30-7F), ТРИД30-7R (TRID30-7R), ТРИД30-7FW (TRID30-7FW), Вакстэг (Vaxtag), ТРЕД30-16R (TRED30-16R), ТРЕЛ-8 (TREL-8), ТРИЛ-8 (TRIL-8), ХАКСО-8 (HAXO-8), ЮХАКСО-16 (UHAXO-16) | от -80 до 99 °C | ± (0.5-1.0) °С | 24 | 1 835,53 |  | Нет |  | Да |  | Да | 68789-17 | Нет | Нет | (мин. срок за 1 параметр);
295713101245 | 4602 Сектор ОЕИ температурных и теплофизических величин | Анемометр ручной крыльчатый | АСО-3 |  | от 0,3 до 5,0 м/с | ± (0,1 + 0,05V) м/с | 12 | 1 522,01 |  | Нет |  | Да |  | Да | 3489-73 | Нет | Нет | Анемометры: Изготовитель: НПО "Сигнал", Узбекистан
295713101246 | 4602 Сектор ОЕИ температурных и теплофизических величин | Прибор комбинированный (за 1 параметр) | Testo-410-1;Testo-410-2 |  | от 0 °C до 50 °C; от 0,4 до 20,0 м/с; от 15 % до 85 % (только для Testo-410-2) | ± 0,5 °С; ± (0,2+0,02V) м/с от 0,4 до 2,0 м/с; ± (0,2+0,03V) м/с от 2,1 до 5,0 м/с; ± (0,2+0,05V) м/ | 12 | 1 835,53 |  | Нет |  | Да |  | Да | 38735-08 | Нет | Нет | (мин. срок за 1 параметр);
295713101247 | 4602 Сектор ОЕИ температурных и теплофизических величин | Станция метеорологическая автоматизированная (за 1 параметр) | "Эко Терма" | исполнение "ЭкоТерма-01"; исполнение "ЭкоТерма-02" | от минус 30 °С до плюс 50 °С; от 5 % до 90 %; от 800 до 1200 гПа | ± 0,2 °С; ± 5%; ±2 гПа | 24 | 1 835,53 |  | Нет |  | Нет |  | Да | 51331-12 | Нет | Нет | (мин. срок за 1 параметр);
295713101248 | 4602 Сектор ОЕИ температурных и теплофизических величин | Измеритель комбинированный | TESTO 417 |  | от 0,3 до 20 м/с; от 0 °С до 50 °С | ±(0,1+0,05V) м/с; ±0,5 °С | 12 | 1 835,53 |  | Нет |  | Да |  | Да | 17273-06 | Нет | Нет | (мин. срок за 1 параметр);
295713101249 | 4602 Сектор ОЕИ температурных и теплофизических величин | Прибор комбинированный (за 1 параметр) | Testo | 615, 625 | от 0% до 99,9%, от 0°С до 50°С | ±3,0%, ±0,4°С | 12 | 1 835,53 |  | Нет |  | Да |  | Да | 17740-98 | Нет | Нет | (мин. срок за 1 параметр);
295713101250 | 4602 Сектор ОЕИ температурных и теплофизических величин | Метеостанция автоматическая (за 1 параметр) | WXT530 | WXT531, WXT532, WXT533, WXT534, WXT535, WXT536 | от минус 52 °С до плюс 60 °С; от 1 % до 100 %; от 600 до 1100 гПа | ±0,5 °С (±0,4 °С; ±0,3°С ); ±3 % (±5 %); ±0,5 гПа | 12 | 1 835,53 |  | Нет |  | Да |  | Да | 65362-16 | Нет | Нет | обязательное наличие всех соединительных кабелей, а также кабеля питания и ПО, необходимого для проведения поверки
295713101251 | 4602 Сектор ОЕИ температурных и теплофизических величин | Измеритель комбинированный (за 1 параметр) | TESTO 405 | - | 0…10 м/с; -20...50 °C | ±(0,1+0,05V) м/с для 0...2 м/с, ±(0,3+0,05V) м/с для 2...10 м/с; ±0,5 °С | 12 | 1 835,53 |  | Нет |  | Да |  | Да | 17273-06 | Нет | Нет
295713101252 | 4602 Сектор ОЕИ температурных и теплофизических величин | Многофункциональный анемометр | Airflow серии TA465-Р | зонд 966 | от 0 до 50,0 м/с, от минус 10 °С до плюс 60 °С; от 5% до 95 % | ±0,03V или 0,015 м/с (что будет больше); ±0,3 °С; 3% |  | 2 276 |  | Нет |  | Да |  | Нет |  | Да | Нет | Анемометры. Только калибровка
295713101253 | 4602 Сектор ОЕИ температурных и теплофизических величин | Комплект измерительный (за 1 параметр) | Смарт-зонды Testo | Смарт-зонд Testo 405i, Смарт-зонд Testo 410i | 0,05...20 м/с; от 0,4 до 20 м/с | ±(0,1+0,05V) м/с, ±(0,3+0,05V) м/с, ±(0,2+0,02V) м/с |  | 2 276 |  | Нет |  | Да |  | Нет | 66510-17 | Да | Нет
295713101256 | 4602 Сектор ОЕИ температурных и теплофизических величин | Анемометр мобильный горно-рудный (за 1 параметр) | АМГР | АМГР-М1, АМГР-М2 | от 0,1 до 30,0 м/с; от минус 20 °С до плюс 60 °С; от 80 до 120 кПа | ±1 °С; ±1 % (абсолютное давление); ±(0,05+0,05V) м/с | 12 | 1 835,53 |  | Нет |  | Да |  | Нет | 75252-19 | Нет | Нет | (мин. срок за 1 параметр);
295713101257 | 4602 Сектор ОЕИ температурных и теплофизических величин | Термоанемометр цифровой (за 1 параметр) | DT-8880 |  | от 0 °С до 50 °С; от 0,1 до 25,0 м/с | ±1,0 °С; ±0,2 м/с от 0,1 до 3,0 м/с; ±(0,01+0,08V) м/с от 3,0 до 7,0 м/с; ±(0,01+0,15V) м/с св. 7,0 | 12 | 1 835,53 |  | Нет |  | Да |  | Нет | 71747-18 | Нет | Нет | мин. срок за 1 параметр 1 день; Год СИ определяется по заводскому номеру (первые 4 цифры год и месяц)
295713101259 | 4602 Сектор ОЕИ температурных и теплофизических величин | Измеритель комбинированный (за 1 параметр) | Testo 400 |  | от 700 до 1100 гПа; -50 °С до +150 °С | ±3,0 гПа; от ± 0,05*tизм °С до ± 0,4 °С | 12 | 2 823 |  | Нет |  | Нет |  | Нет | 77857-20 | Нет | Нет | (мин. срок за 1 параметр); Каналы измерения: абсолютного давления и температуры (датчик температуры - терморезистр NTC)
295713101260 | 4602 Сектор ОЕИ температурных и теплофизических величин | Измеритель цифровой многофункциональный (за 1 параметр) | модель VT200, AMI300 | VT200F, VT200H, VT200L, VT200P, VT200TP, VT200TF, AMI300, AMI300CLA, AMI300STD, AMI300PRO, AMI300CRF, AMI300SRF, AMI300PRF | от 0,15 до 30 м/с, от 0,8 до 25 м/с, от 0,3 до 30 м/с, 0,25 до 30 м/с, от минус 20 °С до плюс 80 °C | термоанемометрический ±(0,03V+0,03) м/с, ±(0,03V+0,1) м/с; ±(0,03V+0,13) м/с, зонд 14 мм ±(0,01V+0, | 12 | 1 835,53 |  | Нет |  | Да |  | Нет | 54561-13 | Нет | Нет | (мин. срок за 1 параметр);
295713101261 | 4602 Сектор ОЕИ температурных и теплофизических величин | Измеритель цифровой многофункциональный (за 1 параметр) | - | HQ210, MP210, VT210, AMI310 | -40...180 °C; 800...1100 гПа; 5...95 % | ±(0,25°С+0,3%); ±3гПа; ±2,7% | 12 | 1 835,53 |  | Нет |  | Да |  | Да | 61012-15 | Нет | Нет | (мин. срок за 1 параметр); Поверку скорости воздушного потока не проводим, возможна калибровка.
295713101262 | 4602 Сектор ОЕИ температурных и теплофизических величин | Термоанемометр (за 1 параметр) | RGK | AM-20, AM-30 | от -10 °С до 50 °С; от 0,5 до 30,0 м/с | ±1,5 °С; ±(0,5+0,05V) м/с | 12 | 1 835,53 |  | Нет |  | Да |  | Нет | 80556-20 | Нет | Нет | мин. срок за 1 параметр 1 день
295713101263 | 4602 Сектор ОЕИ температурных и теплофизических величин | Измеритель комбинированный (за 1 параметр) | Testo 416 | - | от 0,6 до 40,0 м/с | ±(0,2+0,05V) м/с | 12 | 1 835,53 |  | Нет |  | Да |  | Да | 17273-11 | Нет | Нет | (мин. срок за 1 параметр);
295713101264 | 4602 Сектор ОЕИ температурных и теплофизических величин | Анеморумбометр (за 1 параметр) | МПВ | модели МПВ 602.12100.1, МПВ 602.12100.2, МПВ 602.20000.1 | от 0,3 до 60 м/с; от 0 до 360 °; от 0,3 до 45 м/с | ± 0,5 м/с (от НПИ до 10 м/с), ± 5 % (св. 10 м/с до ВПИ); ± 3° | 24 | 1 835,53 |  | Нет |  | Нет |  | Нет | 73392-18 | Нет | Нет
295713101265 | 4602 Сектор ОЕИ температурных и теплофизических величин | Анемометр крыльчатый (за 1 параметр) | VA | модель VA-AM8020, модель VA-AM8021 | от -10 °C до +50 °C; от 0,4 до 20,0 м/с; от 5 % до 95 % (только для модель VA-AM8021) | от -10 °С до 0 °С ±1,5 °С, от 0 °С до +50 °С ± 1,0 °С; ±5 %; ±(0,5+0,02·V) м/с | 12 | 1 835,53 |  | Нет |  | Да |  | Нет | 82757-21 | Нет | Нет
295713101266 | 4602 Сектор ОЕИ температурных и теплофизических величин | Трубка напорная (пневмометрическая) | АНКОН | модификация НИИОГАЗ, ПИТО, ПИТО цилиндрическая, МИОТ | от 2 до 60 м/с, от 4 до 45 м/с | ±5 %; ±3 % | 12 | 1 865 |  | Нет |  | Нет |  | Нет | 88900-23 | Нет | Нет | Предоставление паспорта
295713101267 | 4602 Сектор ОЕИ температурных и теплофизических величин | Анемометр переносной рудничный | АПР-2 | - | от 0,2 до 40,0 м/с | ± (0,1 + 0,05V) | 12 | 1 522,01 |  | Нет |  | Да |  | Да | 16790-02 | Нет | Нет | Изготовитель: ООО "Экотехинвест", г. Москва
295713101268 | 4602 Сектор ОЕИ температурных и теплофизических величин | Измеритель скорости воздушного потока | СДСВ 01 | модификация CДСВ 01.03.01 | от 0,2 до 30,0 м/с | ±(0,1+0,03V) м/с | 24 | 1 835,53 |  | Нет |  | Да |  | Нет | 22814-18 | Нет | Нет | (мин. срок за 1 параметр);
295713101269 | 4602 Сектор ОЕИ температурных и теплофизических величин | Термоанемометр (за 1 параметр) | МЕГЕОН | модификация МЕГЕОН-11011, МЕГЕОН-11012 | от 0,8 до 30 м/с; от минус 10 до плюс 45 °С | ±(0,3+0,05V) м/с, ±2 °С | 12 | 1 835,53 |  | Нет |  | Да |  | Нет | 89860-23 | Нет | Нет | (мин. срок за 1 параметр 1 день) температура, скорость воздушного потока
295713101270 | 4602 Сектор ОЕИ температурных и теплофизических величин | Измеритель скорости воздушного потока переносной | ПДСВ | - | от 0,1 до 30,0 м/с | ± ( 0,1 + 0,03·V ), м/с | 12 | 1 522,01 |  | Нет |  | Да |  | Нет | 88621-23 | Нет | Нет | Общество с ограниченной ответственностью "Информационные Горные Технологии" (ООО "Ингортех"), г. Екатеринбург.
295770101000 | 4602 Сектор ОЕИ температурных и теплофизических величин | Приемник полного и статического давления воздушного потока | - | - | (0,1-60) м/с | (1-15) % |  | 1 865 |  | Нет |  | Да |  | Нет |  | Да | Нет
295770101001 | 4602 Сектор ОЕИ температурных и теплофизических величин | Трубка напорная модификации | Пито, Пито цилиндрическая, НИИОГАЗ | исполнение В | (2,0-30,0; (4,0-30,0 пито цилиндрическая)) м/с | ± 3 %; ± 5 % | 12 | 1 865 |  | Нет |  | Да |  | Нет | 21099-11 | Нет | Нет | Производства ООО НПО "ЭКО-ИНТЕХ", г. Москва . Предоставление паспорта обязательно.
295770101002 | 4602 Сектор ОЕИ температурных и теплофизических величин | Трубка дифференциальная | Пито-Прандтля |  | (1,0 - 30,0) м/с | (1,2 - 6) % | 12 | 1 865 |  | Нет |  | Да |  | Нет | 52453-13 | Да | Нет | производства фирмы "Testo AG", Германия
295770101003 | 4602 Сектор ОЕИ температурных и теплофизических величин | Трубка дифференциальная | Пито прямая |  | (5,0 - 30,0) м/с | (1,2 - 6) % | 12 | 1 865 |  | Нет |  | Да |  | Нет | 52453-13 | Нет | Нет | производства фирмы "Testo AG", Германия
295770101004 | 4602 Сектор ОЕИ температурных и теплофизических величин | Трубка напорная | НИИОГАЗ, ПИТО |  | (4-21) м/с | (1,2 - 6) % | 12 | 1 865 |  | Нет |  | Да |  | Нет | 21099-01 | Нет | Нет | Поверка проводится только при наличии паспорта на СИ
295770101005 | 4602 Сектор ОЕИ температурных и теплофизических величин | Трубка напорная | Гинцветмет |  | (0,1-30,0) м/с | (1,2 - 6) % | 12 | 1 865 |  | Нет |  | Да |  | Нет |  | Да | Нет
295770101006 | 4602 Сектор ОЕИ температурных и теплофизических величин | Трубка напорная | МИОТ |  | (0,1-30,0) м/с | (1,2 - 6) % | 12 | 1 865 |  | Нет |  | Да |  | Нет |  | Да | Нет
295770101023 | 4602 Сектор ОЕИ температурных и теплофизических величин | Трубка напорная | Пито, Пито цилиндрическая, НИИОГАЗ | - | до 60 м/с | - |  | 3 732 |  | Нет |  | Нет |  | Нет |  | Да | Нет
295770101024 | 4602 Сектор ОЕИ температурных и теплофизических величин | Анемометр ручной электронный | АРЭ | - | от 1 до 35 м/с | ±(0,5+0,05V) м/с | 12 | 1 522,01 |  | Нет |  | Да |  | Да | 21004-01 | Нет | Нет | (мин. срок за 1 параметр);
295770101025 | 4602 Сектор ОЕИ температурных и теплофизических величин | Анемометр ручной электронный | АРЭ-М | - | от 0,3 до 35 м/с | ±(0,25+0,05V) м/с; ±(0,25+0,1V) м/с | 24 | 1 522,01 |  | Нет |  | Да |  | Да | 29645-05 | Нет | Нет | (мин. срок за 1 параметр);
295770101026 | 4602 Сектор ОЕИ температурных и теплофизических величин | Анемометр ручной электронный | АРЭ | - | от 1 до 35 м/с | ±(0,5+0,05V) м/с | 12 | 1 522,01 |  | Нет |  | Да |  | Нет | 21004-11 | Нет | Нет | (мин. срок за 1 параметр);
297161310461 | 4602 Сектор ОЕИ температурных и теплофизических величин | Трубка напорная Промэкоприбор | модификация Пито, Пито цилиндрическая | Д1, Д2 | 2,0 - 30,0 м/с (Д1); 2,0 - 60,0 м/с(Д2); 4,0 - 30,0 м/с | ± 3 %; ± 5 %; | 12 | 1 865 |  | Нет |  | Да |  | Нет | 89010-23 | Нет | Нет
300135105001 | 4602 Сектор ОЕИ температурных и теплофизических величин | Измеритель комбинированный (за 1 параметр) | ТАММ-20 |  | (-20 ... 20) кПа; до 20,0 м/с; (0 ... 100) °С |  | 12 | 1 835,53 |  | Нет |  | Да |  | Да | 22515-02 | Нет | Нет | (мин. срок за 1 параметр);
300135105011 | 4602 Сектор ОЕИ температурных и теплофизических величин | Измеритель комбинированный (за 1 параметр) | ТАММ-20М |  | -1990...2500 Па; -250...250 гПа; 0,1...25 м/с; -20...140 °С; 10...90 %; 600...1150 гПа | ±(3+0,03•Р) Па; ±(1+0,03•Р) гПа; ±(0,1+0,05•V); ±(1+0,01•T); ±4 % (канал относительной влажности); | 12 | 1 835,53 |  | Нет |  | Да |  | Да | 72329-18 | Нет | Нет | (мин. срок за 1 параметр);
300162304000 | 4602 Сектор ОЕИ температурных и теплофизических величин | Измеритель параметров воздушного потока многофункциональный (по каналу давления) | AMI 300 |  | от 0 до ±2000 мбар | ± 0,2 % | 12 | 1 432 |  | Нет |  | Да |  | Нет | 54561-13 | Нет | Нет
302288211002 | 4602 Сектор ОЕИ температурных и теплофизических величин | Барометр рабочий специальный | БРС-1С |  | 100…1500 гПа |  | 12 | 2 992,71 |  | Нет |  | Нет |  | Да | 28532-05 | Нет | Нет | Изготовитель: ОАО "Аэроприбор-Восход", г.Москва
314130200001 | 4602 Сектор ОЕИ температурных и теплофизических величин | Гигрометр (за 1 зонд) | ROTRONIC | HygroLog NT | 0...100 %; -70...180 °С | ±1,0 %; ±0,1 °С | 12 | 11 178 |  | Нет |  | Нет |  | Нет | 26379-10 | Нет | Нет | в комплекте зонд относительной влажности и температуры воздуха
314130200002 | 4602 Сектор ОЕИ температурных и теплофизических величин | Гигрометр (за 1 зонд) | ROTRONIC | HygroPalm HP21, HygroPalm HP22, HygroPalm HP23, HygroPalm HP23-AW | 0...100 %; -70...180 °С | ±1,0 %; ±0,1 °С | 12 | 11 178 |  | Нет |  | Нет |  | Нет | 26379-10 | Нет | Нет | в комплекте зонд относительной влажности и температуры воздуха
314130200003 | 4602 Сектор ОЕИ температурных и теплофизических величин | Измеритель комбинированный | Testo 645 (зонд 0636.9741) |  | от 0 до 100 %; от минус 20 до 180 °С | ± 1,0 %; ± 0,2 °С | 12 | 11 178 |  | Нет |  | Нет |  | Нет | 17740-12 | Нет | Нет
314130200004 | 4602 Сектор ОЕИ температурных и теплофизических величин | Измеритель комбинированный | Testo 445 |  | от 0 до 100 %; от минус 20 до 180 °С | ± 1,0 %; ± 0,2 °С | 12 | 11 178 |  | Нет |  | Да |  | Нет | 49158-12 | Нет | Нет | Сенсор влажности емкостной высокоточный (0636.9741)
314130200005 | 4602 Сектор ОЕИ температурных и теплофизических величин | Преобразователь влажности и температуры измерительный | 90 | 90.7020 | от 0 до 100 %; от минус 30 до плюс 120 °С | ± 3,5 %; ± 0,5 °С, ± 0,8 °С | 12 | 11 178 |  | Нет |  | Да |  | Нет | 33610-06 | Нет | Нет | Изготовитель: Фирма "JUMO GmbH & Co. KG", Германия
314130200006 | 4602 Сектор ОЕИ температурных и теплофизических величин | Преобразователь влажности и температуры измерительный | 90 | 90.7021 | от 0 до 100 %; от минус 40 до плюс 80 °С | ± 3 %; ± 0,5 °С | 12 | 11 178 |  | Нет |  | Да |  | Нет | 33610-06 | Нет | Нет | Изготовитель: Фирма "JUMO GmbH & Co. KG", Германия
314130200007 | 4602 Сектор ОЕИ температурных и теплофизических величин | Преобразователь влажности и температуры измерительный | 90 | 90.7023 | от 0 до 100 %; от минус 40 до плюс 180 °С | ± 2 %; ± 0,2 °С | 12 | 11 178 |  | Нет |  | Да |  | Нет | 33610-06 | Нет | Нет | Изготовитель: Фирма "JUMO GmbH & Co. KG", Германия
314130200008 | 4602 Сектор ОЕИ температурных и теплофизических величин | Преобразователь влажности и температуры измерительный | 90 | 90.7031 | от 0 до 100 %; от минус 40 до плюс 100 °С | ± 2,5 %; ± 0,5 °С | 12 | 11 178 |  | Нет |  | Да |  | Нет | 33610-06 | Нет | Нет | Изготовитель: Фирма "JUMO GmbH & Co. KG", Германия
314130200009 | 4602 Сектор ОЕИ температурных и теплофизических величин | Преобразователь влажности и температуры измерительный | Galltec+Mela | A, B | от 5 до 95 %; от минус 80 до 200 °С | ±1,5 % (±2.0 %); ±(0,1+0,0017*¦t¦) °С (±(0,35+0,0017*¦t¦) °С) | 12 | 11 178 |  | Нет |  | Да |  | Нет | 62191-15 | Нет | Нет | Паспорт (руководство) с указанием модификации и даты выпуска обязательно, и/или свидетельство о предыдущей поверке. Наличие провода подключения к сети (батареи питания) обязательно.
314130200010 | 4602 Сектор ОЕИ температурных и теплофизических величин | Термогигрометр | НМТ330 | НМТ331, НМТ333, НМТ334, НМТ335, НМТ337, НМТ338 | 0...100 %; -70...180 °С | ±1,0 % (1,7 %); ±1/3*(0,8-0,01t) °С (±0.25*(0,6+0,01t) °С) | 12 | 11 178 |  | Нет |  | Да |  | Нет | 30962-06 | Нет | Нет | поверка по относительной влажности и температуре воздуха, цена за 1 комбинированный зонд.
314130200011 | 4602 Сектор ОЕИ температурных и теплофизических величин | Гигрометр (за 1 зонд) | Rotronic | HygroPalm HP21, HygroPalm HP22-А, HygroPalm НP23-А и HygroPalm HP23-AW-A, HygroLog NT, HL-1D, HL-20D | от минус 70 до плюс 180 °С, от 0 до 100 % | ± (0,1 + 0,002 ∙ ¦t¦) °C; ± 1 % | 12 | 11 178 |  | Нет |  | Да |  | Нет | 64196-16 | Нет | Нет | Обязательно указание исполнение зондов в заявке
314130200012 | 4602 Сектор ОЕИ температурных и теплофизических величин | Преобразователь влажности и температуры измерительный | серии 90 | 90.7021, 90.7023 | от 0% до 100%; от -70°С до 180°С | от ±1% до ±3%; от ±0,25°С до ±0,6°С (в зависимости от исп.) | 12 | 11 178 |  | Нет |  | Да |  | Нет | 57251-14 | Нет | Нет | диапазон измерений температуры максимальный, может отличаться в зависимости от исполнений СИ
314130200013 | 4602 Сектор ОЕИ температурных и теплофизических величин | Термогигрометр | НМТ330 | исполнение НМТ331, НМТ333, НМТ334, НМТ335, НМТ337, НМТ338 | от 0 до 100 %; от минус 70 до 180 °С | ± 1,0 %, ± 1,7 %; ± (0,2 + 0,0034 ∙ (20 - t)) °С, ± (0,2 + 0,0025 ∙(t - 20)) °С | 12 | 11 178 |  | Нет |  | Да |  | Нет | 30962-12 | Нет | Нет | Изготовитель: Фирма "Vaisala Oy", Финляндия
314130200014 | 4602 Сектор ОЕИ температурных и теплофизических величин | Комплект измерительный | Testo | 440, 440 dP | от 0 % до 100 %; от -20 °С до +70 °С | ±1,0 %, ±(1+0,007Rh) %; ±0,3 °С, ±0,5 °С | 12 | 11 178 |  | Нет |  | Да |  | Нет | 75219-19 | Нет | Нет | цена за зонд 0636 9770
314130200015 | 4602 Сектор ОЕИ температурных и теплофизических величин | Преобразователь влажности | Rotronic | HF1, HF3, HF4, HF5, HF7, HF8 | -70...180 °С; 0...100 % | ±(0,1+0,002·¦t¦) °C, ±1 % | 12 | 11 178 |  | Нет |  | Да |  | Нет | 64197-16 | Нет | Нет
314130200016 | 4602 Сектор ОЕИ температурных и теплофизических величин | Преобразователь влажности | ROTRONIC | HF3, HF4, HF5, HF7, HF8 | -70...180 °С, 0...100 % | (±0,1; ±0,2; ±0,3) °С; ±1,0 % | 12 | 11 178 |  | Нет |  | Да |  | Нет | 44005-10 | Нет | Нет | Обязательно уточнять исполнение зонда, которым комплектуется прибор. Указан максимальный диапазон измеряемых велечин
314130200017 | 4602 Сектор ОЕИ температурных и теплофизических величин | Термогигрометр | HMT330 | НМТ331, НМТ333, НМТ334, НМТ335, НМТ337, НМТ338 | 0...100 %; -70...180 °С | ± 1,0% (1,7%); ±(0,2+0,0034∙(20-t))°С (0,2+0,0025∙(t-20)°С) | 12 | 11 178 |  | Нет |  | Да |  | Нет | 72116-18 | Нет | Нет | поверка по относительной влажности и температуре воздуха, цена за 1 комбинированный зонд.
314130200018 | 4602 Сектор ОЕИ температурных и теплофизических величин | Гигрометр (за 1 зонд) | Rotronic | HygroPalm HP32 | от -70 до 180 °С; от 0 до 100 % | ± (0,1 + 0,002 · ¦t¦) °C; ±1 % | 12 | 11 178 |  | Нет |  | Да |  | Нет | 85488-22 | Нет | Нет | Для заводских номеров: 5211001, 5211002, 5211003, 5211004, 5211005, 5211006, 5211007, 5211008, 5211009, 5211010, 5211011, 5211012, 5211013, 5211014, 5211015, 5211016, 5211017, 5211018, 5211019, 5211020, 5211101, 5211102, 5211104, 5211106, 5211111. Обязательно уточнять исполнение зонда, которым комплектуется прибор.
314170401000 | 4602 Сектор ОЕИ температурных и теплофизических величин | Гигрометр психрометрический | ВИТ | ВИТ-1 | 0...25 °С | ЦД 0.2 °С | 24 | 285,02 |  | Да |  | Да |  | Да | 42453-09 | Нет | Нет | Первичную поверку не делаем (первичная поверка Украины не действительна с 02.2016 на территории РФ). Предоставление паспорта и формуляра обязательны, согласно методики поверки). В случае не предоставления необходимо выставлять дополнительный счет на оформление формуляра!
314170402000 | 4602 Сектор ОЕИ температурных и теплофизических величин | Гигрометр психрометрический | ВИТ | ВИТ-2 | 15...40 °С | ЦД 0.2 °С | 24 | 285,02 |  | Да |  | Да |  | Да | 42453-09 | Нет | Нет | Первичную поверку не делаем (первичная поверка Украины не действительна с 02.2016 на территории РФ). Предоставление паспорта и формуляра обязательны, согласно методики поверки). В случае не предоставления необходимо выставлять дополнительный счет на оформление формуляра!
314170402001 | 4602 Сектор ОЕИ температурных и теплофизических величин | Устройство для контроля режимов инкубации | УРИ | любая | 25...42 °С | ц.д. 0,2 °С |  | 870 |  | Нет |  | Да |  | Нет |  | Да | Нет | только калибровка
314170402002 | 4602 Сектор ОЕИ температурных и теплофизических величин | Гигрометр психрометрический | ВИТ | ВИТ-1, ВИТ-2 | от 0 до плюс 25 °С; от плюс 15 до плюс 40 °С | ±0,2 °С | 24 | 285,02 |  | Нет |  | Да |  | Да | 9364-83 | Нет | Нет | Изготовитель: ОАО "Термоприбор", г.Клин
314170402003 | 4602 Сектор ОЕИ температурных и теплофизических величин | Гигрометр психрометрический | ВИТ-Ш | ВИТ-Ш-1, ВИТ-Ш-2, ВИТ-Ш-3, ВИТ-Ш-3 | 5…45 °С | ±7…±15 % | 24 | 285,02 |  | Нет |  | Да |  | Да | 40552-09 | Нет | Нет | Изготовитель: ПФ ООО "Шатлыгин и К°", Украина, г.Харьков
314170402004 | 4602 Сектор ОЕИ температурных и теплофизических величин | Гигрометр психрометрический | ВИТ | ВИТ-1, ВИТ-2 | ВИТ-1: 5…25 °С ; ВИТ-2: 20…23, 23…25, 25…40 °С | ±0,2 °С | 24 | 285,02 |  | Нет |  | Да |  | Да | 9364-01 | Нет | Нет | Изготовитель: АО "Стеклоприбор", Украина, г.Червонозаводское
314170402005 | 4602 Сектор ОЕИ температурных и теплофизических величин | Гигрометр психрометрический | ВИТ | ВИТ-1, ВИТ-2, ВИТ-3 | от 0 до плюс 42 °С | ± 0,2 °С | 24 | 285,02 |  | Нет |  | Да |  | Да | 9364-04 | Нет | Нет | Изготовитель: ОАО "Стеклоприбор", Украина, г.Червонозаводское
314170402006 | 4602 Сектор ОЕИ температурных и теплофизических величин | Гигрометр психрометрический | ВИТ | ВИТ-1, ВИТ-2 | от 0 до плюс 25 °С; от плюс 15 до плюс 40 °С | ±0,2 °С | 24 | 285,02 |  | Нет |  | Да |  | Да | 9364-08 | Нет | Нет | Изготовитель: ОАО "Термоприбор", г.Клин
314170402008 | 4602 Сектор ОЕИ температурных и теплофизических величин | Психрометр | ПБ-1А, ПБ-1Б |  | 0…42 °С |  | 12 | 285,02 |  | Нет |  | Нет |  | Да | 313-49 | Нет | Нет
314170402010 | 4602 Сектор ОЕИ температурных и теплофизических величин | Гигрометр психрометрический | ВИТ | ВИТ-1, ВИТ-2 | от 0 °С до 45 °С | ±0,2 °С | 24 | 285,02 |  | Нет |  | Да |  | Да | 69566-17 | Нет | Нет | Изготовитель: ООО ПФ "Шатлыгин и Ко", г.Белгород
314170402011 | 4602 Сектор ОЕИ температурных и теплофизических величин | Гигрометр психрометрический | ВИТ | ВИТ-1, ВИТ-2 | от 0 °С до 45 °С | ±0,2 °С | 24 | 285,02 |  | Нет |  | Да |  | Да | 42453-18 | Нет | Нет | Изготовитель: ЧАО "Стеклоприбор", Украина. Возможна только ПЕРИОДИЧЕСКАЯ поверка с предоставлением документа о первичной поверке на территории РФ
316068501000 | 4602 Сектор ОЕИ температурных и теплофизических величин | Измеритель влажности и температуры (за 1 параметр) | ТКА-ТВ |  | 0...50 °С; 10...98 % |  |  | 1 835,53 |  | Нет |  | Нет |  | Да | 19924-00 | Нет | Нет | (мин. срок за 1 параметр);
316068502000 | 4602 Сектор ОЕИ температурных и теплофизических величин | Прибор комбинированный (за 1 параметр) | ТКА-ПКМ | 20, 23, 24, 41, 42, 43, 50, 52, 60, 61, 62, 63, 65 | -30...60 °С (0...50 °С); 5...98 % (10...98 %); 0,1...20,0 м/с | ±0,2 (0,3; 0,5) °С; ±3,0 (5,0 ) %; ±(0,045(0,01)+0,05·V) м/с | 12 | 1 835,53 |  | Нет |  | Да |  | Да | 24248-09 | Нет | Нет | ТКА-ПКМ испл. ТКА-ПКМ (41), ТКА-ПКМ(42) и ТКА-ПКМ(43) для выполнения п. 6.3 МП (подтверждения соответствия программного обеспечения) снимается заводская пломба на измерительной головке
316068514000 | 4602 Сектор ОЕИ температурных и теплофизических величин | Измеритель влажности и температуры (за 1 параметр) | ИВТМ-7 | ИВТМ-7 М (Д), ИВТМ-7 Р (Д), ИВТМ-7 К (Д) | от -45 до +150 °С; от 0 до 99 %; от 840 до 1060 гПа | ±0,2 (±0,5) °С; ±2,0 %; ±3 гПа | 12 | 1 835,53 |  | Нет |  | Да |  | Да | 15500-12 | Нет | Нет | (мин. срок за 1 параметр);
316068516000 | 4602 Сектор ОЕИ температурных и теплофизических величин | Термогигрометр (за 1 параметр) | ТГЦ - МГ4 | модификация ТГЦ-МГ4, модификация ТГЦ - МГ4.01 | -30...85 °С; 0...99 % | ± 3,0 %; ± 0,5 °С | 12 | 1 835,53 |  | Нет |  | Да |  | Да | 35319-07 | Нет | Нет | (мин. срок за 1 параметр);
316068517000 | 4602 Сектор ОЕИ температурных и теплофизических величин | Измеритель температуры и влажности микропроцессорный (за 1 параметр) | ИТВ | ИТВ 2605; ИТВ 2605D; ИТВ 2605/8; ИТВР 2606; ИТВР 2606D; ИТВР 2606Р1; ИТВ 1522; ИТВ 1522D | -50...180 °С; 0...100 % |  | 12 | 1 835,53 |  | Нет |  | Да |  | Да | 20857-07 | Нет | Нет | (мин. срок за 1 параметр);
316068519000 | 4602 Сектор ОЕИ температурных и теплофизических величин | Термогигрометр (за 1 параметр) | ИВА-6 | - | -50...180 °С; 0...100 %; 300...1100 гПа | (±0,1... ±1,0) °С; (±3; ±2; ±1) %; ±2,5 гПа | 12 | 1 835,53 |  | Нет |  | Да |  | Да | 46434-11 | Нет | Нет | (мин. срок за 1 параметр); модификацию -4П не поверяем
316068522000 | 4602 Сектор ОЕИ температурных и теплофизических величин | Термогигрометр электронный (за 1 параметр) | CENTER | модель 310, 311, 313, 314, 315, 317 | -20...60 °С; 0...100 % | ± 2,5 %, ± 3,0 %, ± 5,0 %, ± 0,8 °С, ± 0,7 °С | 12 | 1 835,53 |  | Нет |  | Да |  | Да | 22129-09 | Нет | Нет | (мин. срок за 1 параметр); Для Center 311: 314 обязательна поверка по унифицированному сигналу
316068523000 | 4602 Сектор ОЕИ температурных и теплофизических величин | Термогигрометр электронный (за 1 параметр) | CENTER | 310, 311, 313, 314, 315 | -20...60 °С; 0...100 % |  | 12 | 1 835,53 |  | Нет |  | Да |  | Да | 22129-04 | Нет | Нет | (мин. срок за 1 параметр); Для Center 311: 314 обязательна поверка по унифицированному сигналу
316068527000 | 4602 Сектор ОЕИ температурных и теплофизических величин | Термогигрометр электронный (за 1 параметр) | CENTER | 310, 311, 313, 314 | -20...60 °С; 0...100 % |  |  | 1 835,53 |  | Нет |  | Да |  | Да | 22129-01 | Нет | Нет | (мин. срок за 1 параметр); Для Center 311: 314 обязательна поверка по унифицированному сигналу
316068529000 | 4602 Сектор ОЕИ температурных и теплофизических величин | Прибор комбинированный (за 1 параметр) | Testo 608 | 608-H1, 608-H2 | 15...85 %, -10...70 °С | ±3,0 %; ±0,5 °С (±1,5 °С) | 12 | 1 835,53 |  | Нет |  | Да |  | Да | 53505-13 | Нет | Нет | (мин. срок за 1 параметр);
316068529100 | 4602 Сектор ОЕИ температурных и теплофизических величин | Прибор комбинированный (за 1 параметр) | TESTO 610 |  | 0...50 °С, 10 ÷ 85 % |  |  | 1 835,53 |  | Нет |  | Нет |  | Да | 53505-13 | Нет | Нет | (мин. срок за 1 параметр);
316068530000 | 4602 Сектор ОЕИ температурных и теплофизических величин | Прибор комбинированный (за 1 параметр) | TESTO 615 |  | -10...60 °С, 5 ...95 % |  |  | 1 835,53 |  | Нет |  | Нет |  | Да | 53505-13 | Нет | Нет | (мин. срок за 1 параметр);
316068531000 | 4602 Сектор ОЕИ температурных и теплофизических величин | Прибор комбинированный (за 1 параметр) | Testo 622 | - | -10...60 °С; 10...95 %; 300...1200 гПа | 0,4 °С; 2,5 %; 5,0 гПа | 12 | 1 835,53 |  | Нет |  | Да |  | Да | 53505-13 | Нет | Нет | (мин. срок за 1 параметр);
316068534000 | 4602 Сектор ОЕИ температурных и теплофизических величин | Прибор контроля параметров воздушной среды (за 1 параметр) | Метеометр МЭС-200 | 200; 202; 202М; 203; 203М; 204; 205; 206; 207 | -40…85 °С; 10...98 %; 80...110 кПа; 0,1...20,0 м/с | ±0,2 (±0,5) °С; ±3,0 %; ±0,3 кПа; ±(0,5+0,05·V) м/с | 12 | 1 835,53 |  | Нет |  | Да |  | Да | 25188-03 | Нет | Нет
316068534101 | 4602 Сектор ОЕИ температурных и теплофизических величин | Измеритель параметров микроклимата (за 1 параметр) | Метеоскоп |  | -40...85 °С; 3...97%; 80...110 кПа; 0,1...20,0 м/с | 0,2°С; 3,0%; 0,13кПа; (0,1+0,05·V)м/с | 24 | 1 835,53 |  | Нет |  | Да |  | Да | 32014-06 | Нет | Нет | (мин. срок за 1 параметр);
316068535001 | 4602 Сектор ОЕИ температурных и теплофизических величин | Станция метеорологическая (за 1 параметр) | М-49М |  | -50 ÷ 50 °С; 30 ÷ 98 %; от 0,1 до 30,0 м/с; от 0 до 360 °; от 400 до 1060 гПа | 0,8 °С; 10 % |  | 2 584 |  | Нет |  | Да |  | Нет | 23266-02 | Да | Нет | (мин. срок за 1 параметр);
316068535002 | 4602 Сектор ОЕИ температурных и теплофизических величин | Преобразователь температуры и влажности измерительный (за 1 параметр) | РОСА-10 | РОСА-10/М0, РОСА-10/М1, РОСА-10/М2, РОСА-10/МЗ, РОСА-10/М4 | от минус 40 до плюс 110 °С; 0...100 % | ± 0,2 (± 0,4) °С; ± 2,0 (± 3,0) % | 24 | 1 835,53 |  | Нет |  | Да |  | Да | 27728-09 | Нет | Нет | Возможна только сокращенная поверка по каналам относительной влажности и температуры воздуха. Обязательно прикладывать письмо о сокращенной поверке, с указанием поверяемых параметров.
316068535004 | 4602 Сектор ОЕИ температурных и теплофизических величин | Прибор комбинированный (за 1 параметр) | Testo 623 | - | -10...60 °С, 10...95 % | 0,4 °С; 2,5 % | 12 | 1 835,53 |  | Нет |  | Да |  | Да | 53505-13 | Нет | Нет | (мин. срок за 1 параметр);
316068535006 | 4602 Сектор ОЕИ температурных и теплофизических величин | Прибор комбинированный (за 1 параметр) | Testo 174H | - | -20...70 °C, 5...95 % | 0,5 °С; 3,0 % | 12 | 1 835,53 |  | Нет |  | Да |  | Да | 47602-11 | Нет | Нет | (мин. срок за 1 параметр);
316068535007 | 4602 Сектор ОЕИ температурных и теплофизических величин | Термометр контактный цифровой (за 1 параметр) | ТК-5 | - | -30...85 °С, 0 - 100 % | 0,5 °С; 3,0 % | 12 | 1 835,53 |  | Нет |  | Да |  | Да | 41002-09 | Нет | Нет | для зондов ЗВЛ, ЗВЛМ
316068535008 | 4602 Сектор ОЕИ температурных и теплофизических величин | Измеритель точки росы (за 1 параметр) | Elcometer 319 | - | от -20 до +80 °С; от -30 до +60 °С; 3...98 % | ±0,3 °С; ±1,0 °С; ±3,0 % | 12 | 1 835,53 |  | Нет |  | Да |  | Да | 32221-06 | Нет | Нет | Только сокращенная поверка, без температуры точки росы. Обязательно прикладывать письмо о сокращенной поверке, с указанием поверяемых параметров.
316068535010 | 4602 Сектор ОЕИ температурных и теплофизических величин | Измеритель влажности и температуры (за 1 параметр) | Гигротерм-38 | - | -40...85 °С, 0...100 % | 0,3 °С; 3,5 % | 12 | 1 835,53 |  | Нет |  | Да |  | Да | 56272-14 | Нет | Нет | в комлекте с емкостным комбинированным датчиком ЕДВ2Б
316068535011 | 4602 Сектор ОЕИ температурных и теплофизических величин | Термогигрометр (за 1 параметр) | HD100 |  | -20...80 °С, 5...95 % |  | 12 | 1 835,53 |  | Нет |  | Да |  | Да | 34902-07 | Нет | Нет | (мин. срок за 1 параметр); Базовый датчик температура-влажность
316068535012 | 4602 Сектор ОЕИ температурных и теплофизических величин | Термогигрометр электронный (за 1 параметр) | HD200 |  | -20...80 °С, 5...95 % |  | 12 | 1 835,53 |  | Нет |  | Да |  | Да | 34902-07 | Нет | Нет | (мин. срок за 1 параметр); Базовый датчик температура-влажность
316068535013 | 4602 Сектор ОЕИ температурных и теплофизических величин | Термогигрометр (за 1 параметр) | HD50 |  | -20...80 °С, 5...95 % |  | 12 | 1 835,53 |  | Нет |  | Да |  | Да | 34902-07 | Нет | Нет | (мин. срок за 1 параметр); Базовый датчик температура-влажность
316068535014 | 4602 Сектор ОЕИ температурных и теплофизических величин | Табло светодиодное информационное (за 1 параметр) | HUATO | HE250A | -40...85 °С, 0...99 % |  |  | 2 775 |  | Нет |  | Да |  | Нет |  | Да | Нет | (мин. срок за 1 параметр); только калибровка
316068535015 | 4602 Сектор ОЕИ температурных и теплофизических величин | Гигрометр-термометр цифровой (за 1 параметр) | ГТЦ-1 | - | -30...60 °С, 10...100 % | 0,5 °С; 3,0 % | 12 | 2 775 |  | Нет |  | Да |  | Нет | 33994-07 | Нет | Нет | Только периодическая поверка
316068535016 | 4602 Сектор ОЕИ температурных и теплофизических величин | Прибор контроля параметров воздушной среды (за 1 параметр) | Метеометр | МЭС-200А | от - 40 до 85 °С, от 10 до 98 %, от 80 до 110 кПа, от 0,1 до.20,0 м/с | ± 0,2 (± 0,5) °С; ± 3,0 %; ± 0,3 кПа; ± (0,5 + 0,05 · V) м/с | 12 | 1 835,53 |  | Нет |  | Да |  | Да | 27468-04 | Нет | Нет | щуп Щ-1; В случае сдачи в поверку щуп Щ-2 обязательно должен быть в комплекте блок-подставка для подключения к метеометр
316068535017 | 4602 Сектор ОЕИ температурных и теплофизических величин | Прибор контроля параметров воздушной среды (за 1 параметр) | Метеометр МЭС | МЭС-1, МЭС-2, МЭС-3, МЭС-4, МЭС-5, МЭС-6, МЭС-7 | -10…50 °С, 30...98 %, 80...110 кПа, 0,1...20,0 м/с | 0,5°С; 3,0%; 1,0кПа; [5+0,2(20/Vx-1)]% | 12 | 1 835,53 |  | Нет |  | Да |  | Да | 17976-98 | Нет | Нет | (мин. срок за 1 параметр);
316068535018 | 4602 Сектор ОЕИ температурных и теплофизических величин | Измеритель параметров микроклимата (за 1 параметр) | Метеоскоп-М | - | от - 40 до 85 °С, от 3 до 97 % (от 5 до 97 %), от 80. до 110 кПа, от 0,1 до20,0 м/с | ± 0,2 °С; ± 3,0 %; ± 0,13 кПа; ± (0,1 + 0,05 · V) м/с | 24 | 1 835,53 |  | Нет |  | Да |  | Да | 32014-11 | Нет | Нет | Поверка шарового термометра возможна только для измерителей, выпущенных после 26.02.2021 и версией ПО у измерителя не ниже 7.5.
316068535020 | 4602 Сектор ОЕИ температурных и теплофизических величин | Термоанемометр | ТКА-СДВ |  | от 0,1 до 20,0 м/с | ± (0,045 + 0,05V) м/с | 12 | 1 522,01 |  | Нет |  | Да |  | Да | 25928-03 | Нет | Нет | Анемометры: Изготовитель: ООО "НТП "ТКА", г. Санкт-Петербург
316068535021 | 4602 Сектор ОЕИ температурных и теплофизических величин | Анемометр цифровой | АТТ | АТТ-1000, АТТ-1002, АТТ-1003, АТТ-1004, АТТ-1005, АТТ-1006, АТТ-1021, АТЕ-1033, АТЕ-1034 | 0...50 °С |  |  | 2 276 |  | Да |  | Да |  | Нет | 46056-11 | Нет | Нет | (мин. срок за 1 параметр); Режим контроля температуры воздушного потока
316068535022 | 4602 Сектор ОЕИ температурных и теплофизических величин | Анемометр-термометр цифровой | ИСП-МГ4 | ИСП-МГ4; ИСП-МГ4.01 | от 0,1 до 20,0 м/с | ± (0,1 + 0,05V) м/с | 12 | 1 522,01 |  | Нет |  | Да |  | Да | 35211-07 | Нет | Нет | Анемометры: Изготовитель: ООО "СКБ Стройприбор", г. Челябинск
316068535023 | 4602 Сектор ОЕИ температурных и теплофизических величин | Анемометр-термометр цифровой | ИСП-МГ4 |  | -20...80 ˚С | ± 0,5 ˚С | 12 | 1 835,53 |  | Нет |  | Да |  | Да | 35211-07 | Нет | Нет | (мин. срок за 1 параметр);
316068535024 | 4602 Сектор ОЕИ температурных и теплофизических величин | Анемометр цифровой | VT100 |  | -20...80 °С |  |  | 2 584 |  | Нет |  | Да |  | Нет | 47589-11 | Да | Нет | (мин. срок за 1 параметр); Изготовитель: Фирма "KIMO Instruments", Франция
316068535025 | 4602 Сектор ОЕИ температурных и теплофизических величин | Анемометр цифровой | LV101 |  | -20...80 °С |  | 12 | 2 775 |  | Нет |  | Да |  | Нет | 47589-11 | Да | Нет | (мин. срок за 1 параметр); Изготовитель: Фирма "KIMO Instruments", Франция
316068535026 | 4602 Сектор ОЕИ температурных и теплофизических величин | Анемометр цифровой | LV107 |  | -20...80 °С |  |  | 2 584 |  | Нет |  | Да |  | Нет | 47589-11 | Да | Нет | (мин. срок за 1 параметр); Изготовитель: Фирма "KIMO Instruments", Франция
316068535027 | 4602 Сектор ОЕИ температурных и теплофизических величин | Анемометр цифровой | LV110 |  | -20...80 °С |  |  | 2 584 |  | Нет |  | Да |  | Нет | 47589-11 | Да | Нет | (мин. срок за 1 параметр); Изготовитель: Фирма "KIMO Instruments", Франция
316068535028 | 4602 Сектор ОЕИ температурных и теплофизических величин | Анемометр цифровой | LV120 |  | 0...50 °С |  |  | 2 584 |  | Нет |  | Да |  | Нет | 47589-11 | Да | Нет | (мин. срок за 1 параметр); Изготовитель: Фирма "KIMO Instruments", Франция
316068535029 | 4602 Сектор ОЕИ температурных и теплофизических величин | Анемометр цифровой | LV130 |  | 0...50 °С |  |  | 2 584 |  | Нет |  | Да |  | Нет | 47589-11 | Да | Нет | (мин. срок за 1 параметр); Изготовитель: Фирма "KIMO Instruments", Франция
316068535030 | 4602 Сектор ОЕИ температурных и теплофизических величин | Термоанемометр | VT | VT 50, VT 100 | -20 ...80 °C |  |  | 2 584 |  | Нет |  | Да |  | Нет | 31808-06 | Да | Нет | (мин. срок за 1 параметр); Изготовитель: Фирма "KIMO", Франция
316068535031 | 4602 Сектор ОЕИ температурных и теплофизических величин | Анемометр | LV | LV 50, LV 110/SV F 120 | -20...80 °С | - | - | 2 584 |  | Нет |  | Да |  | Нет | 31807-06 | Да | Нет | (мин. срок за 1 параметр); Изготовитель: Фирма "KIMO", Франция
316068535032 | 4602 Сектор ОЕИ температурных и теплофизических величин | Термогигрометр (за 1 параметр) | HM70 | HMP75; HMP76; HMP77 | -70...180 °С, 0...100 % |  | 12 | 1 835,53 |  | Нет |  | Да |  | Да | 51833-12 | Нет | Нет | (мин. срок за 1 параметр);Изготовитель: Фирма "Vaisala Oyj", Финляндия
316068535033 | 4602 Сектор ОЕИ температурных и теплофизических величин | Термогигрометр (за 1 параметр) | HD100 |  | -20...80 °C; 5...95 % |  | 12 | 1 835,53 |  | Нет |  | Да |  | Да | 53490-13 | Нет | Нет | (мин. срок за 1 параметр);Изготовитель: Фирма "KIMO Instruments SA", Франция. Базовый датчик температуры-влажности.
316068535034 | 4602 Сектор ОЕИ температурных и теплофизических величин | Термогигрометр (за 1 параметр) | HD150 |  | -20...80 °C; 5...95 % |  | 12 | 1 835,53 |  | Нет |  | Да |  | Да | 53490-13 | Нет | Нет | (мин. срок за 1 параметр);Изготовитель: Фирма "KIMO Instruments SA", Франция. Базовый датчик температуры-влажности.
316068535035 | 4602 Сектор ОЕИ температурных и теплофизических величин | Термогигрометр (за 1 параметр) | HD200 |  | -20...80 °C; 5...95 % |  | 12 | 1 835,53 |  | Нет |  | Да |  | Да | 53490-13 | Нет | Нет | (мин. срок за 1 параметр);Изготовитель: Фирма "KIMO Instruments SA", Франция. Базовый датчик температуры-влажности.
316068535037 | 4602 Сектор ОЕИ температурных и теплофизических величин | Регистратор температуры и влажности (за 1 параметр) | EBI-20 TH1 |  |  |  |  | 2 584 |  | Нет |  | Да |  | Нет |  | Да | Нет | (мин. срок за 1 параметр);
316068535038 | 4602 Сектор ОЕИ температурных и теплофизических величин | Газоанализатор | ГИАМ-310-02 | ГИАМ-310-02-1, ГИАМ-310-02-2 | температура окружающего воздуха от минус 5 до плюс 50 °С | ∆ = ± 1,5 °С | 12 | 2 564 |  | Нет |  | Нет |  | Нет | 19453-00 | Нет | Нет | (мин. срок за 1 параметр); Изготовитель: ФГУП "СПО "Аналитприбор", г.Смоленск
316068535039 | 4602 Сектор ОЕИ температурных и теплофизических величин | Газоанализатор | ГИАМ-310-02 | ГИАМ-310-02-1, ГИАМ-310-02-2, ГИАМ-310-02-3 | температура окружающего воздуха от минус 5 до плюс 50 °С | ∆ = ± 1,5 °С | 12 | 2 564 |  | Нет |  | Нет |  | Нет | 19453-02 | Нет | Нет | (мин. срок за 1 параметр); Изготовитель: ФГУП "СПО "Аналитприбор", г.Смоленск
316068535040 | 4602 Сектор ОЕИ температурных и теплофизических величин | Измеритель температуры и относительной влажности переносной (за 1 параметр) | ИТ 5-ТР "Термит" | ИТ 5-ТР-1; ИТ 5-ТР-2 | от 5 до 98 %; от минус 30 до плюс 85 °С | ∆ = ± 2,5 %; ∆ = ± 1,0 °С |  | 2 584 |  | Нет |  | Да |  | Нет |  | Да | Нет | (мин. срок за 1 параметр); только калибровка
316068535042 | 4602 Сектор ОЕИ температурных и теплофизических величин | Газоанализатор кислорода портативный (за 1 параметр) | ПГК-06 | ПГК-06-5Т, ПГК-06-5Р1, ПГК-06-5Р2, ПГК-06-5Р1Т, ПГК-06-5Р2Т, ПГК-06-25Т, ПГК-06-25Р1, ПГК-06-25Р2, ПГК-06-25Р1Т, ПГК-06-25Р2Т, ПГК-06-100Т, ПГК-06-100Р1, ПГК-06-100Р2, ПГК-06-100Р1Т, ПГК-06-100Р2Т | от 40 до 250 кПа; от 1 до 50 °С | от (± 1,0) до (± 2,5) кПа; ± 0,5 °С | 12 | 1 835,53 |  | Нет |  | Да |  | Да | 15936-02 | Нет | Нет | (мин. срок за 1 параметр);Изготовитель: ЗАО "ИНСОВТ", г.С.-Петербург
316068535044 | 4602 Сектор ОЕИ температурных и теплофизических величин | Газоанализатор кислорода портативный (за 1 параметр) | ПГК-06 | ПГК-06-5Т, ПГК-06-5Р1, ПГК-06-5Р2, ПГК-06-5Р1Т, ПГК-06-5Р2Т, ПГК-06-25Т, ПГК-06-25Р1, ПГК-06-25Р2, ПГК-06-25Р1Т, ПГК-06-25Р2Т, ПГК-06-100Т, ПГК-06-100Р1, ПГК-06-100Р2, ПГК-06-100Р1Т, ПГК-06-100Р2Т | от 40 до 250 кПа; от 1 до 50 °С | от (± 1,0) до (± 2,5) кПа; ± 0,5 °С | 12 | 1 835,53 |  | Нет |  | Да |  | Да | 15936-08 | Нет | Нет | (мин. срок за 1 параметр);Изготовитель: ЗАО "ИНСОВТ", г.С.-Петербург
316068535045 | 4602 Сектор ОЕИ температурных и теплофизических величин | Измеритель параметров окружающей среды (за 1 параметр) |  |  | -70...180 °С, 0...100 %RH, 0...30 м/с, 0...360 °, 10...1200 гПа |  |  | 2 584 |  | Нет |  | Да |  | Нет |  | Да | Нет | (мин. срок за 1 параметр);
316068535046 | 4602 Сектор ОЕИ температурных и теплофизических величин | Анемометр | АТЕ-1019 |  | 0...60 °C | ± 2 °C |  | 2 584 |  | Нет |  | Да |  | Нет |  | Да | Нет | (мин. срок за 1 параметр);Изготовитель: АКТАКОМ
316068535047 | 4602 Сектор ОЕИ температурных и теплофизических величин | Анализатор дымовых газов | Testo 300, Testo 325, Testo 330, Testo 335 | Testo 300 (XXL, M-I, XL-I), Testo 325 (M, XL, -I), Testo 330 (-1, -2. -3, -1LL, -2LL) | 0...30 м/с |  |  | 2 584 |  | Нет |  | Да |  | Нет | 17271-08 | Да | Нет | Канал индикации скорости газового потока
316068535048 | 4602 Сектор ОЕИ температурных и теплофизических величин | Термогигрометр цифровой (за 1 параметр) | DT-321, DT-321S, DT-625 | - | от минус 30 до плюс 100 °С; от 5 до 95 % | ± 0,8 °С; ± 3,5 % | 12 | 1 835,53 |  | Нет |  | Да |  | Да | 64509-16 | Нет | Нет | Только периодическая поверка
316068535049 | 4602 Сектор ОЕИ температурных и теплофизических величин | Измеритель электрического сопротивления | Микромилликилоомметр МИКО-2.3 |  | -20...120 °С | 1,0 °С | 12 | 1 835,53 |  | Нет |  | Нет |  | Да | 51888-12 | Нет | Нет | Поверка по электрической части совместно с отделом 4400
316068535050 | 4602 Сектор ОЕИ температурных и теплофизических величин | Измеритель электрического сопротивления | Микромилликилоомметр МИКО-2.2 |  | -20...100 *С |  |  | 2 584 |  | Нет |  | Да |  | Нет |  | Да | Нет | (мин. срок за 1 параметр); Поверка по электрической части совместно с отделом 4400
316068535051 | 4602 Сектор ОЕИ температурных и теплофизических величин | Измеритель влажности и температуры (за 1 параметр) | ADA ZHT 100 |  | -30...100 °С, 0...100 %RH | 0,5 °С, 3 %RH |  | 2 584 |  | Нет |  | Да |  | Нет |  | Да | Нет | (мин. срок за 1 параметр);
316068535058 | 4602 Сектор ОЕИ температурных и теплофизических величин | Измеритель комбинированный | Testo 175, Testo 176 | Testo 175 T1, Testo 175 T2, Testo 176 T1 | -35...70 °C | 0,2...0,5 °C | 12 | 1 835,53 |  | Нет |  | Да |  | Да | 48116-11 | Нет | Нет | (мин. срок за 1 параметр);Для Testo 175 T2 дополнительно к измерению температуры внутренним термометром необходимо включать в счет измерение температуры внешним зондом
316068535059 | 4602 Сектор ОЕИ температурных и теплофизических величин | Газоанализатор (за 1 параметр) | MSI Compact NT |  | -20...100 °C, 4...20 м/с, -10...130 гПа |  | 12 | 1 835,53 |  | Нет |  | Да |  | Да | 15618-07 | Нет | Нет | (мин. срок за 1 параметр);
316068535060 | 4602 Сектор ОЕИ температурных и теплофизических величин | Термометр цифровой | Testo 174Т |  | -30...70 °С | 0,5 °С | 12 | 1 835,53 |  | Нет |  | Да |  | Да | 47603-11 | Нет | Нет | (мин. срок за 1 параметр);
316068535061 | 4602 Сектор ОЕИ температурных и теплофизических величин | Измеритель комбинированный (за 1 параметр) | Testo 175-H1, Testo 176-H1, Testo 176-P1 |  | -20...70 °C, 5...95 %, 600...1100 гПа |  | 12 | 1 835,53 |  | Нет |  | Да |  | Да | 48550-11 | Нет | Нет | (мин. срок за 1 параметр);
316068535063 | 4602 Сектор ОЕИ температурных и теплофизических величин | Прибор измерения геометрических параметров многофункциональный (за 1 параметр) | Константа К5, Константа К6 | - | -10...70 °С, 5...90 %RH | - |  | 2 584 |  | Нет |  | Да |  | Нет |  | Да | Нет | Для СИ неутвержденного типа (выпущенных до 30.10.18 г).
316068535064 | 4602 Сектор ОЕИ температурных и теплофизических величин | Преобразователь измерительный влажности и температуры (за 1 параметр) | ДВ2 | ТС, ТСМ, ТСМ-Р, М, ТТ20 | -50...180 °С; 0...100 % | (±0,2; ±0,3; ±0,7; ±1,0; ±(0,2+0,01·¦T¦); ±0,005·T; ±(0,3+0,005(T·-60))) °С; (±1; ±2; ±3; ±(0,025+0, | 12 | 1 835,53 |  | Нет |  | Да |  | Да | 25948-11 | Нет | Нет | Юстировка только по предварительному согласованию с поверителем
316068535065 | 4602 Сектор ОЕИ температурных и теплофизических величин | Измеритель цифровой многофункциональный (за 1 параметр) | FLIR | MR77 | -28...77 °C, 3...98 %RH |  | 12 | 1 835,53 |  | Нет |  | Нет |  | Да | 58839-14 | Нет | Нет | (мин. срок за 1 параметр); Так же необходима поверка по измерению температуры бесконтактным способом
316068535066 | 4602 Сектор ОЕИ температурных и теплофизических величин | Измеритель температуры и относительной влажности модели DewCheck 4 (за 1 параметр) | DewCheck 4 |  | -20...80 °С; -30...+60°С; 3...98 % | ±0,5 °С; ±1,0 °С±2,0 °С; ±3,0 % | 12 | 1 835,53 |  | Нет |  | Да |  | Да | 55245-13 | Нет | Нет | (мин. срок за 1 параметр);
316068535067 | 4602 Сектор ОЕИ температурных и теплофизических величин | Измеритель-регистратор температуры и относительной влажности автономный (за 1 параметр) | EClerk®-M | EClerk-M-RHT | 0...95 %, -40...55 °С | ±(3,,,7)%, ±(1,0,,,2,3) °С | 12 | 1 835,53 |  | Нет |  | Да |  | Да | 61870-15 | Нет | Нет | (мин. срок за 1 параметр); Обязательно указать в заявке класс допуска СИ
316068535068 | 4602 Сектор ОЕИ температурных и теплофизических величин | Термометр контактный цифровой (за 1 параметр) | ТК-5 | модификация ТК-5.06, ТК-5.09, ТК-5.08, ТК-5.11 | от 0 до 100 %; от минус 20 до плюс 85 °C | ± 3 %; ± 0,5 °С (± 0,2 °С) | 12 | 1 835,53 |  | Нет |  | Да |  | Да | 41002-14 | Нет | Нет | (мин. срок за 1 параметр); Для зондов типа ЗВЛ-150, ЗВЛ-500, ЗВЛ-1000, ЗВЛМ поверка только по влажности; ЗВЛ-150Т, ЗВЛ-500Т, ЗВЛ-1000Т, ЗВЛМТ, ЗВЛТГ поверка по влажности и температуре.
316068535069 | 4602 Сектор ОЕИ температурных и теплофизических величин | Измеритель комбинированный (за 1 параметр) | Testo184 | T3, T4, H1 | -75...70 °C, 5...95 %RH | 0,8 °С, 3,0 %RH | 12 | 1 835,53 |  | Нет |  | Да |  | Да | 60692-15 | Нет | Нет | (мин. срок за 1 параметр);
316068535070 | 4602 Сектор ОЕИ температурных и теплофизических величин | Измеритель-регистратор температуры и относительной влажности (за 1 параметр) | DT-171, DT-172 | - | -40...70 °С, 10...95 % | ±1 °С (±2 °С), ±3 % (±5 %) | 12 | 1 835,53 |  | Нет |  | Да |  | Да | 64507-16 | Нет | Нет
316068535071 | 4602 Сектор ОЕИ температурных и теплофизических величин | Микроомметр | µОмМ-01м |  |  |  | 12 | 1 835,53 |  | Нет |  | Нет |  | Да | 26120-05 | Нет | Нет | Поверка по электрической части совместно с отделом 4400
316068535072 | 4602 Сектор ОЕИ температурных и теплофизических величин | Прибор измерительный регистрирующий | LR5000 | LR5001, LR5011, LR5031, LR5041, LR5042, LR5043 | -40...180 °С, 10...90 %RH | ± 0,5...5,0 °С; ± 6...15 %RH | 12 | 1 835,53 |  | Нет |  | Нет |  | Да | 56206-14 | Нет | Нет | Так же обьязательна поверка по электрическим параметрам. Предоставление руководства по экслуатации обязательно.
316068535073 | 4602 Сектор ОЕИ температурных и теплофизических величин | Измеритель комбинированный (за 1 параметр) | Saveris 2 | T1, H1, H2 | -30...70 °С; 5...95 % | 0,4...0,5 °С; 2...3 % | 12 | 1 835,53 |  | Нет |  | Да |  | Да | 61827-15 | Нет | Нет | (мин. срок за 1 параметр);
316068535074 | 4602 Сектор ОЕИ температурных и теплофизических величин | Преобразователь относительной влажности и температуры измерительный (за 1 параметр) | ПВТ100 | ПВТ100-Н4, ПВТ100-К1, ПВТ100-Н5 | от - 40 до + 80 °С; от - 40 до + 120 °С; от 5 до 95 % | ± 0,5 (± 0,7) °С; ± 2,5 (± 3,5) % | 12 | 1 835,53 |  | Нет |  | Да |  | Да | 64951-16 | Нет | Нет
316068535075 | 4602 Сектор ОЕИ температурных и теплофизических величин | Система измереная многоканальная многофункциональная (за 1 параметр) | TrackSense Pro |  | 0...100 %RH, 0...85 °С | 2...4 %RH, 0,1...1,0 °С | 12 | 1 835,53 |  | Нет |  | Нет |  | Да | 48827-12 | Нет | Нет | (мин. срок за 1 параметр); совмещенный датчик температура/влажность
316068535076 | 4602 Сектор ОЕИ температурных и теплофизических величин | Измеритель-регистратор параметров микроклимата автономный (за 1 параметр) | Логгер100-ТВ |  | 10...95 %, -40...70 °С | ±(3,,,5)%, ±(1,,.2) °С | 12 | 1 835,53 |  | Нет |  | Да |  | Да | 60489-15 | Нет | Нет | (мин. срок за 1 параметр);
316068535077 | 4602 Сектор ОЕИ температурных и теплофизических величин | Измеритель влажности и температуры (за 1 параметр) | GM1362 |  | -30...70 °С; 0...100 % | 0,5...1,0 °С, 3,0 ... 4,5 % |  | 2 276 |  | Нет |  | Да |  | Нет |  | Да | Нет | (мин. срок за 1 параметр);
316068535078 | 4602 Сектор ОЕИ температурных и теплофизических величин | Прибор для измерения климатических параметров (за 1 параметр) | Метео-10 |  | от -10 до +50 °С; от 10 до 95 %; от 800 до 1060 гПа | 0,5 °С; 5 %; 10,0 гПа | 12 | 1 835,53 |  | Нет |  | Да |  | Да | 40335-09 | Нет | Нет | (мин. срок за 1 параметр);
316068535079 | 4602 Сектор ОЕИ температурных и теплофизических величин | Термогигрометр (за 1 параметр) | DT-83 |  | -20...60 °С; 0...100 % |  |  | 2 276 |  | Нет |  | Да |  | Нет |  | Да | Нет | (мин. срок за 1 параметр); цена указана за 1 канал
316068535080 | 4602 Сектор ОЕИ температурных и теплофизических величин | Прибор комбинированный для контроля параметров окружающей среды MeteoSmart (за 1 параметр) |  | MeteoSmart 1.X; MeteoSmart 0.X | от -10 до +60 ºС; от 5 до 95%; от 300 до 1200 гПа | ±0,4 ºС; в диапазоне от 5 до 25 % - ±4 %; в диапазоне от св. 25 до 80 % - ±2 %; в диапазоне от св. | 12 | 1 835,53 |  | Нет |  | Да |  | Да | 76455-19 | Нет | Нет | (мин. срок за 1 параметр);
316068535081 | 4602 Сектор ОЕИ температурных и теплофизических величин | Измеритель температуры и относительной влажности (за 1 параметр) | Elcometer 319 |  | от -20 до +80 °С; от -20 до +60 °С; 3...98 % | ±0,3 °С; ±2,0 (±1,5) °С; ±3,0 % | 12 | 1 835,53 |  | Нет |  | Да |  | Да | 56757-14 | Нет | Нет | (мин. срок за 1 параметр); Температура поверхности, температура и относительная влажность воздуха.
316068535082 | 4602 Сектор ОЕИ температурных и теплофизических величин | Прибор комбинированный (за 1 параметр) | Термогигрометр электронный RST | RST02416, RST02417, RST02418, RST02419 | -10,0...50,0 ( -40,0...99,9) °С; 5...95 % | 0,3 °С; 3,0 (5,0) % | 12 | 1 835,53 |  | Нет |  | Да |  | Да | 76201-19 | Нет | Нет | (мин. срок за 1 параметр);
316068535083 | 4602 Сектор ОЕИ температурных и теплофизических величин | Термогигрометр медико-фармацевтический цифровой (за 1 параметр) | ТМФЦ «Фармацевт» | ТМФЦ-101, ТМФЦ-102, ТМФЦ-103, ТМФЦ-104, ТМФЦ-211, ТМФЦ-212, ТМФЦ-213, ТМФЦ-214, ТМФЦ-221, ТМФЦ-222, ТМФЦ-223, ТМФЦ-224, ТМФЦ-105, ТМФЦ-106 | 20...80 %, 8...30 °С; -30...-5 °С; 2...30 °С | ±3 %; ±0,5 °С | 24 | 1 835,53 |  | Нет |  | Да |  | Да | 70639-18 | Нет | Нет | (мин. срок за 1 параметр); обязательно наличие эксплуатационной документации на прибор, для уточнения типа датчика, от типа датчика зависит диапазон измерения по каналу температуры
316068535085 | 4602 Сектор ОЕИ температурных и теплофизических величин | Измеритель влажности и температуры (за 1 параметр) | ИВТМ-7 | М, М _-Д, Р, Р_-Д, К, К _-Д, /Х-_ | от минус 50 до плюс 150 °С; от 0 до 99 %; от 840 до 1060 гПа | ± 2 %, ± 1 %; ± 0,2 °С, ± 0,5 °С; ± 3 гПа | 12 | 1 835,53 |  | Нет |  | Да |  | Да | 71394-18 | Нет | Нет
316068535086 | 4602 Сектор ОЕИ температурных и теплофизических величин | Измеритель цифровой многофункциональный (за 1 параметр) | DT-125G, DT-125H | - | от - 20 до + 40 °С; от 5 до 95 % | ±2 (в диапазоне температур от минус 20 до минус 10 °С); ±1 (в остальном диапазоне) ; ±3,5 % (в диапа | 12 | 1 835,53 |  | Нет |  | Да |  | Да | 64508-16 | Нет | Нет | (мин. срок за 1 параметр)
316068535087 | 4602 Сектор ОЕИ температурных и теплофизических величин | Прибор комбинированный (за 1 параметр) | Testo 622, 623 | - | -10...60 °С; 10...98 %; 300...1200 гПа | 0,4 °С; 3 %; 5,0 гПа | 12 | 1 835,53 |  | Нет |  | Да |  | Да | 44744-10 | Нет | Нет | (мин. срок за 1 параметр);
316068535088 | 4602 Сектор ОЕИ температурных и теплофизических величин | Прибор комбинированный (за 1 параметр) | Testo 608 | 608-H1, 608-H2 | 15...85 %, 0...50 °С ( -10...70 °С) |  | 12 | 1 835,53 |  | Нет |  | Да |  | Да | 38735-08 | Нет | Нет | (мин. срок за 1 параметр);
316068535089 | 4602 Сектор ОЕИ температурных и теплофизических величин | Прибор комбинированный (за 1 параметр) | ТКА-ПКМ | 20, 23, 24, 41, 42, 43, 50, 52, 60, 61, 62, 63, 65 | 0...50 °С, 10...98 %, 0,1...20,0 м/с | ±0,5 °С, ±5,0 %, ±(0,045(0,01)+0,05·V) м/с | 12 | 1 835,53 |  | Нет |  | Да |  | Да | 24248-04 | Нет | Нет
316068535091 | 4602 Сектор ОЕИ температурных и теплофизических величин | Измеритель влажности и температуры (за 1 параметр) | ИВТМ-7 | М, М-С, МК, МК-С, МК-С-М, Р-МК, Р-МК-М, К | -45...150 °С, 0...99 % | ±0,2 °С (±0,5 °С); ±2 % | 12 | 1 835,53 |  | Нет |  | Да |  | Да | 15500-07 | Нет | Нет
316068535092 | 4602 Сектор ОЕИ температурных и теплофизических величин | Установка для измерения параметров воздушного потока многоканальная | УППВМ |  | от 1 до 20 м/с; от 0 °C до 80 °C; от 10 % до 95 % | ±(0,1+0,1V), м/с; ± 0,4 °C; ± 3 % | 24 | 1 835,53 |  | Нет |  | Да |  | Да | 27027-09 | Нет | Нет | (мин. срок за 1 параметр);
316068535093 | 4602 Сектор ОЕИ температурных и теплофизических величин | Термогигрометр (за 1 параметр) | HD110, HM110, TH110, TH210, HST |  | от -40 °С до 180 °С в зависимости от типа СИ; от 5 % до 95% | ±(0,04*¦t-20¦ ), где t - температура окружающей среды; ±2,7 % | 12 | 1 835,53 |  | Нет |  | Да |  | Да | 60866-15 | Нет | Нет | (мин. срок за 1 параметр);
316068535094 | 4602 Сектор ОЕИ температурных и теплофизических величин | Термоиндикатор электронный | ФС | ФС-1, ФС-2, ФС-3, ФС-3К, ФС- 4ДК | от минус 50 до плюс 80 °С | ± 1,0 °C (от минус 50 до минус 20°С); ± 0,5 °С (от минус 20 до плюс 80 °С) | 24 | 1 835,53 |  | Нет |  | Да |  | Да | 72946-18 | Нет | Нет | (мин. срок за 1 параметр);
316068535095 | 4602 Сектор ОЕИ температурных и теплофизических величин | Термометр контактный цифровой (за 1 параметр) | ТК-5 | ТК-5.04, ТК-5.04С, ТК-5.06, ТК-5.06С, ТК-5.08, ТК-5.09, ТК-5.09С, ТК-5.11, ТК-5.11С, ТК-5.27, ТК-5.29 | от 0,1 до 100 %, от -20 °С до +85 °C | ±3 %; ±0,5 °С | 12 | 1 835,53 |  | Нет |  | Да |  | Да | 41002-19 | Нет | Нет | Для зондов типа ЗВЛ 150 (500, 1000); ЗВЛ 150Т (500Т, 1000Т); ЗВЛМ, ЗВЛМТ
316068535096 | 4602 Сектор ОЕИ температурных и теплофизических величин | Прибор комбинированный (за 1 параметр) | Testo | 610 | от 0°С до 50°С; от 15% до 85% | ±0,5°С; ±3,0% | 12 | 1 835,53 |  | Нет |  | Да |  | Да | 38735-08 | Нет | Нет
316068535097 | 4602 Сектор ОЕИ температурных и теплофизических величин | Прибор комбинированный (за 1 параметр) | ТКА-ПК | - | 10…98 %; 0…50 °С | ±5,0 %; ±0,5 °С | 12 | 1 835,53 |  | Нет |  | Да |  | Да | 24248-03 | Нет | Нет
316068535098 | 4602 Сектор ОЕИ температурных и теплофизических величин | Термометр контактный цифровой | ТК-5 | ТК-5.05, ТК-5.06, ТК-5.07, ТК-5.08, ТК-5.09, ТК-5.11 | 3...97 % | 3 % | 12 | 1 835,53 |  | Нет |  | Да |  | Да | 17192-05 | Нет | Нет | зонд ЗВЛ поверка только по каналу относительная влажность.
316068535099 | 4602 Сектор ОЕИ температурных и теплофизических величин | Прибор измерения геометрических параметров и параметров окружающей среды многофункциональный (за 1 п | КОНСТАНТА | К5, К6Ц | от минус 10 до плюс 40 °С, от минус 40 до плюс 85 °С, от 5 до 90 % | ± 3 °С, ± 3 % | 12 | 1 835,53 |  | Нет |  | Да |  | Да | 73000-18 | Нет | Нет | для датчиков ДВТР, ДКУ, КД.
316068535100 | 4602 Сектор ОЕИ температурных и теплофизических величин | Измеритель расхода воздуха | Fluke 922 |  | от 0 °С до 50 °С |  | 48 | 1 835,53 |  | Нет |  | Нет |  | Да | 59452-14 | Нет | Нет
316068535102 | 4602 Сектор ОЕИ температурных и теплофизических величин | Термодетектор (за 1 параметр) | GIS 1000 C |  | -10...+50 °С; 10...90 % | ±1 °С; ±2 % (±3 %) | 12 | 1 835,53 |  | Нет |  | Да |  | Нет | 68627-17 | Нет | Нет | (мин. срок за 1 параметр); поверка по каналам относительной влажности и температуры воздуха
316068535103 | 4602 Сектор ОЕИ температурных и теплофизических величин | Термоиндикатор регистрирующий автономный с датчиком температуры | Q-tag (Кью-тэг) | Q-tag CLm; Fridge-tag; Fridge-tag 2 | от минус 35 °С до плюс 70 °С | 0,7 °С | 2 года | 1 835,53 |  | Нет |  | Да |  | Нет | 70671-18 | Нет | Нет
316068535104 | 4602 Сектор ОЕИ температурных и теплофизических величин | Гигрометр Фармацевт (за 1 параметр) |  | ТМФЦ-100, ТМФЦ-101, ТМФЦ-211 | от 20 % до 80%; от 0°С до 50 °С | 4 %; 0,5 °С | 24 | 1 835,53 |  | Нет |  | Нет |  | Нет | 79106-20 | Нет | Нет
316068535105 | 4602 Сектор ОЕИ температурных и теплофизических величин | Измеритель – регистратор параметров микроклимата (за 1 параметр) | ТКА–ПКЛ | (26), (26)-Д, (28), (28)-Д, (29), (29)-Д, (30), (30)-Д | -30...60 °С; 5...98 %; 70...120 кПа | 0,2 °С (0,3 °С; 0,5 °С); 3,0 %; 0,2 кПа (0,4 кПа) | 12 | 1 835,53 |  | Нет |  | Да |  | Нет | 76454-19 | Нет | Нет | (мин. срок за 1 параметр);
316068535106 | 4602 Сектор ОЕИ температурных и теплофизических величин | Измеритель-регистратор комбинированный (за 1 параметр) |  | Librotech SX100, Librotech SX200 | от минус 40 °С до плюс 70 °С ( от минус 200 °С до 1300 °С); от 5 % до 95 %; от 60 до 110 кПа | ±0,4 °С (( ±0,5 °С); (±(0,2+0,001·¦Tизм¦); ±(0,5+0,001·¦Tизм¦)); ±3 %( ±4 %); ±0,3 кПа | 24; 12 (в зависимости от исполнения) | 1 835,53 |  | Нет |  | Нет |  | Нет | 80508-20 | Нет | Нет
316068535107 | 4602 Сектор ОЕИ температурных и теплофизических величин | Измеритель влажности и температуры микропроцессорный (за 1 параметр) | Ивит-М | Ивит-М.Т, Ивит-М.RS, Ивит-М.E | от -40 до +100 (от -40 до +50, от +2 до +30) °С; от 5 до 95 (от 20 до 80) % | ±0,4 (±0,6) °С; ±2,5 (±4,0) % | 12 | 1 835,53 |  | Нет |  | Да |  | Нет | 53527-18 | Нет | Нет | (мин. срок за 1 параметр); для исполнения Н1Ф межповерочный интервал 24 месяца
316068535108 | 4602 Сектор ОЕИ температурных и теплофизических величин | Зонд цифровой измерительный (за 1 параметр) | Testo | 0635 9532, 0635 1032, 0636 9775, 0628 0152, 0635 1052, 0635 1051, 0635 1026, 0618 0070, 0618 0075, 0572 2162, 0572 2164, 0572 2165, 0636 9730, 0632 1550, 0635 9370, 0635 9430, 0635 1570, 0635 9570 | -30...+180 °С, 0...100 %, 0,1...30,0 м/с; 700...1100 гПа | - | 12 | 1 835,53 |  | Нет |  | Да |  | Нет | 81990-21 | Нет | Нет | Температура, относительная влажность воздуха, скорость воздушного потока, абсолютное давление.
316068535109 | 4602 Сектор ОЕИ температурных и теплофизических величин | Станция автоматическая метеорологическая (за 1 параметр) | Vantage Pro2 | - | -40(0)...+65(60) °С; 10...98 %; 0,5...60 м/с; 0...360 °; 540...1100 гПа; 0,2...999,8 мм (осадки) | ±0,5 °С; ±3(4) %; ±1(5%) м/с; ±6 °; ±1 гПа; ±0,2 (4%) мм (осадки) | 12 | 1 835,53 |  | Нет |  | Нет |  | Нет | 40331-14 | Нет | Нет | температура и относительная влажность для внешнего блока и консоли - 4 параметра; скорость возд. потока - 1 параметр; направление возд. потока - 1 параметр; атмосферное давление -1 параметр; колличество осадков - 1 параметр.
316068535110 | 4602 Сектор ОЕИ температурных и теплофизических величин | Преобразователь относительной влажности и температуры (за 1 параметр) | ПВТ100 | ПВТ100-Н4, ПВТ100-К1, ПВТ100-Н5 | от - 40 до 80 °С; от - 40 до 120 °С; от 5 до 95 % | ± 3,0 (± 3,5) %; ± 0,5 (± 0,7) °С | 12 | 1 835,53 |  | Нет |  | Да |  | Нет | 80642-20 | Нет | Нет
316068535111 | 4602 Сектор ОЕИ температурных и теплофизических величин | Манометр-термометр автономный цифровой устьевой | АЦМ | АЦМ-6У, АЦМ-7У, АЦМ-6УР, АЦМ-7УР, АЦМ-6УИ, АЦМ-7УИ, АЦМ-6УИТ, АЦМ-7УИТ, АЦМ-6УИР, АЦМ-7УИР, АЦМ-6УИРТ, АЦМ-7УИРТ | от 0°С до 50°С, от 0°С до 70°С | 1,0 °С | 36 | 1 835,53 |  | Нет |  | Да |  | Нет | 81091-20 | Нет | Нет | Заказчик обязательно должен предоставить для поверки ПО "PrACM6.exe"
316068535112 | 4602 Сектор ОЕИ температурных и теплофизических величин | Измеритель-регистратор автономный (за 1 параметр) | EClerk-М | EClerk®-М-01, EClerk®-М-11 | от минус 196 °С до плюс 1200 °С ( в зависимости от модификации диапазон разный); от 0 % до 98 %; от | ±(0,2+0,001∙¦Тизм.*2)¦) °С; ±(0,4+0,001∙¦Тизм*2)¦) °С; ±0,5 °С; ±0,4 °С; ±1,0 °С; ±2,5 %; ±4,0 %; ±0 | 1 год - для исп. EClerk-М-01/11-RHT/RHTP; 2 года - для исп. EClerk-М-01/11-2Pt/K/T/PT | 1 835,53 |  | Нет |  | Нет |  | Нет | 80931-21 | Нет | Нет
316068535113 | 4602 Сектор ОЕИ температурных и теплофизических величин | Термогигрометр автономный (за 1 параметр) | ИВА-6 | исполнение ИВА-6А(-Н), модификация -Д(-Д2, -РК) | -20 (0)...50 °С; 0...98 %; 700 (600)...1100 гПа | ±0,2 °С; ±3 (±2) %; ±2 гПа | 12 | 1 835,53 |  | Нет |  | Да |  | Нет | 82393-21 | Нет | Нет | мин. срок поверки
316068535114 | 4602 Сектор ОЕИ температурных и теплофизических величин | Станция автоматическая метеорологическая (за 1 параметр) | Vantage Pro2 | нет модификаций | от минус 40 °С до плюс 60 °С (для выносного модуля); от 0 °С до 60 °С (консоль); от 0 % до 100 % (дл | ±0,5 °С; ±3 %(для выносного модуля); ±5 %(для выносного модуля); ±(0,05+0,05V) м/с | 12 | 1 835,53 |  | Нет |  | Нет |  | Нет | 40331-09 | Нет | Нет | (мин. срок за 1 параметр)
316068535115 | 4602 Сектор ОЕИ температурных и теплофизических величин | Станция метеорологическая (за 1 параметр) | М-49М | - | от 0° до 360°; от 600 до 1073 гПа; от -50 °С до +50 °С; от 10 % до 98 % | ±10°; ±0,5 гПа; ±0,4 °С, ±0,2 °С; ±5%, ±10% | 12 | 1 835,53 |  | Нет |  | Нет |  | Нет | 68118-17 | Нет | Нет | (мин. срок за 1 параметр)
316068535116 | 4602 Сектор ОЕИ температурных и теплофизических величин | Газоанализатор портативный | KANE940, KANE900 PLUS | - | 0...50 °С | ± 2 °C | 12 | 1 835,53 |  | Нет |  | Да |  | Нет | 16877-06 | Нет | Нет | Поверка по каналу температуры воздуха
316068535117 | 4602 Сектор ОЕИ температурных и теплофизических величин | Станция автоматическая метеорологическая (за 1 параметр) | СОКОЛ-М1 | - | -60(-10)...+70(65/55) °С; 1...100 %; 1...60 м/с; 540...1100 гПа; от 0,2 мм (осадки) | ±0,5(0,2/0,4) °С; ±5 %; ±0,5(0,5+0,05V) м/с; ; ±0.5 гПа; ±(0,2+0.05*X) мм (осадки) | 12 | 1 835,53 |  | Нет |  | Нет |  | Нет | 76239-19 | Нет | Нет | температура воздуха; температура почвы; температура воды; относительная влажность; скорость возд. потока; атмосферное давление; количество осадков. Прикладывать письмо об ограниченной поверке с перечнем параметров.
316068535118 | 4602 Сектор ОЕИ температурных и теплофизических величин | Термометр электронный | ТТЖК | - | -25...+45 °С | ± 0,5 °С | 24 | 1 835,53 |  | Нет |  | Нет |  | Нет | 86542-22 | Нет | Нет
319186331193 | 4602 Сектор ОЕИ температурных и теплофизических величин | Комплекс метеорологический (за 1 параметр) | МК-14 | исполнение МК-14-1 | -40...50 °С; 10...98 %; 600...825 мм рт. ст.; 1,5...30 м/с; 0...360 ° | ± 0,25 °С; ± 5 %; ± 0,375 мм рт. ст.; ± ( 0,2 * (0,2 + 0,2*V) ), ± 3 ° | 12 | 2 584 |  | Нет |  | Да |  | Нет | 23064-13 | Да | Нет | (мин. срок за 1 параметр);
319186331199 | 4602 Сектор ОЕИ температурных и теплофизических величин | Гигрометр (за 1 зонд) | Rotronic | HygroPalm HP32 | -70...180 °С; 0...100 % | ±(0,1+0,002·¦t¦) °C; ±1 % | 12 | 11 178 |  | Нет |  | Да |  | Нет | 91924-24 | Нет | Нет | Для заводских номеров: 5231276, 5231281, 5231318, 5231319, 5231320, 5231321, 5231322, 5231323, 5231324, 5231325, 5231326, 5231327, 5231328, 5231330, 5231331, 5231333, 5231334, 5231335, 5231402, 5231409, 5231410, 5231411, 5231412, 5231413, 5231414. Обязательно уточнять исполнение зонда, которым комплектуется прибор.
319186331211 | 4602 Сектор ОЕИ температурных и теплофизических величин | Регистратор температуры и относительной влажности беспроводной (за 1 параметр) | InkBird IBS-TH2 | IBS-TH2(T), IBS-TH2(TH), IBS-TH2-PLUS | -40…60 °С; 5…95% | ± (0,5…1,1) °С; ± (5…7) % | 12; 24 | 2 584 |  | Нет |  | Нет |  | Нет | 84681-22 | Нет | Нет | (мин. срок за 1 параметр)
320100004016 | 4602 Сектор ОЕИ температурных и теплофизических величин | Адаптер-регистратор температуры и параметров работы рефрижератора | iQFreeze | исполнение СПС | -30...+70 С | ± 1,0 °С | 12 | 5 785 |  | Нет |  | Нет |  | Нет | 67930-17 | Нет | Нет
320111501000 | 4602 Сектор ОЕИ температурных и теплофизических величин | Термометр сопротивления платиновый низкотемпературный эталонный | ТСПН |  | от минус 196 до плюс 0,01 °С | 1р, 2р | 24 | 23 172 |  | Нет |  | Да |  | Нет | 11567-88 | Нет | Нет | Наличие свидетельства о предыдущей поверке
320111502000 | 4602 Сектор ОЕИ температурных и теплофизических величин | Термопара сопротивления платиновая образцовая | ПТС-10 |  | от минус 196 до плюс 0,01 °С | 1р, 2р | 24 | 23 172 |  | Нет |  | Да |  | Нет | 5075-75 | Нет | Нет | Наличие свидетельства о предыдущей поверке
320111503000 | 4602 Сектор ОЕИ температурных и теплофизических величин | Термометр сопротивления платиновый эталонный | ПТС-10М |  | от минус 196 до плюс 0,01 °С | 1р, 2 р | 24 | 23 172 |  | Нет |  | Да |  | Нет | 11804-99 | Нет | Нет | Наличие свидетельства о предыдущей поверке
320111505000 | 4602 Сектор ОЕИ температурных и теплофизических величин | Термометр сопротивления эталонный | ЭТС | ЭТС-25, ЭТС-50 | от минус 196 до плюс 0,01 °С | 1р, 2р | 24 | 23 172 |  | Нет |  | Да |  | Нет | 19484-00 | Нет | Нет | Наличие свидетельства о предыдущей поверке
320111506000 | 4602 Сектор ОЕИ температурных и теплофизических величин | Термометр сопротивления эталонный | ЭТС | ЭТС-25 и ЭТС-50 | от минус 196 до плюс 0,01 °С | 1р, 2р | 24 | 23 172 |  | Нет |  | Да |  | Нет | 19484-00 | Нет | Нет | Наличие свидетельства о предыдущей поверке
320115501000 | 4602 Сектор ОЕИ температурных и теплофизических величин | Термометр сопротивления платиновый эталонный | ПТС-10 |  | от 0,01 до 660 °С | 1р, 2р | 24 | 30 890 |  | Нет |  | Нет |  | Нет | 5075-75 | Нет | Нет | Наличие свидетельства о предыдущей поверке
320115502000 | 4602 Сектор ОЕИ температурных и теплофизических величин | Термометр сопротивления платиновый эталонный | ПТС-10М |  | от 0,01 до 660,323 °С | 1р, 2р, 3р | 24 | 30 890 |  | Нет |  | Нет |  | Нет | 11804-99 | Нет | Нет | Наличие свидетельства о предыдущей поверке
320115505000 | 4602 Сектор ОЕИ температурных и теплофизических величин | Термометр сопротивления эталонный | ЭТС | ЭТС-25 | 0,01 до 660 °С | 1р, 2р | 24 | 30 890 |  | Нет |  | Нет |  | Нет | 19484-00 | Нет | Нет | Наличие свидетельства о предыдущей поверке
320115506000 | 4602 Сектор ОЕИ температурных и теплофизических величин | Термометр сопротивления эталонный | ЭТС | ЭТС-50 | от 0,01 до 419,527 °С | 1р, 2р | 24 | 30 890 |  | Нет |  | Нет |  | Нет | 19484-00 | Нет | Нет | Наличие свидетельства о предыдущей поверке
320121601000 | 4602 Сектор ОЕИ температурных и теплофизических величин | Преобразователь термоэлектрический | ТХА К, ТХК L, ТЖК J, ТНН N, ТПП S, ТПП R, ТМК М |  | -196 ... 0 °С |  |  | 5 591 |  | Нет |  | Да |  | Нет |  | Да | Нет
320125505000 | 4602 Сектор ОЕИ температурных и теплофизических величин | Термометр сопротивления платиновый вибропрочный эталонный | ПТСВ | ПТСВ-1-2 | от минус 50 до плюс 450 °С | 2р | 12 | 24 332 |  | Нет |  | Нет |  | Нет | 32777-06 | Нет | Нет | Наличие свидетельства о предыдущей поверке
320125507008 | 4602 Сектор ОЕИ температурных и теплофизических величин | Термометр сопротивления платиновый вибропрочный эталонный | ПТСВ-9-2 | - | от минус 200 до плюс 450 °С | 2 Разряд | 12 | 41 857 |  | Нет |  | Нет |  | Нет | 32777-06 | Нет | Нет
320125901000 | 4602 Сектор ОЕИ температурных и теплофизических величин | Калибратор температуры JOFRA | ATC-R | ATC-125В, ATC-140В, ATC-156В, ATC-157В, ATC-250В, ATC-320В, ATC-650В | -90...650 °С |  | 24 | 13 533 |  | Нет |  | Нет |  | Нет | 46576-11 | Нет | Нет | При сдаче в поверку предоставление стального металлического блока (трубки) с отверстием диаметром 6 мм обязательно.
320125902000 | 4602 Сектор ОЕИ температурных и теплофизических величин | Калибратор температуры JOFRA | RTC-R | RTC-156B, RTC-157B, RTC-158B, RTC-250B, RTC-700B | -57...700 °C |  | 24 | 13 533 |  | Нет |  | Нет |  | Нет | 46576-11 | Нет | Нет | При сдаче в поверку предоставление стального металлического блока (трубки) с отверстием диаметром 6 мм обязательно.
320125903000 | 4602 Сектор ОЕИ температурных и теплофизических величин | Калибратор температуры JOFRA | RTC-R | RTC-156C, RTC-157C, RTC-158C, RTC-250C, RTC-700C | -57...700 °C |  | 24 | 13 533 |  | Нет |  | Нет |  | Нет | 46576-11 | Нет | Нет | При сдаче в поверку предоставление стального металлического блока (трубки) с отверстием диаметром 6 мм обязательно.
320125904000 | 4602 Сектор ОЕИ температурных и теплофизических величин | Калибратор температуры | ATC-R | ATC-140B, ATC-156B, ATC-157B, ATC-250B, ATC-320B, ATC-650B | -57...650 °C |  | 24 | 13 533 |  | Нет |  | Нет |  | Нет | 20262-05 | Нет | Нет | При сдаче в поверку предоставление стального металлического блока (трубки) с отверстием диаметром 6 мм обязательно.
320125905000 | 4602 Сектор ОЕИ температурных и теплофизических величин | Калибратор температуры | DBC | 150-TC, 150-TS, 650-TC, 650-TS | (-20) ... 650 ºС |  | 24 | 13 533 |  | Нет |  | Да |  | Нет | 43244-09 | Нет | Нет | 313
320125906000 | 4602 Сектор ОЕИ температурных и теплофизических величин | Калибратор температуры | TC | TC-125, TC-150, TC-400, TC-2000 | (-20) ... 400 ºС |  | 24 | 13 533 |  | Нет |  | Да |  | Нет | 15743-08 | Нет | Нет | 313
320125906001 | 4602 Сектор ОЕИ температурных и теплофизических величин | Калибратор температуры | PYROS 125, PYROS 375, PYROS 650, FLUID100, FLUID200, QUARTZ, PULSAR, SOLAR | исполнение "-2I" | -30...1100 °С |  | 24 | 13 533 |  | Нет |  | Нет |  | Нет | 51100-12 | Нет | Нет | Для моделей со сменным вставным металлическим блоком (трубкой) с расточкой предоставление трубки с диаметром одного из каналов 6 мм обязательно
320125906002 | 4602 Сектор ОЕИ температурных и теплофизических величин | Калибратор температуры | RTC-159 | RTC-159B, RTC-159C | -100...155 °С |  | 24 | 13 533 |  | Нет |  | Нет |  | Нет | 57483-14 | Нет | Нет | Для моделей со сменным вставным металлическим блоком (трубкой) с расточкой предоставление трубки с диаметром одного из каналов 6 мм обязательно
320125906003 | 4602 Сектор ОЕИ температурных и теплофизических величин | Калибратор температуры | ATC-R | ATC-155B, ATC-156B, ATC-157B, ATC-320B, ATC-650B | -57...650 °C |  | 24 | 13 533 |  | Нет |  | Нет |  | Нет | 20262-02 | Нет | Нет | При сдаче в поверку предоставление стального металлического блока (трубки) с отверстием диаметром 6 мм обязательно.
320125906004 | 4602 Сектор ОЕИ температурных и теплофизических величин | Калибратор температуры сухоблочный | Fluke 9140 | 9142, 9143, 9144 | -50...660 °С |  | 24 | 13 533 |  | Нет |  | Нет |  | Нет | 44371-10 | Нет | Нет | Предоставление вставки с диаметром канала 6 мм обьязательно
320125906005 | 4602 Сектор ОЕИ температурных и теплофизических величин | Калибратор температуры | ЭЛЕМЕР-КТ-150К, ЭЛЕМЕР-КТ-200К, ЭЛЕМЕР-КТ-500К, ЭЛЕМЕР-КТ-650К |  | -45...650 °С |  | от 12 до 2 | 13 533 |  | Нет |  | Нет |  | Нет | 60979-15 | Нет | Нет | С модулем измерений электрических сигналов. При сдаче в поверку предоставление набора заглушек обьязательно
320125906006 | 4602 Сектор ОЕИ температурных и теплофизических величин | Калибратор температуры | КТ-5 | КТ-5.1, КТ-5.1М, КТ-5.2, КТ-5.2М, КТ-5.3, КТ-5.3М, КТ-5.5, КТ-5.5М | от минус 50 до плюс 850 °С |  | 12 | 13 533 |  | Нет |  | Да |  | Нет | 65779-16 | Нет | Нет | При приеме КТ-5.5 предоставление заказчиком рабочей жидкости (на отрицательную температуру спирт, на положительную ПМС). Изготовитель: ООО "ИзТех", г.Москва
320125906007 | 4602 Сектор ОЕИ температурных и теплофизических величин | Калибратор температуры ISOCAL | Venusplus 2140, Hyperionp 936, Dragoplus 934, Jupiterplus 650, Pegasusplus 1200, Fast-Cal, Gemini, 510 Medusa-1, 511 Medusa-3, Calistoplus 2250, Europa-6plus, Isis, Quick Cal, Oberon |  | -150...1200 °C |  | 24 | 13 533 |  | Нет |  | Нет |  | Нет | 60142-15 | Нет | Нет | Поверка только для вставок: - металлический блок с отверстиями для поверяемых термометров; - контейнер с перемешиваемой жидкостью; - контейнер с перемешиваемой льдо-водяной смесью. Остальные вставки ФБУ "УРАЛТЕСТ" не поверяет
320125906008 | 4602 Сектор ОЕИ температурных и теплофизических величин | Калибратор температуры сухоблочный | 917Х | 9170, 9171, 9172, 9173 | -45 ... 700 °С |  | 12 | 13 533 |  | Нет |  | Нет |  | Нет | 33462-06 | Нет | Нет
320125906009 | 4602 Сектор ОЕИ температурных и теплофизических величин | Калибратор температуры цифровой | ATC-R | ATC-155А, ATC-155В, ATC-156A, ATC-156B, ATC-320А, ATC-320В, ATC-650А, ATC-650В | -24...650 °C |  | 24 | 13 533 |  | Нет |  | Да |  | Нет | 20262-00 | Нет | Нет | Предоставление металлической вставки обязательно.
320125906010 | 4602 Сектор ОЕИ температурных и теплофизических величин | Калибратор температуры сухоблочный | Fluke | 9190A | -95...140 °C | ±0,2 | 12 | 13 533 |  | Нет |  | Нет |  | Нет | 56153-14 | Нет | Нет | Предоставление документации в полном объеме обязательно.
320125906011 | 4602 Сектор ОЕИ температурных и теплофизических величин | Калибратор температуры | DBC | 150-TC, 150-TS, 650-TC, 650-TS |  | ±0,04; ±0,5 °C | 24 | 13 533 |  | Нет |  | Нет |  | Нет | 26617-04 | Нет | Нет | Наличие документов, включая методику поверки, обязательно.
320125906012 | 4602 Сектор ОЕИ температурных и теплофизических величин | Калибратор температуры эталонный | КТ-650 | КТ-650/М1, KT-650/M2 | от 50 °С до 850 °С |  | 12 | 13 533 |  | Нет |  | Да |  | Нет | 28548-05 | Нет | Нет
320125906013 | 4602 Сектор ОЕИ температурных и теплофизических величин | Калибратор температуры сухоблочный | Fluke 9000 | 9007, 9009, 9011, 9100S, 9101, 9102S, 9103, 9140, 9141, 9150 | от минус 40 °С плюс 1200 °С |  | 24 | 13 533 |  | Нет |  | Нет |  | Нет | 40225-08 | Нет | Нет | Предоставление вставки с диаметром канала 6 мм обязательно
320125906014 | 4602 Сектор ОЕИ температурных и теплофизических величин | Калибратор температуры | КТ-6 | КТ-6.1, КТ-6.2, КТ-6.3 | От минус 50 °С до плюс 850 °С | ±0.03; ±(0.05+0.0005•t) | 12 | 13 533 |  | Нет |  | Нет |  | Нет | 81565-21 | Нет | Нет | Поверка возможна только в сокращенном объеме - без использования вставки (излучателя) АЧТ (для модификаций КТ-6.1, КТ-6.2)
320125906015 | 4602 Сектор ОЕИ температурных и теплофизических величин | Калибратор температуры | ТС | TC-125, TC-150, TC-400, TC-650, TC-2000 | от минус 20 °С до плюс 650 °С | ±0,5 (ТС-400, ТС-650); ±0,3 (TC-125, TC-150, TC-2000) | 12 | 13 533 |  | Нет |  | Нет |  | Нет | 15743-02 | Нет | Нет | Предоставление документации обязательно
320126602100 | 4602 Сектор ОЕИ температурных и теплофизических величин | Преобразователь термоэлектрический платинородий-платинородиевый эталонный | ПРО | - | 600...1600°С | - |  | 14 452 |  | Да |  | Нет |  | Нет | 41201-09 | Да | Нет
320126602117 | 4602 Сектор ОЕИ температурных и теплофизических величин | Термопреобразователь | ПРО |  | 600 ... 1600 °С | 2р, 3 р |  | 14 452 |  | Да |  | Нет |  | Нет | 8450-81 | Да | Нет | При проведении поверки может возникнуть необходимость в переармировании
320131502000 | 4602 Сектор ОЕИ температурных и теплофизических величин | Термометр сопротивления эталонный | ЭТС-100 |  | от минус 196 до плюс 0,01 °С | 3р | 24 | 14 170 |  | Нет |  | Да |  | Нет | 19916-00 | Нет | Нет | Наличие свидетельства о предыдущей поверке/калибровке
320131503000 | 4602 Сектор ОЕИ температурных и теплофизических величин | Термометр сопротивления образцовый 3-го разряда | ПТС-100 | - | от минус 196 до плюс 0,01 °С | 3р | 24 | 14 170 |  | Нет |  | Да |  | Нет | 32675-06 | Нет | Нет | Наличие свидетельства о предыдущей поверке
320131503001 | 4602 Сектор ОЕИ температурных и теплофизических величин | Термопреобразователь сопротивления | 5600 | 5606, 5607, 5608, 5609, 6510, 5611А, 5611Т, 5615, 5616, 5618В, 5622, 5626, 5627А, 5628, 5640, 5641, 5642, 5643, 5644, 5665 | (-196...0) °С |  | 24 | 23 172 |  | Нет |  | Нет |  | Нет | 66094-16 | Нет | Нет | Наличие свидетельства о предыдущей поверке
320134401100 | 4602 Сектор ОЕИ температурных и теплофизических величин | Термометр ртутный стеклянный лабораторный | ТЛ-4 |  | от -30 до 300 °С | цд 0,1 °С |  | 6 079 |  | Нет |  | Да |  | Нет |  | Да | Нет
320134401200 | 4602 Сектор ОЕИ температурных и теплофизических величин | Термометр ртутный стеклянный лабораторный | ТЛ-4 | , 4, 5, 6, 7, 8, 9 | от -30 °С до 20 °С; от 100 °С до 155 °С; от 150 °С до 205 °С; от 200 °С до 255 °С; от 250 °С до 305 | цд 0,1 °С | 36 | 2 392 |  | Нет |  | Да |  | Нет | 303-91 | Нет | Нет
320134401300 | 4602 Сектор ОЕИ температурных и теплофизических величин | Термометр ртутный стеклянный лабораторный | ТЛ-4 |  | от 0 до 100 °С | цд 0,1 °С | 36 | 978 |  | Нет |  | Да |  | Нет | 303-91 | Нет | Нет
320134401301 | 4602 Сектор ОЕИ температурных и теплофизических величин | Термометр лабораторный | ТЛ-19 |  | 10...35 °С | ЦД 0,1 °С, поправка не превышает ± 0,2 °С | 12 | 978 |  | Нет |  | Да |  | Нет | 1879-63 | Нет | Нет | Изготовитель: Клинский термометровый завод
320134401302 | 4602 Сектор ОЕИ температурных и теплофизических величин | Термометр лабораторный | ТЛ-20 |  | 35...60 °С | ЦД 0,1 °С, поправка не превышает ± 0,2 °С | 12 | 978 |  | Нет |  | Да |  | Нет | 1879-63 | Нет | Нет | Изготовитель: Клинский термометровый завод
320134401303 | 4602 Сектор ОЕИ температурных и теплофизических величин | Термометр ртутный образцовый | TGL-11998 |  | -40...300 °С |  | 12 | 2 416 |  | Нет |  | Да |  | Нет |  | Да | Нет
320134401304 | 4602 Сектор ОЕИ температурных и теплофизических величин | Термометр стеклянный лабораторный | TGL-11996 |  | 0...300 °C |  | 12 | 978 |  | Нет |  | Да |  | Нет |  | Да | Нет
320134401305 | 4602 Сектор ОЕИ температурных и теплофизических величин | Термометр стеклянный лабораторный | TGL-11996 |  | -60...300 °С |  | 12 | 2 416 |  | Нет |  | Да |  | Нет |  | Да | Нет
320134401306 | 4602 Сектор ОЕИ температурных и теплофизических величин | Термометр ртутный образцовый | TGL-11998 |  | 0...300 °С |  |  | 978 |  | Нет |  | Да |  | Нет |  | Да | Нет
320134401307 | 4602 Сектор ОЕИ температурных и теплофизических величин | Термометр стеклянный ртутный | ТЛ-42 |  | 0...300 °С | ЦД 0,1 °С | 12 | 978 |  | Нет |  | Да |  | Нет | 2181-66 | Нет | Нет
320134401308 | 4602 Сектор ОЕИ температурных и теплофизических величин | Термометр переносной | ТП-4 |  | 0...70 °С, 0...100 °С | ЦД 0,5 °С | 12 | 978 |  | Нет |  | Да |  | Нет | 918-54 | Нет | Нет
320134401309 | 4602 Сектор ОЕИ температурных и теплофизических величин | Термометр для специальных поверочных лабораторий | СП-73 |  | 8...38 °С | ЦД 0,2 °С | 36 | 978 |  | Нет |  | Да |  | Нет | 2534-89 | Нет | Нет | Изготовитель: ОАО "Термоприбор", г. Клин
320134401310 | 4602 Сектор ОЕИ температурных и теплофизических величин | Термометр лабораторный | ТЛ-18 |  | 8...38 °С | ЦД 0,2 °С | 36 | 978 |  | Нет |  | Да |  | Нет | 2534-69 | Нет | Нет | Изготовитель: ОАО "Термоприбор", г. Клин
320134401311 | 4602 Сектор ОЕИ температурных и теплофизических величин | Термометр жидкостный стеклянный специального типа | СП-95, СП-96 |  | 10...35 °С, 35...60 °С | ЦД 0,1 °С | 48 | 978 |  | Нет |  | Да |  | Нет | 1879-04 | Нет | Нет | Изготовитель: ОАО "Термоприбор", г. Клин
320134401312 | 4602 Сектор ОЕИ температурных и теплофизических величин | Термометр специальный | СП-25 |  | от 10 до 40 °С | ЦД 0,2 °С | 12 | 978 |  | Нет |  | Да |  | Нет | 2434-69 | Нет | Нет
320134401313 | 4602 Сектор ОЕИ температурных и теплофизических величин | Термометр лабораторный стеклянный со взаимозаменяемыми конусами | КШ 10/19, КШ 14-23 | 1,2,3,4,5,6,7 | от -5 до 30, от 30 до 65, от 65 до 100, от -30 до 40, от 40 до 110, от 110 до 180, от 180 до 250 | ЦД 0,1/0,2 °С | 36 | 2 392 |  | Нет |  | Да |  | Нет | 4661-91 | Нет | Нет | Выдан до: 19.08.2021 /Назначение и область применения прибора: Для измерения температуры -30…360 °С. /Изготовитель: ОАО "Термоприбор", г.Клин Московская обл., Волоколамское шоссе, 44. тел. (49624) 515-82, факс 215-62, E-mail: thermopribor@thermopribor.com /Испытания провер: ГЦИ СИ ЦСМ Московской обл. (ранее - Менделеевский ЦСМ) (083)
320134401314 | 4602 Сектор ОЕИ температурных и теплофизических величин | Термометр лабораторный стеклянный со взаимозаменяемыми конусами | КШ 10/19, КШ 14/23 | 9,10,11,12,13,16,17,18,19 | от 0 до 100, от 0 до 150, от 100 до 200, от 100 до 250, от 200 до 300,от 0 до 200, от 0 до 250, от 0 | ЦД 0,5 °С/1,0 °С/2,0 °С | 36 | 978 |  | Нет |  | Да |  | Нет | 4661-91 | Нет | Нет | Выдан до: 19.08.2021 /Назначение и область применения прибора: Для измерения температуры -30…360 °С. /Изготовитель: ОАО "Термоприбор", г.Клин Московская обл., Волоколамское шоссе, 44. тел. (49624) 515-82, факс 215-62, E-mail: thermopribor@thermopribor.com /Испытания провер: ГЦИ СИ ЦСМ Московской обл. (ранее - Менделеевский ЦСМ) (083)
320134401315 | 4602 Сектор ОЕИ температурных и теплофизических величин | Термометр для коксохимической и азотно-туковой промышленности | ТЛ-21, ТЛ-22 и ТЛ-23 |  | от 60 до 150 °С | ЦД 0,1 °С | 12 | 978 |  | Нет |  | Да |  | Нет | 1574-61 | Нет | Нет
320134401316 | 4602 Сектор ОЕИ температурных и теплофизических величин | Термометр лабораторный | ТЛ-4 | 2,3 | от 0 до 50 °С; от 50 до 100 °С | цд 0,1 °С | 12 | 978 |  | Нет |  | Да |  | Нет | 303-61 | Нет | Нет
320134401317 | 4602 Сектор ОЕИ температурных и теплофизических величин | Термометр | ТЛН |  | от 0 до 100 °С | цд 0,1 °С | 12 | 978 |  | Нет |  | Да |  | Нет | 303-49 | Нет | Нет
320134401318 | 4602 Сектор ОЕИ температурных и теплофизических величин | Термометр | ТЛН | 1, 4, 5 | от -35 до 25 °С; от 95 до 160 °С; от 145 до 210 °С | цд 0,1 °С | 12 | 2 392 |  | Нет |  | Да |  | Нет | 303-49 | Нет | Нет
320134401319 | 4602 Сектор ОЕИ температурных и теплофизических величин | Термометр ртутный стеклянный лабораторный | ТЛ-4 | 2,3 | от 0 до 100 °С | цд 0,1 °С | 12 | 978 |  | Нет |  | Да |  | Нет | 303-84 | Нет | Нет
320134401320 | 4602 Сектор ОЕИ температурных и теплофизических величин | Термометр ртутный стеклянный лабораторный | ТЛ-4 | 1,4,5,6,7,8,9 | от -30 °С до 20 °С; от 100 °С до 155 °С; от 150 °С до 205 °С; от 200 °С до 255 °С; от 250 °С до 305 | цд 0,1 °С/ 0,2 °С | 12 | 2 392 |  | Нет |  | Да |  | Нет | 303-84 | Нет | Нет
320134401321 | 4602 Сектор ОЕИ температурных и теплофизических величин | Термометр лабораторный стеклянный с взаимозаменяемыми конусами | 1-7, 9-13, 16-18 |  | от -5 до 30, от 30 до 65, от 65 до 100, от -30 до 40, от 40 до 110, от 110 до 180, от 180 до 250 | ц.д. 0,1/0,2 °С | 12 | 2 392 |  | Нет |  | Да |  | Нет | 4661-84 | Нет | Нет
320134401322 | 4602 Сектор ОЕИ температурных и теплофизических величин | Термометр лабораторный стеклянный с взаимозаменяемыми конусами | 1-7, 9-13, 16-18 |  | от 0 до 100, от 0 до 150, от 100 до 200, от 100 до 250, от 200 до 300,от 0 до 200, от 0 до 250, от 0 | ц.д. 0,5/1,0 °С | 12 | 978 |  | Нет |  | Да |  | Нет | 4661-84 | Нет | Нет
320134401323 | 4602 Сектор ОЕИ температурных и теплофизических величин | Термометр стеклянный лабораторный | ТЛ-4м серии "Labtex" |  | от -30 °С до +20 °С | ± 0,2 °С | 24 | 2 392 |  | Нет |  | Да |  | Нет | 28208-04 | Нет | Нет
320134401324 | 4602 Сектор ОЕИ температурных и теплофизических величин | Термометр стеклянный лабораторный | ТЛ-4м серии "Labtex" |  | от 0 °С до 100 °С | ± 0,2 °С | 24 | 978 |  | Нет |  | Да |  | Нет | 28208-04 | Нет | Нет
320134401325 | 4602 Сектор ОЕИ температурных и теплофизических величин | Термометр стеклянный лабораторный | ТЛ-4м серии "Labtex" |  | от 100 °С до 360 °С | ± 0,3 °С; ± 0,5 °С; ± 1,0 °С | 24 | 2 392 |  | Нет |  | Да |  | Нет | 28208-04 | Нет | Нет
320134401326 | 4602 Сектор ОЕИ температурных и теплофизических величин | Термометр стеклянный лабораторный | ТЛ-4м серии "Labtex" |  | от -30 °С до +20 °С | ± 0,2 °С | 24 | 2 392 |  | Нет |  | Да |  | Нет | 28208-09 | Нет | Нет
320134401327 | 4602 Сектор ОЕИ температурных и теплофизических величин | Термометр стеклянный лабораторный | ТЛ-4м серии "Labtex" |  | от 0 °С до 100 °С | ± 0,2 °С | 24 | 978 |  | Нет |  | Да |  | Нет | 28208-09 | Нет | Нет
320134401328 | 4602 Сектор ОЕИ температурных и теплофизических величин | Термометр стеклянный лабораторный | ТЛ-4м серии "Labtex" |  | от 100 °С до 360 °С | ± 0,3 °С; ± 0,5 °С; ± 1,0 °С | 24 | 2 392 |  | Нет |  | Да |  | Нет | 28208-09 | Нет | Нет
320134401329 | 4602 Сектор ОЕИ температурных и теплофизических величин | Термометр жидкостный стеклянный лабораторный | ТЛ "ЕГС" | ТЛ-4 | от -30 °С до 20 °С; от 100 °С до 310 °С | Ц.Д. 0,1 °С; 0,2 °С | 24 | 2 392 |  | Нет |  | Да |  | Нет | 35363-07 | Нет | Нет
320134401330 | 4602 Сектор ОЕИ температурных и теплофизических величин | Термометр лабораторный | ТЛ-4 | 1, 4, 5, 6, 7 | от -30 до 20 °С; от 100 до 150 °С; от 150 до 200 °С; от 200 до 250 °С; от 250 до 300 °С; |  | 12 | 2 392 |  | Нет |  | Да |  | Нет | 303-61 | Нет | Нет
320134401331 | 4602 Сектор ОЕИ температурных и теплофизических величин | Термометр жидкостный стеклянный лабораторный | TL (лабораторные) |  | от 0 до 50 °С; от 50 до 100 °С | цд 0,1 °С/0,2 °С | 36 | 978 |  | Нет |  | Да |  | Нет | 25756-03 | Нет | Нет | Изготовитель: Фирма "TermoDensirom S.A.", Румыния Bulevardul Basarabieri. Лабораторные термометры.
320134401332 | 4602 Сектор ОЕИ температурных и теплофизических величин | Термометр жидкостный стеклянный лабораторный | TL (лабораторные) |  | от 100 до 150 °С; от 150 до 200 °С | цд 0,1 °С/0,2 °С | 36 | 2 392 |  | Нет |  | Да |  | Нет | 25756-03 | Нет | Нет | Изготовитель: Фирма "TermoDensirom S.A.", Румыния Bulevardul Basarabieri. Лабораторные термометры
320134401333 | 4602 Сектор ОЕИ температурных и теплофизических величин | Термометр для коксохимической и азотно-туковой промышленности | СП-91, СП-92, СП-93, СП-94 |  | от 55 до 160 °С | ЦД 0,2; °С 0,3 °С; 0,4 °С | 12 | 978 |  | Нет |  | Да |  | Нет | 1574-91 | Нет | Нет
320134401334 | 4602 Сектор ОЕИ температурных и теплофизических величин | Термометр специальный | СП-95, СП-96 |  | от 0 °С до 60 °С | ЦД 0,1 °С | 48 | 978 |  | Нет |  | Да |  | Нет | 1879-93 | Нет | Нет | Изготовитель: ОАО "Термоприбор", г. Клин
320134401335 | 4602 Сектор ОЕИ температурных и теплофизических величин | Термометр | ASTM 18C |  | от 34 °С до 42 °С | 0,1 °С | 36 | 978 |  | Нет |  | Да |  | Нет | 66092-16 | Нет | Нет
320134901000 | 4602 Сектор ОЕИ температурных и теплофизических величин | Калибратор температуры с внешним термостатом Т2 | 140SE |  | (-15) ... 140 ºС |  | 24 | 10 992 |  | Нет |  | Да |  | Нет | 16609-97 | Нет | Нет | 313
320134902000 | 4602 Сектор ОЕИ температурных и теплофизических величин | Калибратор температуры JOFRA | ATC-R | ATC-125A, ATC-140A, ATC-156A, ATC-157A, ATC-250A, ATC-320A, ATC-650A | -90...650 °С |  | 24 | 10 992 |  | Нет |  | Нет |  | Нет | 46576-11 | Нет | Нет | При сдаче в поверку предоставление стального металлического блока (трубки) с отверстием диаметром 6 мм обязательно
320134903000 | 4602 Сектор ОЕИ температурных и теплофизических величин | Калибратор температуры JOFRA | RTC-R | RTC-156A, RTC-157A, RTC-158A, RTC-250A, RTC-700A | -57...700 °C |  | 24 | 10 992 |  | Нет |  | Нет |  | Нет | 46576-11 | Нет | Нет | При сдаче в поверку предоставление стального металлического блока (трубки) с отверстием диаметром 6 мм обязательно.
320134904000 | 4602 Сектор ОЕИ температурных и теплофизических величин | Калибратор температуры | CTC | CTC-140A, CTC-320A, CTC-320B, CTC-650A, CTC-650B, CTC-1200A | -30...1205 °C |  | 24 | 10 992 |  | Нет |  | Нет |  | Нет | 18844-03 | Нет | Нет | При сдаче в поверку предоставление стального металлического блока (трубки) с отверстием диаметром 6 мм обязательно.
320134905000 | 4602 Сектор ОЕИ температурных и теплофизических величин | Калибратор температуры | ATC-R | ATC-140A, ATC-156A, ATC-157A, ATC-250A, ATC-320A, ATC-650A | -57...650 °C |  | 24 | 10 992 |  | Нет |  | Нет |  | Нет | 20262-05 | Нет | Нет | При сдаче в поверку предоставление стального металлического блока (трубки) с отверстием диаметром 6 мм обязательно.
320134907000 | 4602 Сектор ОЕИ температурных и теплофизических величин | Калибратор температуры | КТ-1 | КТ-1, КТ-1М | -35 ... 140 °С |  | 12 | 10 992 |  | Нет |  | Да |  | Нет | 29228-11 | Нет | Нет
320134908000 | 4602 Сектор ОЕИ температурных и теплофизических величин | Термостат | ЭЛЕМЕР | Т-150, Т-220 | (-30) ... 220 ºС |  | 24 | 10 992 |  | Нет |  | Да |  | Нет | 58648-14 | Нет | Нет | 313
320134909000 | 4602 Сектор ОЕИ температурных и теплофизических величин | Калибратор температуры | КТ-2 | КТ-2, КТ-2М | 40 ... 500 ºС |  | 12 | 10 992 |  | Нет |  | Да |  | Нет | 28811-12 | Нет | Нет | 313
320134910000 | 4602 Сектор ОЕИ температурных и теплофизических величин | Калибратор температуры эталонный | КТ-500 |  | 50 ÷ 500 °С |  | 12 | 10 992 |  | Нет |  | Да |  | Нет | 20581-00 | Нет | Нет
320134910001 | 4602 Сектор ОЕИ температурных и теплофизических величин | Калибратор температуры | PYROS 125, PYROS 375, PYROS 650, FLUID100, FLUID200, QUARTZ, PULSAR, SOLAR | исполнение "-00" | -30...1100 °С |  | 24 | 10 992 |  | Нет |  | Нет |  | Нет | 51100-12 | Нет | Нет | Для моделей со сменным вставным металлическим блоком (трубкой) с расточкой предоставление трубки с диаметром одного из каналов 6 мм обязательно
320134910002 | 4602 Сектор ОЕИ температурных и теплофизических величин | Калибратор температуры | RTC-159 | RTC-159A | -100...155 °С |  | 24 | 10 992 |  | Нет |  | Нет |  | Нет | 57483-14 | Нет | Нет | Для моделей со сменным вставным металлическим блоком (трубкой) с расточкой предоставление трубки с диаметром одного из каналов 6 мм обязательно
320134910003 | 4602 Сектор ОЕИ температурных и теплофизических величин | Калибратор температуры многофункциональный | ISOCAL-6 | Venus plus 2140, Calisto plus 2250, Oceanus-6 plus 580, Europa-6 plus, Drago plus 934, Hyperion plus 936, 510 Medusa-1, 511 Medusa-3 |  |  | 24 | 10 992 |  | Нет |  | Нет |  | Нет | 20508-06 | Нет | Нет | Поверка только для вставок: - металлический блок с отверстиями для поверяемых термометров; - контейнер с перемешиваемой жидкостью; - контейнер с перемешиваемой льдо-водяной смесью. Остальные вставки ФБУ "УРАЛТЕСТ" не поверяет
320134910004 | 4602 Сектор ОЕИ температурных и теплофизических величин | Калибратор температуры многофункциональный | ISOCAL-6 | Venus 2140, Calisto 2250, 580 Oceanus-6, 510 Medusa-1, Europe-6 |  |  | 24 | 10 992 |  | Нет |  | Нет |  | Нет | 20508-00 | Нет | Нет | Поверка только для вставок: - металлический блок с отверстиями для поверяемых термометров; - контейнер с перемешиваемой жидкостью; - контейнер с перемешиваемой льдо-водяной смесью. Остальные вставки ФБУ "УРАЛТЕСТ" не поверяет
320134910005 | 4602 Сектор ОЕИ температурных и теплофизических величин | Калибратор температуры | ATC-R | ATC-155A, ATC-156A, ATC-157A, ATC-320A, ATC-650A | -57...650 °C |  | 12 | 10 992 |  | Нет |  | Нет |  | Нет | 20262-02 | Нет | Нет | При сдаче в поверку предоставление стального металлического блока (трубки) с отверстием диаметром 6 мм обязательно.
320134910006 | 4602 Сектор ОЕИ температурных и теплофизических величин | Калибратор температуры | ЭЛЕМЕР-КТ-150К, ЭЛЕМЕР-КТ-200К, ЭЛЕМЕР-КТ-500К, ЭЛЕМЕР-КТ-650К |  | -45...650 °С |  | от 12 до 2 | 10 992 |  | Нет |  | Нет |  | Нет | 60979-15 | Нет | Нет | Без модуля измерений электрических сигналов. При сдаче в поверку предоставление набора заглушек обьязательн
320134910007 | 4602 Сектор ОЕИ температурных и теплофизических величин | Калибратор температуры сухоблочный | CTD 9100 | CTD9100-375, CTD 9100-COOL, CTD 9100-1100 | -55...1100 °C |  | 24 | 10 992 |  | Нет |  | Нет |  | Нет | 57541-14 | Нет | Нет | При сдаче в поверку предоставление стального металлического блока (трубки) с отверстием диаметром 6 мм обязательно.
320134910008 | 4602 Сектор ОЕИ температурных и теплофизических величин | Калибратор температуры сухоблочный | CTD | 9181, 9182, 9186, 9281, 9282, 9284, 9286, 9288, 9300 | -30...850 °С | от 0,05 до 0,5 °С | 24 | 10 992 |  | Нет |  | Нет |  | Нет | 28077-04 | Нет | Нет
320134910009 | 4602 Сектор ОЕИ температурных и теплофизических величин | Калибратор температуры | CTC-R | CTC-155A, CTC-155C, CTC-350A, CTC-350C, CTC-660A, CTC-660C | -39...660 °C | 0.04...0.65 °C | 12 | 10 992 |  | Нет |  | Да |  | Нет | 70758-18 | Нет | Нет | При сдаче в поверку предоставление стального металлического блока (трубки) с отверстием диаметром 6 мм обязательно.
320134910010 | 4602 Сектор ОЕИ температурных и теплофизических величин | Шкаф влажного хранения образцов бетона | ШВХ-120 |  | 20±2°С, 95±5% |  | 12 | 10 992 |  | Нет |  | Нет |  | Нет |  | Нет | Да | При наличии методики и программы аттестации
320134910011 | 4602 Сектор ОЕИ температурных и теплофизических величин | Калибратор температуры эталонный | КТ-500 | КТ-500/М1 | 50 ... 500 °С |  | 12 | 10 992 |  | Нет |  | Да |  | Нет | 20581-05 | Нет | Нет
320134910012 | 4602 Сектор ОЕИ температурных и теплофизических величин | Калибратор температуры эталонный | КТ-110 |  | -40 ... 110 °С |  | 12 | 10 992 |  | Нет |  | Да |  | Нет | 26111-08 | Нет | Нет
320134910013 | 4602 Сектор ОЕИ температурных и теплофизических величин | Калибратор температуры эталонный | ЭЛЕМЕР-КТ-500 | КТ-500/М1, КТ-500/М2, КТ-500/МЗ и KT-500L | 50 ÷ 500 °С |  | 12 | 10 992 |  | Нет |  | Да |  | Нет | 45007-10 | Нет | Нет
320134910014 | 4602 Сектор ОЕИ температурных и теплофизических величин | Калибратор температуры сухоблочный | CTD | 9100-165, 9100-450, 9100-650, 9100-ZERO, 9300-165, 9300-650 | -35...650 °С |  | 24 | 10 992 |  | Нет |  | Да |  | Нет | 42957-09 | Нет | Нет
320134910016 | 4602 Сектор ОЕИ температурных и теплофизических величин | Калибратор температуры | КТ-1 |  | -40..+110 °С |  | 12 | 10 992 |  | Нет |  | Да |  | Нет | 29228-05 | Нет | Нет
320134910017 | 4602 Сектор ОЕИ температурных и теплофизических величин | Калибратор температуры | КТ-2 |  | 40..420 °С |  | 12 | 10 992 |  | Нет |  | Да |  | Нет | 28811-05 | Нет | Нет
320134910018 | 4602 Сектор ОЕИ температурных и теплофизических величин | Калибратор температуры эталонный | КТ-110 |  | -40 °С...110 °С | ±0,15 °С | 12 | 10 992 |  | Нет |  | Да |  | Нет | 26111-03 | Нет | Нет
320134910019 | 4602 Сектор ОЕИ температурных и теплофизических величин | Калибратор температуры | КТ-2 | КТ-2, КТ-2М | 40 ... 500 ºС |  | 12 | 10 992 |  | Нет |  | Да |  | Нет | 28811-18 | Нет | Нет | 313
320134910020 | 4602 Сектор ОЕИ температурных и теплофизических величин | Термостат сухой | ТС | 250-2 | 50 ... 250 ºС |  |  | 10 992 |  | Нет |  | Да |  | Нет |  | Нет | Да | 313
320135501000 | 4602 Сектор ОЕИ температурных и теплофизических величин | Термометр сопротивления образцовый 3-го разряда | ПТС-100 | - | от 0,01 до 419,527 °С | 3р | 24 | 26 885 |  | Нет |  | Да |  | Нет | 32675-06 | Нет | Нет | Наличие свидетельства о предыдущей поверке
320135502000 | 4602 Сектор ОЕИ температурных и теплофизических величин | Термометр сопротивления платиновый вибропрочный эталонный | ПТСВ | ПТСВ-1-3, ПТСВ-3-3 | от минус 50 до плюс 500 °С | 3р | 12 | 24 332 |  | Да |  | Да |  | Нет | 32777-06 | Нет | Нет | Наличие свидетельства о предыдущей поверке / калибровке
320135503000 | 4602 Сектор ОЕИ температурных и теплофизических величин | Термометр сопротивления эталонный | ЭТС-100 | ЭТС-100/1 | от 0,01 до 660 °С | 3р |  | 29 577 |  | Да |  | Да |  | Нет | 19916-10 | Нет | Нет | Наличие свидетельства о предыдущей поверке/калибровке
320135503002 | 4602 Сектор ОЕИ температурных и теплофизических величин | Термопреобразователь сопротивления | 5600 | 5606, 5607, 5608, 5609, 6510, 5611А, 5611Т, 5615, 5616, 5618В, 5622, 5626, 5627А, 5628, 5640, 5641, 5642, 5643, 5644, 5665 | (0...660) °С |  | 24 | 24 332 |  | Нет |  | Нет |  | Нет | 66094-16 | Нет | Нет | Наличие свидетельства о предыдущей поверке
320135503010 | 4602 Сектор ОЕИ температурных и теплофизических величин | Термометр сопротивления платиновый эталонный 3 разряда малогабаритный | ТСП-ОМ | - | от 0 °С до 420 °С | 3 р | 24 | 24 332 |  | Нет |  | Нет |  | Нет | 82511-21 | Нет | Нет | Выдан до: 09.08.2026 /Назначение и область применения прибора: Для поверки рабочих средств измерений температуры классов допуска А, В, и С по ГОСТ 6651-2009 и классов допуска 1 и 2 по ГОСТ 6616-94, а также для точных измерений температуры в диапазоне 0…плюс 420°С согласно государственной поверочной схеме ГОСТ 8.558-2009 (в том числе для средств измерений с дополнительным каналом при проведении их бездемонтажной поверки в процессе эксплуатации). /Изготовитель: ЗАО НПК "Эталон", г.Волгодонск 347360, Ростовская обл., ул.6-я Заводская, 25, тел./факс (86392) 7-79-41, тел. 7-78-86, 7-79-60, 7-79-39; 347360, ул.Ленина, 60, а/я 1371 www.npk-etalon.ru, E-mail: etalon@volgodonsk.ru, info@npketalon.ru /Испытания провер: ГЦИ СИ ВНИИМ (001) (311541 РА)
320135901000 | 4602 Сектор ОЕИ температурных и теплофизических величин | Калибратор температуры | 650SE | 601, 602, 650SE-2 | 100 ... 650 °С |  | 24 | 10 992 |  | Нет |  | Да |  | Нет | 12705-91 | Нет | Нет
320135902000 | 4602 Сектор ОЕИ температурных и теплофизических величин | Калибратор температуры | ATC-R | ATC-125A, ATC-140A, ATC-156A, ATC-157A, ATC-250A, ATC-320A, ATC-650A | -90...650 °С |  | 24 | 10 992 |  | Нет |  | Нет |  | Нет | 20262-07 | Нет | Нет | При сдаче в поверку предоставление стального металлического блока (трубки) с отверстием диаметром 6 мм обязательно.
320135904000 | 4602 Сектор ОЕИ температурных и теплофизических величин | Калибратор температуры | ATC-R | ATC-125B, ATC-140B, ATC-156B, ATC-157B, ATC-250B, ATC-320B, ATC-650B | -90...650 °С |  | 24 | 13 533 |  | Нет |  | Нет |  | Нет | 20262-07 | Нет | Нет | При сдаче в поверку предоставление стального металлического блока (трубки) с отверстием диаметром 6 мм обязательно.
320135906000 | 4602 Сектор ОЕИ температурных и теплофизических величин | Калибратор температуры поверхностный | КТП-1 | КТП-1, КТП-2, КТП-3 | -50 ... 600 °С |  | 12 | 10 992 |  | Нет |  | Да |  | Нет | 53247-13 | Нет | Нет
320135908002 | 4602 Сектор ОЕИ температурных и теплофизических величин | Калибратор температуры сухоблочный | КС | КС 100-1, КС 600-1 | -10 ... 600 °С |  | 12 | 13 533 |  | Нет |  | Да |  | Нет | 37366-08 | Нет | Нет
320135908003 | 4602 Сектор ОЕИ температурных и теплофизических величин | Калибратор температуры поверхностный | КТП-1 | КТП-1, КТП-2, КТП-3 | -50 ... 600 °С | 0,1...0,4 | 12 | 10 992 |  | Нет |  | Да |  | Нет | 33937-07 | Нет | Нет
320135908004 | 4602 Сектор ОЕИ температурных и теплофизических величин | Комплекс поверочный портативный | КПП-2 |  | от минус 60°С до плюс 60°С | 2 разряд | 12 | 667 |  | Нет |  | Нет |  | Нет | 66622-17 | Нет | Нет
320135908005 | 4602 Сектор ОЕИ температурных и теплофизических величин | Калибратор температуры эталонный | ЭЛЕМЕР-КТ-650 | ЭЛЕМЕР-КТ-650/М1, ЭЛЕМЕР-КТ-650/М2, ЭЛЕМЕР-КТ-650L | 50 ... 650 °С | ±0,08 °С | 12 | 13 533 |  | Нет |  | Да |  | Нет | 45032-10 | Нет | Нет
320135908006 | 4602 Сектор ОЕИ температурных и теплофизических величин | Калибратор температуры | ЭЛЕМЕР-КТ-150К, ЭЛЕМЕР-КТ-200К, ЭЛЕМЕР-КТ-500К, ЭЛЕМЕР-КТ-650К |  | от минус 54 °С до 650 °С |  | 12; 24 | 13 533 |  | Нет |  | Да |  | Нет | 80030-20 | Нет | Нет | Предоставление паспорта обязательно
320135908007 | 4602 Сектор ОЕИ температурных и теплофизических величин | Калибратор температуры поверхностный | КТП-500 |  | от 50 °C до 500 °С |  | 12 | 10 992 |  | Нет |  | Нет |  | Нет | 21590-06 | Нет | Нет
320135908008 | 4602 Сектор ОЕИ температурных и теплофизических величин | Калибратор температуры | ЭЛЕМЕР-КТ-900К, ЭЛЕМЕР-КТ-1100К | ЭЛЕМЕР-КТ-900К, ЭЛЕМЕР-КТ-1100К - без ИМКТ; ЭЛЕМЕР-КТ-900КИ, ЭЛЕМЕР-КТ-1100КИ - с ИМКТ | 100 °С... 1100 °С | в диапазоне 100…650°С включ. ± (0,2+0,0006·t); в диапазоне св. 650°С ±0,0009·t | 12; 24 | 13 533 |  | Нет |  | Да |  | Нет | 75073-19 | Нет | Нет
320135908009 | 4602 Сектор ОЕИ температурных и теплофизических величин | Калибратор температуры жидкостный | ЭЛЕМЕР-ТК-М, ЭЛЕМЕР-Т | ЭЛЕМЕРТК-М90, ЭЛЕМЕР-ТК-М150, ЭЛЕМЕР-ТК-М250, ЭЛЕМЕР-Т-150, ЭЛЕМЕР-Т-220 | от минус 42 °С до плюс 250 °С | ±(0,02+0,0002·¦t¦) | 12; 24 | 13 533 |  | Нет |  | Нет |  | Нет | 78676-20 | Нет | Нет | Для жидкостных калибраторов предоставлять специальную рабочую жидкость (например, ПМС-10)
320136901000 | 4602 Сектор ОЕИ температурных и теплофизических величин | Калибратор температуры | 1200 SE |  | 300 ... 1200 °С |  | 12 | 10 992 |  | Нет |  | Да |  | Нет | 14405-95 | Нет | Нет
320136902000 | 4602 Сектор ОЕИ температурных и теплофизических величин | Калибратор температуры | КТ-3 |  | 300 ... 1100 °С |  | 12 | 10 992 |  | Нет |  | Да |  | Нет | 50907-12 | Нет | Нет
320136902001 | 4602 Сектор ОЕИ температурных и теплофизических величин | Калибратор температуры эталонный | КТ-1100 |  | 300 ... 1100 °С | 1,5 °С | 12 | 10 992 |  | Нет |  | Да |  | Нет | 26113-03 | Нет | Нет
320136902002 | 4602 Сектор ОЕИ температурных и теплофизических величин | Калибратор температуры | 1200 SE RS |  | 300 ... 1200 °С |  | 12 | 10 992 |  | Нет |  | Нет |  | Нет | 14405-00 | Нет | Нет
320136902003 | 4602 Сектор ОЕИ температурных и теплофизических величин | Термостат металлоблочный | Apollo, Jupiter plus 650, Pegasus plus1200, Gemini plus, Saturn, Quick Cal, Fast Cal, Zeref, Oberon 426 |  | от минус 35 °С до плюс 1200 °С |  | 24 | 10 992 |  | Нет |  | Да |  | Нет | 20509-06 | Нет | Нет
320136902004 | 4602 Сектор ОЕИ температурных и теплофизических величин | Калибратор температуры | КТ | КТ-1; КТ-1М; КТ-2; КТ2М; КТ-3; КТ-3М | от минус 60 °С до плюс 1200 °С | ± (0,02+0,0002•t); ± (0,03+0,0003•t); ± (0,2+0,001•t) | 12 | 10 992 |  | Нет |  | Да |  | Нет | 85591-22 | Нет | Нет
320155401000 | 4602 Сектор ОЕИ температурных и теплофизических величин | Термометр стеклянный ртутный для точных измерений | ТР-1 |  | от 0 до 60 °С | ЦД 0,01 °С | 36 | 5 115 |  | Нет |  | Да |  | Нет | 2850-04 | Нет | Нет | Наличие свидетельства о предыдущей поверке
320155402000 | 4602 Сектор ОЕИ температурных и теплофизических величин | Термометр стеклянный ртутный для точных измерений | ТР-2 |  | от 55 до 155 °С | ЦД 0,02 °С | 36 | 5 115 |  | Нет |  | Да |  | Нет | 2850-04 | Нет | Нет | Наличие свидетельства о предыдущей поверке
320155405000 | 4602 Сектор ОЕИ температурных и теплофизических величин | Термометр лабораторный метастатический | ТЛ-1 |  | -20 ÷ 150 ºС | 2 р | 36 | 13 743 |  | Нет |  | Нет |  | Нет | 194-04 | Нет | Нет | Наличие свидетельства о предыдущей поверке
320155406000 | 4602 Сектор ОЕИ температурных и теплофизических величин | Термометр лабораторный метастатический рабочий | ТЛ-1 | ТЛ-1 | -20 ÷ 150 ºС | ЦД 0.01 ºС | 36 | 8 538 |  | Нет |  | Нет |  | Нет | 194-04 | Нет | Нет | Наличие свидетельства о предыдущей поверке
320155410000 | 4602 Сектор ОЕИ температурных и теплофизических величин | Термометр стеклянный для испытания нефтепродуктов | ТИН 6 |  | от -35 до 30 °С | Ц.Д 1,0 °С | 48 | 2 392 |  | Нет |  | Да |  | Нет | 11620-93 | Нет | Нет
320155411000 | 4602 Сектор ОЕИ температурных и теплофизических величин | Термометр стеклянный для испытания нефтепродуктов | ТИН 7-4 |  | от -38 до 42 °С | Ц.Д 0,2 °С | 48 | 2 392 |  | Нет |  | Да |  | Нет | 11620-93 | Нет | Нет | Наличие свидетельства о предыдущей поверке
320155412000 | 4602 Сектор ОЕИ температурных и теплофизических величин | Термометр стеклянный для испытания нефтепродуктов | ТИН 8 |  | от -80 до 20 °С | Ц.Д 0,5 °С | 36 | 3 772 |  | Нет |  | Да |  | Нет | 38484-08 | Нет | Нет
320155413000 | 4602 Сектор ОЕИ температурных и теплофизических величин | Термометр стеклянный для испытания нефтепродуктов | ТИН 10 | 1,2,3,4,5,6,7,8,9,10 | от -41,4 до 101,4 °С | Ц.Д 0,05 °С | 48 | 4 557 |  | Нет |  | Да |  | Нет | 11620-93 | Нет | Нет | Наличие свидетельства о предыдущей поверке
320155414000 | 4602 Сектор ОЕИ температурных и теплофизических величин | Термометр стеклянный для испытания нефтепродуктов | ТИН 11 | 1,2 | от -46,3 до -43,5°С/от -50,3 до -47,5 °С | Ц.Д 0,05 °С | 36 | 4 557 |  | Нет |  | Да |  | Нет | 38484-08 | Нет | Нет | Наличие свидетельства о предыдущей поверке
320155415000 | 4602 Сектор ОЕИ температурных и теплофизических величин | Термометр стеклянный для испытания нефтепродуктов | ТИН 13 |  | от -37 до 21 °С | Ц.Д 0,5 °С | 48 | 2 392 |  | Нет |  | Да |  | Нет | 11620-93 | Нет | Нет
320155415001 | 4602 Сектор ОЕИ температурных и теплофизических величин | Термометр палочный ртутный | ТР-5 |  | от -33,0 до -29,8 | ЦД 0,02 °С | 12 | 5 115 |  | Нет |  | Нет |  | Нет | 2575-70 | Нет | Нет | Наличие свидетельства о предыдущей поверке
320155415002 | 4602 Сектор ОЕИ температурных и теплофизических величин | Термометр ртутный стеклянный для измерения температуры при анализе чистоты сиропа | ТР-5 |  | от -33,0 до -29,8 | ЦД 0,02 °С | 12 | 5 115 |  | Нет |  | Нет |  | Нет | 2575-85 | Нет | Нет | Наличие свидетельства о предыдущей поверке
320155415003 | 4602 Сектор ОЕИ температурных и теплофизических величин | Термометр ртутный стеклянный для точных измерений | ТР-1, ТР-2 |  | от 0 до 60 °С/ от 55 до 155 °С | ЦД 0,01 °С/ 0,02 °С | 36 | 5 115 |  | Нет |  | Да |  | Нет | 2850-87 | Нет | Нет | ВАЖНО термометр нужно держать в вертикальном положении.
320155415004 | 4602 Сектор ОЕИ температурных и теплофизических величин | Термометр лабораторный метастатический | ТЛ-1 |  | от -20 до 150 °С | ЦД 0.01 °С | 12 | 8 538 |  | Нет |  | Да |  | Нет | 194-49 | Нет | Нет
320155415006 | 4602 Сектор ОЕИ температурных и теплофизических величин | Термометр стеклянный | ТИН "ЕГС", ТН "ЕГС" | ТИН 3-3, ТИН 8, ТН 8М | от -80 °С до +20 °С | Ц.Д 0,5 °С; 1,0 °С; | 24 | 3 772 |  | Нет |  | Да |  | Нет | 34806-07 | Нет | Нет
320155415007 | 4602 Сектор ОЕИ температурных и теплофизических величин | Термометр стеклянный | ТИН "ЕГС" | ТИН 10 | от -42,4 °С до +101,4 °С | Ц.Д 0,05 °С; | 24 | 4 557 |  | Нет |  | Да |  | Нет | 34806-07 | Нет | Нет
320155415008 | 4602 Сектор ОЕИ температурных и теплофизических величин | Термометр стеклянный ртутный | WH | WH-1, WH-2, WH-3, WH-4 | от 18 до 22 °С; от 38 до 42 °С; от 48 до 52 °С; от 98 до 102 °С; | ЦД 0,01 °С | 36 | 5 115 |  | Нет |  | Да |  | Нет | 52675-13 | Нет | Нет | Согласно описанию типа поверка на термометры с заводскими номерами: мод. WH-1: 5128, 71605,71610; мод. WH-2: 646, 647, 6567, 6575, 8814, 32699, 32705, 978138; мод. WH-3: 6580, 6586, 48189; мод. WH-4: 3367, 5111,7342, 48243, 64071
320155415009 | 4602 Сектор ОЕИ температурных и теплофизических величин | Термометр стеклянный для испытаний нефтепродуктов | ТИН 10 | 1,2,3,4,5,6,7,8,9,10 | от -41,4 до 101,4 °С | Ц.Д 0,05 °С | 36 | 4 557 |  | Нет |  | Да |  | Нет | 38484-08 | Нет | Нет
320155415010 | 4602 Сектор ОЕИ температурных и теплофизических величин | Термометр стеклянный | ASTM | 28С, 44С, 45С, 46С, 47С, 72С, 120С, 121С, 127С, 128С | от -21,4 °С до 101,4 °С | ц.д. 0,05 °С | 24 | 4 557 |  | Нет |  | Да |  | Нет | 63332-16 | Нет | Нет | Изготовитель: Фирма "Ludwig Schneider GmbH & Co. KG", Германия
320155415011 | 4602 Сектор ОЕИ температурных и теплофизических величин | Термометр ртутный стеклянный равноделенный |  |  | от 0 °С до 155 °С | ц.д. 0,01 °С, ц.д. 0,02 °С | 12 | 5 115 |  | Нет |  | Да |  | Нет | 1650-62 | Нет | Нет | Изготовитель: Термометровый завод, г.Клин
320155415012 | 4602 Сектор ОЕИ температурных и теплофизических величин | Термометр стеклянный ртутный | WH | WH-1, WH-2, WH-4 | от 18 до 22 °С; от 38 до 42 °С; от 98 до 102 °С | ЦД 0,01 °С | 36 | 5 115 |  | Нет |  | Да |  | Нет | 70638-18 | Нет | Нет | Согласно описанию типа поверка на термометры с заводскими номерами: с зав.№: WH-1 - 134344; WH-2 - 1104, 776, 1033, 928093, 1031, 928087; WH-4 - 928122, 1021, 1022, 1025, 1094, 1095, 1096, 123856, 032774, 958367
320155415013 | 4602 Сектор ОЕИ температурных и теплофизических величин | Термометр | ASTM 12C |  | от минус 20 °С до плюс 102 °С | ц.д. 0,2 °С | 36 | 4 557 |  | Нет |  | Да |  | Нет | 66092-16 | Нет | Нет
320155415014 | 4602 Сектор ОЕИ температурных и теплофизических величин | Термометр стеклянный | ASTM | мод. 12С, 34С, 35С, 61С | от -20 °С до 102 °С; от 25 °С до 105 °С; от 90 °С до 170 °С; от 32 °С до 127 °С | ц.д. 0,2 °С | 24 | 4 557 |  | Нет |  | Да |  | Нет | 63332-16 | Нет | Нет | Изготовитель: Фирма "Ludwig Schneider GmbH & Co. KG", Германия
320155501100 | 4602 Сектор ОЕИ температурных и теплофизических величин | Термометр сопротивления повышенной точности | STS 100A | - | -50..650 °С | 0,03 °C ÷ 0,1 °C |  | 14 192 |  | Нет |  | Да |  | Нет |  | Да | Нет
320155502101 | 4602 Сектор ОЕИ температурных и теплофизических величин | Термометр сопротивления СЕРИЯ 5600 | FLUKE | 5609 | от минус 200 °С до плюс 670 °С |  | 24 | 24 332 |  | Нет |  | Да |  | Нет | 40413-09 | Нет | Нет | Срочность по согласованию с поверителем
320155502102 | 4602 Сектор ОЕИ температурных и теплофизических величин | Термометр лабораторный электронный | LTA | - | -196..500 | ± 0.02 °С / ± 0.5 °С | 12, 24 (для термометров с погрешностью ± 0,2 °C; ± 0,5 °C) | 13 888 |  | Нет |  | Да |  | Нет | 69551-17 | Нет | Нет
320163501000 | 4602 Сектор ОЕИ температурных и теплофизических величин | Термометр сопротивления | ТСМ-01 |  | -50...150 °С | КД А; В; С | 24 | 1 026,07 |  | Нет |  | Да |  | Да | 13996-08 | Нет | Нет | Наличие свидетельства о предыдущей поверке
320163501001 | 4602 Сектор ОЕИ температурных и теплофизических величин | Термопреобразователь сопротивления | ТСМ | ТСМ-0193, ТСМ-1293, ТСМ-1193, ТСМ-1393, ТСП-0196, ТСП-0395 | -50…180 °С | А, АА, 1/2 В, В, С | от 24 до 4 | 1 026,07 |  | Нет |  | Да |  | Да | 56560-14 | Нет | Нет | Изготовитель: ООО "Теплоприбор-Сенсор", г.Челябинск
320163501002 | 4602 Сектор ОЕИ температурных и теплофизических величин | Термопреобразователь сопротивления | ТП-9201, ТМ-9201 |  | -196...500 °С | КД АА, А; В; С | 24/36 | 1 026,07 |  | Нет |  | Да |  | Нет | 48114-11 | Нет | Нет | Стоимость за 1 чувствительный элемент
320163501003 | 4602 Сектор ОЕИ температурных и теплофизических величин | Термопреобразователь сопротивления | ТСМ 6 |  | -50...180 °С | КД А; В; С | 24 | 1 026,07 |  | Нет |  | Да |  | Да | 13953-94 | Нет | Нет | Имеет 215 модификаций, отличающихся конструктивным исполнением защитной арматуры и способом крепления термопреобразователя на месте эксплуатации
320163501004 | 4602 Сектор ОЕИ температурных и теплофизических величин | Термопреобразователь сопротивления | ТП-1187, ТМ-1187 |  | -200...500 °С | В |  | 1 026,07 |  | Нет |  | Да |  | Да | 16264-97 | Нет | Нет
320163501006 | 4602 Сектор ОЕИ температурных и теплофизических величин | Термопреобразователь сопротивления | ТСМ 012, ТСП 012 |  | -60...250 °С | АА, А, В, С | от 24 до 3 | 1 026,07 |  | Нет |  | Да |  | Да | 60966-15 | Нет | Нет | Стоимость за 1 чувствительный элемент (возможно до 2)
320163501007 | 4602 Сектор ОЕИ температурных и теплофизических величин | Элемент чувствительный из платины технический | ЧЭПТ | ЧЭТП-1, ЧЭТП-2, ЧЭТП-3 | -196...500 °С | КД АА, А; В; С | 48 | 1 026,07 |  | Нет |  | Да |  | Да | 46154-10 | Нет | Нет
320163501008 | 4602 Сектор ОЕИ температурных и теплофизических величин | Термопреобразователь сопротивления | ТПС | 001, 002, 101, 102, 103, 104, 106, 107, 108, 109, 110, 111, 112, 301, 302, 303, 304, 305, 306, 307, 308, 309, 310, 311,¶312, 401, 402, 403, 404 | от -60 °С до 250 °С | АА, А, В, С | от 24 до 48 | 1 026,07 |  | Нет |  | Да |  | Нет | 71718-18 | Нет | Нет | Стоимость за 1 чувствительный элемент (возможно до 2). Предоставление паспорта обязательно.
320163501009 | 4602 Сектор ОЕИ температурных и теплофизических величин | Термопреобразователь сопротивления | ТП-9201, ТМ-9201 |  | -196...500 °С | КД АА, А; В; С | от 24 до 36 | 1 026,07 |  | Нет |  | Да |  | Нет | 48114-11 | Нет | Нет | Стоимость за 1 чувствительный элемент
320163501010 | 4602 Сектор ОЕИ температурных и теплофизических величин | Термопреобразователь сопротивления | ТП-9201, ТМ-9201 |  | -196...500 °С | КД АА, А; В; С | 12 | 1 026,07 |  | Нет |  | Да |  | Да | 14476-95 | Нет | Нет | Стоимость за 1 чувствительный элемент
320163501011 | 4602 Сектор ОЕИ температурных и теплофизических величин | Датчик температуры | ТСПТ, ТСМТ |  | -196...600 °С | АА, А, В, С | от 12 до 60 | 1 180 |  | Нет |  | Да |  | Нет | 57175-14 | Нет | Нет
320163501012 | 4602 Сектор ОЕИ температурных и теплофизических величин | Термометр сопротивления | ТСП-0193, ТСП-1293, ТСП-1393, ТСП-1193, ТСП-1195, ТСП-0395, ТСП-0196, ТСП-0397, ТСМ-0193, ТСМ-1293, ТСМ-1193, ТСМ-1393, ТСМ-0196, ТСМ-0395 |  | -196…600 °С | А, АА, 1/2 В, В, С | 24; 36 | 1 026,07 |  | Нет |  | Да |  | Да | 40163-08 | Нет | Нет
320163501013 | 4602 Сектор ОЕИ температурных и теплофизических величин | Термопреобразователь сопротивления | ТСМ-1193 | - | -50...120 °С | КД С | 24 | 1 026,07 |  | Нет |  | Да |  | Да | 14878-95 | Нет | Нет | Наличие свидетельства о предыдущей поверке
320163501014 | 4602 Сектор ОЕИ температурных и теплофизических величин | Термопреобразователь сопротивления | ТСМ-0193, ТСМ-1293, ТСМ-1393, ТСМ-0196 | - | -50…180 °С | В, С | 12 | 1 026,07 |  | Нет |  | Да |  | Да | 14216-97 | Нет | Нет | Изготовитель: ОАО "Челябинский завод "Теплоприбор", г.Челябинск
320163501015 | 4602 Сектор ОЕИ температурных и теплофизических величин | Термопреобразователь сопротивления | ТСМ | ТСМ-0193, ТСМ-1293, ТСМ-1193, ТСМ-1393, ТСМ-0196 | -50…180 °С | В, С | 12 | 1 026,07 |  | Нет |  | Да |  | Да | 33566-06 | Нет | Нет
320163501016 | 4602 Сектор ОЕИ температурных и теплофизических величин | Термопреобразователь сопротивления | ТСП Метран-200 | ТСП Метран-205, ТСП Метран-206, ТСП Метран-245 | -200…500 °С | А, В, С | 12 | 1 026,07 |  | Нет |  | Да |  | Да | 19982-00 | Нет | Нет
320163501017 | 4602 Сектор ОЕИ температурных и теплофизических величин | Термопреобразователь сопротивления взрывозащищенный | ТСМ 012, ТСП 012 |  | от минус 60 °С до плюс 500 °С | А, В, С | 24, 36 | 1 026,07 |  | Нет |  | Да |  | Да | 17005-06 | Нет | Нет
320163501018 | 4602 Сектор ОЕИ температурных и теплофизических величин | Термопреобразователь сопротивления | ТСП Метран-200 | ТСП Метран-205, ТСП Метран-206, ТСП Метран-2З5, ТСП Метран-2З6, ТСП Метран-245 | -200…500 °С | А, В, С | 24 | 1 026,07 |  | Нет |  | Да |  | Да | 19982-07 | Нет | Нет
320163501019 | 4602 Сектор ОЕИ температурных и теплофизических величин | Термопреобразователь | ТСП/ТСМ-6097 | - | в соответствии с паспортом | в соответствии с паспортом | 24 | 1 026,07 |  | Нет |  | Да |  | Да | 7687-80 | Нет | Нет | Наличие свидетельства о предыдущей поверке
320163501020 | 4602 Сектор ОЕИ температурных и теплофизических величин | Термопреобразователь сопротивления | ТСМ-0193 |  | -50…180 °С | B, C | 12 | 1 026,07 |  | Нет |  | Нет |  | Да | 14216-94 | Нет | Нет
320163501021 | 4602 Сектор ОЕИ температурных и теплофизических величин | Термопреобразователь сопротивления | ТСМ 012, ТСП 012 |  | -60...250 °С | АА, А, В, С | от 24 до 3 | 1 026,07 |  | Нет |  | Да |  | Да | 17053-06 | Нет | Нет | Стоимость за 1 чувствительный элемент (возможно до 2)
320163501022 | 4602 Сектор ОЕИ температурных и теплофизических величин | Термометр сопротивления | ТСМ 296 | - | -60...120 °С | КД А; В | 12 | 1 026,07 |  | Нет |  | Да |  | Нет | 14271-94 | Нет | Нет
320163501023 | 4602 Сектор ОЕИ температурных и теплофизических величин | Термопреобразователь сопротивления | ТСП-1187, ТСМ-1187 |  |  | А, В, С | 12 | 1 026,07 |  | Нет |  | Да |  | Нет | 11638-88 | Нет | Нет
320163501024 | 4602 Сектор ОЕИ температурных и теплофизических величин | Термопреобразователь сопротивления | ТСП | ТСП-1088 | -196…660 °С | А; В; С | 12 | 1 026,07 |  | Нет |  | Да |  | Нет | 12395-90 | Нет | Нет | по данной позиции возможна поверка только для СИ выпущенных до 01.06.1993 г.
320163501025 | 4602 Сектор ОЕИ температурных и теплофизических величин | Термопреобразователь сопротивления | ТСМв-1088, ТСМв-1288, ТСМв-1388 | - | -50…180 °С | В, С | 24 | 1 026,07 |  | Нет |  | Да |  | Нет | 22250-01 | Нет | Нет
320163501026 | 4602 Сектор ОЕИ температурных и теплофизических величин | Термопреобразователь сопротивления | ТСМв-1088, ТСМв-1288, ТСМв-1388 | - | -50…180 °С; -50…150 °С | А, В, С | 24 | 1 026,07 |  | Нет |  | Да |  | Нет | 22250-06 | Нет | Нет
320164401000 | 4602 Сектор ОЕИ температурных и теплофизических величин | Термометр метеорологический стеклянный | ТМ-4 | исп. 1,2 | -35...50 °С | ЦД 1,0 °С |  | 518,74 |  | Нет |  | Нет |  | Да | 1051-05 | Нет | Нет
320164401101 | 4602 Сектор ОЕИ температурных и теплофизических величин | Термометр ртутный метеорологический гидрогеологический | ТМ-14 |  | -3...65 °С | 0,2…0,5 °С | 36 | 518,74 |  | Нет |  | Да |  | Да | 1160-58 | Нет | Нет
320164401200 | 4602 Сектор ОЕИ температурных и теплофизических величин | Термометр метеорологический стеклянный | ТМ-5 | исп. 1, 2, 3, 4 | -10...50 °С | ЦД 0,5 °С | 36 | 518,74 |  | Да |  | Нет |  | Да | 282-10 | Нет | Нет
320164402100 | 4602 Сектор ОЕИ температурных и теплофизических величин | Термометр метеорологический стеклянный | ТМ-1 |  | -35...70 °С | ЦД 0,5 °С | 36 | 518,74 |  | Да |  | Нет |  | Да | 274-05 | Нет | Нет
320164403000 | 4602 Сектор ОЕИ температурных и теплофизических величин | Термометр метеорологический стеклянный | ТМ-2 |  | -70...40 °С | ЦД 0,5 °С | 36 | 518,74 |  | Да |  | Нет |  | Да | 1059-05 | Нет | Нет
320164404000 | 4602 Сектор ОЕИ температурных и теплофизических величин | Термометр метеорологический стеклянный | ТМ-3 | исп. 1,2,3 | -35...85 °С | ЦД 0,5 °С | 36 | 518,74 |  | Да |  | Нет |  | Да | 280-05 | Нет | Нет
320164408100 | 4602 Сектор ОЕИ температурных и теплофизических величин | Термометр метеорологический стеклянный | ТМ-7 |  | -5...45 °С | ЦД 1,0 °С | 36 | 518,74 |  | Да |  | Нет |  | Да | 8718-82 | Нет | Нет
320164409000 | 4602 Сектор ОЕИ температурных и теплофизических величин | Термометр метеорологический стеклянный | ТМ-8 | исп. 1,2 | -35...50 °С | ЦД 0,5 °С | 36 | 518,74 |  | Да |  | Нет |  | Да | 281-10 | Нет | Нет
320164410000 | 4602 Сектор ОЕИ температурных и теплофизических величин | Термометр метеорологический стеклянный | ТМ-9 |  | -60...20 °С | ЦД 0,5 °С | 36 | 518,74 |  | Да |  | Нет |  | Да | 466-10 | Нет | Нет
320164412000 | 4602 Сектор ОЕИ температурных и теплофизических величин | Термометр стеклянный для испытаний нефтепродуктов | ТН-8 | ТН-8 М | (-80) ÷ 60 ºС | Ц.Д 1,0 ºС | 24 | 3 772 |  | Нет |  | Нет |  | Нет | 1128-89 | Нет | Нет
320164413000 | 4602 Сектор ОЕИ температурных и теплофизических величин | Термометр стеклянный для испытаний нефтепродуктов | ТИН | ТИН-8 | (-80) ÷ 20 ºС | Ц.Д 0,5 ºС | 48 | 3 772 |  | Нет |  | Нет |  | Нет | 11620-93 | Нет | Нет | Наличие свидетельства о предыдущей поверке
320164414000 | 4602 Сектор ОЕИ температурных и теплофизических величин | Термометр стеклянный | ASTM | 6С | от -80 до 20 °С | Ц.Д 1,0 °С | 24 | 3 772 |  | Нет |  | Да |  | Нет | 63332-16 | Нет | Нет
320164415000 | 4602 Сектор ОЕИ температурных и теплофизических величин | Термометр стеклянный для испытания нефтепродуктов | ТН-6 |  | (-30) ÷ 60 ºС | ЦД 1,0 ºС | 36 | 2 392 |  | Нет |  | Нет |  | Нет | 307-97 | Нет | Нет | Наличие свидетельства о предыдущей поверке
320164415001 | 4602 Сектор ОЕИ температурных и теплофизических величин | Термометр метеорологический спиртовой минимальный | ТМ-2 | исп. 1, 2, 3 | -70…40 °С | ЦД 0,5 °С | 36 | 518,74 |  | Нет |  | Да |  | Да | 1059-56 | Нет | Нет | Изготовитель: АО "Термоприбор", г.Клин
320164415002 | 4602 Сектор ОЕИ температурных и теплофизических величин | Термометр метеорологический стеклянный | ТМ-8 | исп. 1, 2 | исп. 1: -30…50 °С; исп. 2: -35…40 °С | ЦД -0,5 °С | 36 | 518,74 |  | Нет |  | Да |  | Да | 281-49 | Нет | Нет | Изготовитель: ОАО "Термоприбор", г.Клин
320164415003 | 4602 Сектор ОЕИ температурных и теплофизических величин | Термометр метеорологический стеклянный | ТМ-9 | исп. 1, 2 | исп. 1: -60…20 °С; исп. 2: -70…20 °С | ±0,5 °С | 36 | 518,74 |  | Нет |  | Да |  | Да | 466-50 | Нет | Нет | Изготовитель: ОАО "Термоприбор", г.Клин
320164415004 | 4602 Сектор ОЕИ температурных и теплофизических величин | Термометр метеорологический стеклянный (коленчатый) | ТМ-5 | исп. 1, 2, 3, 4 | -10...50 °С | ±0,5 °С | 36 | 518,74 |  | Нет |  | Да |  | Да | 282-49 | Нет | Нет | Изготовитель: ОАО "Термоприбор", г.Клин
320164415005 | 4602 Сектор ОЕИ температурных и теплофизических величин | Термометр метеорологический стеклянный ртутный | ТМ-1 |  | -35…70 °С | ЦД 0,5 °С | 36 | 518,74 |  | Нет |  | Да |  | Да | 274-49 | Нет | Нет | Изготовитель: ОАО "Термоприбор", г.Клин
320164415007 | 4602 Сектор ОЕИ температурных и теплофизических величин | Термометр ртутный максимальный метеорологический |  |  | -20…60 °С | ±0,5 °С | 12 | 518,74 |  | Нет |  | Да |  | Да | 8104-81 | Нет | Нет | Изготовитель: Завод термометров, Германия
320164415008 | 4602 Сектор ОЕИ температурных и теплофизических величин | Термометр ртутный метеорологический | ТМ-11 |  |  | ЦД 0,5 - 2,0 °С | 12 | 518,74 |  | Нет |  | Да |  | Да | 279-49 | Нет | Нет | Изготовитель: ПО "Теплоконтроль", г.Казань
320164415012 | 4602 Сектор ОЕИ температурных и теплофизических величин | Термометр ртутный метеорологический стеклянный | ТМ-3 | исп. 1, 2, 3 | -35…85 °С | ЦД 0,5 °С | 36 | 518,74 |  | Нет |  | Да |  | Да | 280-49 | Нет | Нет | Изготовитель: ПО "Термоприбор", г.Клин
320164415013 | 4602 Сектор ОЕИ температурных и теплофизических величин | Термометр спиртовой минимальный метеорологический |  |  | -70…40 °С | ЦД 0,5 - 2,0 °С | 12 | 518,74 |  | Нет |  | Да |  | Да | 8103-81 | Нет | Нет | Изготовитель: Завод термометров, Германия
320164415014 | 4602 Сектор ОЕИ температурных и теплофизических величин | Термометр для измерения низких температур | ТЛ-15 |  | -100...20 °С | Ц.Д 1,0 °С | 24 | 3 772 |  | Нет |  | Нет |  | Нет | 275-72 | Да | Нет | Только калибровка в диапазоне от -80 до 20 °С
320164415015 | 4602 Сектор ОЕИ температурных и теплофизических величин | Термометр для спецкамер низкоградусный | СП-100 |  | -100...20 °С | Ц.Д 1,0 °С | 24 | 3 772 |  | Нет |  | Да |  | Нет | 30338-05 | Да | Нет | Только калибровка в диапазоне от -80 до +20 °С
320164415016 | 4602 Сектор ОЕИ температурных и теплофизических величин | Термометр для измерения низких температур в жидкой и газообразной средах | ТНТ-1, ТНТ-2, ТНТ-3, ТНТ-4, ТНТ-5, ТНТ-6 |  | (-80...60) °С |  | 12 | 3 772 |  | Нет |  | Нет |  | Нет | 6548-85 | Нет | Нет
320164415017 | 4602 Сектор ОЕИ температурных и теплофизических величин | Термометр наружного воздуха | ТНВ-45 |  | от -60 до 50 °С | Ц.Д 2,0 °С |  | 3 772 |  | Нет |  | Да |  | Нет | - | Да | Нет
320164415018 | 4602 Сектор ОЕИ температурных и теплофизических величин | Термометр для спецкамер низкоградусный | СП-100 |  | от -100 до 20 °С | Ц.Д 1,0 °С |  | 3 772 |  | Нет |  | Да |  | Нет | 30338-15 | Да | Нет | Только калибровка в диапазоне от -80 до 20 °С
320164415019 | 4602 Сектор ОЕИ температурных и теплофизических величин | Термометр для нефтепродуктов | ТН-8 |  | от -80 до 60 °С | ц.д. 1,0 °С | 12 | 3 772 |  | Нет |  | Да |  | Нет | 1128-57 | Нет | Нет
320164415020 | 4602 Сектор ОЕИ температурных и теплофизических величин | Термометр для определения застывания и помутнения ртутный | ТН3 |  | от -30 до 60 °С | ЦД 1,0 °С | 12 | 2 392 |  | Нет |  | Да |  | Нет | 307-49 | Нет | Нет
320164415021 | 4602 Сектор ОЕИ температурных и теплофизических величин | Термометр жидкостный стеклянный | ASTM А300 Labtex | 6С | от -80 °С до +20 °С | ±2,0 °С | 24 | 3 772 |  | Нет |  | Да |  | Нет | 31897-11 | Нет | Нет
320164415022 | 4602 Сектор ОЕИ температурных и теплофизических величин | Термометр ртутный стеклянный | ASTM A300 "Labtex" | 6С | от -80 °С до +20 °С | ±2,0 °С | 24 | 3 772 |  | Нет |  | Да |  | Нет | 31897-06 | Нет | Нет
320164415023 | 4602 Сектор ОЕИ температурных и теплофизических величин | Термометр стеклянный | ASTM | ACTM 6С | от -80 °С до +20 °С | ±1.0 °С; 2.0 °С; | 24 | 3 772 |  | Нет |  | Да |  | Нет | 42590-09 | Нет | Нет
320164415024 | 4602 Сектор ОЕИ температурных и теплофизических величин | Термометр стеклянный для испытаний нефтепродуктов | ТН-8т серии "Labtex" |  | от -80 до 60 °С | ц.д. 1,0 °С | 24 | 3 772 |  | Нет |  | Да |  | Нет | 28255-04 | Нет | Нет
320164415025 | 4602 Сектор ОЕИ температурных и теплофизических величин | Термометр стеклянный для испытаний нефтепродуктов | ТН8М |  | от минус 80 °С до плюс 60 °С | ±3 °С (-80…-60) °С; ±2 °С (-60…-40) °С; ±1,5 °С (-40…20) °С; ±1 °С (-20…60) °С. | 36 | 3 772 |  | Нет |  | Да |  | Нет | 37950-08 | Нет | Нет | Изготовитель: ПАО "Стеклоприбор", Украина,
320164415026 | 4602 Сектор ОЕИ температурных и теплофизических величин | Термометр ртутный метеорологический к аспирационному психрометру | ТМ-6 | исп. 1, исп. 2 | от минус 30°С до плюс 50°С, от минус 25°С до плюс 50°С | ±0,2°С, ±0,3°С | 36 | 518,74 |  | Нет |  | Да |  | Нет | 1008-56 | Нет | Нет
320164415027 | 4602 Сектор ОЕИ температурных и теплофизических величин | Термометр метеорологический стеклянный | ТМ10 | исп. 1, исп. 2, исп. 3 | -20…30 °С (1); -10…40 °С (2); -5…40 °С (3) | 0,2 °С | 36 | 518,74 |  | Нет |  | Да |  | Нет | 1042-05 | Нет | Нет
320164415028 | 4602 Сектор ОЕИ температурных и теплофизических величин | Термометр ртутный метеорологический почвенно-глубинный | ТМ10 | исп. 1, исп. 2, исп. 3 | -20…30 °С (1); -10…40 °С (2); -5…40 °С (3) | 0,2 °С | 36 | 518,74 |  | Нет |  | Да |  | Нет | 1042-56 | Нет | Нет
320164415029 | 4602 Сектор ОЕИ температурных и теплофизических величин | Термометр стеклянный ртутный максимальный | СП-83 | - | от 50°С до 250°С, от 20°С до 220°С | ±1°С, ±2°С, ±3°С. | 36 | 2 392 |  | Нет |  | Да |  | Нет | 5221-12 | Нет | Нет
320164415030 | 4602 Сектор ОЕИ температурных и теплофизических величин | Термометр максимальный дезкамерный | СП-82 | - | Диапазон измерения 20…150 °С. | Погрешность, °С: ±1,0 для 20…100 °С ; ±2,0 для 100…150 °С. | 36 | 2 392 |  | Нет |  | Нет |  | Нет | 828-90 | Нет | Нет
320164415031 | 4602 Сектор ОЕИ температурных и теплофизических величин | Термометр | ТП-7 | - | от 0 °С до 160 °С | ±1,0 °С от 0°С до 100 °С ; ±2,0°С от 100°С до 160 °С. | 12 | 2 392 |  | Нет |  | Нет |  | Нет | 828-53 | Нет | Нет
320164415032 | 4602 Сектор ОЕИ температурных и теплофизических величин | Термометр метеорологический стеклянный | ТМ-4 | - | -35...40 °С; -25...50 °С | ±0,3 °С; ±0,2 °С | 36 | 518,74 |  | Нет |  | Нет |  | Нет | 1051-89 | Нет | Нет
320165300001 | 4602 Сектор ОЕИ температурных и теплофизических величин | Термометр электронный инфракрасный | DT-635 |  | 0...50 °C | ± 0,2; 0,3 °C | 12 | 886 |  | Нет |  | Да |  | Нет | 47313-11 | Нет | Нет
320165300004 | 4602 Сектор ОЕИ температурных и теплофизических величин | Термометр медицинский электронный | WF | WF-1000, WF-2000 | 10,0...50,0 °С; -22,0...+80,0 °С | ±0,2; ±0,3 | 24 | 886 |  | Нет |  | Да |  | Нет | 31359-16 | Нет | Нет
320165300007 | 4602 Сектор ОЕИ температурных и теплофизических величин | Термометр бесконтактный инфракрасный | TOPMED | NC-178, NC-186, NC-192 | 0...60 °С | ±0,3 °С | 24 | 886 |  | Нет |  | Да |  | Нет | 68844-17 | Нет | Нет | Поверка возможна только по параметру измерений температуры поверхности объектов
320165300008 | 4602 Сектор ОЕИ температурных и теплофизических величин | Термометр инфракрасный | Thermoval | Duo Scan | 32,0...42,2 °C |  | 12 | 886 |  | Нет |  | Да |  | Нет | 54700-13 | Нет | Нет
320165300009 | 4602 Сектор ОЕИ температурных и теплофизических величин | Термометр медицинский электронный инфракрасный | WF | WF-4000 | от 32,0 до 42,0 °С | ±0,2 | 24 | 886 |  | Нет |  | Да |  | Нет | 76372-19 | Нет | Нет
320165300012 | 4602 Сектор ОЕИ температурных и теплофизических величин | Термометр бесконтактный инфракрасный | NC-9900 |  | от +32 до +42,9 °C | ПГ ±0,2 °C | 24 | 886 |  | Нет |  | Нет |  | Нет | 80544-20 | Нет | Нет
320165300018 | 4602 Сектор ОЕИ температурных и теплофизических величин | Пирометр инфракрасный | IR-97, IR-98, IR-99 | - | от минус 40 °C до плюс 260 °C | Пределы допускаемой погрешности ±1,0, 2,0 %; ±1,0; 2,0 °C | 12 | 5 156 |  | Нет |  | Да |  | Нет | 53856-13 | Нет | Нет | контактные измерения только для моделей IR-97, IR-98, IR-99
320165401000 | 4602 Сектор ОЕИ температурных и теплофизических величин | Термометр стеклянный | ТС-6 |  | 0 ÷ 60 ºС | ЦД 1,0 ºС | 24 | 968 |  | Нет |  | Да |  | Нет | 309-84 | Нет | Нет
320165402000 | 4602 Сектор ОЕИ температурных и теплофизических величин | Термометр стеклянный | ТС-4, ТС-4М | - | 0...100 °С | ц.д. 1 °С | 24 | 968 |  | Нет |  | Да |  | Нет | 16832-97 | Нет | Нет
320165403000 | 4602 Сектор ОЕИ температурных и теплофизических величин | Термометр складской | ТС-7А, ТС-7АМ |  | -30...60 °С | ЦД 1,0 °С | 24 | 968 |  | Нет |  | Да |  | Нет | 55538-13 | Нет | Нет
320165404100 | 4602 Сектор ОЕИ температурных и теплофизических величин | Шаровой кататермометр | Шаровой |  | от 33 до 40 °С | ЦД 0,5 °С |  | 968 |  | Нет |  | Да |  | Нет | - | Да | Нет
320165405000 | 4602 Сектор ОЕИ температурных и теплофизических величин | Термометр максимальный дезкамерный | СП-82 | - | от 20 до 150 °С | ЦД 1,0 °С | - | 968 |  | Нет |  | Да |  | Нет | 828-90 | Нет | Нет | Только калибровка
320165406000 | 4602 Сектор ОЕИ температурных и теплофизических величин | Термометр ртутный стеклянный специальный | СП-80 |  | от 0 до 40 °С | ЦД 0,5 °С | 12 | 968 |  | Нет |  | Да |  | Нет | 1161-91 | Нет | Нет
320165407100 | 4602 Сектор ОЕИ температурных и теплофизических величин | Термометр стеклянный лабораторный | ТЛ-2 | ТЛ-2, ТЛ-2М | от 0 до 350 °С | ЦД 1,0 °С | 36 | 968 |  | Нет |  | Да |  | Нет | 251-08 | Нет | Нет
320165407200 | 4602 Сектор ОЕИ температурных и теплофизических величин | Термометр стеклянный лабораторный | ТЛ-2 | ТЛ-2, ТЛ-2М | от -30 до 70 °С | ЦД 1,0 °С | 36 | 1 446 |  | Нет |  | Да |  | Нет | 251-08 | Нет | Нет
320165408100 | 4602 Сектор ОЕИ температурных и теплофизических величин | Термометр ртутный стеклянный лабораторный | ТЛ-3 | 1,2 | от 0 до 500 °С | ЦД 2,0 °С | 36 | 968 |  | Нет |  | Да |  | Нет | 2294-85 | Нет | Нет
320165411100 | 4602 Сектор ОЕИ температурных и теплофизических величин | Термометр ртутный стеклянный лабораторный | ТЛ-5 | 2,3,4 | от 0 до 300 °С | ЦД 0,5 °С | 36 | 968 |  | Нет |  | Да |  | Нет | 299-11 | Нет | Нет
320165411200 | 4602 Сектор ОЕИ температурных и теплофизических величин | Термометр ртутный стеклянный лабораторный | ТЛ-5 | 1 | от -30 до 70 °С | ЦД 0,5 °С | 36 | 1 446 |  | Нет |  | Да |  | Нет | 299-11 | Нет | Нет
320165412100 | 4602 Сектор ОЕИ температурных и теплофизических величин | Термометр ртутный стеклянный лабораторный | ТЛ-6 | ТЛ-6М | от 0 до 360 °С | ЦД 0,5 °С | 36 | 1 446 |  | Нет |  | Да |  | Нет | 298-92 | Нет | Нет
320165412200 | 4602 Сектор ОЕИ температурных и теплофизических величин | Термометр ртутный стеклянный лабораторный | ТЛ-6 | ТЛ-6М | от -30 до 25 °С | ЦД 0,5 °С | 36 | 2 392 |  | Нет |  | Да |  | Нет | 298-92 | Нет | Нет
320165413100 | 4602 Сектор ОЕИ температурных и теплофизических величин | Термометр ртутный стеклянный | ТЛ-7 | ТЛ-7А | от -10 до 105 °С | ЦД 0,2 °С | 36 | 1 446 |  | Нет |  | Да |  | Нет | 308-84 | Нет | Нет
320165417000 | 4602 Сектор ОЕИ температурных и теплофизических величин | Термометр для измерения температуры спирта | ТП-22 |  | от -30 до 35 °С | ЦД 0,5 °С | 36 | 1 446 |  | Нет |  | Да |  | Нет | 2851-72 | Нет | Нет
320165418000 | 4602 Сектор ОЕИ температурных и теплофизических величин | Термометр для рефрижераторов | ТП-11 | ТП-11М | от -35 до 50 °С | ЦД 1,0 °С | 36 | 1 446 |  | Нет |  | Да |  | Нет | 2293-04 | Нет | Нет
320165419000 | 4602 Сектор ОЕИ температурных и теплофизических величин | Термометр ртутный стеклянный для аккумуляторов | СП-77 |  | от -5 до 75 °С | ЦД 0,5 °С | 36 | 968 |  | Нет |  | Да |  | Нет | 918-89 | Нет | Нет
320165420000 | 4602 Сектор ОЕИ температурных и теплофизических величин | Термометр стеклянный для испытания нефтепродуктов | ТИН 1-1 |  | от -7 до 110 °С | Ц.Д 0,5 °С | 48 | 1 446 |  | Нет |  | Да |  | Нет | 11620-93 | Нет | Нет
320165421000 | 4602 Сектор ОЕИ температурных и теплофизических величин | Термометр стеклянный для испытания нефтепродуктов | ТИН 1-2 | - | от 90 до 360 °С | Ц.Д 2,0 °С | 48 | 1 446 |  | Нет |  | Да |  | Нет | 11620-93 | Нет | Нет | Внесение поправок в свидетельство о поверке производится за доп. плату
320165423000 | 4602 Сектор ОЕИ температурных и теплофизических величин | Термометр стеклянный для испытания нефтепродуктов | ТИН 2-1 |  | от 18 до 25 °С | Ц.Д 0,2 °С | 48 | 1 446 |  | Нет |  | Да |  | Нет | 11620-93 | Нет | Нет | Наличие свидетельства о предыдущей поверке
320165424000 | 4602 Сектор ОЕИ температурных и теплофизических величин | Термометр стеклянный для испытания нефтепродуктов | ТИН 2-2 |  | от 39 до 54 °С | Ц.Д 0,2 °С | 48 | 1 446 |  | Нет |  | Да |  | Нет | 11620-93 | Нет | Нет | Наличие свидетельства о предыдущей поверке
320165425000 | 4602 Сектор ОЕИ температурных и теплофизических величин | Термометр стеклянный для испытания нефтепродуктов | ТИН 2-3 |  | от 95 до 105 °С | Ц.Д 0,2 °С | 48 | 1 446 |  | Нет |  | Да |  | Нет | 11620-93 | Нет | Нет | Наличие свидетельства о предыдущей поверке
320165426000 | 4602 Сектор ОЕИ температурных и теплофизических величин | Термометр стеклянный для испытания нефтепродуктов | ТИН 3-1 |  | от -38 до 50 °С | Ц.Д 1,0 °С | 48 | 2 392 |  | Нет |  | Да |  | Нет | 11620-93 | Нет | Нет
320165427000 | 4602 Сектор ОЕИ температурных и теплофизических величин | Термометр стеклянный для испытания нефтепродуктов | ТИН 3-2 |  | от -30 до 30 °С | Ц.Д 0,5 °С | 48 | 2 392 |  | Нет |  | Да |  | Нет | 11620-93 | Нет | Нет
320165428000 | 4602 Сектор ОЕИ температурных и теплофизических величин | Термометр стеклянный для испытания нефтепродуктов | ТИН 3-3 |  | от -80 до 20 °С | Ц.Д 1,0 °С | 48 | 3 772 |  | Нет |  | Да |  | Нет | 11620-93 | Нет | Нет
320165429000 | 4602 Сектор ОЕИ температурных и теплофизических величин | Термометр стеклянный для испытания нефтепродуктов | ТИН 4-1 | - | от -2 до 400 °С | Ц.Д 1,0 °С | 48 | 1 446 |  | Нет |  | Да |  | Нет | 11620-93 | Нет | Нет | Внесение поправок в свидетельство о поверке производится за доп. плату
320165430000 | 4602 Сектор ОЕИ температурных и теплофизических величин | Термометр стеклянный для испытания нефтепродуктов | ТИН 4-2 | - | от -2 до 300 °С | Ц.Д 1,0 °С | 48 | 1 446 |  | Нет |  | Да |  | Нет | 11620-93 | Нет | Нет | Внесение поправок в свидетельство о поверке производится за доп. плату
320165431000 | 4602 Сектор ОЕИ температурных и теплофизических величин | Термометр стеклянный для испытания нефтепродуктов | ТИН 5-1 |  | от -20 до 20 °С | Ц.Д 0,2 °С | 48 | 1 446 |  | Нет |  | Да |  | Нет | 11620-93 | Нет | Нет | Наличие свидетельства о предыдущей поверке
320165432000 | 4602 Сектор ОЕИ температурных и теплофизических величин | Термометр стеклянный для испытания нефтепродуктов | ТИН 5-2 |  | от 17 до 25 °С | Ц.Д 0,1 °С | 48 | 1 446 |  | Нет |  | Да |  | Нет | 11620-93 | Нет | Нет | Наличие свидетельства о предыдущей поверке
320165433000 | 4602 Сектор ОЕИ температурных и теплофизических величин | Термометр стеклянный для испытания нефтепродуктов | ТИН 5-3 |  | от 0 до 50 °С | Ц.Д 0,2 °С | 48 | 1 446 |  | Нет |  | Да |  | Нет | 11620-93 | Нет | Нет | Наличие свидетельства о предыдущей поверке
320165434000 | 4602 Сектор ОЕИ температурных и теплофизических величин | Термометр стеклянный для испытания нефтепродуктов | ТИН 5-4 |  | от 50 до 102 °С | Ц.Д 0,2 °С | 48 | 1 446 |  | Нет |  | Да |  | Нет | 11620-93 | Нет | Нет | Наличие свидетельства о предыдущей поверке
320165435000 | 4602 Сектор ОЕИ температурных и теплофизических величин | Термометр стеклянный для испытания нефтепродуктов | ТИН 7-1 |  | от 20 до 100 °С | Ц.Д 0,2 °С | 48 | 1 446 |  | Нет |  | Да |  | Нет | 11620-93 | Нет | Нет | Наличие свидетельства о предыдущей поверке
320165436000 | 4602 Сектор ОЕИ температурных и теплофизических величин | Термометр стеклянный для испытания нефтепродуктов | ТИН 7-2 |  | от 25 до 105 °С | Ц.Д 0,2 °С | 48 | 1 446 |  | Нет |  | Да |  | Нет | 11620-93 | Нет | Нет | Наличие свидетельства о предыдущей поверке
320165437000 | 4602 Сектор ОЕИ температурных и теплофизических величин | Термометр стеклянный для испытания нефтепродуктов | ТИН 7-3 |  | от 90 до 170 °С | Ц.Д 0,2 °С | 48 | 1 446 |  | Нет |  | Да |  | Нет | 11620-93 | Нет | Нет | Наличие свидетельства о предыдущей поверке
320165438000 | 4602 Сектор ОЕИ температурных и теплофизических величин | Термометр стеклянный для испытания нефтепродуктов | ТИН 9 | - | от -5 до 400 °С | Ц.Д 1,0 °С | 48 | 1 446 |  | Нет |  | Да |  | Нет | 11620-93 | Нет | Нет | Внесение поправок в свидетельство о поверке производится за доп. плату
320165439000 | 4602 Сектор ОЕИ температурных и теплофизических величин | Термометр стеклянный для испытания нефтепродуктов | ТИН 12 |  | от 34 до 42 °С | Ц.Д 0,1 °С | 48 | 1 446 |  | Нет |  | Да |  | Нет | 11620-93 | Нет | Нет | Наличие свидетельства о предыдущей поверке
320165440000 | 4602 Сектор ОЕИ температурных и теплофизических величин | Термометр стеклянный для испытания нефтепродуктов | ТИН 14 |  | от 38 до 82 °С | Ц.Д 0,1 °С | 48 | 1 446 |  | Нет |  | Да |  | Нет | 11620-93 | Нет | Нет | Наличие свидетельства о предыдущей поверке
320165441000 | 4602 Сектор ОЕИ температурных и теплофизических величин | Термометр стеклянный для испытания нефтепродуктов | ТИН 15 | - | от -5 до 300 °С | Ц.Д 1,0 °С | 48 | 1 446 |  | Нет |  | Да |  | Нет | 11620-93 | Нет | Нет | Внесение поправок в свидетельство о поверке производится за доп. плату
320165442000 | 4602 Сектор ОЕИ температурных и теплофизических величин | Термометр стеклянный для испытания нефтепродуктов | ТН-1 | ТН-1-1, ТН-1-2 | от 0 до 300 °С | Ц.Д 1,0 °С | 48 | 1 446 |  | Нет |  | Да |  | Нет | 300-04 | Нет | Нет
320165445000 | 4602 Сектор ОЕИ температурных и теплофизических величин | Термометр стеклянный для испытания нефтепродуктов | ТН-3 | ТН-3-1 | 0...60 °С | ЦД 0,5 °С; ± 1 °С | 48 | 1 446 |  | Нет |  | Да |  | Нет | 301-04 | Нет | Нет | Изготовитель: ОАО "Термоприбор", г.Клин
320165446000 | 4602 Сектор ОЕИ температурных и теплофизических величин | Термометр стеклянный для испытания нефтепродуктов | ТН-3 | ТН-3-2 | 50...110 °С | ЦД 0,5 °С; ± 1 °С | 48 | 1 446 |  | Нет |  | Да |  | Нет | 301-04 | Нет | Нет | Изготовитель: ОАО "Термоприбор", г.Клин
320165447000 | 4602 Сектор ОЕИ температурных и теплофизических величин | Термометр стеклянный для испытания нефтепродуктов | ТН-4 | ТН-4-1,ТН-4-2,ТН-4-3 | от 0 до 350 °С | Ц.Д 1,0 °С | 36 | 1 446 |  | Нет |  | Да |  | Нет | 304-88 | Нет | Нет
320165450000 | 4602 Сектор ОЕИ температурных и теплофизических величин | Термометр стеклянный для испытания нефтепродуктов | ТН-5 |  | от 30 до 100 °С | Ц.Д 0,2 °С | 48 | 1 446 |  | Нет |  | Да |  | Нет | 113-98 | Нет | Нет
320165451000 | 4602 Сектор ОЕИ температурных и теплофизических величин | Термометр стеклянный для испытания нефтепродуктов | ТН-7 | - | от 0 до 360 °С | Ц.Д 1,0 °С | 24/36 | 1 446 |  | Нет |  | Да |  | Нет | 306-97 | Нет | Нет | Внесение поправок в свидетельство о поверке производится за доп. плату
320165452000 | 4602 Сектор ОЕИ температурных и теплофизических величин | Термометр ртутный стеклянный электроконтактный | ТПК | ТПК-М | от -35 до 350 °С | Ц.Д 1,0/2,0/5,0 °С | 48 | 933 |  | Нет |  | Да |  | Нет | 4478-09 | Нет | Нет
320165455000 | 4602 Сектор ОЕИ температурных и теплофизических величин | Термометр стеклянный технический | ТТМ | 2,5М,6М,7М,8,9,10,11 | от 0 до 500 °С | Ц.Д 1,0/2,0/5,0 °С | 24/36 | 667 |  | Нет |  | Да |  | Нет | 276-12 | Нет | Нет
320165456000 | 4602 Сектор ОЕИ температурных и теплофизических величин | Термометр технический жидкостный | ТТЖ-М | 1,2,4,5,6 | от 0 до 500 °С | Ц.Д 0,5/1,0/2,0/5,0/10,0 °С | 36 | 667 |  | Нет |  | Да |  | Нет | 68276-17 | Нет | Нет
320165457000 | 4602 Сектор ОЕИ температурных и теплофизических величин | Термометр технический жидкостный | ТТЖ-М | Исп. 1, Исп. 2, Исп.3, Исп.4, Исп.5, Исп.6 | (0-500) °С | ЦД 0,5/1,0/2,0/5,0/10,0 °С | 36 | 667 |  | Нет |  | Да |  | Нет | 12490-12 | Нет | Нет | Исполнение 5 типоразмер 9 не делаем
320165458000 | 4602 Сектор ОЕИ температурных и теплофизических величин | Термометр стеклянный технический | ТТ | 4,5М,6М,7М,8,9,10,11 | от 0 до 500 °С | Ц.Д 1,0/2,0/5,0 °С | 24/36 | 667 |  | Нет |  | Да |  | Нет | 276-89 | Нет | Нет
320165460000 | 4602 Сектор ОЕИ температурных и теплофизических величин | Термометр бытовой | ТБ-3-М1 |  | от -40 до 100 °С | Ц.Д 1,0/0,5 °С | первичная | 608 |  | Нет |  | Да |  | Нет | 9687-90 | Нет | Нет
320165462000 | 4602 Сектор ОЕИ температурных и теплофизических величин | Термометр для оборудования медицинской техники | СП-64 |  | от 0 до 60 °С | Ц.Д 0,5 °С | 36 | 667 |  | Нет |  | Да |  | Нет | 6317-77 | Нет | Нет
320165463000 | 4602 Сектор ОЕИ температурных и теплофизических величин | Термометр стеклянный керосиновый | СП-2 | СП-2К | от 0 до 200 °С | Ц.Д 1,0 °С/ 2,0 °С | 24 | 667 |  | Нет |  | Да |  | Нет | 4657-12 | Нет | Нет
320165464000 | 4602 Сектор ОЕИ температурных и теплофизических величин | Термометр ртутный стеклянный для газоанализаторов | СП-8 |  | от -5 до 45 °С | Ц.Д 0,5 °С | 36 | 968 |  | Нет |  | Да |  | Нет | 1067-57 | Нет | Нет
320165465000 | 4602 Сектор ОЕИ температурных и теплофизических величин | Термометр стеклянный ртутный | СП-28 |  | от 130 до 170 °С | Ц.Д 0,5 °С | 36 | 968 |  | Нет |  | Да |  | Нет | 1331-11 | Нет | Нет
320165466000 | 4602 Сектор ОЕИ температурных и теплофизических величин | Термометр для установок, определяющих качество нефтепродуктов | СП-29 |  | от 0 до 50 °С | Ц.Д 0,5 °С | 36 | 968 |  | Нет |  | Да |  | Нет | 1331-11 | Нет | Нет
320165467000 | 4602 Сектор ОЕИ температурных и теплофизических величин | Термометр для установок, определяющих качество нефтепродуктов | СП-30 |  | от 150 до 200 °С | Ц.Д 1,0 °С | 36 | 968 |  | Нет |  | Да |  | Нет | 1331-11 | Нет | Нет
320165468000 | 4602 Сектор ОЕИ температурных и теплофизических величин | Термометр для установок, определяющих качество нефтепродуктов | СП-31 |  | от 50 до 150 °С | Ц.Д 1,0 °С | 36 | 968 |  | Нет |  | Да |  | Нет | 1331-11 | Нет | Нет
320165470000 | 4602 Сектор ОЕИ температурных и теплофизических величин | Термометр для установок, определяющих качество нефтепродуктов | СП-33 |  | от 40 до 80 °С | Ц.Д 0,5 °С | 36 | 968 |  | Нет |  | Да |  | Нет | 1331-11 | Нет | Нет
320165471000 | 4602 Сектор ОЕИ температурных и теплофизических величин | Термометр для установок, определяющих качество нефтепродуктов | СП-34 |  | от 30 до 70 °С | Ц.Д 0,5 °С | 36 | 968 |  | Нет |  | Да |  | Нет | 1331-11 | Нет | Нет
320165471001 | 4602 Сектор ОЕИ температурных и теплофизических величин | Ареометр для спирта АСП-Т (по температуре) | АСП-Т |  | от 0 до 95 %; от минус 22 до 35 ºС | ± 1 %; ± (1 - 1,5) ºС | 60 | 968 |  | Нет |  | Нет |  | Нет | 22756-02 | Нет | Нет | Обязательно дополнительно производится поверка по плотности (код позиции 311666232003). Прием в поверку производится с 1 по 30 ноября. Поверка производится с 1 по 31 декабря. Заказчику необходимо предоставлять информацию: Изготовитель; Год выпуска; № ГРСИ; Копию предыдущего св-ва о поверке
320165471002 | 4602 Сектор ОЕИ температурных и теплофизических величин | Ареометр стеклянный (по температуре) | АНТ-1, АНТ-2, АМТ-1, АСП-Т, АСТ-1, АСТ-2 |  | от 0 до 95 %; от минус 25 до 45 ºС | ± 0,5 %; ± 0,5 °С | 60 | 968 |  | Нет |  | Нет |  | Нет | 22756-04 | Нет | Нет | Обязательно дополнительно производится поверка по плотности (код позиции 311666232004). Прием в поверку производится с 1 по 30 ноября. Поверка производится с 1 по 31 декабря. Заказчику необходимо предоставлять информацию: Изготовитель; Год выпуска; № ГРСИ; Копию предыдущего св-ва о поверке
320165471003 | 4602 Сектор ОЕИ температурных и теплофизических величин | Термометр лабораторный стеклянный | ТЛС | ТЛС-4, ТЛС-7 | -30...300 °C | Ц.Д. 0,1 °С | 24 | 1 446 |  | Нет |  | Да |  | Нет | 32786-08 | Нет | Нет | Изготовитель: ПАО "Стеклоприбор", Украина, г.Червонозаводское
320165471004 | 4602 Сектор ОЕИ температурных и теплофизических величин | Термометр лабораторный стеклянный | ТЛС | ТЛС-2, ТЛС-3, ТЛС-5, ТЛС-6, ТЛС-7, ТЛС-50, ТЛС-22, ТЛС-27, ТЛС-73 | -30...300 °C | Ц.Д. 0,5...2,0 °С | 24 | 968 |  | Нет |  | Да |  | Нет | 32786-08 | Нет | Нет | Изготовитель: ПАО "Стеклоприбор", Украина, г.Червонозаводское
320165471005 | 4602 Сектор ОЕИ температурных и теплофизических величин | Термометр для определения температуры вспышки в открытом тигле | ТНВВ |  | 0...360 °С | ЦД 1 °С; ± 1 °С (0...260 °С), ± 2 °С (260...360 °С) | 24 | 968 |  | Нет |  | Да |  | Нет | 305-49 | Нет | Нет
320165471006 | 4602 Сектор ОЕИ температурных и теплофизических величин | Термометр стеклянный для испытаний нефтепродуктов | ТН-2М | - | 0...360 °С | ЦД 1 °С; ± 1 °С (0...260 °С), ± 2 °С (260...360 °С) | 48 | 1 446 |  | Нет |  | Да |  | Нет | 305-89 | Нет | Нет | Внесение поправок в свидетельство о поверке производится за доп. плату
320165471007 | 4602 Сектор ОЕИ температурных и теплофизических величин | Термометр стеклянный для испытаний нефтепродуктов | ТН 2М | - | 0...360 °С | ЦД 1 °С; ± 1 °С (0...260 °С), ± 2 °С (260...360 °С) | 48 | 1 446 |  | Нет |  | Да |  | Нет | 305-04 | Нет | Нет | Внесение поправок в свидетельство о поверке производится за доп. плату
320165471008 | 4602 Сектор ОЕИ температурных и теплофизических величин | Термометр стеклянный для испытаний нефтепродуктов | ТН2М |  | 0...360 °С | ЦД 1 °С; ± 1 °С (0...260 °С), ± 2 °С (260...360 °С) | 36 | 1 446 |  | Нет |  | Да |  | Нет | 38091-08 | Нет | Нет | Изготовитель: ПАО "Стеклоприбор", Украина, г.Червонозаводское
320165471009 | 4602 Сектор ОЕИ температурных и теплофизических величин | Термометр для определения вязкости | ТВЭ |  | 0...60 °С; 50...100 °С | ЦД 0,5 °С; ± 1 °С | 48 | 1 446 |  | Нет |  | Да |  | Нет | 301-49 | Нет | Нет | Изготовитель: ОАО "Термоприбор", г.Клин
320165471010 | 4602 Сектор ОЕИ температурных и теплофизических величин | Термометр стеклянный лабораторный | ТЛ-11 |  |  |  | 12 | 1 446 |  | Нет |  | Да |  | Нет |  | Да | Нет
320165471011 | 4602 Сектор ОЕИ температурных и теплофизических величин | Термометр стеклянный ртутный к прибору для определения температуры затвердевания СРА-1 |  |  | 0...100 °С | ЦД 0,5 °С | 12 | 1 446 |  | Нет |  | Да |  | Нет |  | Да | Нет
320165471012 | 4602 Сектор ОЕИ температурных и теплофизических величин | Термометр ртутный стеклянный отсчетный | СП-21 |  | -33...51°С | ЦД 0,5 °С | 36 | 1 446 |  | Нет |  | Да |  | Нет | 3177-72 | Нет | Нет
320165471013 | 4602 Сектор ОЕИ температурных и теплофизических величин | Термометр стеклянный | ТС-2 |  | 0...50 °С |  | 24 | 968 |  | Нет |  | Да |  | Нет | 865-84 | Нет | Нет
320165471014 | 4602 Сектор ОЕИ температурных и теплофизических величин | Термометр гидрогеологический | СП-84 |  |  |  | 12 | 968 |  | Нет |  | Нет |  | Нет | 1160-93 | Нет | Нет
320165471015 | 4602 Сектор ОЕИ температурных и теплофизических величин | Термометр | ТП-7 |  | от 0 до 60 °С; от 0 до 160 °С | ЦД 1,0 °С |  | 968 |  | Нет |  | Да |  | Нет | 828-53 | Да | Нет | Только калибровка!
320165471016 | 4602 Сектор ОЕИ температурных и теплофизических величин | Термометр стеклянный жидкостный | ТСЖ | ТСЖ-Т №4; N5; №6, ТСЖ-СП, ТСЖ-СХ №2, ТСЖ-ТИ, ТСЖ-И, ТСЖ-ТТ, ТСЖ-К, ТСЖ-В, ТСЖ-С, ТСЖ-А | -10...200 °С |  | 36 | 968 |  | Нет |  | Да |  | Нет | 34097-09 | Нет | Нет
320165471017 | 4602 Сектор ОЕИ температурных и теплофизических величин | Термометр стеклянный ртутный для международных нормальных элементов II класса | ТЛ-16 |  |  | ЦД 0,5 °С | 12 | 1 446 |  | Нет |  | Да |  | Нет | 1161-58 | Нет | Нет
320165471018 | 4602 Сектор ОЕИ температурных и теплофизических величин | Термометр для судовых двигателей внутреннего сгорания | СП-76 |  | 0...300 °C |  | 36 | 968 |  | Нет |  | Нет |  | Нет | 3341-89 | Нет | Нет
320165471020 | 4602 Сектор ОЕИ температурных и теплофизических величин | Термометр инкубационный | Chick Master |  | от 97,50 до 102,00 °F | ЦД 0,10 °F |  | 1 446 |  | Нет |  | Да |  | Нет | - | Да | Нет
320165471021 | 4602 Сектор ОЕИ температурных и теплофизических величин | Термометр сувенирный наружний | ТСН-14 |  | -50...50 °С | ± 1 °С |  | 667 |  | Нет |  | Да |  | Нет |  | Да | Нет
320165471022 | 4602 Сектор ОЕИ температурных и теплофизических величин | Термометр стеклянный ртутный максимальный | СП-83 |  | от 50 до 250 °С; от 20 до 220 °С | ЦД 1,0 ºС | 36 | 968 |  | Нет |  | Да |  | Нет | 5221-91 | Нет | Нет
320165471023 | 4602 Сектор ОЕИ температурных и теплофизических величин | Термометр максимальный стеклянный | СП-83М |  | от 20 до 150 °С; от 20 до 220 °С; от 50 до 250 °С | ЦД 1,0 ºС | 24 | 968 |  | Нет |  | Да |  | Нет | 34302-07 | Нет | Нет
320165471024 | 4602 Сектор ОЕИ температурных и теплофизических величин | Термометр максимальный стеклянный | СП-83М |  | от 20 до 150 °С; от 20 до 220 °С; от 50 до 250 °С | ЦД 1,0 ºС | 24 | 968 |  | Нет |  | Да |  | Нет | 68277-17 | Нет | Нет
320165471025 | 4602 Сектор ОЕИ температурных и теплофизических величин | Термометр медицинский максимальный стеклянный | MERIDIAN | ртутный, безртутный | от 32 до 42 °С | ЦД 0,1 °С |  | 236 |  | Нет |  | Да |  | Нет | 59622-15 | Нет | Нет | Первичная поверка до ввода в эксплуатацию
320165471026 | 4602 Сектор ОЕИ температурных и теплофизических величин | Термометр стеклянный | ТС-7-М1 |  | -30...+30 град.С (-55...+100 град С) |  | 36 | 968 |  | Нет |  | Да |  | Нет | 1198-14 | Нет | Нет
320165471027 | 4602 Сектор ОЕИ температурных и теплофизических величин | Термометр специальный виброустойчивый | СП-1 |  | 0 ÷ 300 ºС | ЦД 5,0 ºС | 36 | 968 |  | Нет |  | Да |  | Нет | 4112-89 | Нет | Нет
320165471028 | 4602 Сектор ОЕИ температурных и теплофизических величин | Термометр стеклянный для испытаний нефтепродуктов | ТИН 1-3 |  | от -58 до 50 °С | ЦД 0,5 °С | 48 | 2 392 |  | Нет |  | Да |  | Нет | 11620-93 | Нет | Нет | Выдан до: 28.03.2019 /Назначение и область применения прибора: Для измерения температур при испытании нефтепродуктов. /Изготовитель: ОАО "Термоприбор", г.Клин Московская обл., Волоколамское шоссе, 44. тел. (49624) 515-82, факс 215-62, E-mail: thermopribor@thermopribor.com /Испытания провер: ГЦИ СИ ЦСМ Московской обл. (ранее - Менделеевский ЦСМ) (083)
320165471029 | 4602 Сектор ОЕИ температурных и теплофизических величин | Гигрометр психрометрический | ВИТ | ВИТ-1, ВИТ-2 | ВИТ-1: 5…25 °С ; ВИТ-2: 20…23, 23…25, 25…40 °С |  |  | 1 446 |  | Нет |  | Да |  | Нет | 42453-18 | Нет | Нет | Только калибровка, если НЕТ ПЕРВИЧНОЙ поверки, выполненной на территории РФ
320165471030 | 4602 Сектор ОЕИ температурных и теплофизических величин | Термометр стеклянный | ASTM | 11С | от -6 до 400 °С |  | 24 | 1 446 |  | Нет |  | Да |  | Нет | 63332-16 | Нет | Нет
320165471031 | 4602 Сектор ОЕИ температурных и теплофизических величин | Термометр стеклянный | ASTM | 3С | от -5 до 400 °С | Ц.Д. 1,0 °С | 24 | 1 446 |  | Нет |  | Да |  | Нет | 63332-16 | Нет | Нет | Изготовитель: Фирма "Ludwig Schneider GmbH & Co. KG", Германия
320165471032 | 4602 Сектор ОЕИ температурных и теплофизических величин | Термометр стеклянный | ASTM | 7C | от -2 до 300 °С | Ц.Д. 1 °С | 24 | 1 446 |  | Нет |  | Да |  | Нет | 63332-16 | Нет | Нет | Изготовитель: Фирма "Ludwig Schneider GmbH & Co. KG", Германия
320165471033 | 4602 Сектор ОЕИ температурных и теплофизических величин | Термометр стеклянный | ASTM | 8C | от -2 до 400 °С | Ц.Д. 1,0 °С | 24 | 1 446 |  | Нет |  | Да |  | Нет | 63332-16 | Нет | Нет | Изготовитель: Фирма "Ludwig Schneider GmbH & Co. KG", Германия
320165471034 | 4602 Сектор ОЕИ температурных и теплофизических величин | Термометр стеклянный | ASTM | 9C | от -5 до 100 °С | Ц.Д. 0,5 °С | 24 | 1 446 |  | Нет |  | Да |  | Нет | 63332-16 | Нет | Нет | Изготовитель: Фирма "Ludwig Schneider GmbH & Co. KG", Германия
320165471035 | 4602 Сектор ОЕИ температурных и теплофизических величин | Термометр стеклянный | ASTM | 10С | от 90 до 370 °С | Ц.Д. 2,0 °С | 24 | 1 446 |  | Нет |  | Да |  | Нет | 63332-16 | Нет | Нет | Изготовитель: Фирма "Ludwig Schneider GmbH & Co. KG", Германия
320165471036 | 4602 Сектор ОЕИ температурных и теплофизических величин | Термометр стеклянный | ASTM | 114С | от -8 до 20 | Ц.Д. 0,5 °С | 24 | 1 446 |  | Нет |  | Да |  | Нет | 63332-16 | Нет | Нет | Изготовитель: Фирма "Ludwig Schneider GmbH & Co. KG", Германия
320165471037 | 4602 Сектор ОЕИ температурных и теплофизических величин | Термометр стеклянный | ASTM | 1C | от -20 до 150 °С | Ц.Д. 1,0 °C | 24 | 2 392 |  | Нет |  | Да |  | Нет | 63332-16 | Нет | Нет | Изготовитель: Фирма "Ludwig Schneider GmbH & Co. KG", Германия
320165471038 | 4602 Сектор ОЕИ температурных и теплофизических величин | Термометр стеклянный | ASTM | 2C | от -5 до 300 °С | Ц.Д. 1,0 °С | 24 | 1 446 |  | Нет |  | Да |  | Нет | 63332-16 | Нет | Нет | Изготовитель: Фирма "Ludwig Schneider GmbH & Co. KG", Германия
320165471040 | 4602 Сектор ОЕИ температурных и теплофизических величин | Термометр к прибору Жукова для определения температуры плавления парафинов | ТН-5 |  | от 30 до 100 °С | Ц.Д 0,2 °С | 12 | 1 446 |  | Нет |  | Да |  | Нет | 113-49 | Нет | Нет
320165471041 | 4602 Сектор ОЕИ температурных и теплофизических величин | Термометр стеклянный технический | ТТ |  | от 0 до 500 °С | Ц.Д 0,5/1,0/2,0/5,0 °С | 12 | 667 |  | Нет |  | Да |  | Нет | 276-85 | Нет | Нет
320165471042 | 4602 Сектор ОЕИ температурных и теплофизических величин | Термометр стеклянный лабораторный | ТЛ-2 | 2, 3, 4, 5 | от 0 до 350 °С | ЦД 1,0 °С | 36/24 | 968 |  | Нет |  | Да |  | Нет | 53986-13 | Нет | Нет
320165471043 | 4602 Сектор ОЕИ температурных и теплофизических величин | Термометр ртутный стеклянный лабораторный | ТЛ-2, ТЛ-2М | 2, 3, 4, 5 | от 0 до 350 °С | ЦД 1,0 °С | 36 | 968 |  | Нет |  | Да |  | Нет | 251-90 | Нет | Нет
320165471044 | 4602 Сектор ОЕИ температурных и теплофизических величин | Термометр для определения температуры вспышки в закрытом тигле | ТНВ |  | от 30 до 170 °С/от 100 до 300 °С | ЦД 1,0 °С | 48 | 1 446 |  | Нет |  | Да |  | Нет | 300-49 | Нет | Нет
320165471045 | 4602 Сектор ОЕИ температурных и теплофизических величин | Термометр ртутный стеклянный | ASTM A300 "Labtex" | 7C | от -2 до 300 °С | ЦД. 1 °С | 24 | 1 446 |  | Нет |  | Да |  | Нет | 31897-06 | Нет | Нет | Внесение поправок в свидетельство о поверке производится за доп. плату
320165471046 | 4602 Сектор ОЕИ температурных и теплофизических величин | Термометр ртутный стеклянный лабораторный | ТЛ-2, ТЛ-5 |  | от 0 до 360 °С | ЦД 1,0 °С | 12 | 968 |  | Нет |  | Да |  | Нет | 251-49 | Нет | Нет
320165471047 | 4602 Сектор ОЕИ температурных и теплофизических величин | Термометр стеклянный ртутный электроконтактный | ТПК | ТПК-М | от -35 до 350 °С | Ц.Д 1,0/2,0/5,0 °С | 48 | 933 |  | Нет |  | Да |  | Нет | 4478-92 | Нет | Нет | ОАО "Термоприбор", г.Клин
320165471048 | 4602 Сектор ОЕИ температурных и теплофизических величин | Термометр стеклянный керосиновый | СП-2 |  | от 0 до 200 °С | Ц.Д 1,0 °С/ 2,0 °С | 24 | 667 |  | Нет |  | Да |  | Нет | 4657-85 | Нет | Нет
320165471049 | 4602 Сектор ОЕИ температурных и теплофизических величин | Термометр ртутный стеклянный лабораторный | ТЛ-2 |  | от -30 до 70 °С | ЦД 1,0 °С | 36 | 1 446 |  | Нет |  | Да |  | Нет | 251-90 | Нет | Нет
320165471050 | 4602 Сектор ОЕИ температурных и теплофизических величин | Термометр стеклянный технический | ТРТ |  | от 0 до 500 °С | Ц.Д 0,5/1,0/2,0/5,0 °С | 12 | 667 |  | Нет |  | Да |  | Нет | 276-49 | Нет | Нет
320165471051 | 4602 Сектор ОЕИ температурных и теплофизических величин | Термометр | ТЛМ |  | от -5 до 360 °С | ЦД 0,5 °С | 12 | 1 446 |  | Нет |  | Да |  | Нет | 298-49 | Нет | Нет
320165471052 | 4602 Сектор ОЕИ температурных и теплофизических величин | Термометр ртутный стеклянный лабораторный | ТЛ-6 |  | от 0 до 360 °С | ЦД 0,5 °С | 12 | 1 446 |  | Нет |  | Да |  | Нет | 298-84 | Нет | Нет
320165471053 | 4602 Сектор ОЕИ температурных и теплофизических величин | Термометр ртутный стеклянный лабораторный | ТЛ-6 |  | от -30 до 25 °С | ЦД 0,5 °С | 12 | 2 392 |  | Нет |  | Да |  | Нет | 298-84 | Нет | Нет
320165471054 | 4602 Сектор ОЕИ температурных и теплофизических величин | Термометр стеклянный керосиновый | СП-2, СП-2М |  | от 0 до 200 °С | Ц.Д 1,0 °С/ 2,0 °С | 24 | 667 |  | Нет |  | Да |  | Нет | 4657-07 | Нет | Нет
320165471055 | 4602 Сектор ОЕИ температурных и теплофизических величин | Термометр для определения фракционного состава | ТНР | - | от 0 до 360 °С | Ц.Д 1,0 °С | 12 | 1 446 |  | Нет |  | Да |  | Нет | 306-49 | Нет | Нет | Внесение поправок в свидетельство о поверке производится за доп. плату
320165471056 | 4602 Сектор ОЕИ температурных и теплофизических величин | Термометр ртутный стеклянный лабораторный | ТЛ-5 | 2,3,4 | от 0 до 300 °С | ЦД 0,5 °С | 12 | 968 |  | Нет |  | Да |  | Нет | 299-91 | Нет | Нет
320165471057 | 4602 Сектор ОЕИ температурных и теплофизических величин | Термометр ртутный стеклянный лабораторный | ТЛ-5 | 1 | от -30 до 70 °С | ЦД 0,5 °С | 12 | 1 446 |  | Нет |  | Да |  | Нет | 299-91 | Нет | Нет
320165471058 | 4602 Сектор ОЕИ температурных и теплофизических величин | Термометр ртутный стеклянный лабораторный | ТЛ-5 | 2,3,4 | от 0 до 300 °С | ЦД 0,5 °С | 12 | 968 |  | Нет |  | Да |  | Нет | 299-84 | Нет | Нет
320165471059 | 4602 Сектор ОЕИ температурных и теплофизических величин | Термометр ртутный стеклянный лабораторный | ТЛ-5 | 1 | от -30 до 70 °С | ЦД 0,5 °С | 12 | 1 446 |  | Нет |  | Да |  | Нет | 299-84 | Нет | Нет
320165471060 | 4602 Сектор ОЕИ температурных и теплофизических величин | Термометр | ТЛ3 |  | от 0 до 300 °С | ЦД 0,5 °С | 12 | 968 |  | Нет |  | Да |  | Нет | 299-49 | Нет | Нет
320165471061 | 4602 Сектор ОЕИ температурных и теплофизических величин | Термометр сельскохозяйственный | ТС-7-М1 | 1, 2, 3, 4, 5, 6 | от -30 до 100 °С | ц.д. 1,0 °С | 48 | 968 |  | Нет |  | Да |  | Нет | 1198-04 | Нет | Нет
320165471062 | 4602 Сектор ОЕИ температурных и теплофизических величин | Термометр сельскохозяйственный | ТС-7-М1 | 1, 2, 3, 4, 5, 6, 7 | от -35 до 100 °С | ц.д. 1,0 °С | 36 | 968 |  | Нет |  | Да |  | Нет | 1198-09 | Нет | Нет
320165471063 | 4602 Сектор ОЕИ температурных и теплофизических величин | Термометр для определения температуры каплепадения | ТК |  | от 0 до 250 °С | Ц.Д 1,0 °С | 12 | 1 446 |  | Нет |  | Да |  | Нет | 304-49 | Нет | Нет
320165471064 | 4602 Сектор ОЕИ температурных и теплофизических величин | Термометр лабораторный палочный | ТЛ-3 |  | от 0 до 500 °С | ЦД 2,0 °С | 12 | 968 |  | Нет |  | Да |  | Нет | 2294-67 | Нет | Нет
320165471065 | 4602 Сектор ОЕИ температурных и теплофизических величин | Термометр стеклянный ртутный | СП-28, СП-29, СП-30, СП-31, СП-32, СП-33, СП-34 |  | от 0 до 200 °С | ц.д. 0,5/1,0 °С | 36 | 968 |  | Нет |  | Да |  | Нет | 1331-60 | Нет | Нет
320165471066 | 4602 Сектор ОЕИ температурных и теплофизических величин | Термометр технический жидкостный | ТТЖ |  | от 0 до 200 °С | ц.д. 1 °С/2 °С/5,0 °С | 12 | 667 |  | Нет |  | Да |  | Нет | 4404-74 | Нет | Нет
320165471067 | 4602 Сектор ОЕИ температурных и теплофизических величин | Термометр стеклянный | ТС-7-М1 | 1, 2, 3, 4, 5, 6, 7 | от -30 до 100 °C | ц,д, 1,0 °С | 36 | 968 |  | Нет |  | Да |  | Нет | 1198-12 | Нет | Нет
320165471068 | 4602 Сектор ОЕИ температурных и теплофизических величин | Термометр для молока и молочных продуктов | ТС-4 |  | от 0 до 100 °С | цд 1,0 °С | 12 | 968 |  | Нет |  | Да |  | Нет | 907-72 | Нет | Нет
320165471069 | 4602 Сектор ОЕИ температурных и теплофизических величин | Термометр технический жидкостный | ТТЖ-М |  | от 0 до 200 °С | ц.д. 1,0/2,0 | 36 | 667 |  | Нет |  | Да |  | Нет | 12490-00 | Нет | Нет
320165471070 | 4602 Сектор ОЕИ температурных и теплофизических величин | Термометр технический жидкостный | ТТЖ-М | 1, 2, 3 | от 0 до 200 °C | ц.д. 1,0/2,0 | 12 | 667 |  | Нет |  | Да |  | Нет | 12490-90 | Нет | Нет
320165471071 | 4602 Сектор ОЕИ температурных и теплофизических величин | Термометр технический жидкостный | ТТЖ-М | 1,2,4,5 | от 0 до 500 °С | ц.д. 0,5/1,0/2,0/5,0/10,0 °С | 36 | 667 |  | Нет |  | Да |  | Нет | 12490-07 | Нет | Нет
320165471072 | 4602 Сектор ОЕИ температурных и теплофизических величин | Термометр стеклянный ртутный электроконтактный | ТПК | 1, 2, 3, 4, 5, 6, 7, 8, 9 | от -30 до 300 °С | ц.д. 1,0/2,0/5,0 °С | 12 | 933 |  | Нет |  | Да |  | Нет | 4478-84 | Нет | Нет
320165471073 | 4602 Сектор ОЕИ температурных и теплофизических величин | Термометр | ТПК, ТПК-М |  | от -38 до 360 °С | ц.д. 1,0/2,0/5,0 °С | 12 | 933 |  | Нет |  | Да |  | Нет | 4478-88 | Нет | Нет
320165471074 | 4602 Сектор ОЕИ температурных и теплофизических величин | Термометр технический жидкостный | ТТЖ-М |  | от 0 до 400 °С | ц.д. 0,5/1,0/2,0/5,0 °C | 36 | 667 |  | Нет |  | Да |  | Нет | 12490-04 | Нет | Нет
320165471075 | 4602 Сектор ОЕИ температурных и теплофизических величин | Термометр стеклянный лабораторный | ТЛ-2м серии "Labtex" |  | от -30 °С до +70 °С | ±1.0 °С | 24 | 1 446 |  | Нет |  | Да |  | Нет | 28208-04 | Нет | Нет
320165471076 | 4602 Сектор ОЕИ температурных и теплофизических величин | Термометр жидкостный стеклянный | ASTM А300 Labtex | 8С | от -2 до 400 °С | ± 1,0 °С | 24 | 1 446 |  | Нет |  | Да |  | Нет | 31897-11 | Нет | Нет | Внесение поправок в свидетельство о поверке производится за доп. плату
320165471077 | 4602 Сектор ОЕИ температурных и теплофизических величин | Термометр стеклянный лабораторный | ТЛ-2м серии "Labtex" |  | от 0 °С до 350 °С | ± 1.0 °С; ± 2.0 °С | 24 | 968 |  | Нет |  | Да |  | Нет | 28208-04 | Нет | Нет
320165471078 | 4602 Сектор ОЕИ температурных и теплофизических величин | Термометр жидкостный стеклянный | ASTM А300 Labtex | 2С | от -5 °С до +300 °С | ±1,0 °С | 24 | 1 446 |  | Нет |  | Да |  | Нет | 31897-11 | Нет | Нет | Внесение поправок в свидетельство о поверке производится за доп. плату
320165471079 | 4602 Сектор ОЕИ температурных и теплофизических величин | Термометр жидкостный стеклянный | ASTM А300 Labtex | 1С | от -20 °С до +150 °С | ±1,0 °С | 24 | 2 392 |  | Нет |  | Да |  | Нет | 31897-11 | Нет | Нет
320165471080 | 4602 Сектор ОЕИ температурных и теплофизических величин | Термометр жидкостный стеклянный | ASTM А300 Labtex | 3С | от -5 °С до +400 °С | ±0,5 °С | 24 | 1 446 |  | Нет |  | Да |  | Нет | 31897-11 | Нет | Нет | Внесение поправок в свидетельство о поверке производится за доп. плату
320165471081 | 4602 Сектор ОЕИ температурных и теплофизических величин | Термометр жидкостный стеклянный | ASTM А300 Labtex | 5С | от -38 °С до +50 °С | ±0,5 °С | 24 | 2 392 |  | Нет |  | Да |  | Нет | 31897-11 | Нет | Нет
320165471082 | 4602 Сектор ОЕИ температурных и теплофизических величин | Термометр жидкостный стеклянный | ASTM А300 Labtex | 7С | от -2 °С до +300 °С | ±1,0 °С | 24 | 1 446 |  | Нет |  | Да |  | Нет | 31897-11 | Нет | Нет | Внесение поправок в свидетельство о поверке производится за доп. плату
320165471083 | 4602 Сектор ОЕИ температурных и теплофизических величин | Термометр жидкостный стеклянный | ASTM А300 Labtex | 9С | от -5 °С до +110 °С | ±0,5 °С | 24 | 1 446 |  | Нет |  | Да |  | Нет | 31897-11 | Нет | Нет
320165471084 | 4602 Сектор ОЕИ температурных и теплофизических величин | Термометр жидкостный стеклянный | ASTM А300 Labtex | 10С | от +90 °С до +370 °С | ±2,0 °С | 24 | 1 446 |  | Нет |  | Да |  | Нет | 31897-11 | Нет | Нет | Внесение поправок в свидетельство о поверке производится за доп. плату
320165471085 | 4602 Сектор ОЕИ температурных и теплофизических величин | Термометр жидкостный стеклянный | ASTM А300 Labtex | 11С | от -6 °С до +400 °С | ±3,0 °С | 24 | 1 446 |  | Нет |  | Да |  | Нет | 31897-11 | Нет | Нет | Внесение поправок в свидетельство о поверке производится за доп. плату
320165471086 | 4602 Сектор ОЕИ температурных и теплофизических величин | Термометр жидкостный стеклянный | ASTM А300 Labtex | 13С | от +155 °С до + 170 °С | ±0,5 °С | 24 | 1 446 |  | Нет |  | Да |  | Нет | 31897-11 | Нет | Нет
320165471087 | 4602 Сектор ОЕИ температурных и теплофизических величин | Термометр жидкостный стеклянный | ASTM А301 Labtex | 130С | от -7 °С до + 105 °С | ±0,5 °С | 24 | 1 446 |  | Нет |  | Да |  | Нет | 31897-11 | Нет | Нет
320165471088 | 4602 Сектор ОЕИ температурных и теплофизических величин | Психрометр бытовой универсальный | ПБУ-1 |  | от 0 °C до 45 °C |  | - | 1 446 |  | Нет |  | Да |  | Нет | 4422-74 | Да | Нет | согласно Описанию типа психрометр является прибором бытового назначения и не подлежит периодической поверке
320165471089 | 4602 Сектор ОЕИ температурных и теплофизических величин | Термометр медицинский | TVY-120 |  | от 35 °С до 42 °С | ±0,1 °С. | Первичная поверка до ввода в эксплуатацию | 236 |  | Нет |  | Да |  | Нет | 17050-08 | Да | Нет | Согласно Описанию типа возможна только первичная поверка до ввода в эксплуатацию. Но первичную поверку не делаем, так как нет центрифуги.
320165471090 | 4602 Сектор ОЕИ температурных и теплофизических величин | Термометр стеклянный лабораторный | ТЛ-2м серии "Labtex" |  | от -30 °С до +70 °С | ±1,0 °С | 24 | 1 446 |  | Нет |  | Да |  | Нет | 28208-09 | Нет | Нет
320165471091 | 4602 Сектор ОЕИ температурных и теплофизических величин | Термометр стеклянный лабораторный | ТЛ-2м серии "Labtex" |  | от 0 °С до 350 °С | ± 1,0 °С; ± 2,0 °С | 24 | 968 |  | Нет |  | Да |  | Нет | 28208-09 | Нет | Нет
320165471092 | 4602 Сектор ОЕИ температурных и теплофизических величин | Термометр стеклянный ртутный электроконтактный | ТПК | ТПК-2; ТПК-3; ТПК-4; ТПК-5; ТПК-6; ТПК-7; ТПК-8 | от -35 °С до 350 °С | ±1; ±2; ±5 °С | 24 | 933 |  | Нет |  | Да |  | Нет | 29136-05 | Нет | Нет
320165471093 | 4602 Сектор ОЕИ температурных и теплофизических величин | Термометр стеклянный ртутный электроконтактный | ТПК | ТПК-2; ТПК-3; ТПК-4; ТПК-5; ТПК-6; ТПК-7; ТПК-8; ТПК-9; ТПК-10 | от -35 °С до 350 °С | ±1; ±2; ±5 °С | 24 | 933 |  | Нет |  | Да |  | Нет | 29136-10 | Нет | Нет
320165471094 | 4602 Сектор ОЕИ температурных и теплофизических величин | Термометр ртутный стеклянный | ASTM A300 "Labtex" | 2С | от -5 °С до +300 °С | ±1,0 °С | 24 | 1 446 |  | Нет |  | Да |  | Нет | 31897-06 | Нет | Нет | Внесение поправок в свидетельство о поверке производится за доп. плату
320165471095 | 4602 Сектор ОЕИ температурных и теплофизических величин | Термометр ртутный стеклянный | ASTM A300 "Labtex" | 3С | от -5 °С до +400 °С | ±1,0 °С | 24 | 1 446 |  | Нет |  | Да |  | Нет | 31897-06 | Нет | Нет | Внесение поправок в свидетельство о поверке производится за доп. плату
320165471096 | 4602 Сектор ОЕИ температурных и теплофизических величин | Термометр ртутный стеклянный | ASTM A300 "Labtex" | 5С | от -38 °С до +50 °С | ±0,5 °С | 24 | 2 392 |  | Нет |  | Да |  | Нет | 31897-06 | Нет | Нет
320165471097 | 4602 Сектор ОЕИ температурных и теплофизических величин | Термометр ртутный стеклянный | ASTM A300 "Labtex" | 8С | от -2 °С до +400 °С | ±1,0 °С | 24 | 1 446 |  | Нет |  | Да |  | Нет | 31897-06 | Нет | Нет | Внесение поправок в свидетельство о поверке производится за доп. плату
320165471098 | 4602 Сектор ОЕИ температурных и теплофизических величин | Термометр ртутный стеклянный | ASTM A300 "Labtex" | 9C | от -5 °С до +110 °С | ±0,5 °С | 24 | 1 446 |  | Нет |  | Да |  | Нет | 31897-06 | Нет | Нет
320165471099 | 4602 Сектор ОЕИ температурных и теплофизических величин | Термометр ртутный стеклянный | ASTM A300 "Labtex" | 10С | от +90 °С до +370 °С | ±2,0 °С | 24 | 1 446 |  | Нет |  | Да |  | Нет | 31897-06 | Нет | Нет | Внесение поправок в свидетельство о поверке производится за доп. плату
320165471100 | 4602 Сектор ОЕИ температурных и теплофизических величин | Термометр ртутный стеклянный | ASTM A300 "Labtex" | 11С | от -6 °С до +400 °С | ±3,0 °С | 24 | 1 446 |  | Нет |  | Да |  | Нет | 31897-06 | Нет | Нет | Внесение поправок в свидетельство о поверке производится за доп. плату
320165471101 | 4602 Сектор ОЕИ температурных и теплофизических величин | Термометр ртутный стеклянный | ASTM A301 "Labtex" | 130С | от -7 °С до + 105 °С | ±0,5 °С | 24 | 1 446 |  | Нет |  | Да |  | Нет | 31897-06 | Нет | Нет
320165471102 | 4602 Сектор ОЕИ температурных и теплофизических величин | Термометр лабораторный стеклянный | ТЛС | ТЛС-4, ТЛС-7, ТЛС-50 | от -30 °С до 300 °С | Ц.Д. 0,1 °С; 0,2 °С | 24 | 1 446 |  | Нет |  | Да |  | Нет | 32786-06 | Нет | Нет
320165471103 | 4602 Сектор ОЕИ температурных и теплофизических величин | Термометр лабораторный стеклянный | ТЛС | ТЛС-2, ТЛС-3, ТЛС-5, ТЛС-6, ТЛС-7, ТЛС-5 | от -30 °С до 500 °С | Ц.Д. 0,5 °С; 1,0 °С; 2,0 °С | 24 | 968 |  | Нет |  | Да |  | Нет | 32786-06 | Нет | Нет
320165471104 | 4602 Сектор ОЕИ температурных и теплофизических величин | Термометр стеклянный | ASTM E1-01"ЕГС" | 3C, 7C, 8C, 9C, 12C | от -5 °С до +400 °С | ±0,5 °С; ±1,0 °С | 24 | 1 446 |  | Нет |  | Да |  | Нет | 34303-07 | Нет | Нет
320165471105 | 4602 Сектор ОЕИ температурных и теплофизических величин | Термометр стеклянный | ASTM E1-01"ЕГС" | 5С | от -38 °С до +50 °С | ±0,5 °С | 24 | 2 392 |  | Нет |  | Да |  | Нет | 34303-07 | Нет | Нет
320165471106 | 4602 Сектор ОЕИ температурных и теплофизических величин | Термометр стеклянный | ТИН "ЕГС", ТН "ЕГС" | ТИН 1-1, ТИН 1-2, ТИН 4-1, ТИН 4-2, ТИН 9, ТИН 15, ТН1, ТН 2М, ТН 3, ТН 4М | от -7 °С до +400 °С | Ц.Д 0,5 °С; 1,0 °С; 2,0 °С | 24 | 1 446 |  | Нет |  | Да |  | Нет | 34806-07 | Нет | Нет
320165471107 | 4602 Сектор ОЕИ температурных и теплофизических величин | Термометр стеклянный | ТИН "ЕГС", ТН "ЕГС" | ТИН 1-3, ТИН 2, ТИН 3-1, ТИН 3-2, ТИН 5, ТИН 6, ТИН 7, ТИН 12, ТИН 13, ТИН 14, ТН 5, ТН 6 | от -58 °С до +170 °С | Ц.Д 0,1 °С; 0,2 °С; 0,5 °С; 1,0 °С | 24 | 2 392 |  | Нет |  | Да |  | Нет | 34806-07 | Нет | Нет
320165471108 | 4602 Сектор ОЕИ температурных и теплофизических величин | Термометр жидкостный стеклянный лабораторный | ТЛ "ЕГС" | ТЛ-4 | от 0 °С до 55 °С; от 50 °С до 105 °С | Ц.Д. 0,1 °С | 24 | 978 |  | Нет |  | Да |  | Нет | 35363-07 | Нет | Нет
320165471109 | 4602 Сектор ОЕИ температурных и теплофизических величин | Термометр жидкостный стеклянный лабораторный, технический | ТЛ "ЕГС", ТТ "ЕГС" | ТЛ-2М, ТЛ-3, ТЛ-6, ТТ | от 0 °С до 450 °С | Ц.Д. 0,5 °С; 1,0 °С; 2,0 °С;5,0 °С | 24 | 968 |  | Нет |  | Да |  | Нет | 35363-07 | Нет | Нет
320165471110 | 4602 Сектор ОЕИ температурных и теплофизических величин | Термометр жидкостный стеклянный лабораторный, технический | ТЛ "ЕГС", ТТ "ЕГС" | ТЛ-2, ТЛ-6, ТЛ-7, ТЛ-7А, ТТ | от -35 °С до 105 °С | Ц.Д. 0,2 °С; 0,5 °С; 1,0 °С; | 24 | 1 446 |  | Нет |  | Да |  | Нет | 35363-07 | Нет | Нет
320165471111 | 4602 Сектор ОЕИ температурных и теплофизических величин | Термометр стеклянный для испытаний нефтепродуктов | ТН1М, ТН3, ТН6М, ТН7М |  | от -30 °С до 360 °С | ±1.0; ±2.0; ±3.0; ±4.0 °С | 36 | 1 446 |  | Нет |  | Да |  | Нет | 38872-08 | Нет | Нет
320165471112 | 4602 Сектор ОЕИ температурных и теплофизических величин | Термометр складской | ТС-7АМ |  | от -35 °С до 50 °С | ±1,0 °С; 1,5 °С; | 24 | 968 |  | Нет |  | Да |  | Нет | 37665-08 | Нет | Нет
320165471113 | 4602 Сектор ОЕИ температурных и теплофизических величин | Термометр стеклянный | ASTM | ACTM 1C, 5C | от -38 °С до +150 °С | ±1.0 °С; 2.0 °С; | 24 | 2 392 |  | Нет |  | Да |  | Нет | 42590-09 | Нет | Нет
320165471114 | 4602 Сектор ОЕИ температурных и теплофизических величин | Термометр стеклянный | ASTM | ACTM 2C, 3C, 7C, 8C, 9C, 10C, 11C, 130C | от -6 °С до +400 °С | ±0,5; 1,0; 1,5; 2,0 °С | 24 | 1 446 |  | Нет |  | Да |  | Нет | 42590-09 | Нет | Нет | Внесение поправок в свидетельство о поверке производится за доп. плату
320165471115 | 4602 Сектор ОЕИ температурных и теплофизических величин | Термометр | ASTM | ASTM 2C, ASTM 7C, ASTM 8C | от -5 °С до 400 °С | ±0,5; ±1,0; ±1,5 °С | 36 | 1 446 |  | Нет |  | Да |  | Нет | 46370-11 | Нет | Нет | Изготовитель: ОАО "Термоприбор", г.Клин
320165471116 | 4602 Сектор ОЕИ температурных и теплофизических величин | Термометр складской |  | ТС-7А, ТС-7АК, ТС-7АМ, ТС-7АМК | от -35 °С до +60 °С | ±1,0; 1,5 °С | 36 | 968 |  | Нет |  | Да |  | Нет | 71218-18 | Нет | Нет
320165471117 | 4602 Сектор ОЕИ температурных и теплофизических величин | Термометр технический стеклянный | ТТ, ТТМ, ТТЖ, ТТ К |  | от 0 °С до +500 °С | ЦД 0,5; 1,0; 2,0; 5,0; 10,0 °С | 36 | 667 |  | Нет |  | Да |  | Нет | 70650-18 | Нет | Нет
320165471118 | 4602 Сектор ОЕИ температурных и теплофизических величин | Термометр ртутный стеклянный | СП-27 |  | от -15 °С до +50 °С | Ц.Д 1,0 °С | 36 | 968 |  | Нет |  | Да |  | Нет | 1264-59 | Нет | Нет
320165471119 | 4602 Сектор ОЕИ температурных и теплофизических величин | Термометр технический стеклянный | ТТПр серии "Labtex" | 2, 3, 4, 5, 6, 7 | от 0 °С до 400 °С | ±1 °С; ±2 °С; ±5 °С | 24 | 667 |  | Нет |  | Да |  | Нет | 28209-04 | Нет | Нет | Изготовитель: Фирма "TermoDensirom S.A.", Румыния или ЗАО "Лабтех", г.Москва
320165471120 | 4602 Сектор ОЕИ температурных и теплофизических величин | Термометр жидкостный стеклянный лабораторный, технический | TL (лабораторные), ТТ (технические) |  | от 0 до 400 °С | цд 0,5 °С/1,0 °С/2,0 °С | 36/48 | 667 |  | Нет |  | Да |  | Нет | 25756-03 | Нет | Нет | Изготовитель: Фирма "TermoDensirom S.A.", Румыния Bulevardul Basarabieri. Лабораторные, технические (прямые и угловые, с конусными взаимозаменяемыми шлифами) термометры.
320165471121 | 4602 Сектор ОЕИ температурных и теплофизических величин | Термометр | ASTM | ASTM 2C, ASTM 7C, ASTM 8C | от -5 °С до 400 °С | ±0,5; ±1,0; ±1,5 °С | 36 | 1 446 |  | Нет |  | Да |  | Нет | 66092-16 | Нет | Нет
320165471122 | 4602 Сектор ОЕИ температурных и теплофизических величин | Термометр стеклянный | ТС-7-М1 | исп. 1,исп. 2,исп. 3,исп. 4,исп. 5,исп. 6,исп. 7 (вариант 1),исп.7(вариант 2),исп. 9 (вариант 1),исп.9(вариант 2) | Диапазон измерений температуры, °С -35..100. |  | 36 | 968 |  | Нет |  | Да |  | Нет | 71839-18 | Нет | Нет
320165471123 | 4602 Сектор ОЕИ температурных и теплофизических величин | Термометр стеклянный лабораторный | ТЛ-2 | 1 | от -30 °С до +70 °С | ЦД 1,0 | 24, 36 | 1 446 |  | Нет |  | Да |  | Нет | 53986-13 | Нет | Нет | 36 мес - для термометров, наполненных ртутью или галистаном; 24 мес - для остальных
320165471124 | 4602 Сектор ОЕИ температурных и теплофизических величин | Термометр ртутный стеклянный лабораторный | ТЛ-2, ТЛ-5 |  | от -30 до 70 °С | ЦД 1,0 °С | 12 | 1 446 |  | Нет |  | Да |  | Нет | 251-49 | Нет | Нет
320165471125 | 4602 Сектор ОЕИ температурных и теплофизических величин | Термометр биметаллический | ТБ |  | от -80 °С до +300 °С |  |  | 1 446 |  | Нет |  | Да |  | Нет |  | Да | Нет | Калибровка всех типов биметаллических термометров
320165471126 | 4602 Сектор ОЕИ температурных и теплофизических величин | Термометр ртутный стеклянный отсчетный | СП-21 |  | -33...51°С | ЦД 0,5 °С | 36 | 1 446 |  | Нет |  | Да |  | Нет | 3177-11 | Нет | Нет
320165471127 | 4602 Сектор ОЕИ температурных и теплофизических величин | Термометр стеклянный | ASTM | мод. ASTM 2C, ASTM 3C, ASTM 7C, ASTM 8C | от -5 °C до 300 °C; от -5 °C до 400 °C; от -3 °Cдо 300 °C; от -2 °C до 400 °C | ц.д. 1,0 °C | 24 | 1 446 |  | Нет |  | Да |  | Нет | 31206-06 | Нет | Нет | Изготовитель: Фирма "G.H.Zeal", Великобритания
320165471128 | 4602 Сектор ОЕИ температурных и теплофизических величин | Термометр жидкостный стеклянный технический | ТТ и ТТ-В |  | от 0 до 500 °С | Ц.Д 0,5/1,0/2,0/5,0/10,0 °С | 36 | 667 |  | Нет |  | Да |  | Нет | 26306-08 | Нет | Нет
320165471129 | 4602 Сектор ОЕИ температурных и теплофизических величин | Термометр для установок, определяющих качество нефтепродуктов | СП-32 |  | от 80 °С до 120 °С | Ц.Д 0,5 °С | 36 | 968 |  | Нет |  | Да |  | Нет | 1331-11 | Нет | Нет
320165471130 | 4602 Сектор ОЕИ температурных и теплофизических величин | Термометр стеклянный лабораторный | ТЛ-2К | 1, 2, 3 | от -30 до 150 °С | ЦД 1,0 °С | 24 | 968 |  | Нет |  | Да |  | Нет | 37832-08 | Нет | Нет
320165471131 | 4602 Сектор ОЕИ температурных и теплофизических величин | Термометр стеклянный | ASTM E1-01"ЕГС" | 2С, 3C, 7C, 8C, 10С | от -5 °С до +400 °С | ±1,0 °С; ±2,0 °С | 24 | 1 446 |  | Нет |  | Да |  | Нет | 34304-07 | Нет | Нет | Внесение поправок в свидетельство о поверке производится за доп. плату
320165471132 | 4602 Сектор ОЕИ температурных и теплофизических величин | Термометр жидкостный стеклянный нефтяной | P-A | исп. Р-А 301, Р-А 302 | от минус 2 °С до 405 °С | ц.д. 1 °С, 2 °С | 24/48 | 1 446 |  | Нет |  | Да |  | Нет | 32454-06 | Нет | Нет | Изготовитель: Фирма "Petrotech Analytical Corp. Ltd.", Великобритания
320165471133 | 4602 Сектор ОЕИ температурных и теплофизических величин | Термометр стеклянный | ASTM ASC | мод. 2C, 3C, 7C, 8C, 11C | от -5 до 400 °С | 1 °С | 24 | 1 446 |  | Нет |  | Нет |  | Нет | 34630-07 | Нет | Нет | Внесение поправок в свидетельство о поверке производится за доп. плату
320165471134 | 4602 Сектор ОЕИ температурных и теплофизических величин | Термометр ртутный стеклянный | ТБТ | - | Диапазоны измерения, °С -5…10; 0…105; -10…65; 0…75 | ЦД 0,2 °С | 12 | 2 392 |  | Нет |  | Нет |  | Нет | 308-49 | Нет | Нет
320165471135 | 4602 Сектор ОЕИ температурных и теплофизических величин | Термометр стеклянный лабораторный | ТЛ-2Г | - | от 15 °С до 250 °С | ЦД 1,0 °С | 36 | 968 |  | Нет |  | Да |  | Нет | 39545-08 | Нет | Нет
320165501000 | 4602 Сектор ОЕИ температурных и теплофизических величин | Термопреобразователь сопротивления | ТСП-01 |  | -50...400 °С | КД А; В; С | 24 | 1 026,07 |  | Нет |  | Да |  | Да | 13997-13 | Нет | Нет | Наличие свидетельства о предыдущей поверке
320165501001 | 4602 Сектор ОЕИ температурных и теплофизических величин | Термопреобразователь сопротивления | ТСП 9715 |  | -60…200 °С | В | 60 | 1 026,07 |  | Нет |  | Да |  | Да | 58171-14 | Нет | Нет | Изготовитель: ОАО "НПП "Эталон", г.Омск
320165501002 | 4602 Сектор ОЕИ температурных и теплофизических величин | Термопреобразователь сопротивления | ТСП | ТСП-0193, ТСП-1293, ТСП-1393, ТСП-1193, ТСП-1195, ТСП-0196, ТСП-0395, ТСП-0397 | -196…660 °С | А, АА, 1/2 В, В, С. | от 12 до 4 | 1 026,07 |  | Нет |  | Да |  | Да | 56560-14 | Нет | Нет | Изготовитель: ООО "Теплоприбор-Сенсор", г.Челябинск
320165501004 | 4602 Сектор ОЕИ температурных и теплофизических величин | Термопреобразователь сопротивления | ТСПr | исп. К0, К1И, К2, К2-1, К3, К4, К5, К9 | -50…180 °С | А, В, С | 24 | 1 026,07 |  | Нет |  | Да |  | Да | 51307-12 | Нет | Нет | Изготовитель: ООО "НПК "РЭЛСИБ", г.Новосибирск
320165501005 | 4602 Сектор ОЕИ температурных и теплофизических величин | Термопреобразователь сопротивления | ТСМr | исп. К0, К1И, К2, К2-1, К3, К4, К5, К9 | -50…180 °С | А, В, С | 24 | 1 026,07 |  | Нет |  | Да |  | Да | 51307-12 | Нет | Нет | Изготовитель: ООО "НПК "РЭЛСИБ", г.Новосибирск
320165501006 | 4602 Сектор ОЕИ температурных и теплофизических величин | Термопреобразователь сопротивления | ТСП Метран-200 | ТСП Метран-206, ТСП Метран-245 | -198…500 °С | А; В; С | 48 | 1 026,07 |  | Нет |  | Да |  | Да | 50911-12 | Нет | Нет | Изготовитель: ЗАО "Промышленная группа "Метран", г.Челябинск
320165501007 | 4602 Сектор ОЕИ температурных и теплофизических величин | Термопреобразователь сопротивления | ТСМ Метран-200 | ТСМ Метран-203, ТСМ Метран-204, ТСМ Метран-243 | -198…500 °С | А; В; С | 48 | 1 026,07 |  | Нет |  | Да |  | Да | 50911-12 | Нет | Нет | Изготовитель: ЗАО "Промышленная группа "Метран", г.Челябинск
320165501008 | 4602 Сектор ОЕИ температурных и теплофизических величин | Термопреобразователь сопротивления | ТСП | 0301, 0303, 0304, 0311, 0313, 0501, 0505, 0604, 0907, 1107, 9201, 9203, 9204, 9307, 9417, 9422, 9423 | -200…600 °С | А; В; С | 36 | 1 026,07 |  | Нет |  | Да |  | Да | 50071-12 | Нет | Нет | Изготовитель: ОАО "НПП "Эталон", г.Омск
320165501009 | 4602 Сектор ОЕИ температурных и теплофизических величин | Термопреобразователь сопротивления | ТСП | 9501, 9502, 9506, 9507, 9508, 9511, 9512, 9515, 9707, 9714, 9716, 9720, 9721, ВТ, 9801, 9807 | -200…600 °С | А; В; С | 36 | 1 026,07 |  | Нет |  | Да |  | Да | 50071-12 | Нет | Нет | Изготовитель: ОАО "НПП "Эталон", г.Омск
320165501010 | 4602 Сектор ОЕИ температурных и теплофизических величин | Термопреобразователь сопротивления | ТСМ | 0101, 0503, 0907, 1107, 9201, 9203, 9204, 9417, 9422, 9423 | -200...600 °С | А; В; С | 36 | 1 026,07 |  | Нет |  | Да |  | Да | 50071-12 | Нет | Нет | Изготовитель: ОАО "НПП "Эталон", г.Омск
320165501011 | 4602 Сектор ОЕИ температурных и теплофизических величин | Термопреобразователь сопротивления | ТСМ | 9501, 9502, 9506, 9507, 9509, 9515, 9620, 9622, 9623, 9714, 9721, ВТ | -200...600 °С | А; В; С | 36 | 1 026,07 |  | Нет |  | Да |  | Да | 50071-12 | Нет | Нет | Изготовитель: ОАО "НПП "Эталон", г.Омск
320165501012 | 4602 Сектор ОЕИ температурных и теплофизических величин | Термопреобразователь сопротивления | ТСП 040 |  | -196…150 °С | А, В, С | 36 | 1 026,07 |  | Нет |  | Да |  | Да | 49909-12 | Нет | Нет | Изготовитель: ЗАО СКБ "Термоприбор", г.Москва
320165501013 | 4602 Сектор ОЕИ температурных и теплофизических величин | Термопреобразователь сопротивления | ТСП | ТСП-8040Р, ТСП-8041Р, ТСП 8042Р, ТСП 8043Р, ТСП-8044Р, ТСП-8045Р | -200…500 °С | А, В, С | 24 | 1 026,07 |  | Нет |  | Да |  | Да | 49906-12 | Нет | Нет | Изготовитель: ЗАО НПО "Термоприлад", Украина
320165501014 | 4602 Сектор ОЕИ температурных и теплофизических величин | Термопреобразователь сопротивления | ТСМ | ТСМ-8040Р, ТСМ-8043Р, ТСМ-8045Р | -200…500 °С | А, В, С | 24 | 1 026,07 |  | Нет |  | Да |  | Да | 49906-12 | Нет | Нет | Изготовитель: ЗАО НПО "Термоприлад", Украина
320165501015 | 4602 Сектор ОЕИ температурных и теплофизических величин | Термопреобразователь сопротивления | ТСП | ТСП-01, ТСП-02, ТСП-03, ТСП-04, ТСП-05, ТСП-06, ТСП-07 | -196…800 °С | АА, А, В, С | от 12 до 6 | 1 026,07 |  | Нет |  | Да |  | Да | 49258-12 | Нет | Нет | Изготовитель: ООО "Теплоприбор-Сенсор", г.Челябинск
320165501016 | 4602 Сектор ОЕИ температурных и теплофизических величин | Термопреобразователь сопротивления | ТСМ | ТСМ-01, ТСМ-02, ТСМ-03, ТСМ-04, ТСМ-05, ТСМ-06, ТСМ-07 | -50…200 °С | АА, А, В, С | от 12 до 6 | 1 026,07 |  | Нет |  | Да |  | Да | 49258-12 | Нет | Нет | Изготовитель: ООО "Теплоприбор-Сенсор", г.Челябинск
320165501017 | 4602 Сектор ОЕИ температурных и теплофизических величин | Термопреобразователь сопротивления | ТСП-1199 | ТСП-1199, ТСП-1199Exd | -50…180, -50…250, -50…450, -50…500 °С | АА, А, В, С | 24 | 1 026,07 |  | Нет |  | Да |  | Да | 49041-12 | Нет | Нет | Изготовитель: НП ООО "Энергоприбор", Беларусь
320165501018 | 4602 Сектор ОЕИ температурных и теплофизических величин | Термопреобразователь сопротивления | ТСМ-1199 | ТСМ-1199, ТСМ-1199Exd | -50…180, -50…250, -50…450, -50…500 °С | АА, А, В, С | 24 | 1 026,07 |  | Нет |  | Да |  | Да | 49041-12 | Нет | Нет | Изготовитель: НП ООО "Энергоприбор", Беларусь
320165501019 | 4602 Сектор ОЕИ температурных и теплофизических величин | Термопреобразователь сопротивления платиновый | ТСП.ГПКШ | ТСП.ГПКШ.035, ТСП.ГПКШ.036, ТСП.ГПКШ.037, ТСП.ГПКШ.038, ТСП.ГПКШ.043 | -60…150, -60…180, -200…500 °С | В, С | 24 | 1 026,07 |  | Нет |  | Да |  | Да | 47522-11 | Нет | Нет | Изготовитель: ООО НПП "Термокон", г.Королев
320165501020 | 4602 Сектор ОЕИ температурных и теплофизических величин | Термопреобразователь сопротивления из платины и меди | ТСП-2000 | 2088, 2288, 2188, 2388, 2987, 2040Р, 2041Р, 2042Р, 2043Р, 2044Р, 2290Р, 2390В, 2790Р | -200...600 °С |  | от 24 до 4 | 1 026,07 |  | Нет |  | Да |  | Да | 46519-11 | Нет | Нет | Изготовитель: ООО "КриоТерм", пос.Менделеево
320165501021 | 4602 Сектор ОЕИ температурных и теплофизических величин | Термопреобразователь сопротивления из платины и меди | ТСМ-2000 | 2088, 2288, 2188, 2388, 2987, 2040Р, 2043Р, 2290Р | -200...600 °С |  | от 24 до 4 | 1 026,07 |  | Нет |  | Да |  | Да | 46519-11 | Нет | Нет | Изготовитель: ООО "КриоТерм", пос.Менделеево
320165501022 | 4602 Сектор ОЕИ температурных и теплофизических величин | Комплект термопреобразователей сопротивления платиновых разностных | КТПР | КТПР-1088, КТПР-1288, КТПР-1388 | 0…180 °С |  | 24 | 2 458 |  | Нет |  | Да |  | Нет | 18269-99 | Нет | Нет | Изготовитель: НПП "Элемер", пос.Менделеево
320165501023 | 4602 Сектор ОЕИ температурных и теплофизических величин | Комплект термометров сопротивления из платины технических разностных | КТПТР-04, КТПТР-05, КТПТР-05/1 |  | 0…200 °С |  | 48 | 2 458 |  | Нет |  | Да |  | Нет | 39145-08 | Нет | Нет | Изготовитель: ЗАО "Термико", г.Москва
320165501024 | 4602 Сектор ОЕИ температурных и теплофизических величин | Комплект термометров сопротивления из платины технических разностных | КТПТР-01, КТПТР-03, КТПТР-06, КТПТР-07, КТПТР-08 |  | 0…130, 0…180 °С | КД АА, А | 48 | 2 458 |  | Нет |  | Да |  | Нет | 46156-10 | Нет | Нет | Изготовитель: ЗАО "Термико", г.Москва
320165501025 | 4602 Сектор ОЕИ температурных и теплофизических величин | Комплект термометров (термопреобразователей) платиновых технических разностных | КТПТР |  | 0…180 °С |  | 48 | 2 458 |  | Нет |  | Да |  | Нет | 14638-05 | Нет | Нет | Изготовитель: ЗАО "Термико", г.Москва
320165501026 | 4602 Сектор ОЕИ температурных и теплофизических величин | Комплект термопреобразователей платиновых технических разностных | КТПТР-06, КТПТР-07, КТПТР-08 |  | -50…180 °С |  | 48 | 2 458 |  | Нет |  | Да |  | Нет | 21605-06 | Нет | Нет | Изготовитель: ЗАО "Термико", г.Москва
320165501027 | 4602 Сектор ОЕИ температурных и теплофизических величин | Комплект термометров платиновых технических | КТПТР-06, КТПТР-07, КТПТР-08 |  | 0…130 °С |  | 36 | 2 458 |  | Нет |  | Да |  | Нет | 21605-01 | Нет | Нет | Изготовитель: ЗАО "Термико", г.Москва
320165501028 | 4602 Сектор ОЕИ температурных и теплофизических величин | Комплект термометров платиновых технических разностных | КТПТР | КТПТР-01, КТПТР-02, КТПТР-03 | 0…180, 0…150 °С |  | 12 | 2 458 |  | Нет |  | Да |  | Нет | 14638-95 | Нет | Нет | Изготовитель: ЗАО "Термико", г.Москва
320165501029 | 4602 Сектор ОЕИ температурных и теплофизических величин | Термопреобразователь сопротивления | ДТС | ХХ4, ХХ5 | -196...660 °C |  | 24 | 1 026,07 |  | Нет |  | Да |  | Да | 28354-10 | Нет | Нет | цена за один чувствительный элемент; без нормирующего преобразователя
320165501030 | 4602 Сектор ОЕИ температурных и теплофизических величин | Термопреобразователь сопротивления взрывозащищенный | Метран-250 | ТСМ Метран-253, ТСМ Метран-254, ТСП Метран-255, ТСП Метран-256 | -50...500 °С | КД В, С | 24 | 1 026,07 |  | Нет |  | Да |  | Да | 21969-11 | Нет | Нет | Цена за 1 чувствительный элемент. Изготовитель: ЗАО "Промышленная группа "Метран", г.Челябинск
320165501031 | 4602 Сектор ОЕИ температурных и теплофизических величин | Термометр сопротивления из платины технический | ТПТ-7, ТПТ-8, ТПТ-11, ТПТ-12, ТПТ-13, ТПТ-14, ТПТ-15 |  | -200…500 °С | АА, А, В, С | 48 | 1 026,07 |  | Нет |  | Да |  | Да | 39144-08 | Нет | Нет | Изготовитель: ЗАО "Термико", г.Москва
320165501032 | 4602 Сектор ОЕИ температурных и теплофизических величин | Калибратор-измеритель стандартных сигналов | КИСС-03 |  | -10...100 °С | 0,5 °С | 12 | 1 180 |  | Нет |  | Да |  | Нет | 20641-11 | Нет | Нет | Поверка измерения температуры с помощью датчика ТС, входящего в комплект. Дополнительно обязательна поверка по электрическим величинам. Изготовитель: ООО "Теплоприбор-Сенсор", г.Челябинск
320165501033 | 4602 Сектор ОЕИ температурных и теплофизических величин | Термопреобразователь сопротивления | дТСХХ4, дТСХХ5 |  | -196...660 °C |  | 24 | 1 026,07 |  | Нет |  | Да |  | Да | 28354-04 | Нет | Нет | ТС без нормирующего преобразователя Изготовитель: ООО "ПО "ОВЕН", г.Москва
320165501034 | 4602 Сектор ОЕИ температурных и теплофизических величин | Термопреобразователь сопротивления с пленочным чувствительным элементом | ТСП Метран-200 | ТСП Метран-226, ТСП Метран-246 | -70…500 °С | А; В; С | 48 | 1 026,07 |  | Нет |  | Да |  | Да | 26224-12 | Нет | Нет | Изготовитель: ЗАО "Промышленная группа "Метран", г.Челябинск
320165501035 | 4602 Сектор ОЕИ температурных и теплофизических величин | Термометр сопротивления из платины технический | ТПТ-1, ТПТ-17, ТПТ-19, ТПТ-21, ТПТ-25Р | ТПТ-1-1, ТПТ-1-2, ТПТ-1-3, ТПТ-1-4, ТПТ-1-5, ТПТ-17-1, ТПТ-17-2, ТПТ-19-1, ТПТ-19-2, ТПТ-19-3, ТПТ-21-1, ТПТ-25-1Р, ТПТ-25-2Р | -196...500 °С | АА, А, В, С | 48 | 1 026,07 |  | Нет |  | Да |  | Да | 46155-10 | Нет | Нет
320165501036 | 4602 Сектор ОЕИ температурных и теплофизических величин | Термопреобразователь сопротивления платиновый | TR | TR10, TR11, TR12, TR13, TR15, TR44, TR45, TR46, TR47, TR48 | -200...600 °C | А, 1/3 В | 48 | 1 026,07 |  | Нет |  | Да |  | Да | 26239-03 | Нет | Нет | Без измерительного преобразователя с унифицированным сигналом 4...20 мА
320165501037 | 4602 Сектор ОЕИ температурных и теплофизических величин | Термопреобразователь сопротивления | ТС-Б-Р |  | -50...600 °С | АА, А, В, С | 24 - 48 | 1 026,07 |  | Нет |  | Да |  | Да | 43287-09 | Нет | Нет
320165501038 | 4602 Сектор ОЕИ температурных и теплофизических величин | Термопреобразователь сопротивления | ТСП-0879, ТСМ-0879 |  | -200…600 °С | А; В; С | 12 | 1 026,07 |  | Нет |  | Да |  | Да | 7964-80 | Нет | Нет
320165501039 | 4602 Сектор ОЕИ температурных и теплофизических величин | Термопреобразователь медный технический | ТМТ | ТМТ-1-1, ТМТ-1-2, ТМТ-1-3, ТМТ-1-4, ТМТ-1-5, ТМТ-2-1, ТМТ-2-2, ТМТ-2-3, ТМТ-2-4, ТМТ-3-1, ТМТ-3-2, ТМТ-3-3, ТМТ-3-4, ТМТ-3-5, ТМТ-3-6, ТМТ-3-9, ТМТ-4-2, ТМТ-6-1, ТМТ-6-2, ТМТ-6-3 | -50...200 °С | А, В, С | 36 | 1 180 |  | Нет |  | Да |  | Нет | 15422-06 | Нет | Нет
320165501040 | 4602 Сектор ОЕИ температурных и теплофизических величин | Термопреобразователь сопротивления | Взлет ТПС |  | -80...180 °С | КД А, B | от 12 до 4 | 1 026,07 |  | Нет |  | Да |  | Да | 21278-01 | Нет | Нет
320165501041 | 4602 Сектор ОЕИ температурных и теплофизических величин | Термопреобразователь сопротивления | Взлет ТПС |  | -60...180 °С | КД А, В | от 12 до 4 | 1 026,07 |  | Нет |  | Да |  | Да | 21278-06 | Нет | Нет
320165501042 | 4602 Сектор ОЕИ температурных и теплофизических величин | Термопреобразователь сопротивления | Взлет ТПС |  | -60...180 °С | КД А, В | 48 | 1 026,07 |  | Нет |  | Да |  | Да | 21278-11 | Нет | Нет
320165501043 | 4602 Сектор ОЕИ температурных и теплофизических величин | Термопреобразователь сопротивления | T | TS, TT, TM | -50...250 °C | КД А; В | 12 | 1 026,07 |  | Нет |  | Да |  | Да | 47949-11 | Нет | Нет
320165501044 | 4602 Сектор ОЕИ температурных и теплофизических величин | Термопреобразователь сопротивления | ТСМ-1088 |  |  | А; В; С | 24 | 1 026,07 |  | Нет |  | Да |  | Да | 12313-90 | Нет | Нет
320165501045 | 4602 Сектор ОЕИ температурных и теплофизических величин | Термопреобразователь сопротивления платиновый | TR | TR10, TR11 , TR12, TR13, TR15, TR24, TR44, TR45, TR46, TR47, TR48, TR61, TR62, TR63, TR65, TR66, TR88 | -200...600 °C | КД А, В | 24 | 1 026,07 |  | Нет |  | Да |  | Да | 26239-06 | Нет | Нет
320165501046 | 4602 Сектор ОЕИ температурных и теплофизических величин | Термопреобразователь платиновый технический | ТПТ | ТПТ-2, ТПТ-3, ТПТ-4, ТПТ-5, ТПТ-6, ТПТ-2-1, ТПТ-2-2, ТПТ-2-3, ТПТ-2-4, ТПТ-2-5; ТПТ-3-1, ТПТ-3-2, ТПТ-3-3, ТПТ-3-4, ТПТ-3-5, ТПТ-3-6, ТПТ-3-7, ТПТ-3-8, ТПТ-3-9; ТПТ-4-2; ТПТ-5-1,ТПТ-5-2; ТПТ-6-1, ТПТ-6-2, ТПТ-6-3 | -200...500 °С | А, В, С | 36 | 1 180 |  | Нет |  | Да |  | Нет | 15420-06 | Нет | Нет
320165501047 | 4602 Сектор ОЕИ температурных и теплофизических величин | Термопреобразователь сопротивления | W | W-B-ØK, W-B-Ø, W-F, W-D, W-H-12, W-K-F, W-M-Ø, W-A-Ø, W-A-Ø-U, W-M-303, W-M-N, W-E-HST, W-CLAMP-HST, W-RO, W-P, W-M-P, W-CABLE, W-BAJO, W-MAGN, W-106, W-BTD, W-SCREW, W-MP | -200...500 °С | А, В, 1/3 В, 1/10 В | 48 | 1 026,07 |  | Нет |  | Да |  | Да | 59883-15 | Нет | Нет | Стоимость за поверку без нормирующего (вторичного) преобразователя сигнала в унифицированный выходной сигнал постоянного тока
320165501048 | 4602 Сектор ОЕИ температурных и теплофизических величин | Термопреобразователь сопротивления из платины и меди | ТС | ТС-1088 | -196...600 °С, за 1 чувствительный элемент | АА, А, В, С | 24 | 1 026,07 |  | Нет |  | Да |  | Да | 18131-09 | Нет | Нет
320165501049 | 4602 Сектор ОЕИ температурных и теплофизических величин | Термопреобразователь сопротивления платиновый | ТСП-Н |  | -200...850 °С | АА, А, В | 24...48 | 1 026,07 |  | Нет |  | Да |  | Да | 38959-12 | Нет | Нет
320165501050 | 4602 Сектор ОЕИ температурных и теплофизических величин | Комплект термопреобразователей сопротивления | КТСП-Н |  | 0…180 °С |  | 48 | 2 458 |  | Нет |  | Да |  | Нет | 38878-12 | Нет | Нет
320165501051 | 4602 Сектор ОЕИ температурных и теплофизических величин | Термометр сопротивления | ТСП(Р), ТСМ(С) | 11, 21, 31, 41, 52, 60, 61, 62, 70, 70, 71, 72 | -40...650 °С | А, В, С | 12 | 1 026,07 |  | Нет |  | Да |  | Да | 41480-09 | Нет | Нет
320165501052 | 4602 Сектор ОЕИ температурных и теплофизических величин | Термометр сопротивления платиновый | ТСП 002 | -01, -02, -03, -04, -05, -06, -07 | -200...600 °С | А, В | 36 | 1 026,07 |  | Нет |  | Да |  | Да | 41891-09 | Нет | Нет
320165501053 | 4602 Сектор ОЕИ температурных и теплофизических величин | Комплект термопреобразователей сопротивления платиновых | КТСП-Р |  | 0…180 °С |  | 48 | 2 458 |  | Нет |  | Да |  | Нет | 22556-02 | Нет | Нет
320165501054 | 4602 Сектор ОЕИ температурных и теплофизических величин | Комплект термометров сопротивления платиновых | КТС-Б |  | от 0 до 160 °С |  | 48 | 2 458 |  | Нет |  | Да |  | Нет | 43096-09 | Нет | Нет | Комплект состоит из дувух термометров с одинм заводским номером с буквами Х и Г. По одной штуке не принимать. Изготовитель: ООО "ПОИНТ", Беларусь, г. Полоцк
320165501055 | 4602 Сектор ОЕИ температурных и теплофизических величин | Термопреобразователь сопротивления | ТС005 | хТСхх5 | от минус 196 до плюс 250 °С | А, В, С | от 12 до 2 | 1 443 |  | Нет |  | Да |  | Нет | 14763-14 | Нет | Нет | Возможны модификации с несколькими чувствительными элементами (уточнять при выписке счета. Например: ТС045 - 1 ч. э.; 2ТС045 - 2 ч. э.)Изготовитель: ЗАО НПЦ "Навигатор", г. Москва
320165501056 | 4602 Сектор ОЕИ температурных и теплофизических величин | Термопреобразователь сопротивления платиновый | SN70133-1PT100/B-30x9-2/0.5-N |  | -40...180 °C | B | 24 | 1 026,07 |  | Нет |  | Да |  | Да | 42582-09 | Нет | Нет
320165501057 | 4602 Сектор ОЕИ температурных и теплофизических величин | Комплект термопреобразователей сопротивления | Pt500 |  | 0...160 °C | класс комплект 1, 2 | 48 | 2 458 |  | Нет |  | Да |  | Нет | 19735-00 | Нет | Нет
320165501058 | 4602 Сектор ОЕИ температурных и теплофизических величин | Термопреобразователь сопротивления | ТСМ 319М, ТСП 319М, ТСМ 320М, ТСП 320М, ТСМ 321М, ТСП 321М, ТСМ 322М, ТСП 322М, ТСМ 323М, ТСП 323М | ТСМ 319М, ТСП 319М, ТСМ 320М, ТСП 320М, ТСМ 321М, ТСП 321М, ТСМ 322М, ТСП 322М, ТСМ 323М, ТСП 323М | -50…250 °С, -60…250 °С, -60…180 °С, -50…120 °С | АА, А, В, С | от 24 до 60 | 1 026,07 |  | Нет |  | Да |  | Да | 60967-15 | Нет | Нет | Изготовитель: ЗАО СКБ"Термоприбор"
320165501059 | 4602 Сектор ОЕИ температурных и теплофизических величин | Термопреобразователь сопротивления | ТСП-1287 |  | -200…500 °С | А, В, С | 36 | 1 026,07 |  | Нет |  | Да |  | Да | 11703-89 | Нет | Нет
320165501060 | 4602 Сектор ОЕИ температурных и теплофизических величин | Термопреобразователь сопротивления | Термопреобразователи сопротивления из платины и меди и их чувствительные элементы ТС и ЧЭ | ТС-1088, ТС-1187Ехd, ТС-1288, ТС1388 и ТС-0295 | -196…660 °С | AA; А; В; С | 24, 48 | 1 026,07 |  | Нет |  | Да |  | Да | 58808-14 | Нет | Нет
320165501061 | 4602 Сектор ОЕИ температурных и теплофизических величин | Комплект термопреобразователей сопротивления платиновых | ТСПТК | ТСПТК 10 , ТСПТК 102, ТСПТК 201, ТСПТК 202, ТСПТК 300 | 0…160 °С | A, B | 48 | 2 458 |  | Нет |  | Да |  | Нет | 21839-12 | Нет | Нет
320165501062 | 4602 Сектор ОЕИ температурных и теплофизических величин | Калибратор-измеритель стандартных сигналов | КИСС-03 |  | -10...100 °С | 0,5 °С | 12 | 1 180 |  | Нет |  | Да |  | Нет | 20641-06 | Нет | Нет | Поверка измерения температуры с помощью датчика ТС, входящего в комплект. Дополнительно обязательна поверка по электрическим величинам. Изготовитель: ООО "Теплоприбор-Сенсор", г.Челябинск
320165501063 | 4602 Сектор ОЕИ температурных и теплофизических величин | Калибратор-измеритель стандартных сигналов | КИСС-03 |  | -10...100 °С | 0,5 °С | 12 | 1 180 |  | Нет |  | Да |  | Нет | 20641-00 | Нет | Нет | Поверка измерения температуры с помощью датчика ТС, входящего в комплект. Дополнительно обязательна поверка по электрическим величинам. Изготовитель: ООО "Теплоприбор-Сенсор", г.Челябинск
320165501064 | 4602 Сектор ОЕИ температурных и теплофизических величин | Термопреобразователь сопротивления платиновый | ТСП | 65 |  | А; В | 24 | 1 026,07 |  | Нет |  | Да |  | Да | 22257-05 | Нет | Нет
320165501065 | 4602 Сектор ОЕИ температурных и теплофизических величин | Термопреобразователь сопротивления | ТСМ | 9501, 9502, 9506, 9507, 9509, 9515, 9620, 9622, 9623, 9714, 9721, ВТ | -200...600 °С | А; В; С | 24 | 1 026,07 |  | Нет |  | Да |  | Да | 13998-03 | Нет | Нет
320165501066 | 4602 Сектор ОЕИ температурных и теплофизических величин | Термопреобразователь сопротивления | ТСП | ТСП-0193, ТСП-1293, ТСП-1393, ТСП-1193 | -50…500 °С | A, B, C | 12 | 1 026,07 |  | Нет |  | Да |  | Да | 14217-96 | Нет | Нет
320165501067 | 4602 Сектор ОЕИ температурных и теплофизических величин | Комплект термопреобразователей сопротивления | КТСМ, КТСП | КТСМ Метран-204, КТСП Метран-206, КТСП Метран-226, КТСП Метран-227, КТСП Метран-228 | 0…180 °С |  | от 12 до 24 | 2 458 |  | Нет |  | Да |  | Нет | 22130-01 | Нет | Нет | Предоставление паспорта обязательно
320165501068 | 4602 Сектор ОЕИ температурных и теплофизических величин | Термопреобразователь сопротивления | ТС | 1088, 1187, 1288, 1388 | -200 ... 600 °С | А, А/3, В, В/3, С | 24 | 1 026,07 |  | Нет |  | Да |  | Да | 18131-04 | Нет | Нет
320165501069 | 4602 Сектор ОЕИ температурных и теплофизических величин | Термопреобразователь сопротивления | Rosemount 0065 |  | -50...450°С | AA; A; B | 48 | 1 026,07 |  | Нет |  | Да |  | Да | 53211-13 | Нет | Нет | Цена за один чувствительный элемент, возможно наличие двух.
320165501070 | 4602 Сектор ОЕИ температурных и теплофизических величин | Термометр сопротивления | ТС | ТС000, ТС000-01, ТС000-02, ТС000-03 | -50...200°С | A, B, C | 24 | 1 026,07 |  | Нет |  | Да |  | Да | 13555-93 | Нет | Нет | Могут быть комплектом (2 ТС), тогда цена как за комплект. Предоставление паспорта обязательно.
320165501071 | 4602 Сектор ОЕИ температурных и теплофизических величин | Термопреобразователь сопротивления | ТСП | ТСП-0193, ТСП-1293, ТСП-1393, ТСП-1193, ТСП-0196 | -200…500 °С | A, B, C | 12 | 1 026,07 |  | Нет |  | Да |  | Да | 14217-03 | Нет | Нет | Предоставление паспорта обязательно.
320165501072 | 4602 Сектор ОЕИ температурных и теплофизических величин | Термометр платиновый технический | ТПТ-7, ТПТ-8, ТПТ-11, ТПТ-12, ТПТ-13, ТПТ-14, ТПТ-15 |  | -200…500 °С | АА, А, В, С | 48 | 1 026,07 |  | Нет |  | Да |  | Да | 17466-98 | Нет | Нет | Изготовитель: ЗАО "Термико", г.Москва
320165501073 | 4602 Сектор ОЕИ температурных и теплофизических величин | Термометр (термопреобразователь) платиновый технический | ТПТ-1 |  | -200…750 °С | А, В, С | 48 | 1 026,07 |  | Нет |  | Да |  | Да | 14640-05 | Нет | Нет | Изготовитель: ЗАО "Термико", г.Москва
320165501074 | 4602 Сектор ОЕИ температурных и теплофизических величин | Датчик температуры | ТСПТ, ТСМТ | согласно РЭ | от 196 до 650 °С | А, В, С, АА | 12, 24, 60 | 1 026,07 |  | Нет |  | Да |  | Да | 57175-14 | Нет | Нет
320165501075 | 4602 Сектор ОЕИ температурных и теплофизических величин | Термометр сопротивления | ТСПТ, ТСМТ, ЭЧПТ, ЭЧМТ |  | -50...600 °С | АА, А, В, С | 12, 48 | 1 026,07 |  | Нет |  | Да |  | Да | 36766-09 | Нет | Нет
320165501076 | 4602 Сектор ОЕИ температурных и теплофизических величин | Термопреобразователь платиновый технический | ТПТ-17, ТПТ-19, ТПТ-21, ТПТ-25Р |  | -100...300 °С | А, В, С | 48 | 1 026,07 |  | Нет |  | Да |  | Да | 21603-06 | Нет | Нет
320165501077 | 4602 Сектор ОЕИ температурных и теплофизических величин | Термометр сопротивления платиновый | ТСП-Н |  | -200...600 °С | АА, А, В | 24, 48 | 1 026,07 |  | Нет |  | Да |  | Да | 38959-08 | Нет | Нет
320165501078 | 4602 Сектор ОЕИ температурных и теплофизических величин | Термопреобразователь сопротивления | ТСП 9201 | -01, -02, -03, -04, -05, -06, -07 | -200...600 °С | А, В | 36 | 1 026,07 |  | Нет |  | Да |  | Да | 13587-01 | Нет | Нет
320165501079 | 4602 Сектор ОЕИ температурных и теплофизических величин | Комплект термопреобразователей сопротивления платиновых | КТС-Б |  | от 0 до 160 °С |  | 48 | 2 458 |  | Нет |  | Да |  | Нет | 43096-15 | Нет | Нет
320165501080 | 4602 Сектор ОЕИ температурных и теплофизических величин | Термометр сопротивления | ТС и ТСР | ТС711А, ТСР711А, (ТС711В, ТСР711В), ТС713А, ТСР713А (ТС713В, ТСР713В), ТС716А, ТСР716А (ТС716В, ТСР716В) | от минус 100 до плюс 500 °С | В, С | от 12 до 2 | 1 443 |  | Нет |  | Да |  | Нет | 41202-09 | Нет | Нет
320165501081 | 4602 Сектор ОЕИ температурных и теплофизических величин | Термопреобразователь сопротивления | ТСП-92 |  | -50°С...180°С | A; B; C | 36 | 1 026,07 |  | Нет |  | Да |  | Да | 14474-95 | Нет | Нет
320165501083 | 4602 Сектор ОЕИ температурных и теплофизических величин | Термопреобразователь сопротивления | ТСП-1199, ТСМ-1199 | 4, 5, 6, 11, 011, 12, 13, 013, 14, 014, 16, 21, 021, 22, 39, 039, 23, 24, 38, 038, 41, 44, 45, 46, 48, 48У, 49 |  | АА, А, В, С | 24 | 1 026,07 |  | Нет |  | Да |  | Да | 65889-16 | Нет | Нет | Изготовитель: НП ООО "Энергоприбор", Беларусь
320165501084 | 4602 Сектор ОЕИ температурных и теплофизических величин | Термопреобразователь сопротивления | Rosemount 0065 |  | -196...600°С | AA; A; B | 48 | 1 026,07 |  | Нет |  | Да |  | Да | 53211-13 | Нет | Нет | Цена за один чувствительный элемент, возможно наличие двух.
320165501085 | 4602 Сектор ОЕИ температурных и теплофизических величин | Термопреобразователь сопротивления | ТСМТ | 101, 102, 103, 201, 202, 301, 302, 303 | от минус 50 до 180 °С | В, С | 24 | 1 026,07 |  | Нет |  | Да |  | Да | 16794-97 | Нет | Нет
320165501086 | 4602 Сектор ОЕИ температурных и теплофизических величин | Комплект термометров сопротивления | КТСП-Н |  | 0..160 °С | А; В | 48 | 2 458 |  | Нет |  | Да |  | Нет | 38878-08 | Нет | Нет
320165501087 | 4602 Сектор ОЕИ температурных и теплофизических величин | Термометр сопротивления платиновый | ТСП-Н |  | -200...850 °С | АА, А, В | 24; 48 | 1 026,07 |  | Нет |  | Да |  | Да | 38959-08 | Нет | Нет
320165501088 | 4602 Сектор ОЕИ температурных и теплофизических величин | Элемент термометрический чувствительный платиновый | ЭЧП-001 | - | от -200 ° до 750 °С | А, В | 36 | 1 026,07 |  | Нет |  | Да |  | Да | 41887-09 | Нет | Нет
320165501089 | 4602 Сектор ОЕИ температурных и теплофизических величин | Комплект термопреобразователей сопротивления платиновых для измерения разности температур | КТСПР-001 |  | 0..160 °С; 2..158 °С |  | 36 | 2 458 |  | Нет |  | Да |  | Нет | 13550-99 | Нет | Нет
320165501090 | 4602 Сектор ОЕИ температурных и теплофизических величин | Термопреобразователь сопротивления взрывозащищенный | Метран-250 | ТСМ Метран-253, -254, ТСП Метран-255, -256 | -50 °С...+500 °С | B; C | 12 | 1 026,07 |  | Нет |  | Да |  | Да | 21969-01 | Нет | Нет
320165501091 | 4602 Сектор ОЕИ температурных и теплофизических величин | Термопреобразователь сопротивления | ТМ-9201 |  | -50 °С...150 °С |  | 12 | 1 026,07 |  | Нет |  | Да |  | Да | 14475-95 | Нет | Нет
320165501092 | 4602 Сектор ОЕИ температурных и теплофизических величин | Термопреобразователь сопротивления | ТСМ 9201 |  | -50 °С...180 °С | В; С | 12 | 1 026,07 |  | Нет |  | Да |  | Да | 14237-94 | Нет | Нет
320165501093 | 4602 Сектор ОЕИ температурных и теплофизических величин | Термопреобразователь сопротивления платиновый | 65 |  | -50 °С...550 °С | А; В | 24 | 1 026,07 |  | Нет |  | Да |  | Да | 22257-01 | Нет | Нет
320165501094 | 4602 Сектор ОЕИ температурных и теплофизических величин | Термометр сопротивления | ТЭМ-100 |  | -50 °С...190 °С | А; В | 48 | 1 026,07 |  | Нет |  | Да |  | Да | 40592-09 | Нет | Нет
320165501095 | 4602 Сектор ОЕИ температурных и теплофизических величин | Термопреобразователь сопротивления медный | ТСМ | ТСМ-01, ТСМ-02, ТСМ-03, ТСМ-04, ТСМ-05, ТСМ-06, ТСМ-07, ТСМ-08, ТСМ-09, ТСМ-10, ТСМ-11, ТСМ-12, ТСМ-13, ТСМ-14, ТСМ-15, ТСМ-16 | -50...180 °С | А; В; С | 12 | 1 026,07 |  | Нет |  | Да |  | Да | 24013-02 | Нет | Нет
320165501096 | 4602 Сектор ОЕИ температурных и теплофизических величин | Термопреобразователь сопротивления | ТС005 | ТС015 … ТС255 | от минус 200 до плюс 500 оС | А, В, С | 12, 24 | 1 443 |  | Нет |  | Да |  | Нет | 14763-97 | Нет | Нет
320165501097 | 4602 Сектор ОЕИ температурных и теплофизических величин | Термометр сопротивления | ТС005 | - | от -196 °С до 500 °С | А, В, С | 12; 24 | 1 026,07 |  | Нет |  | Да |  | Да | 14763-08 | Нет | Нет
320165501098 | 4602 Сектор ОЕИ температурных и теплофизических величин | Термопреобразователь сопротивления | ТСМ 9418, ТСП 9418 |  |  | B | 24 | 1 026,07 |  | Нет |  | Да |  | Да | 15196-06 | Нет | Нет
320165501099 | 4602 Сектор ОЕИ температурных и теплофизических величин | Элемент чувствительный термометра сопротивления платиновый, медный | ЭЧП (платиновые), ЭЧМ (медные) | - | от минус 200 до 600 оС | А, В, С | 12 | 1 026,07 |  | Нет |  | Да |  | Да | 43465-09 | Нет | Нет
320165501100 | 4602 Сектор ОЕИ температурных и теплофизических величин | Термометр платиновый технический | ТПТ-1 |  | -200…500 °С | А, В, С | 24 | 1 026,07 |  | Нет |  | Да |  | Да | 14640-95 | Нет | Нет
320165501101 | 4602 Сектор ОЕИ температурных и теплофизических величин | Термопреобразователь сопротивления платиновый | ТСП | ТСП-01, ТСП-02, ТСП-03, ТСП-04, ТСП-05, ТСП-06, ТСП-07, ТСП-08, ТСП-09, ТСП-10, ТСП-11, ТСП-12, ТСП-13, ТСП-14, ТСП-15, ТСП-16, ТСП-17 | -50…180 °С | A, B, C | 12 | 1 026,07 |  | Нет |  | Да |  | Да | 24012-02 | Нет | Нет
320165501102 | 4602 Сектор ОЕИ температурных и теплофизических величин | Термометр сопротивления медный | ТСМ-5071 |  |  |  | 12 | 1 026,07 |  | Нет |  | Да |  | Да | 3389-72 | Нет | Нет
320165501103 | 4602 Сектор ОЕИ температурных и теплофизических величин | Комплект термопреобразователей сопротивления | КТСП-0193, КТСП-0196, КТСМ-0193, КТСМ-0196 | КТСП-0193-01, КТСМ-0193-01, КТСП-0196-02, КТСП-0196-02Б, КТСП-0196-07, КТСП-0196-07Б, КТСМ-0196-02, КТСМ-0196-02Б, КТСП-0196-03, КТСП-0196-03Б, КТСП-0196-08, КТСП-0196-08Б, КТСМ-0196-03, КТСМ-0196-03Б, КТСП-0196, КТСП-0196-05, КТСП-0196Б, КТСП-0196-05Б, КТСМ-0196, КТСМ-0196Б, КТСП-0196-13…16, КТСП-0196-14…20, КТСМ-0196-13…16, КТСМ-0196-14…20 | 0…180 °С | A, B, C | 48 | 2 458 |  | Нет |  | Да |  | Нет | 33010-12 | Нет | Нет | Предоставление паспорта обязательно
320165501104 | 4602 Сектор ОЕИ температурных и теплофизических величин | Преобразователь температуры термоэлектрический | ТМТ | ТМТ-1; ТМТ-2; ТМТ-3; ТМТ-4; ТМТ-6 | -50...200 °С |  | 36 | 1 180 |  | Нет |  | Да |  | Нет | 15422-96 | Нет | Нет
320165501105 | 4602 Сектор ОЕИ температурных и теплофизических величин | Термопреобразователь сопротивления | ТСМ Метран-200 | ТСМ Метран-203, ТСМ Метран-204, ТСМ Метран-243 | -50…180 °С | В; С | 12 | 1 026,07 |  | Нет |  | Да |  | Да | 19983-00 | Нет | Нет
320165501106 | 4602 Сектор ОЕИ температурных и теплофизических величин | Термометр сопротивления | ТСМ 319М, ТСП 319М, ТСМ 320М, ТСП 320М, ТСМ 321М, ТСП 321М, ТСМ 322М, ТСП 322М, ТСМ 323М, ТСП 323М, мод. ТСМ 319М.00, ТСП 319М.01, ТСМ 319М.02, ТСП 319М.03, ТСМ 319М.04, ТСП 319М.05, ТСП 319М.09, ТСМ 319М.10, ТСП 319М.11, ТСМ 320М.00, ТСП 320М.01, ТСМ 320М.02, ТСП 320М.03, ТСМ 320М.04, ТСП 320М.05, |  |  | АА, А, В, С | 24, 36 | 1 026,07 |  | Нет |  | Нет |  | Да | 43586-10 | Нет | Нет
320165501107 | 4602 Сектор ОЕИ температурных и теплофизических величин | Термопреобразователь сопротивления платиновый | ТСП-001 |  | 0…160 °С | А; В | 36 | 1 026,07 |  | Нет |  | Да |  | Да | 13551-99 | Нет | Нет
320165501108 | 4602 Сектор ОЕИ температурных и теплофизических величин | Комплект термометров сопротивления | КТСМ, КТСП |  | 0…180 °С | A, B | 12; 24 | 2 458 |  | Нет |  | Да |  | Нет | 38790-08 | Нет | Нет | Предоставление паспорта обязательно
320165501109 | 4602 Сектор ОЕИ температурных и теплофизических величин | Термометр сопротивления из меди технический | ТМТ-7, ТМТ-8, ТМТ-11, ТМТ-12, ТМТ-15 | ТМТ-7-3, ТМТ-8-1, ТМТ-8-2, ТМТ-11-1, ТМТ-11-2, ТМТ-11-3, ТМТ-12-1, ТМТ-12-2, ТМТ-15-1, ТМТ-15-2 | от -50 °С до 200 °С | А, В, С | 24 | 1 026,07 |  | Нет |  | Да |  | Да | 40416-09 | Нет | Нет
320165501110 | 4602 Сектор ОЕИ температурных и теплофизических величин | Комплект термопреобразователей сопротивления | КДТС |  | 3…150 °C | A; B | 48 | 2 458 |  | Нет |  | Нет |  | Нет | 56651-14 | Нет | Нет
320165501111 | 4602 Сектор ОЕИ температурных и теплофизических величин | Комплект термометров сопротивления платиновых для измерения разности температур | КТСПР 002 |  | 0 °C...160 °C; 3 °C...157 °C | B | 48 | 2 458 |  | Нет |  | Нет |  | Нет | 41889-09 | Нет | Нет
320165501112 | 4602 Сектор ОЕИ температурных и теплофизических величин | Термопреобразователь сопротивления платиновый | ТСП-Р |  | -50 °С...400 °С | А; В; С | 24; 48 | 1 026,07 |  | Нет |  | Нет |  | Да | 22557-02 | Нет | Нет
320165501113 | 4602 Сектор ОЕИ температурных и теплофизических величин | Термопреобразователь сопротивления платиновый | ТСП-Н |  | -200 °С...850 °С | A; B; C | 24; 48 | 1 026,07 |  | Нет |  | Нет |  | Да | 17925-04 | Нет | Нет
320165501114 | 4602 Сектор ОЕИ температурных и теплофизических величин | Комплект термопреобразователей сопротивления платиновых | КТСП-Н |  | 0 °C...160 °C; 3 °C...157 °C | A; В | 48 | 2 458 |  | Нет |  | Нет |  | Нет | 24831-03 | Нет | Нет
320165501115 | 4602 Сектор ОЕИ температурных и теплофизических величин | Термопреобразователь сопротивления взрывозащищенный | Метран-250 |  | -50 °С...500 °С | B; C | 12 | 1 026,07 |  | Нет |  | Нет |  | Да | 21969-06 | Нет | Нет
320165501116 | 4602 Сектор ОЕИ температурных и теплофизических величин | Термометр сопротивления | ТСМ 012, ТСП 012 | ТСМ 012.00, … , ТСМ 012.19, ТСП 012.02, … , ТСП 012.19, ТСМ 012Т1, ТСП 012.П (общепромышленные); ТСМ.012.50, … , ТСМ 012.95, ТСП 012.52, … , ТСП 012.97 (взрывозащищенные). | -50…180 °С | A, B, C | 24; 36 | 1 026,07 |  | Нет |  | Да |  | Да | 43587-10 | Нет | Нет
320165501117 | 4602 Сектор ОЕИ температурных и теплофизических величин | Термопреобразователь сопротивления | ТСП-1199, ТСМ-1199 |  | -50…600 °С | А, В, С | 24 | 1 026,07 |  | Нет |  | Да |  | Да | 24305-03 | Нет | Нет
320165501118 | 4602 Сектор ОЕИ температурных и теплофизических величин | Термометр сопротивления из платины и меди | ТС | ТС-1088, ТС-1187Exd, ТС-1288, ТС-1388 и ТС-0295 | -196…660 °С | AA; А; В; С | 24 | 1 026,07 |  | Нет |  | Да |  | Да | 18131-09 | Нет | Нет
320165501119 | 4602 Сектор ОЕИ температурных и теплофизических величин | Термопреобразователь сопротивления | ПРОМА-ТС | ПРОМА-ТС-101, ПРОМА-ТС-102-Г и ПРОМА-ТС-103-Г | -50...400 °С | А; В | 24 | 1 026,07 |  | Нет |  | Нет |  | Да | 58027-14 | Нет | Нет
320165501120 | 4602 Сектор ОЕИ температурных и теплофизических величин | Термопреобразователь сопротивления | Метран-2000 |  | -196...500 °С | АА; А; В; С | 60 | 1 026,07 |  | Нет |  | Нет |  | Да | 38550-13 | Нет | Нет
320165501121 | 4602 Сектор ОЕИ температурных и теплофизических величин | Термопреобразователь сопротивления с пленочным чувствительным элементом | ТСП Метран-200 | ТСП Метран-216, ТСП Метран-217, ТСП Метран-218, ТСП Метран-226, ТСП Метран-227, ТСП Метран-228, ТСП Метран-246 | -70 °С...500 °С |  | 24 | 1 026,07 |  | Нет |  | Нет |  | Да | 26224-07 | Нет | Нет
320165501122 | 4602 Сектор ОЕИ температурных и теплофизических величин | Термопреобразователь сопротивления | ТС-Б | ТС-Б-Р, ТС-Б-У | -50...600 °С | АА, А, В, С | 48 | 1 026,07 |  | Нет |  | Нет |  | Да | 61801-15 | Нет | Нет
320165501123 | 4602 Сектор ОЕИ температурных и теплофизических величин | Термопреобразователь сопротивления платиновый | ТС-Б |  | -50...200°С; -50...400°С; 0...180°С; | A, B, C | 24 | 1 026,07 |  | Нет |  | Да |  | Да | 28477-04 | Нет | Нет
320165501124 | 4602 Сектор ОЕИ температурных и теплофизических величин | Калибратор многофункциональный портативный | ЭЛМЕТРО-ПКМ | ЭЛМЕТРО-ПКМ, ЭЛМЕТРО-ПКМ-А, ЭЛМЕТРО-ПКМ-Б | 18...22 °С | 0,3 °С | 12 | 1 180 |  | Нет |  | Да |  | Нет | 73724-18 | Нет | Нет | Поверка измерения температуры с помощью датчика ТС, входящего в комплект. Дополнительно обязательна поверка по электрическим величинам.
320165501125 | 4602 Сектор ОЕИ температурных и теплофизических величин | Термопреобразователь сопротивления платиновый | R |  | от - 196 °С до 660 °С | А, В, С | 24 | 1 026,07 |  | Нет |  | Да |  | Да | 59444-14 | Нет | Нет
320165501126 | 4602 Сектор ОЕИ температурных и теплофизических величин | Термопреобразователь сопротивления взрывозащищенный | ТСМ-0595, ТСП-0595 |  | -50 °С...500 °С | В | 24 | 1 026,07 |  | Нет |  | Да |  | Да | 32458-06 | Нет | Нет
320165501127 | 4602 Сектор ОЕИ температурных и теплофизических величин | Термопреобразователь сопротивления взрывозащищенный | ТСМ-0595, ТСП-0595 |  | -50 °С...500 °С | В | 24 | 1 026,07 |  | Нет |  | Да |  | Да | 32458-11 | Нет | Нет
320165501128 | 4602 Сектор ОЕИ температурных и теплофизических величин | Комплект термопреобразователей сопротивления платиновых | КСТВ |  | 0…160 °С | 1, 2 | 48 | 2 458 |  | Нет |  | Да |  | Нет | 47133-11 | Нет | Нет | Предоставление паспорта обязательно
320165501129 | 4602 Сектор ОЕИ температурных и теплофизических величин | Комплект термопреобразователей сопротивления платиновых для измерения разности температур | КТСПР-001 |  | 0..160 °С; 2..158 °С |  | 48 | 2 458 |  | Нет |  | Да |  | Нет | 13550-04 | Нет | Нет
320165501130 | 4602 Сектор ОЕИ температурных и теплофизических величин | Термопреобразователь сопротивления | ТС | ТС-1088 | -50…500 °С | А; В; С | 12 | 1 026,07 |  | Нет |  | Да |  | Да | 18131-99 | Нет | Нет
320165501131 | 4602 Сектор ОЕИ температурных и теплофизических величин | Термопреобразователь сопротивления с пленочным чувствительным элементом | ТСП (термопреобразователи) Метран-226, Метран-227, Метран-228, Метран-246 (элементы) |  | -50 °С...+500 °С | А; B; C | 12 | 1 026,07 |  | Нет |  | Да |  | Да | 26224-03 | Нет | Нет
320165501132 | 4602 Сектор ОЕИ температурных и теплофизических величин | Термопреобразователь сопротивления | ТСП-0193 |  | -200…500 °С | A, B | 12 | 1 026,07 |  | Нет |  | Да |  | Да | 14217-94 | Нет | Нет
320165501134 | 4602 Сектор ОЕИ температурных и теплофизических величин | Комплект термометров сопротивления | КТСМ, КТСП | КТСП Метран-206 | 0…180 °С | A, B | 48 | 2 458 |  | Нет |  | Да |  | Нет | 38790-13 | Нет | Нет | Предоставление паспорта обязательно
320165501135 | 4602 Сектор ОЕИ температурных и теплофизических величин | Комплект термопреобразователей сопротивления платиновых для измерения разности температур | КТСПР 001 |  | 0..160 °С; 2..158 °С |  | 48 | 2 458 |  | Нет |  | Да |  | Нет | 41892-09 | Нет | Нет
320165501136 | 4602 Сектор ОЕИ температурных и теплофизических величин | Термопреобразователь сопротивления платиновый | ТСПТ |  | От минус 196 °С до плюс 650 °С | А, В, С | 24 | 1 026,07 |  | Нет |  | Да |  | Да | 16795-03 | Нет | Нет
320165501137 | 4602 Сектор ОЕИ температурных и теплофизических величин | Термометр медный технический | ТМТ-7, ТМТ-8, ТМТ-11, ТМТ-12, ТМТ-15 |  |  | А; В; С | 24 | 1 026,07 |  | Нет |  | Да |  | Да | 17467-98 | Нет | Нет
320165501138 | 4602 Сектор ОЕИ температурных и теплофизических величин | Термометр сопротивления | ТСМ 9620, ТСМ 9623 | ТСМ 9620, ТСМ 9623 | 0...150 °С | В | 36 | 1 026,07 |  | Нет |  | Да |  | Да | 40324-08 | Нет | Нет
320165501139 | 4602 Сектор ОЕИ температурных и теплофизических величин | Датчик температуры | ТСМТ, ТСПТ, ТСМТ Ex, ТСПТ Ex | 101, 102, 106, 203, 204, 202, 302, 306, 407 | от минус 196 до 600 °С | АА, А, В, С | 24 | 1 026,07 |  | Нет |  | Да |  | Нет | 75208-19 | Нет | Нет
320165501140 | 4602 Сектор ОЕИ температурных и теплофизических величин | Термопреобразователь сопротивления | ТСП | ТСП-0193, ТСП-1293, ТСП-1393, ТСП-1193, ТСП-1195, ТСП-0196 | -50…500 °С | A, B, C | 12 | 1 026,07 |  | Нет |  | Да |  | Нет | 33565-06 | Нет | Нет | Предоставление паспорта обязательно.
320165501141 | 4602 Сектор ОЕИ температурных и теплофизических величин | Термометр сопротивления медный | ТСМ | ТСМ-01, ТСМ-02, ТСМ-03, ТСМ-04, ТСМ-05, ТСМ-06, ТСМ-07, ТСМ-08, ТСМ-09, ТСМ-10, ТСМ-11, ТСМ-12, ТСМ-13, ТСМ-14, ТСМ-15, ТСМ-16 | -50...180 °С | А; В; С | 12 | 1 026,07 |  | Нет |  | Да |  | Да | 40417-09 | Нет | Нет
320165501142 | 4602 Сектор ОЕИ температурных и теплофизических величин | Термопреобразователь сопротивления | ТС004 |  | от минус 200,0 °С до 500,0 °С | А; В; С | 1 год - класс доп.А; остальные - 2 года | 1 026,07 |  | Нет |  | Да |  | Нет | 16661-97 | Нет | Нет
320165501143 | 4602 Сектор ОЕИ температурных и теплофизических величин | Термопреобразователь сопротивления | ТСП | ТСП-0193, ТСП-1293, ТСП-1393, ТСП-1193, ТСП-1195, ТСП-0395, ТСП-0196 | -196…660 °С | В | 12 | 1 026,07 |  | Нет |  | Да |  | Нет | 15906-96 | Нет | Нет
320165501144 | 4602 Сектор ОЕИ температурных и теплофизических величин | Термопреобразователь сопротивления платиновый | 65 | - | -50…450 °С, -196…600 °С | А, В, 1/3 B (АА) | 24, 48 | 1 026,07 |  | Нет |  | Нет |  | Нет | 22257-11 | Нет | Нет
320165501145 | 4602 Сектор ОЕИ температурных и теплофизических величин | Термопреобразователь сопротивления платиновый | TM, TMR | TM401, TM411, TMR31, TMR35 | от минус 200 °С до плюс 600 °С | AA, A, 1/3 DIN B, B | 24; 48 | 1 026,07 |  | Нет |  | Нет |  | Нет | 55540-13 | Нет | Нет
320165501146 | 4602 Сектор ОЕИ температурных и теплофизических величин | Термометр сопротивления платиновый | ТСП | ТСП-01, ТСП-02, ТСП-03, ТСП-04, ТСП-05, ТСП-06, ТСП-07, ТСП-08, ТСП-09, ТСП-10, ТСП-11, ТСП-12, ТСП-13, ТСП-14, ТСП-15, ТСП-16, ТСП-17 | -196…660 °С | А, В, С | 12 | 1 026,07 |  | Нет |  | Да |  | Да | 40418-09 | Нет | Нет
320165501147 | 4602 Сектор ОЕИ температурных и теплофизических величин | Термопреобразователь сопротивления платиновый | ТСП 002 | ТСП 002, ТСП 002-01, ТСП 002-02, ТСП 002-03, ТСП 002-04, ТСП 002-05, ТСП 002-06, ТСП 002-07 | -200…600 °С | А, В, С | 24, с 2005 - 36 | 1 026,07 |  | Нет |  | Да |  | Нет | 14013-99 | Нет | Нет | Изготовитель: ООО "ЭСИ"
320165501150 | 4602 Сектор ОЕИ температурных и теплофизических величин | Термометр сопротивления | Метран-2000 |  | От минус 50 °С до плюс 600 °С | В; С | 24 | 1 026,07 |  | Нет |  | Нет |  | Да | 38550-08 | Нет | Нет
320165501152 | 4602 Сектор ОЕИ температурных и теплофизических величин | Термопреобразователь сопротивления из платины и меди | Термопреобразователи сопротивления из платины и меди и их чувствительные элементы ТС и ЧЭ | ТС-1388/1М, ТС-1388/1-1М, ТС-1388/2-1М, ТС-1388/2-3М, ТС-1388/13М | -196…660 °С | AA; А; В; С | бессрочно | 1 026,07 |  | Нет |  | Да |  | Нет | 61352-15 | Нет | Нет
320165501153 | 4602 Сектор ОЕИ температурных и теплофизических величин | Термопреобразователь сопротивления | ТСМ Метран-200 | ТСМ Метран-20З, ТСМ Метран-204, ТСМ Метран-2ЗЗ, ТСМ Метран-2З4, ТСМ Метран-24З | - | В; С | 24 | 1 026,07 |  | Нет |  | Да |  | Нет | 19983-07 | Нет | Нет
320165501154 | 4602 Сектор ОЕИ температурных и теплофизических величин | Комплект термопреобразователей сопротивления платиновых разностных | КТСПР | 101, 102, 103, 301, 302, 303, 401, 402, 403 | 0..160 °С; 3..155 °С | класс комплекта 1, 2 | 24 | 2 458 |  | Нет |  | Да |  | Нет | 28339-04 | Нет | Нет
320165501155 | 4602 Сектор ОЕИ температурных и теплофизических величин | Термопреобразователь сопротивления | ТСПв-1088, ТСПв-1288, ТСПв-1388 | - | От минус 50 °С до плюс 500 °С | А; В; С | 24 | 1 026,07 |  | Нет |  | Нет |  | Нет | 22251-01 | Нет | Нет
320165501156 | 4602 Сектор ОЕИ температурных и теплофизических величин | Термопреобразователь сопротивления многоточечный | NLI | NLI/WLS | от минус 50 °С до плюс 250 °С | 1/6 В | 24 | 1 026,07 |  | Нет |  | Нет |  | Нет | 58183-14 | Нет | Нет | В состав может входить до 14 датчиков температуры. При выставлении счёта уточнять количество датчиков и соответственно учитывать это в счёте (комплектом).
320165501157 | 4602 Сектор ОЕИ температурных и теплофизических величин | Термопреобразователь сопротивления платиновый | ТСП-Н | - | -196 ...850 | АА, А, В | 24...60 | 1 026,07 |  | Нет |  | Да |  | Да | 38959-17 | Нет | Нет
320165501158 | 4602 Сектор ОЕИ температурных и теплофизических величин | Комплект термопреобразователей сопротивления платиновых | КТСП-Н | - | Для измерения разности температур 2…150 °С, а также для измерения температуры 0…160 °С | A; В | 48 | 2 458 |  | Нет |  | Нет |  | Нет | 24831-06 | Нет | Нет
320165501160 | 4602 Сектор ОЕИ температурных и теплофизических величин | Термопреобразователь платиновый технический | ТПТ | мод. ТПТ-2; ТПТ-3; ТПТ-4; ТПТ-5; ТПТ-6 | -200...500 °С | А, В, С | 36 | 1 026,07 |  | Нет |  | Нет |  | Нет | 15420-96 | Нет | Нет
320165501161 | 4602 Сектор ОЕИ температурных и теплофизических величин | Термопреобразователь сопротивления | ТСПв-1088, ТСПв-1288, ТСПв-1388 | ТСПв-1088, ТСПв-1288, ТСПв-1388 | -50...600 °С | АА, А, В | 24 | 1 026,07 |  | Нет |  | Да |  | Нет | 22251-06 | Нет | Нет
320165501162 | 4602 Сектор ОЕИ температурных и теплофизических величин | Термопреобразователь сопротивления | ТСПв-1088, ТСПв-1288, ТСПв-1388 | ТСПв-1088, ТСПв-1288, ТСПв-1388 | -50...600 °С | АА, А, В | 24 | 1 026,07 |  | Нет |  | Да |  | Нет | 22251-11 | Нет | Нет
320165501163 | 4602 Сектор ОЕИ температурных и теплофизических величин | Комплект термометров сопротивления платиновых | КТСП | КТСП-1088, КТСП-1288, КТСП-1388, КТСП-1098 | 0…180 °С | A, B, С | 48 | 2 458 |  | Нет |  | Да |  | Нет | 45368-10 | Нет | Нет | Предоставление паспорта обязательно
320165501164 | 4602 Сектор ОЕИ температурных и теплофизических величин | Элемент чувствительный | ТЭМ 000 | ТЭМ 000, ТЭМ 000-01, ТЭМ 000-02, ТЭМ 000-03, ТЭМ 000-04, ТЭМ 000-05 | -196°С...200°С | от -196,0 °С до -50 °С ПГ ± 0,5 °С; от -50,0 °С до 200 °С ПГ ± (24R0+8*10*-3*ItI) °С | первичная | 1 026,07 |  | Нет |  | Да |  | Нет | 27787-10 | Нет | Нет
320165501165 | 4602 Сектор ОЕИ температурных и теплофизических величин | Комплект термопреобразователей сопротивления платиновых | ТСПА-К | - | -50...160 °С | класс А, В, | 48 | 2 458 |  | Нет |  | Да |  | Нет | 32088-06 | Нет | Нет | Изготовитель: ООО НПФ "ТЭМ-прибор", г.Москва
320165501166 | 4602 Сектор ОЕИ температурных и теплофизических величин | Термопреобразователь сопротивления | TR | TR10, TR40, TR50, TR53 | -200...600 °C | АА, А, В | 24 | 1 026,07 |  | Нет |  | Да |  | Нет | 55776-13 | Нет | Нет | Без измерительного преобразователя с унифицированным сигналом 4...20 мА
320165501167 | 4602 Сектор ОЕИ температурных и теплофизических величин | Комплект термометров платиновых технических разностных | КТПТР-04, КТПТР-05 | - | 0…200 °С | класс 1, 2 | 36 | 2 458 |  | Нет |  | Да |  | Нет | 17468-98 | Нет | Нет | Изготовитель: ЗАО "Термико", г.Москва
320165501168 | 4602 Сектор ОЕИ температурных и теплофизических величин | Термопреобразователь сопротивления платиновый | ТСП 001-04 | - | -50…50 °С. Класс допуска В. | - | 12 | 1 026,07 |  | Нет |  | Да |  | Нет | 21866-01 | Нет | Нет | Поверка термометров до 2012 г. выпуска
320165501169 | 4602 Сектор ОЕИ температурных и теплофизических величин | Термопреобразователь сопротивления платиновый | ТСП, ТСП-К | ТСП-101, ТСП-К, ТСП-102, ТСП-103 | от минус 50 °С до плюс 400 °С | Классы допуска: AA, A, B | 48 | 1 026,07 |  | Нет |  | Нет |  | Нет | 65539-16 | Нет | Нет | Стоимость указана за единичный термометр. Если сдается комплект (возможный вариант в соответствии с описанием типа), то стоимость должна быть двойная.
320165501170 | 4602 Сектор ОЕИ температурных и теплофизических величин | Комплект термопреобразователей сопротивления платиновых | ТЭСМА-К | DS, PL | 0…100 °С; 0…160 ° | ±(0,5+3Δtmin/Δt) | 48 | 2 458 |  | Нет |  | Да |  | Нет | 52980-13 | Нет | Нет
320165501171 | 4602 Сектор ОЕИ температурных и теплофизических величин | Термопреобразователь сопротивления | ТС-Б | - | от минус 196 до плюс 660 °С | АА, А, В, С | от 24 до 60 | 1 026,07 |  | Нет |  | Да |  | Нет | 72995-18 | Нет | Нет | Без унифицированного выходного сигнала
320165501172 | 4602 Сектор ОЕИ температурных и теплофизических величин | Комплект термометров сопротивления платиновых | Pt500 | - | 0…160 °С | класс 1, класс 2 | 48 | 2 080 |  | Нет |  | Да |  | Нет | 46019-10 | Нет | Нет
320165501173 | 4602 Сектор ОЕИ температурных и теплофизических величин | Термометр сопротивления | ИС 545 | ИС 545Б, ИС 545С, ИС 545БС, ИС 545А, ИС 545АС, ИС 545В, ИС 545ВС, ИС 545Г, ИС 545ГС | -200…500 °С | ±(0,3+0,005*ItI)°С | 24 | 1 026,07 |  | Нет |  | Да |  | Нет | 49671-12 | Нет | Нет | ОАО "Загорский оптико-механический завод"
320165501174 | 4602 Сектор ОЕИ температурных и теплофизических величин | Комплект термопреобразователей сопротивления платиновых | КТСПР 001-03-75 | КТСПР 001-03.01-75; КТСПР 001-03.02-75 | -50..100 °С; 0...20 °С | ± 0,1 °С; ± 0,1 % | 12 | 2 458 |  | Нет |  | Да |  | Нет | 44240-10 | Нет | Нет
320165501175 | 4602 Сектор ОЕИ температурных и теплофизических величин | Термопреобразователь сопротивления | ТСМ 9204 | - | -50 °С...120 °С | ±(0,5+0,0065 │t│) | 36 | 1 026,07 |  | Нет |  | Да |  | Нет | 14560-95 | Нет | Нет
320165501176 | 4602 Сектор ОЕИ температурных и теплофизических величин | Термопреобразователь сопротивления платиновый | серии МВТ | 153, 3260, 3270, 5116, 5250, 5260, 5252, 5310, 5410, 5722 | от минус 50,0 до 600,0 °С | АА, А; В | 12, 24 | 1 026,07 |  | Нет |  | Да |  | Нет | 45778-10 | Нет | Нет
320165501177 | 4602 Сектор ОЕИ температурных и теплофизических величин | Термопреобразователь сопротивления | ТС-Б | ТС-Б | от минус 196 до плюс 660 °С | АА, А, В, С | 24; 48 | 1 026,07 |  | Нет |  | Да |  | Нет | 72995-20 | Нет | Нет | Без унифицированного выходного сигнала
320165501178 | 4602 Сектор ОЕИ температурных и теплофизических величин | Термопреобразователь сопротивления | ТСП-1199, ТСМ-1199 | 11-14, 011, 110, 130, 140, 013, 014, 16, 160, 161, 162, 21, 021, 210, 22, 23, 24, 250, 251, 252, 38 , 038, 39, 039, 4, 41, 420, 421, 422, 44, 45, 46, 48, 48У, 49, 5, 6, 61, 7 | от -80,0 до 600,0 °С | АА, А, В, С | 24 | 1 026,07 |  | Нет |  | Да |  | Нет | 87798-22 | Нет | Нет | Изготовитель: НП ООО "Энергоприбор", Беларусь
320165501179 | 4602 Сектор ОЕИ температурных и теплофизических величин | Комплект термопреобразователей сопротивления | ТСПА-К | - | -50 °C...160 °C; 2 °C...150 °C | A; В | 48 | 2 458 |  | Нет |  | Нет |  | Нет | 65321-16 | Нет | Нет
320166601100 | 4602 Сектор ОЕИ температурных и теплофизических величин | Преобразователь термоэлектрический | ТПП | 01; 02 | 0...1300 °С | КТ 1; 2 | 24 | 5 349 |  | Нет |  | Нет |  | Нет | 50956-12 | Нет | Нет | Преобразователи предоставляются без армировки, проволка смотана в моток диаметром не менее 10 см. Обязательно предоставление паспорта.
320166601101 | 4602 Сектор ОЕИ температурных и теплофизических величин | Преобразователь термоэлектрический | Метран-2000 |  | 0…1300 °С | КД 2 | 48 | 5 349 |  | Нет |  | Да |  | Нет | 38549-13 | Нет | Нет | За снятие и установку защитной арматуры дополнительно включается в счет 1 чел. час. Изготовитель: ЗАО "Промышленная группа "Метран", г.Челябинск
320166601102 | 4602 Сектор ОЕИ температурных и теплофизических величин | Преобразователь термоэлектрический | ТП | ТП-0188, ТП-0198, ТП-0199, ТП-0395 | ТПП (тип S) | Класс допуска 1, 2 | 48 | 5 349 |  | Нет |  | Да |  | Нет | 18524-10 | Нет | Нет | Изготовитель: ООО НПП "ЭЛЕМЕР", г.Москва
320166601103 | 4602 Сектор ОЕИ температурных и теплофизических величин | Преобразователь термоэлектрический бескорпусный | ТПП 10-Е, ТПП 13-Е |  | 600...1300 °С | КД 2 | 12 | 5 349 |  | Да |  | Да |  | Нет | 30752-05 | Нет | Нет | Изготовитель: ОАО "Екатеринбургский завод ОЦМ", г.Екатеринбург
320166601104 | 4602 Сектор ОЕИ температурных и теплофизических величин | Преобразователь термоэлектрический бескорпусный | ТПП 10-Е, ТПП 13-Е |  | 600...1300 °С | КД 2 | 12 | 5 349 |  | Да |  | Да |  | Нет | 30752-11 | Нет | Нет | Изготовитель: ОАО "Екатеринбургский завод по обработке цветных металлов" (ОЦМ), г.Екатеринбург
320166601105 | 4602 Сектор ОЕИ температурных и теплофизических величин | Преобразователь термоэлектрический | ТПП-0192, ТПП-0392 |  | 0...1300 °С | КД 1, 2 | 12 | 5 349 |  | Да |  | Да |  | Нет | 32632-06 | Нет | Нет | Принимаются в поверку без защитной арматуры. В случае сдачи преобразователя в защитной арматуре дополнительно выставляется счет на подготовку СИ к поверке (сняти/установка защитной арматуры) в размере 1,0 нормо-часа. Изготовитель: ООО "Теплоприбор-Сенсор", г.Челябинск
320166601106 | 4602 Сектор ОЕИ температурных и теплофизических величин | Преобразователь термоэлектрический | ТПП-0192, ТПП-0392 |  | 0...1300 °С | КД 1, 2 | 12 | 5 349 |  | Да |  | Да |  | Нет | 32632-11 | Нет | Нет | Принимаются в поверку без защитной арматуры. В случае сдачи преобразователя в защитной арматуре дополнительно выставляется счет на подготовку СИ к поверке (сняти/установка защитной арматуры) в размере 1,0 нормо-часа. Изготовитель: ООО "Теплоприбор-Сенсор", г.Челябинск
320166601107 | 4602 Сектор ОЕИ температурных и теплофизических величин | Преобразователь термоэлектрический | ТПП-0679Е |  | 600...1300 °С | КД 1, 2 | 12 | 5 349 |  | Нет |  | Да |  | Нет | 13564-93 | Нет | Нет
320166601108 | 4602 Сектор ОЕИ температурных и теплофизических величин | Преобразователь термоэлектрический | ТПП(S) 9419 |  | 0...1300 °С |  | 24 | 5 349 |  | Нет |  | Да |  | Нет | 33530-06 | Нет | Нет | Изготовитель: ООО "Теплоконтроль", г.Омск
320166601109 | 4602 Сектор ОЕИ температурных и теплофизических величин | Преобразователь термоэлектрический | ТПП-0679, ТПП-0679-01 |  |  |  | 12 | 5 349 |  | Нет |  | Да |  | Нет | 7962-80 | Нет | Нет | Изготовитель: Приборостроительный завод, Украина, г.Луцк
320166601110 | 4602 Сектор ОЕИ температурных и теплофизических величин | Преобразователь термоэлектрический | ТПП 2 821 004, ТПП 5 182 002 |  | 0...1300 °С | КД 2 | 36 | 5 349 |  | Нет |  | Да |  | Нет | 13375-04 | Нет | Нет
320166601111 | 4602 Сектор ОЕИ температурных и теплофизических величин | Преобразователь термоэлектрический | ДТП | ХХ1, ХХ4, ХХ5 | 0...1600 °С | класс допуска 2 | 12 | 5 349 |  | Нет |  | Да |  | Нет | 28476-10 | Нет | Нет | НСХ: ТПП (тип S, R). Без нормирующего преобразователя.
320166601112 | 4602 Сектор ОЕИ температурных и теплофизических величин | Преобразователь термоэлектрический | ТПП (тип S) |  | 0...1300 °С | КД 1, 2 |  | 5 510 |  | Нет |  | Нет |  | Нет |  | Да | Нет | не менее 400 мм; до 4 точек включительно
320166601113 | 4602 Сектор ОЕИ температурных и теплофизических величин | Преобразователь термоэлектрический | ТП-S |  | 0...1300 °С | КД 1, 2 | 12 | 5 349 |  | Нет |  | Да |  | Нет | 26589-08 | Нет | Нет
320166601115 | 4602 Сектор ОЕИ температурных и теплофизических величин | Преобразователь термоэлектрический | ТППТ |  | 0...1300 °С | КТ 1; 2 | 12 | 5 349 |  | Нет |  | Да |  | Нет | 19255-10 | Нет | Нет | Для термопар в защитном стекле дополнительно включать в счет подготовительные работы в размере 1 человеко-часа за снятие/установку защитной арматуры
320166601116 | 4602 Сектор ОЕИ температурных и теплофизических величин | Термоэлектрический преобразователь | SY | SY-WRP2, SY-WRPK2 | от 0 до 1300 °С | класс допуска 1 и 2 | 12 | 5 349 |  | Нет |  | Да |  | Нет | 57968-14 | Нет | Нет | Принимаются в поверку без защитной арматуры. В случае сдачи преобразователя в защитной арматуре дополнительно выставляется счет на подготовку СИ к поверке (сняти/установка защитной арматуры) в размере 1,0 нормо-часа.
320166601117 | 4602 Сектор ОЕИ температурных и теплофизических величин | Датчик температуры | ТППТ | тип S | 0...1300 °С | КТ 1; 2 | 12 | 5 349 |  | Нет |  | Да |  | Нет | 62293-15 | Нет | Нет | Для термопар в защитном стекле дополнительно включать в счет подготовительные работы в размере 1 человеко-часа за снятие/установку защитной арматуры
320166601118 | 4602 Сектор ОЕИ температурных и теплофизических величин | Преобразователь термоэлектрический | ДТП | ХХ1, ХХ4, ХХ5 | 0...1600 °С | класс допуска 2 | 12 | 5 349 |  | Нет |  | Да |  | Нет | 28476-16 | Нет | Нет | НСХ: ТПП (тип S, R). Без нормирующего преобразователя.
320166601119 | 4602 Сектор ОЕИ температурных и теплофизических величин | Преобразователь термоэлектрический | ТПП-0192 |  | 0 ... 1300 °С | Класс допуска 2 | 12 | 5 349 |  | Нет |  | Да |  | Нет | 13320-03 | Нет | Нет | Принимаются в поверку без защитной арматуры
320166601120 | 4602 Сектор ОЕИ температурных и теплофизических величин | Преобразователь термоэлектрический | ТПП | 001, 104, 204, 232, 233, 234 | от 0 до 1300 °С | Класс допуска 1, 2 | 12 | 5 349 |  | Нет |  | Да |  | Нет | 25180-03 | Нет | Нет | Принимаются в поверку без защитной арматуры. Стоимость за 1 чувствительный элемент
320166601121 | 4602 Сектор ОЕИ температурных и теплофизических величин | Преобразователь термоэлектрический | ТППТ |  | 0...1300 °С | КТ 1; 2 | 12 | 5 349 |  | Нет |  | Нет |  | Нет | 19255-00 | Нет | Нет | Для термопар в защитном стекле дополнительно включать в счет подготовительные работы в размере 1 человеко-часа за снятие/установку защитной арматуры
320166601122 | 4602 Сектор ОЕИ температурных и теплофизических величин | Преобразователь термоэлектрический | ТРИД | ТП1, ТП2 | 0...1600 °С | Класс допуска 1, 2 | 12, 24 | 5 349 |  | Нет |  | Нет |  | Нет | 53007-18 | Нет | Нет | НСХ R, S. Для термопар в защитном стекле дополнительно включать в счет подготовительные работы в размере 1 человеко-часа за снятие/установку защитной арматуры
320166601123 | 4602 Сектор ОЕИ температурных и теплофизических величин | Преобразователь термоэлектрический | ТП | ТП-2088, ТП-0188, ТП-2488, ТП-0195, ТП-0295, ТП-0395, ТП-0198, ТП-1085, ТП-2187Ехd, ТП-1388, ТП-2388 | ТПП (S): от 0 °С до 1600 °С | Класс допуска 1, 2 | 6, 24 | 5 349 |  | Нет |  | Нет |  | Нет | 61084-15 | Нет | Нет | Стоимость за 1 чувствительный элемент. Принимаются в поверку без защитной арматуры. В случае сдачи преобразователя в защитной арматуре дополнительно выставляется счет на подготовку СИ к поверке (сняти/установка защитной арматуры) в размере 1,0 нормо-часа.
320166601124 | 4602 Сектор ОЕИ температурных и теплофизических величин | Преобразователь температуры термоэлектрический платиновый | ТТПП-53 |  | 0 °С ... 1300 °С | КТ 1; 2 | 24 | 5 349 |  | Нет |  | Нет |  | Нет | 39339-08 | Нет | Нет | Преобразователи предоставляются без армировки, проволка смотана в моток диаметром не менее 10 см. Обязательно предоставление паспорта. Стоимость указана за 1 чувствительный элемент
320166601125 | 4602 Сектор ОЕИ температурных и теплофизических величин | Преобразователь термоэлектрический | ТПП-11.200 |  | 0...1600 °С | КД 2 | 12 | 5 349 |  | Нет |  | Нет |  | Нет | 67906-17 | Нет | Нет | Принимаются в поверку без защитной арматуры. В случае сдачи преобразователя в защитной арматуре дополнительно выставляется счет на подготовку СИ к поверке (сняти/установка защитной арматуры) в размере 1,0 нормо-часа
320166601126 | 4602 Сектор ОЕИ температурных и теплофизических величин | Преобразователь термоэлектрический | ТП | ТП-0188, ТП-0198, ТП-0199, ТП-0395 | ТПП (тип S) | Класс допуска 1, 2 | от 6 до 24 | 5 349 |  | Нет |  | Да |  | Нет | 18524-05 | Нет | Нет
320166601127 | 4602 Сектор ОЕИ температурных и теплофизических величин | Преобразователь термоэлектрический | ТПП/1-0679 |  | 300...1300 °С | КД 2 | 12 | 5 349 |  | Да |  | Нет |  | Нет | 19822-05 | Нет | Нет
320166601128 | 4602 Сектор ОЕИ температурных и теплофизических величин | Преобразователь термоэлектрический | ТПП 2 821 004, ТПП 5 182 002 |  | 0...1300 °С | КД 2 | 36 | 5 349 |  | Нет |  | Да |  | Нет | 13375-92 | Нет | Нет | Длина монтажной части не менее 500 мм. Преобразователи длинной менее 500 мм только калибровка
320166601129 | 4602 Сектор ОЕИ температурных и теплофизических величин | Преобразователь термоэлектрический бескорпусный | ТПП 10-Е, ТПП 13-Е |  | от 0 °С до 1300 °С | КД 1, 2 | 12 | 5 349 |  | Нет |  | Да |  | Нет | 65859-16 | Нет | Нет
320166601130 | 4602 Сектор ОЕИ температурных и теплофизических величин | Преобразователь термоэлектрический | S | S41 | от 300 °C до 1600 °С | КД 1, 2 | 24 | 5 349 |  | Нет |  | Нет |  | Нет | 39298-14 | Нет | Нет | Принимаются в поверку без защитной арматуры. В случае сдачи преобразователя в защитной арматуре дополнительно выставляется счет на подготовку СИ к поверке (сняти/установка защитной арматуры) в размере 1,0 нормо-часа
320166601131 | 4602 Сектор ОЕИ температурных и теплофизических величин | Преобразователь термоэлектрический | ТПП/1-0679 |  | 300...1300 °С | КД 2 | 12 | 5 349 |  | Нет |  | Нет |  | Нет | 19822-11 | Нет | Нет
320166601132 | 4602 Сектор ОЕИ температурных и теплофизических величин | Преобразователь температуры термоэлектрический платиновый | ТТПП-53 | - | 0...1300 °С | КД 1, 2 | 36 | 5 349 |  | Нет |  | Да |  | Нет | 23913-02 | Нет | Нет | Преобразователи предоставляются без армировки, проволка смотана в моток диаметром не менее 10 см. Обязательно предоставление паспорта. Стоимость указана за 1 чувствительный элемент
320166601133 | 4602 Сектор ОЕИ температурных и теплофизических величин | Преобразователь температуры | CT-U | - | -196...1100 °С | КД 1, 2, 3 по ГОСТ 6616-94; ±0,04% (4-20 мА) | 12 | 5 349 |  | Нет |  | Да |  | Нет | 72825-18 | Нет | Нет | Вид выходного сигнала: 4-20 мА. Цена за 1 первичный преобразователь в одном изделии
320166601134 | 4602 Сектор ОЕИ температурных и теплофизических величин | Датчик температуры | КТХА, КТНН, КТХК, КТЖК, КТМК | 01.03, 01.10, 02.01, 01.02, 01.05 | от -200...1200 °С | K0, К1, К2 | 12 - 24 | 5 349 |  | Нет |  | Да |  | Нет | 75207-19 | Нет | Нет | Вид выходного сигнала: сигнал ТЭДС в соответствии с НСХ (без нормирующего преобразователя). Цена за 1 первичный преобразователь в одном изделии
320172401000 | 4602 Сектор ОЕИ температурных и теплофизических величин | Термометр технический стеклянный (низкотемпературный) | ТТ | ТТ М | (-30) ÷ 50 ºС | ЦД 1,0 ºС/0,5 ºС; | 36; 24 | 2 392 |  | Нет |  | Да |  | Нет | 276-12 | Нет | Нет | Наличие свидетельства о предыдущей поверке
320172402000 | 4602 Сектор ОЕИ температурных и теплофизических величин | Термометр технический жидкостный (низкотемпературный) | ТТЖ-М | 1,3,5 | от -50 до 50 °С | ЦД 0,5/1,0 °С | 36 | 2 392 |  | Нет |  | Да |  | Нет | 12490-12 | Нет | Нет
320172402001 | 4602 Сектор ОЕИ температурных и теплофизических величин | Термометр стеклянный жидкостный | ТСЖ | ТСЖ-Т №2; N3, ТСЖ-СХ №1; №3; №4, ТСЖ-О, ТСЖ-Х | -50...70 °С |  | 36 | 2 392 |  | Нет |  | Да |  | Нет | 34097-09 | Нет | Нет
320172402002 | 4602 Сектор ОЕИ температурных и теплофизических величин | Термометр стеклянный жидкостный вибростойкий авиационный | ТП-6 |  | -55...55 °С | ЦД 1,0 °С | 36 | 2 392 |  | Нет |  | Да |  | Нет | 257-49 | Нет | Нет
320172402004 | 4602 Сектор ОЕИ температурных и теплофизических величин | Ареометр стеклянный | АОН-1, АОН-2, АОН-3, АОН-4, АОН-5, АНТ-1, АНТ-2, АН, AM, АМТ, АМ-1, АУ, АЭ-1, АЭ-2, АЭ-3, АК, A1, АСП-1, АСП-2, АСП-3, АСП-Т, АСП-4, АЭГ, АСТ-1, АСТ-2, АС-1, АС-2, АС-3, АМВ |  |  |  |  | 2 392 |  | Нет |  | Нет |  | Нет | 34711-07 | Да | Нет | по температуре
320172402005 | 4602 Сектор ОЕИ температурных и теплофизических величин | Термометр технический стеклянный (низкотемпературный) | ТТ, ТТМ | 2 | от -35 до 50 °С | цд 0,5/1,0 °С | 24/36 | 2 392 |  | Нет |  | Да |  | Нет | 276-89 | Нет | Нет
320172402006 | 4602 Сектор ОЕИ температурных и теплофизических величин | Термометр стеклянный технический (низкотемпературный) | ТТ |  | от -35 до 50 °С | цд 0,5/1,0 °С | 12 | 2 392 |  | Нет |  | Да |  | Нет | 276-85 | Нет | Нет
320172402007 | 4602 Сектор ОЕИ температурных и теплофизических величин | Термометр технический жидкостный | ТТЖ |  | от -35 до 50 °С | ц.д. 2,0 °С | 12 | 2 392 |  | Нет |  | Да |  | Нет | 4404-74 | Нет | Нет
320172402008 | 4602 Сектор ОЕИ температурных и теплофизических величин | Термометр технический жидкостный | ТТЖ-М |  | от -35 до 50 °С | ц.д. 1,0 | 36 | 2 392 |  | Нет |  | Да |  | Нет | 12490-00 | Нет | Нет
320172402009 | 4602 Сектор ОЕИ температурных и теплофизических величин | Термометр технический жидкостный | ТТЖ-М | 1, 2, 3 | от -35 до 50 °C | ц.д. 1,0 | 12 | 2 392 |  | Нет |  | Да |  | Нет | 12490-90 | Нет | Нет
320172402010 | 4602 Сектор ОЕИ температурных и теплофизических величин | Термометр технический жидкостный | ТТЖ-М | 1,3,5 | от -50 до 50 °С | ц.д. 0,5/1,0 °С | 36 | 2 392 |  | Нет |  | Да |  | Нет | 12490-07 | Нет | Нет
320172402011 | 4602 Сектор ОЕИ температурных и теплофизических величин | Термометр бытовой | ТБ-45 |  | от -50 до 50 °С | ц.д. 1,0 °С | 12 | 2 392 |  | Нет |  | Да |  | Нет | 5209-75 | Нет | Нет
320172402012 | 4602 Сектор ОЕИ температурных и теплофизических величин | Термометр технический жидкостный | ТТЖ-М |  | от -50 до 50 °C | ц.д. 0,5/1,0 °C | 36 | 2 392 |  | Нет |  | Да |  | Нет | 12490-04 | Нет | Нет
320172402013 | 4602 Сектор ОЕИ температурных и теплофизических величин | Ареометр стеклянный (по температуре) | АСТ-1, АСТ-2, АМТ, АНТ-1, АНТ-2, АСП-Т, АЭГ |  | от -20 °С до +40 °С | ± 0,5 °С; ± 1,0 °С | 48 | 2 302 |  | Нет |  | Да |  | Нет | 22756-09 | Нет | Нет
320172402014 | 4602 Сектор ОЕИ температурных и теплофизических величин | Ареометр стеклянный для нефти (по температуре) | АНТ-1, АНТ-2 |  | от -20 °С до +45 °С | ± 0,5 °С | 48/60 | 2 302 |  | Нет |  | Да |  | Нет | 37028-08 | Нет | Нет | МПИ 4 года; с 2013 г. - 5 лет
320172402015 | 4602 Сектор ОЕИ температурных и теплофизических величин | Термометр технический стеклянный | ТТ, ТТЖ, ТТ МК |  | от -35 °С до +50 °С | ЦД 0,5; 1,0 °С | 36 | 2 392 |  | Нет |  | Да |  | Нет | 70650-18 | Нет | Нет
320172402016 | 4602 Сектор ОЕИ температурных и теплофизических величин | Термометр технический стеклянный | ТТПр серии "Labtex" | 1 | от -35 °С до +50 °С | ±1 °С | 24 | 2 392 |  | Нет |  | Да |  | Нет | 28209-04 | Нет | Нет | Изготовитель: Фирма "TermoDensirom S.A.", Румыния или ЗАО "Лабтех", г.Москва
320172402017 | 4602 Сектор ОЕИ температурных и теплофизических величин | Термометр жидкостный стеклянный лабораторный, технический | TL (лабораторные), ТТ (технические) |  | от -30 до 50 °С | цд 1,0 °С | 36/48 | 2 392 |  | Нет |  | Да |  | Нет | 25756-03 | Нет | Нет | Изготовитель: Фирма "TermoDensirom S.A.", Румыния Bulevardul Basarabieri. Лабораторные, технические (прямые и угловые) термометры.
320172402018 | 4602 Сектор ОЕИ температурных и теплофизических величин | Термометр технический жидкостный (низкотемпературный) | ТТЖ-М | Исп. 1, номер 2; исп.1, номер 3; исп. 5, номер 1. | от -35 °С до +50 °С; от -50 °С до +50 °С | ЦД 0,5 °С; 1,0 °С | 36 | 2 392 |  | Нет |  | Да |  | Нет | 68276-17 | Нет | Нет
320172402019 | 4602 Сектор ОЕИ температурных и теплофизических величин | Термометр стеклянный технический (низкотемпературный) | ТРТ | - | от -30 до 50 °С | цд 0,5/1,0 °С | 12 | 2 392 |  | Нет |  | Да |  | Нет | 276-49 | Нет | Нет
320172402020 | 4602 Сектор ОЕИ температурных и теплофизических величин | Термометр технический жидкостный | ТТЖ | ТТЖ-Х, ТТЖ-К, ТТЖ-СХ, ТТЖ-Т, ТТЖ-СХ, ТТЖ-И, ТТЖ-В | от -50 °С до +50 °С; от -50 °С до +50 °С | ЦД 0,5 °С; 1,0 °С | 36 | 2 392 |  | Нет |  | Да |  | Нет | 69578-17 | Нет | Нет
320172402021 | 4602 Сектор ОЕИ температурных и теплофизических величин | Термометр жидкостный стеклянный технический | ТТ и ТТ-В |  | от -60 до 70 °С | Ц.Д 0,5/1,0/2,0/5,0/10,0 °С | 36 | 2 392 |  | Нет |  | Да |  | Нет | 26306-08 | Нет | Нет
320173500002 | 4602 Сектор ОЕИ температурных и теплофизических величин | Термометр | ТМ 293 | - | от -196 °С до 200 °С | - | - | 1 026,07 |  | Нет |  | Да |  | Нет | 26607-04 | Нет | Нет | Поверка осуществляется при вводе в эксплуатацию и после ремонта в соответствии с описанием типа.
320174701000 | 4602 Сектор ОЕИ температурных и теплофизических величин | Термометр полупроводниковый | ЭТП-М |  | от -30 до 120 °С | КТ 2,5 | 12 | 1 374 |  | Нет |  | Да |  | Нет | 2659-70 | Нет | Нет
320174704000 | 4602 Сектор ОЕИ температурных и теплофизических величин | Термометр цифровой | Checktemp, Checktemp 1, Checktemp 4, Checkfridge, HI 145 | HI 98501, HI 98509, HI 145-00, HI 145-20, HI 151-00, HI 147-00 | от -50 до 220 °С |  | 12 | 1 374 |  | Нет |  | Да |  | Нет | 70581-18 | Нет | Нет
320174724000 | 4602 Сектор ОЕИ температурных и теплофизических величин | Термометр малогабаритный цифровой электронный | ТМЦЭ-2В |  | от -50 до 150 °С |  | 12 | 1 374 |  | Нет |  | Да |  | Нет | 16943-98 | Нет | Нет
320174725000 | 4602 Сектор ОЕИ температурных и теплофизических величин | Термометр цифровой | Замер-1 |  | от 0 до 100 °С |  | 12 | 1 374 |  | Нет |  | Да |  | Нет | 21267-01 | Нет | Нет
320174726000 | 4602 Сектор ОЕИ температурных и теплофизических величин | Термометр электронный медицинский | Omron |  | 32 ...42 °С | ± 0,1 °С | 24 | 236 |  | Нет |  | Да |  | Нет | 26917-08 | Нет | Нет
320174726100 | 4602 Сектор ОЕИ температурных и теплофизических величин | Термометр медицинский цифровой | AMDT |  | 33...42 °С | ± 0,1 °С | 12 | 236 |  | Нет |  | Да |  | Нет | 26344-04 | Нет | Нет
320174726200 | 4602 Сектор ОЕИ температурных и теплофизических величин | Термометр медицинский цифровой | CT |  | 35...42 °С | ± 0,1 °С | 24 | 236 |  | Нет |  | Да |  | Нет | 22081-11 | Нет | Нет
320174726300 | 4602 Сектор ОЕИ температурных и теплофизических величин | Термометр медицинский цифровой | KFT |  | 32...42 °С | ± 0,1 °С | 12 | 236 |  | Нет |  | Да |  | Нет | 45301-10 | Нет | Нет
320174726400 | 4602 Сектор ОЕИ температурных и теплофизических величин | Термометр медицинский цифровой | LD | LD-300, LD-301, LD-302, LD 303 | от 35,5 до 42 °С | ± 0,1 °С | 24 | 236 |  | Нет |  | Да |  | Нет | 34665-12 | Нет | Нет
320174726500 | 4602 Сектор ОЕИ температурных и теплофизических величин | Термометр медицинский цифровой | MT |  | 32...44 °С | ± 0,1 °С | 24 | 236 |  | Нет |  | Да |  | Нет | 47948-11 | Нет | Нет
320174726600 | 4602 Сектор ОЕИ температурных и теплофизических величин | Термометр электронный медицинский | Thermoval |  | 32...42 °С | ± 0,1 °С | 12 | 236 |  | Нет |  | Да |  | Нет | 28400-09 | Нет | Нет
320174727100 | 4602 Сектор ОЕИ температурных и теплофизических величин | Термометр цифровой | Checktemp, Checktemp 1, Checktemp 4, Checktemp Dip | HI 98501, HI 98505, HI 91509, HI 145-00, HI 145-20, HI 151-02, HI 98509-01 | -50...220 °C | 0,3...1,0 °С | 12 | 1 305 |  | Нет |  | Да |  | Нет | 23043-07 | Нет | Нет
320174730000 | 4602 Сектор ОЕИ температурных и теплофизических величин | Термометр контактный цифровой | ТК-5 | ТК-5.01, ТК-5.02, ТК-5.01М, ТК-5.02М, ТК-5.01П, ТК-5.02П, ТК-5.03, ТК-5.04, ТК-5.05, ТК-5.06, ТК-5.07, ТК-5.08, ТК-5.09, ТК-5.11 | от -40 до 600 °С/ от -100 до 1300 °С |  | 12 | 5 532 |  | Нет |  | Да |  | Нет | 17192-05 | Нет | Нет | До 4 зондов включительно (ЗПГ, ЗПГУ, ЗПВ, ЗВ, ЗПДИ, ЗПИ, ЗПМ, ЗПВВ, ЗВТ,ЗТНС). Кроме зонда ЗПГВ.
320174732000 | 4602 Сектор ОЕИ температурных и теплофизических величин | Термометр цифровой малогабаритный | ТЦМ 9210 | ТЦМ 9210М1, ТЦМ 9210М2, ТЦМ 9210М3, ТЦМ9210М4 | от -50 до 1300 °С |  | 18 | 5 532 |  | Нет |  | Да |  | Нет | 14394-06 | Нет | Нет
320174734000 | 4602 Сектор ОЕИ температурных и теплофизических величин | Термометр цифровой по температуре | ИТ-1 | ИТ-1-7 | от -30 до 200 °С |  |  | 5 532 |  | Нет |  | Да |  | Нет | - | Да | Нет
320174735000 | 4602 Сектор ОЕИ температурных и теплофизических величин | Измеритель температуры поверхности цифровой переносной | ИТ 5-п/п-ЖД | - | от -40 до 50 °С | от 0,5 до 1,5 °С | 24 | 5 532 |  | Нет |  | Да |  | Нет | 44386-16 | Нет | Нет
320174736000 | 4602 Сектор ОЕИ температурных и теплофизических величин | Термометр портативный цифровой | ИТ-6 |  | от -20 до 450 °С |  |  | 5 532 |  | Нет |  | Да |  | Нет | - | Да | Нет
320174737000 | 4602 Сектор ОЕИ температурных и теплофизических величин | Измеритель температуры портативный | ИТ-17 | ИТ-17С-01, ИТ-17С-02, ИТ-17С-03, ИТ-17К-01, ИТ-17К-02, ИТ-17К-03, ИТ-17С-01, ИТ-17К-01 | от -150 до 1800 °С |  | 12 | 5 532 |  | Нет |  | Да |  | Нет | 35808-07 | Нет | Нет | Обязательно наличие паспорта!
320174738000 | 4602 Сектор ОЕИ температурных и теплофизических величин | Термометр-щуп цифровой переносной | ИТ-7 |  | от -50 до 200 °С |  |  | 5 532 |  | Нет |  | Да |  | Нет | - | Да | Нет
320174741000 | 4602 Сектор ОЕИ температурных и теплофизических величин | Термометр электронный | ЭТСП | исп. 1, исп. 2 | от -200 до 500 °С |  | 12 | 5 532 |  | Нет |  | Да |  | Нет | 20543-00 | Нет | Нет
320174747000 | 4602 Сектор ОЕИ температурных и теплофизических величин | Измеритель температуры электронный | CENTER | 300, 301, 302, 303, 304, 305, 306, 307, 308, 309 | -196 ... 1100 °С |  |  | 5 532 |  | Нет |  | Да |  | Нет |  | Да | Нет | Совместно с первичным преобразователем (термопарой). До 4 (включительно) первичных преобразователей
320174749000 | 4602 Сектор ОЕИ температурных и теплофизических величин | Термометр цифровой | Testo 905 | -Т1; -Т2 | Т1: -50...250 °С; Т2: -50...500 °С |  | 12 | 5 532 |  | Нет |  | Да |  | Нет | 50955-12 | Нет | Нет
320174750000 | 4602 Сектор ОЕИ температурных и теплофизических величин | Термометр цифровой со сменными зондами | Testo 110, Testo 112 Testo 720, Testo-Ex-Pt 720, Testo 735, Testo 922, Testo 925, Testo 926, Testo 950 |  | от -200 до 1400 °С |  | 12 | 5 532 |  | Нет |  | Да |  | Нет | 38574-08 | Нет | Нет
320174751000 | 4602 Сектор ОЕИ температурных и теплофизических величин | Термометр цифровой | Checktemp HI | 9043, 935005, 935005N | -50...+1350 °C | 0,2% от диапазона (без учета погрешности первичного термопреобразователя) | 12 | 5 532 |  | Нет |  | Да |  | Нет | 23043-07 | Нет | Нет | обезателен первичный термопреобразователь (без него калибровка)
320174752002 | 4602 Сектор ОЕИ температурных и теплофизических величин | Термометр цифровой | Testo 106 |  | -50...250 °C |  | 12 | 5 532 |  | Нет |  | Да |  | Нет | 50955-12 | Нет | Нет
320174752003 | 4602 Сектор ОЕИ температурных и теплофизических величин | Термометр цифровой | Testo 105 |  | -50...250 °С |  | 12 | 5 532 |  | Нет |  | Да |  | Нет | 50955-12 | Нет | Нет
320174752004 | 4602 Сектор ОЕИ температурных и теплофизических величин | Термогигрометр | ТЕМП-3.2 | 3.20; 3.21; 3.22 | -50...150 °С |  | 12 | 5 532 |  | Нет |  | Да |  | Нет | 37833-08 | Нет | Нет | Дополнительный датчик температуры среды/поверхности (до 4-х датчиков)
320174752005 | 4602 Сектор ОЕИ температурных и теплофизических величин | Термогигрометр (за 1 параметр) | HD200 |  | -100...400 °C |  | 12 | 5 532 |  | Нет |  | Да |  | Нет | 34902-07 | Нет | Нет | (мин. срок за 1 канал); Сменный внешний датчик температуры
320174752006 | 4602 Сектор ОЕИ температурных и теплофизических величин | Измеритель комбинированный | Testo 480 |  | -196...1300 °C |  | 12 | 5 532 |  | Нет |  | Да |  | Нет | 50999-12 | Нет | Нет | До 4 зондов
320174752007 | 4602 Сектор ОЕИ температурных и теплофизических величин | Термогигрометр | HD100 |  | до 1300 °С |  | 12 | 5 532 |  | Нет |  | Нет |  | Нет | 53490-13 | Нет | Нет | Изготовитель: Фирма "KIMO Instruments SA", Франция. Сменный внешний датчик измерения температуры (до 4 датчиков).
320174752008 | 4602 Сектор ОЕИ температурных и теплофизических величин | Термогигрометр | HD150 |  | до 1300 °С |  | 12 | 5 532 |  | Нет |  | Нет |  | Нет | 53490-13 | Нет | Нет | Изготовитель: Фирма "KIMO Instruments SA", Франция. Сменный внешний датчик измерения температуры (до 4 датчиков).
320174752009 | 4602 Сектор ОЕИ температурных и теплофизических величин | Термогигрометр | HD200 |  | до 1300 °С |  | 12 | 5 532 |  | Нет |  | Нет |  | Нет | 53490-13 | Нет | Нет | Изготовитель: Фирма "KIMO Instruments SA", Франция. Сменный внешний датчик измерения температуры (до 4 датчиков).
320174752010 | 4602 Сектор ОЕИ температурных и теплофизических величин | Термометр цифровой со сменными зондами | Testo 110, Testo 112, Testo 720, Testo-Ех-Pt 720, Testo 735-1, Testo 735-2, Testo 922, Testo 925, Testo 926 |  | -200 …1600 °С |  | 12 | 5 532 |  | Нет |  | Да |  | Нет | 38574-13 | Нет | Нет | Изготовитель: Фирма "Testo AG", Германия; Фирма "Testo Instruments Co. Ltd.", Китай
320174752011 | 4602 Сектор ОЕИ температурных и теплофизических величин | Газоанализатор | ГИАМ-310-02 | ГИАМ-310-02-1, ГИАМ-310-02-2 | температура газа в газоходе от 50 до 600 ⁰С | γ = ± 1 % | 12 | 5 532 |  | Нет |  | Нет |  | Нет | 19453-00 | Нет | Нет | Изготовитель: ФГУП "СПО "Аналитприбор", г.Смоленск
320174752012 | 4602 Сектор ОЕИ температурных и теплофизических величин | Газоанализатор | ГИАМ-310-02 | ГИАМ-310-02-1, ГИАМ-310-02-2, ГИАМ-310-02-3 | температура газа в газоходе от 50 до 600 ⁰С | γ = ± 1 % | 12 | 5 532 |  | Нет |  | Нет |  | Нет | 19453-02 | Нет | Нет | Изготовитель: ФГУП "СПО "Аналитприбор", г.Смоленск
320174752013 | 4602 Сектор ОЕИ температурных и теплофизических величин | Термометр цифровой | ELCOMETER | 212. 213 | -50...600 °C |  |  | 5 532 |  | Нет |  | Нет |  | Нет | 32222-06 | Нет | Нет | Elcometer 213/1 только с зондом измерения температуры поверхтности. Elcometer 213 с зондами измерения температуры воздуха, жидкости и мягких материалов - возможна только калибровка до 300 °С
320174752014 | 4602 Сектор ОЕИ температурных и теплофизических величин | Микроманометр с приемником статического и динамического давления | КПДМ-1 |  | 0...300 °С | ± (1+0,02t) °С |  | 5 532 |  | Нет |  | Да |  | Нет | 40757-09 | Да | Нет | Изготовитель: ИП Макарова Елена Владимировна, г.Екатеринбург
320174752015 | 4602 Сектор ОЕИ температурных и теплофизических величин | Анализатор дымовых газов | Testo 300, Testo 325, Testo 330, Testo 335 | Testo 300 (XXL, M-I, XL-I), Testo 325 (M, XL, -I), Testo 330 (-1, -2. -3, -1LL, -2LL) | -40...1100 °C |  | 12 | 5 532 |  | Нет |  | Да |  | Нет | 17271-08 | Да | Нет | Канал индикации температуры
320174752016 | 4602 Сектор ОЕИ температурных и теплофизических величин | Термометр цифровой по температуре | ТЦ |  | -80...1100 °С | 0,5 ...10,0 °С |  | 5 532 |  | Нет |  | Нет |  | Нет |  | Да | Нет | до 4 зондов одного типа на 1 прибор (включительно)
320174752017 | 4602 Сектор ОЕИ температурных и теплофизических величин | Термометр цифровой | ТЦ | 12-01, 12-02, 12-03, 12-04, 12-11, 12-12, 12-21, 12-22, 12-23, 12-24, 12-25, 22-01, 22-02, 22-03, 22-04, 22-05, 22-06, 22-07, 22-08, 22-11, 22-12, 22-21, 22-22, 2-23, 22-24, 22-25 | -50...1200 °С | 0,1...2,0 % | 12 | 5 532 |  | Нет |  | Да |  | Нет | 23911-02 | Нет | Нет
320174752018 | 4602 Сектор ОЕИ температурных и теплофизических величин | Измеритель температуры цифровой | ИТЦ | ИТЦ 50-1, ИТЦ 200, ИТЦ 230 | -40 ... 230 °С |  |  | 5 532 |  | Нет |  | Да |  | Нет | 24777-03 | Нет | Нет
320174752019 | 4602 Сектор ОЕИ температурных и теплофизических величин | Измеритель комбинированный | Testo 175, Testo 176 | 175 T3, 176 T2, 176 T3, 176 Т4 | -196...1000 °С |  | 12 | 5 532 |  | Нет |  | Да |  | Нет | 48116-11 | Нет | Нет | до 4 зондов, для Testo 175 T2 дополнительно к измерению температуры внешним зондом необходимо включать в счет измерение температуры внутренним термометром
320174752020 | 4602 Сектор ОЕИ температурных и теплофизических величин | Термометр универсальный электрический | ТУЭ-48 |  | -70...150 °С | 5...10 °С | 12 | 5 532 |  | Нет |  | Да |  | Нет | 20450-00 | Нет | Нет
320174752021 | 4602 Сектор ОЕИ температурных и теплофизических величин | Анализатор дымовых газов | Testo 320 |  | -196...1100 °C |  | 12 | 5 532 |  | Нет |  | Да |  | Нет | 52542-13 | Да | Нет | Канал индикации температуры совместно с зондом отбора проб
320174752022 | 4602 Сектор ОЕИ температурных и теплофизических величин | Цифровой индикатор | TDA 300, TDA 3000 |  | -80...300 °C |  |  | 5 532 |  | Нет |  | Да |  | Нет |  | Да | Нет
320174752023 | 4602 Сектор ОЕИ температурных и теплофизических величин | Измеритель комбинированный | Testo 635, Testo 645, Testo 650 |  | -30...1000 °С |  | 12 | 5 532 |  | Нет |  | Да |  | Нет | 17740-12 | Нет | Нет | Измерение температуры зондом: сенсор Pt100, термопара тип К. Стоимость до 4 зондов по температуре включительно
320174752024 | 4602 Сектор ОЕИ температурных и теплофизических величин | Цифровой термометр | Voltcraft | К204 | от -200 до 1370 °С |  |  | 5 532 |  | Нет |  | Да |  | Нет | - | Да | Нет | Совместно с первичным преобразователем (термопарой). До 4 (включительно) первичных преобразователей
320174752025 | 4602 Сектор ОЕИ температурных и теплофизических величин | Анализатор дымовых газов | Testo 327 | 327СО, 327СО2, 327-1, 327-2 | -40...600 °С |  | 12 | 5 532 |  | Нет |  | Да |  | Нет | 36652-07 | Нет | Нет | Измерение температуры зондом: термопара тип К.
320174752026 | 4602 Сектор ОЕИ температурных и теплофизических величин | Термометр электронный | DT-501, DT-510, DT-520, DT-621, DT-622, DT-623, DT-624, DT-625 |  | 32...43 °С | 0,1 °С | 24 | 236 |  | Нет |  | Да |  | Нет | 30929-11 | Нет | Нет
320174752027 | 4602 Сектор ОЕИ температурных и теплофизических величин | Газоанализатор | Optima 7 |  | -40...1100 °C |  | 12 | 5 532 |  | Нет |  | Да |  | Нет | 48157-11 | Нет | Нет | Канал измерения температуры
320174752028 | 4602 Сектор ОЕИ температурных и теплофизических величин | Измеритель температуры | МАГИСТР | - | 0...500 °С | 3...5 °С | 24 | 5 532 |  | Нет |  | Нет |  | Нет | 51627-12 | Нет | Нет | Только периодическая поверка
320174752029 | 4602 Сектор ОЕИ температурных и теплофизических величин | Термометр цифровой | Testo 103, Testo 104 |  | -50...250 °С |  | 12 | 1 835,53 |  | Нет |  | Да |  | Да | 47779-11 | Нет | Нет
320174752030 | 4602 Сектор ОЕИ температурных и теплофизических величин | Газоанализатор | MSI Compact NT |  | -20...1000 °C |  | 12 | 5 532 |  | Нет |  | Да |  | Нет | 15618-07 | Нет | Нет
320174752031 | 4602 Сектор ОЕИ температурных и теплофизических величин | Анализатор | MSI 150 Compact |  | 0...1000 °С |  | 12 | 5 532 |  | Нет |  | Да |  | Нет | 15618-96 | Нет | Нет
320174752032 | 4602 Сектор ОЕИ температурных и теплофизических величин | Измеритель температуры переносной | IT-8 |  | -40...55 °С | 0,5...1,0 °С | 24 | 5 532 |  | Нет |  | Да |  | Нет | 56749-14 | Нет | Нет | Измерение температуры встроенным термометром и температуры холодного спая; дополнительно поверка по сигналу от первичных преобразователей
320174752033 | 4602 Сектор ОЕИ температурных и теплофизических величин | Измеритель комбинированный | Testo 400, Testo 435, Testo 445 | Testo 435-1, -2, -3, -4 | -200...1370 °C |  | 12 | 5 532 |  | Нет |  | Да |  | Нет | 49158-12 | Нет | Нет | Поверка СИ совместно с внешними температурными зондами (кроме NTC)
320174752034 | 4602 Сектор ОЕИ температурных и теплофизических величин | Датчик температуры многозонный цифровой | МЦДТ 0922 |  | -50...100 °C |  | 24 | 1 305 |  | Нет |  | Нет |  | Нет | 47570-11 | Нет | Нет | Стоимость поверки до 3 датчиков включительно
320174752035 | 4602 Сектор ОЕИ температурных и теплофизических величин | Термометр инфракрасный | Testo 830-T3, Testo 830-T4, Testo 835-Т1, Testo 835-Т2, Testo 835-Н1, Testo 845 | - | -50...950 °С | 0,5...9,5°С | 12 | 5 532 |  | Нет |  | Нет |  | Нет | 51475-12 | Нет | Нет | Так же необходима поверка по инфракрасной температуре Для Teso 810, Testo 835-H1, Testo 845 необходима поверка по относительной влажности и температуре
320174752036 | 4602 Сектор ОЕИ температурных и теплофизических величин | Термометр цифровой зондовый | ТЦ3-МГ4 | ТЦ3-МГ4.01, ТЦ3-МГ4.03, ТЦ3-МГ4.05 | -40...250 °С | 0,2...0,5 °С |  | 5 532 |  | Нет |  | Да |  | Нет |  | Да | Нет
320174752037 | 4602 Сектор ОЕИ температурных и теплофизических величин | Термометр медицинский электронный | WT-03 base, WT-04 standart, WT-05 accuracy, WT-06 flex, WT-07 jumbo, WT-09 quick |  | 32...43 °С | 0,1 °С | 24 | 247 |  | Нет |  | Да |  | Нет | 64535-16 | Нет | Нет
320174752038 | 4602 Сектор ОЕИ температурных и теплофизических величин | Измеритель температуры цифровой переносной | ИТ 5-Т "Термит" | ИТ5-ТС-50М, ИТ5-ТС-100П, ИТ5-TC-Pt100, ИТ5-ТП-ХК(L) | -200...750 °C |  | 2 | 5 532 |  | Нет |  | Да |  | Нет | 27526-04 | Нет | Нет
320174752040 | 4602 Сектор ОЕИ температурных и теплофизических величин | Термометр контактный цифровой | ТК-5 | ТК-5.01, ТК-5.01М, ТК-5.01П, ТК-5.01ПТ, ТК-5.04, ТК-5.06, ТК-5.09, ТК-5.08, ТК-5.11 | от -75 до 600 °С/ от -100 до 1300 °С |  | 12 | 5 532 |  | Нет |  | Да |  | Нет | 41002-14 | Нет | Нет | До 4 зондов включительно (ЗПГ, ЗПГУ, ЗПГН, ЗПГТ, ЗВ, ЗПВ, ЗПИ, ЗПДИ, ЗПМ, ЗПВВ, ЗТНС, ЗВТ.К, ЗВМВ, ЗВВ, ЗПГНН, ЗВМН, ЗПВТ). Кроме зондов ЗВТ.L, ЗВТ.B, ЗВТ.R, ЗВТ.S, ЗПГВ, ЗВЛ, ЗВЛМ и их модификаций.
320174752041 | 4602 Сектор ОЕИ температурных и теплофизических величин | Анализатор дымовых газов | Testo-340 |  | -40...1100 °C |  |  | 5 532 |  | Нет |  | Да |  | Нет | 47581-11 | Да | Нет | Канал индикации температуры
320174752042 | 4602 Сектор ОЕИ температурных и теплофизических величин | Измеритель комбинированный | Saveris 2 | T2, T3 | -195...1350 °C |  | 12 | 5 532 |  | Нет |  | Да |  | Нет | 61827-15 | Нет | Нет
320174752043 | 4602 Сектор ОЕИ температурных и теплофизических величин | Система измереная многоканальная многофункциональная | TrackSense Pro |  | -30...150 °С |  | 12 | 5 532 |  | Нет |  | Нет |  | Нет | 48827-12 | Нет | Нет
320174752044 | 4602 Сектор ОЕИ температурных и теплофизических величин | Термометр | ТЕМП-3.1 | ТЕМП-3.10, ТЕМП-3.11, ТЕМП-3.12 | от -50 до 400 °С |  | 12 | 5 532 |  | Нет |  | Да |  | Нет | 50955-12 | Да | Нет | Цена за калибровку 1 зонда
320174752045 | 4602 Сектор ОЕИ температурных и теплофизических величин | Термометр сопротивления универсальный электрический | ТУЭ | ТВ-1 | от минус 60 до плюс 60 |  |  | 5 532 |  | Нет |  | Да |  | Нет |  | Да | Нет
320174752046 | 4602 Сектор ОЕИ температурных и теплофизических величин | Термометр сопротивления универсальный электрический | 2ТУЭ-111 |  | от минус 50 до плюс 150 |  |  | 5 532 |  | Нет |  | Да |  | Нет |  | Да | Нет
320174752047 | 4602 Сектор ОЕИ температурных и теплофизических величин | Термометр цифровой (за 1 зонд) | Testo 108 |  | от -50 до +300 °С |  | 12 | 5 532 |  | Нет |  | Да |  | Нет | 50955-12 | Нет | Нет
320174752048 | 4602 Сектор ОЕИ температурных и теплофизических величин | Датчик температуры системы дистанционного мониторинга и управления | EctoControl | T1 | -20...55 °C |  | 12 | 1 305 |  | Нет |  | Да |  | Нет |  | Да | Нет | (мин. срок за 1 параметр); обязательно проверка комплектности СИ, необходимо наличие: системного модуля EctoControl, sim-карты, магнита, адаптера питания
320174752049 | 4602 Сектор ОЕИ температурных и теплофизических величин | Термоконтроллер | ТС-1 | - | от минус 40 °С до плюс 60 °С | 1,0 °С | 24 | 2 616 |  | Нет |  | Да |  | Нет | 73897-19 | Нет | Нет | Датчики должны сдаваться в поверку подключенными
320174752050 | 4602 Сектор ОЕИ температурных и теплофизических величин | Комплекс для регистрации температуры | Термолог-транс (Thermolog-trans) |  | (-40 ... 85) °С | 0,5 ... 1,5 °С | 12 | 5 532 |  | Нет |  | Да |  | Нет | 59074-14 | Нет | Нет | Стоимость за комплект до 5 модулей включительно. При поверке на партию предоставление адаптера для ПК с переходником для USB порта обьязательно
320174752051 | 4602 Сектор ОЕИ температурных и теплофизических величин | Пульт управления нагревом и регистрации параметров | ПУН и РП-2 |  | от 0 до 350 °С |  |  | 5 532 |  | Нет |  | Да |  | Нет |  | Да | Нет | до 4 зондов одного типа на 1 прибор (включительно)
320174752052 | 4602 Сектор ОЕИ температурных и теплофизических величин | Термометр малогабаритный полупроводниковый | ТМП-2 |  | от -10 до 100 °С |  | 12 | 5 532 |  | Нет |  | Да |  | Нет | 23722-02 | Нет | Нет | Предоставление паспорта обязательно (согласно МП).
320174752053 | 4602 Сектор ОЕИ температурных и теплофизических величин | Термометр цифровой малогабаритный | ТЦМ 1500 | ТЦМ 1510-01-00, ТЦМ 1510-02-00, ТЦМ 1510-03-00, ТЦМ 1511-01-00, ТЦМ 1511-02-00, ТЦМ 1511-03-00, ТЦМ 1511-04-00, ТЦМ 1520-01-00, ТЦМ 1520-02-00, ТЦМ 1510-03-П1, ТЦМ 1510-03-П2, ТЦМ 1510-03-П3, ТЦМ 1510-01-П4, ТЦМ 1520-01-П4, ТЦМ 1520-02-П4 | от -50 до 1200 °С | Погрешности в зависимости от мод. от ±0,25…±2 %. | 12 | 5 532 |  | Нет |  | Да |  | Нет | 20856-01 | Нет | Нет
320174752054 | 4602 Сектор ОЕИ температурных и теплофизических величин | Термометр цифровой малогабаритный | ТЦМ 1500 | ТЦМ 1510, ТЦМ 1511, ТЦМ 1520, ТЦМ 1530 | от - 50 до 1200 °С |  | 12 | 5 532 |  | Нет |  | Да |  | Нет | 20856-07 | Нет | Нет
320174752055 | 4602 Сектор ОЕИ температурных и теплофизических величин | Термометр цифровой малогабаритный | ТЦМ 1500 | ТЦМ 1510, ТЦМ 1511, ТЦМ 1520, ТЦМ 1530 | от -50 до 1200 °С |  | 12 | 5 532 |  | Нет |  | Да |  | Нет | 20856-15 | Нет | Нет | возможна юстировка термодатчика, 1 ч/час за 1 канал
320174752056 | 4602 Сектор ОЕИ температурных и теплофизических величин | Термометр цифровой малогабаритный | ТЦМ 9410 | ТЦМ 9410/М1, ТЦМ 9410/М2, ТЦМ 9410/М1Н, ТЦМ 9410Ех/М1, ТЦМ 9410Ех/М1Н | от минус 50 °С до плюс 1600 °С | от 0,05 °С до 5,0 °С | 24/6 | 5 532 |  | Нет |  | Да |  | Нет | 68355-17 | Нет | Нет | стоимость указана до двух зондов с одинаковым МПИ (для всех зондов МПИ 24 мес, кроме ТТЦ06-1300-1, ТТЦ06-1300-2, ТТЦ15-1600 - для них 6 мес.
320174752057 | 4602 Сектор ОЕИ температурных и теплофизических величин | Комплекс измерительный | iBDL Ревизор (iBDLR-L, iBDLR-T, iBDLR-TE, iBDLR-3) |  | (-40 ... 140) °С | 0,5 ... 7,0 °С | 48 | 5 532 |  | Нет |  | Да |  | Нет | 31926-12 | Нет | Нет | При поверке предоставление адаптера для ПК с переходником для USB порта и ПО на компакт-диске обязательно
320174752058 | 4602 Сектор ОЕИ температурных и теплофизических величин | Термометр контактный цифровой | ТК-5 | ТК-5.01, ТК-5.01М, ТК-5.01П, ТК-5.04, ТК-5.06, ТК-5.08, ТК-5.09, ТК-5.11 | от -40 до 600 °С/ от -100 до 1300 °С |  | 12 | 5 532 |  | Нет |  | Да |  | Нет | 41002-09 | Нет | Нет | До 4 зондов включительно (ЗПГ, ЗПГУ, ЗПГН, ЗПГТ, ЗВ, ЗПВ, ЗПИ, ЗПДИ, ЗПМ, ЗПВВ, ЗТНС, ЗВТ.К). Кроме зондов ЗВТ.L, ЗВТ.B, ЗВТ.R, ЗВТ.S, ЗПГВ, ЗВМВ, ЗВЛ, ЗВЛМ и их модификаций.
320174752059 | 4602 Сектор ОЕИ температурных и теплофизических величин | Термометр медицинский цифровой | AMDT | AMDT10, AMDT11, AMDT12, AMDT13, AMDT14, AMDT15, AMDT16, AMDT17 | 32,0...42,9 °С | ± 0,1 °С | 24 | 236 |  | Нет |  | Да |  | Нет | 77475-20 | Нет | Нет
320174752060 | 4602 Сектор ОЕИ температурных и теплофизических величин | Термометр цифровой малогабаритный | ТЦМ 9210 | ТЦМ-9210-01, ТЦМ-9210-02, ТЦМ-9210-03, ТЦМ-9210-03П, ТЦМ-9210-04 | от -50 до 1200 °С |  | 12 | 5 532 |  | Нет |  | Да |  | Нет | 14394-95 | Нет | Нет
320174752061 | 4602 Сектор ОЕИ температурных и теплофизических величин | Термометр цифровой малогабаритный | ТЦМ 9210 | ТЦМ 9210М1, ТЦМ 9210М2, ТЦМ 9210М3, ТЦМ 9210М4 | от -50 до 1300 °С |  | 18 | 5 532 |  | Нет |  | Да |  | Нет | 14394-00 | Нет | Нет
320174752062 | 4602 Сектор ОЕИ температурных и теплофизических величин | Термометр контактный цифровой | ТК-5 | ТК-5.01, ТК-5.01М, ТК-5.01П, ТК-5.03, ТК-5.05, ТК-5.07 | от -20 до 600 °С/от -199 до 1300 °С |  | 12 | 5 532 |  | Нет |  | Да |  | Нет | 17192-00 | Нет | Нет | До 4 зондов включительно (ЗПГ, ЗПГУ, ЗПВ, ЗВ, ЗПДИ, ЗПИ, ЗВТ, ЗТНС)
320174752063 | 4602 Сектор ОЕИ температурных и теплофизических величин | Комплекс для регистрации температуры | Термолог-Транс (Thermolog-Trans) |  | от -40 до 85 °С | 0,5 ... 1,5 °С | 12 | 5 532 |  | Нет |  | Да |  | Нет | 77852-20 | Нет | Нет | Стоимость за комплект до 5 модулей включительно. При поверке на партию предоставление адаптера для ПК с переходником для USB порта обьязательно
320174752064 | 4602 Сектор ОЕИ температурных и теплофизических величин | Термометр цифровой |  | Checktemp, HI 145 | от -50 °С до +220 °С | 0,3...1,0 °С | 12 | 1 305 |  | Нет |  | Да |  | Нет | 23043-02 | Нет | Нет
320174752065 | 4602 Сектор ОЕИ температурных и теплофизических величин | Термометр контактный цифровой | ТК-5 | ТК-5.01, ТК-5.01М, ТК-5.01П, ТК-5.03, ТК-5.05, ТК-5.07 | от -20 до 600 °С/от -199 до 1300 °С |  | 12 | 5 532 |  | Нет |  | Да |  | Нет | 17192-02 | Нет | Нет | До 4 зондов включительно (ЗПГ, ЗПГУ, ЗПВ, ЗВ, ЗПДИ, ЗПИ, ЗВТ, ЗТНС)
320174752066 | 4602 Сектор ОЕИ температурных и теплофизических величин | Термометр медицинский цифровой | AMDT10, AMDT11, AMDT12, AMDT13, AMDT14 |  | от 32,0 °С до 42,9 °С | ±0,1 °С | 12 | 236 |  | Нет |  | Да |  | Нет | 26344-14 | Нет | Нет
320174752067 | 4602 Сектор ОЕИ температурных и теплофизических величин | Термометр контактный цифровой | ТК-5 |  | от 0 до 600 °С/ от -199 до 1300 °С |  | 12 | 5 532 |  | Нет |  | Да |  | Нет | 17192-98 | Нет | Нет
320174752068 | 4602 Сектор ОЕИ температурных и теплофизических величин | Термометр электронный | DT | DT-501, DT-510, DT-520, DT-621, DT-622, DT-623, DT-624, DT-625, DT-631, DT-632, DT-633, DT-634, DT-635 | от 32 °С до 43 °С | ±0,1 °С. | 24 | 236 |  | Нет |  | Да |  | Нет | 30929-05 | Нет | Нет
320174752069 | 4602 Сектор ОЕИ температурных и теплофизических величин | Термометр медицинский электронный | WT | 03 base, 04 standart, 05 accuracy, 06 flex, 07 jumbo, 09 quick | от 32 °С до 43 °С | ±0,1 °С | 12 | 236 |  | Нет |  | Да |  | Нет | 31360-06 | Нет | Нет
320174752070 | 4602 Сектор ОЕИ температурных и теплофизических величин | Термометр медицинский цифровой | LD | LD-300, LD-301, LD-302, LD-303 | от 35,5 °С до 42,0 °С | ±0,1 °С. | 24 | 236 |  | Нет |  | Да |  | Нет | 34665-07 | Нет | Нет
320174752071 | 4602 Сектор ОЕИ температурных и теплофизических величин | Термометр электронный | DT-501, DТ-510, DT-520, DT-621, DТ-622, DT-623, DТ-624, DТ-625 |  | от 32,0 до 43,0 °С | ±0,1 °С | 24 | 236 |  | Нет |  | Да |  | Нет | 66940-17 | Нет | Нет
320174752072 | 4602 Сектор ОЕИ температурных и теплофизических величин | Измеритель температуры поверхности цифровой переносной | ИТ 5-п/п-ЖД | - | от -20 до 50 °С | ±1,0 °С | 24 | 5 532 |  | Нет |  | Да |  | Нет | 44386-10 | Нет | Нет
320174752073 | 4602 Сектор ОЕИ температурных и теплофизических величин | Термометр электронный цифровой | T-HT 01, T-HT 02, T-HT 03, T-HT 04, T-HT 05 |  | от 32,0 до 44,0 °С |  | 12 | 236 |  | Нет |  | Да |  | Нет | 46825-11 | Нет | Нет
320174752074 | 4602 Сектор ОЕИ температурных и теплофизических величин | Термометр цифровой | Testo 105 |  | от -50 до 250 °С |  | 12 | 5 532 |  | Нет |  | Да |  | Нет | 38736-08 | Нет | Нет
320174752075 | 4602 Сектор ОЕИ температурных и теплофизических величин | Термометр цифровой | Testo 905 | -Т1; -Т2 | Т1: -50...250 °С; Т2: -50...500 °С |  | 12 | 5 532 |  | Нет |  | Да |  | Нет | 38736-08 | Нет | Нет
320174752076 | 4602 Сектор ОЕИ температурных и теплофизических величин | Уровнемер электронный переносной | HERMetic UTImeter |  | от -40 до 90 °C |  | 12 | 5 532 |  | Нет |  | Да |  | Нет | 51436-12 | Нет | Нет
320174752077 | 4602 Сектор ОЕИ температурных и теплофизических величин | Термометр цифровой малогабаритный | ТЦМ 9410 | ТЦМ 9410/М1, ТЦМ 9410/М2, ТЦМ 9410Ex/М1 | от -50 до 1600 °С | от ±0,06 °С до 5,0 °С | 24/6 | 5 532 |  | Нет |  | Да |  | Нет | 32156-06 | Нет | Нет | МПИ 6 мес с ТТЦ от 1100 °С до 1600 °С
320174752078 | 4602 Сектор ОЕИ температурных и теплофизических величин | Термометр цифровой | Testo 103, Testo 104 |  | от -50 до 250 °С | ±0,5 °С | 12 | 1 835,53 |  | Нет |  | Да |  | Да | 64813-16 | Нет | Нет
320174752079 | 4602 Сектор ОЕИ температурных и теплофизических величин | Термометр цифровой | Testo 104 IR BT |  | от -50 до 250 °С |  | 12 | 1 835,53 |  | Нет |  | Да |  | Да | 64813-16 | Нет | Нет | Дополнительно обязательна поверка по каналу инфракрасной температуры, либо письмо о сокращенном объеме поверки для контактных измерений.
320174752080 | 4602 Сектор ОЕИ температурных и теплофизических величин | Измеритель распределенной температуры высокой чувствительности | КВСМ-1-0-ГИРТ-ММ |  | от минус 50 °С до плюс 230 °С | ±0,1 °С | 12 | 13 153 |  | Нет |  | Да |  | Нет | 79753-20 | Нет | Нет
320174752081 | 4602 Сектор ОЕИ температурных и теплофизических величин | Термометр контактный цифровой | ТК-5 | ТК-5.01, ТК-5.01С, ТК-5.01М, ТК-5.01МС, ТК-5.01П, ТК-5.01ПС, ТК-5.01ПТ, ТК-5.01ПТС, ТК-5.04, ТК-5.04С, ТК-5.06, ТК-5.06С, ТК-5.09, ТК-5.09С, ТК-5.08, ТК-5.11, ТК-5.11С, ТК-5.27 | от -75 до 600 °С/ от -100 до 1300 °С |  | 24 | 5 532 |  | Нет |  | Да |  | Нет | 41002-19 | Нет | Нет | Наличие оригинала паспорта с указанием комплектности и сведений о первичной поверке обязательно!До 4 зондов включительно (ЗПГ, ЗПГУ, ЗПГН, ЗПГТ, ЗВ, ЗПВ, ЗПИ, ЗПДИ, ЗПМ, ЗПВВ, ЗТНС, ЗВТ.К, ЗВМВ, ЗВМВК, ЗВВ, ЗПГНН, ЗВМН, ЗПВТ). Кроме зондов ЗВТ.L, ЗВТ.B, ЗВТ.R, ЗВТ.S, ЗПГВ, ЗВЛ, ЗВЛМ, ЗВЛМТ, ЗВЛТГ и их модификаций.
320174752082 | 4602 Сектор ОЕИ температурных и теплофизических величин | Термометр цифровой | Testo 106 |  | от -50 до 250 °C |  | 12 | 5 532 |  | Нет |  | Да |  | Нет | 38736-08 | Нет | Нет
320174752083 | 4602 Сектор ОЕИ температурных и теплофизических величин | Термометр инфракрасный | Testo 104-IR |  | от -50 до 250 °С |  | 12 | 1 835,53 |  | Нет |  | Да |  | Да | 51475-12 | Нет | Нет | Дополнительно обязательна поверка по каналу инфракрасной температуры, либо письмо о сокращенном объеме поверки для контактных измерений.
320174752084 | 4602 Сектор ОЕИ температурных и теплофизических величин | Термоманометр погружной КВСМ-1 | КВСМ-1 |  | от минус 10 °С до плюс 150 °С |  | 36 | 13 153 |  | Нет |  | Да |  | Нет | 81852-21 | Нет | Нет | МПИ: для модификаций А - 3 года, для остальных - бессрочно
320174752085 | 4602 Сектор ОЕИ температурных и теплофизических величин | Термометр медицинский электронный | Thermoval | Thermoval Basic, Thermoval Classic, Thermoval Rapid, Thermoval Rapid Flex, Thermoval Standard | 32...43,9 °С | ПГ = ± 0,2 °С | 12 | 236 |  | Нет |  | Да |  | Нет | 60490-15 | Нет | Нет
320174752087 | 4602 Сектор ОЕИ температурных и теплофизических величин | Комплекс измерительный внутрискважинного мониторинга | КВСМ-1-О |  | от 0 °С до 100 °С | ±0,25 °С | 72 | 13 153 |  | Да |  | Да |  | Нет | 66734-17 | Нет | Нет | Выдан до: 27.02.2022 /Назначение и область применения прибора: Для измерений избыточного давления и температуры среды контактным способом при полном погружении в нефтяных, газоконденсатных и других скважинах, в том числе при долговременном мониторинге параметров процесса нефте- и газодобычи, в составе информационно-измерительных систем. /Изготовитель: ЗАО "Геоптикс", г.Екатеринбург 620016, ул.Краснолесья, 30, а/я 90, тел.: +7 (343) 289-11-05, факс: +7 (343) 289-25-84 www.geoptics.ru, E-mail: 7@geoptics.ru, geoptics@geoptics.ru /Испытания провер: ГЦИ СИ ВНИИМ (001) (311541 РА)
320174752088 | 4602 Сектор ОЕИ температурных и теплофизических величин | Контроллер многофункциональный | VarPlus |  | -20...60°С | ±3°С | 96 | 5 532 |  | Нет |  | Да |  | Нет | 68971-17 | Нет | Нет | канал измерения температуры
320174752089 | 4602 Сектор ОЕИ температурных и теплофизических величин | Газоанализатор | ДАГ-500 |  | -20...800 °С |  | 12 | 5 532 |  | Нет |  | Да |  | Нет | 18225-99 | Нет | Нет | Измерение температуры газа зондом типа ХА(К)
320174752091 | 4602 Сектор ОЕИ температурных и теплофизических величин | Термометр цифровой | DT-130, DT-131, DT-133, DT-133A |  | от -40 до 250 °C |  | 12 | 5 532 |  | Нет |  | Да |  | Нет | 75026-19 | Нет | Нет
320174752092 | 4602 Сектор ОЕИ температурных и теплофизических величин | Термодетектор | GIS 1000 C |  | от -40 до 1000 °С |  | 12 | 5 532 |  | Нет |  | Да |  | Нет | 68627-17 | Нет | Нет | Проводится поверка так же по параметрам: температура инфракрасного канала, температура окружающей среды и влажности воздуха
320174752093 | 4602 Сектор ОЕИ температурных и теплофизических величин | Термовлагомер с пирометром |  | DT-8896 | от -100 до 1300 °С |  |  | 5 532 |  | Нет |  | Да |  | Нет |  | Да | Нет | Стоимость калибровки с датчиком температуры. Диапазон калибровки зависит от термоизоляции датчика температуры.
320174752094 | 4602 Сектор ОЕИ температурных и теплофизических величин | Термометр электронный цифровой | T-HT | T-HT 01, T-HT 02, T-HT 03, T-HT 04, T-HT 05 | от 32,0 °С до 44,0 °С |  | 24 | 236 |  | Нет |  | Да |  | Нет | 84621-22 | Нет | Нет
320174752095 | 4602 Сектор ОЕИ температурных и теплофизических величин | Комплекс измерительный | Термохрон Ревизор TCR-G, TCR-H, TCR-Z |  | (-40 ... 85) °С | 1,0 ... 1,3 °С | 36 | 5 532 |  | Нет |  | Да |  | Нет | 30245-05 | Нет | Нет | При поверке предоставление адаптера для ПК с переходником для USB порта и ПО на компакт-диске обязательно, В комплекте должно быть 5 датчиков-регистраторов
320174752096 | 4602 Сектор ОЕИ температурных и теплофизических величин | Комплекс измерительный внутрискважинного мониторинга | КВСМ-1-К |  | от минус 10 °С до плюс 120 °С | ±0,1 °С | 84 | 13 153 |  | Нет |  | Нет |  | Нет | 66223-16 | Нет | Нет
320174752097 | 4602 Сектор ОЕИ температурных и теплофизических величин | Термометр цифровой | RGK | моделей СТ-11, СТ-12 | K: от -50 до +1300; J: от -50 до +1200 | ±(1+0,003·¦t¦) | 12 | 5 532 |  | Нет |  | Да |  | Нет | 80519-20 | Нет | Нет
320174752098 | 4602 Сектор ОЕИ температурных и теплофизических величин | Термометр электронный | DT-501, DT-623, DТ-624 | - | от 32,0 °С до 43,0 °С | Погрешность ±0,1 °С | 24 | 236 |  | Нет |  | Да |  | Нет | 76826-19 | Нет | Нет | Изготовитель: Фирма "A&D Company, Limited", Япония
320174752099 | 4602 Сектор ОЕИ температурных и теплофизических величин | Термометр электроконтактный | ТКП-100 | ТКП-100/М1, ТКП-100/М2 | от минус 50 °С до плюс 200 °С; от 0 °С до 500 °С | КТ 0,25-1,0 | 12 | 5 532 |  | Нет |  | Да |  | Нет | 50140-12 | Нет | Нет | Производитель ООО НПП "ЭЛЕМЕР", г.Москва
320174752100 | 4602 Сектор ОЕИ температурных и теплофизических величин | Термометр электроконтактный | ТКП-100 | ТКП-100/М1, ТКП-100/М2 | от минус 50 °С до плюс 500°С | КТ 0,25; 0,5; 1,0 | 24/48 | 5 532 |  | Нет |  | Да |  | Нет | 68475-17 | Нет | Нет | Изготовитель: ООО НПП "ЭЛЕМЕР"
320174752102 | 4602 Сектор ОЕИ температурных и теплофизических величин | Газоанализатор | ОПТОГАЗ-500 | ОПТОГАЗ-500.3, ОПТОГАЗ-500.3С, ОПТОГАЗ-500.3Н | от 100 °С до 800 °С | ±3% | 12 | 5 532 |  | Нет |  | Да |  | Нет | 31195-12 | Нет | Нет
320174752103 | 4602 Сектор ОЕИ температурных и теплофизических величин | Комплект измерительный | Testo 440 | Testo 440, Testo 440 dP | от минус 200 °С до плюс 1300 °С | от ±0,004°С до ±6,0 °С | 12 | 5 532 |  | Нет |  | Да |  | Нет | 75219-19 | Нет | Нет | Контактные измерения
320174752104 | 4602 Сектор ОЕИ температурных и теплофизических величин | Преобразователь давления и температуры измерительный автономный | АМТ-08 | - | от минус 20 °С до плюс 85 °С; от минус 20 °С до плюс 125 °С | ±0,25 °С; ±0,5 °С | 12 | 5 532 |  | Нет |  | Да |  | Нет | 22436-02 | Нет | Нет | Изготовитель: ООО НПП "Грант", г.Уфа. СИ поверяется по двум параметрам: давление и температура
320174752105 | 4602 Сектор ОЕИ температурных и теплофизических величин | Преобразователь давления и температуры измерительный автономный | АМТ-10 | исп. АМТ-10Б, АМТ-10В, АМТ-10Г, АМТ-10К, АМТ-10Л, АМТ-10С, АМТ-10П, АМТ-10У | от минус 40 °С до плюс 85 °С; от минус 40 °С до плюс 125 °С; от минус 40 °С до плюс 150 °С | ±0,25 °С; ±0,4 °С | 12 | 5 532 |  | Нет |  | Да |  | Нет | 57505-14 | Нет | Нет | Изготовитель: ООО "Грант-Софт", г.Уфа. СИ поверяется по двум параметрам: давление и температура
320174752106 | 4602 Сектор ОЕИ температурных и теплофизических величин | Преобразователь давления и температуры измерительный | МТУ | исп. МТУ-04, МТУ-06, МТУ-07 | от минус 40 °С до плюс 85 °С | ±0,25 °С; ±0,5 °С | 12 | 5 532 |  | Нет |  | Да |  | Нет | 60177-15 | Нет | Нет | Изготовитель: ООО "Грант-Софт", г.Уфа. СИ поверяется по двум параметрам: давление и температура
320174752107 | 4602 Сектор ОЕИ температурных и теплофизических величин | Преобразователь давления измерительный с измерителем температуры | МТУ-04 | - | от минус 20°С до плюс 100 °С | ±0,25; ±0,5 °С | 12 | 5 532 |  | Нет |  | Да |  | Нет | 26974-09 | Нет | Нет | Изготовитель: ООО НПП "Грант", г.Уфа. СИ поверяется по двум параметрам: давление и температура
320174752108 | 4602 Сектор ОЕИ температурных и теплофизических величин | Пирометр инфракрасный | TROTEC | BP2F, BP5F | от -40 °С до 200 °С | ±1,0°С; ±2,0°С; ±1,0% | 12 | 1 835,53 |  | Нет |  | Да |  | Нет | 83405-21 | Нет | Нет | Контактные измерения (зонд). Данная позиция применяется только для моделей BP2F, BP5F
320174752111 | 4602 Сектор ОЕИ температурных и теплофизических величин | Газоанализатор | АГМ-510 | - | -20...300 °C; 300...800 °С | ±3 °С; ±1 % | 12 | 5 532 |  | Нет |  | Да |  | Нет | 46395-11 | Нет | Нет | канал измерения температуры газового потока
320174752112 | 4602 Сектор ОЕИ температурных и теплофизических величин | Газоанализатор | АГМ-510 | АГМ-510, АГМ-510-01, АГМ-510-02 | -20...300 °C; 300...800 °С | ±3 °С; ±1 % | 12 | 5 532 |  | Нет |  | Да |  | Нет | 87886-22 | Нет | Нет | канал измерения температуры газового потока
320174752113 | 4602 Сектор ОЕИ температурных и теплофизических величин | Газоанализатор | АНКАТ-310 | - | от 50°С до 1050°С (от 200°С до 1200°С) | ±1,5 °С; ±0,5 % | 12 | 5 532 |  | Нет |  | Да |  | Нет | 29681-05 | Нет | Нет
320174752114 | 4602 Сектор ОЕИ температурных и теплофизических величин | Регистратор температуры беспроводной | MadgeTech | HiTemp150 | от минус 40 °С до плюс 150 °С | 0.5°С |  | 5 532 |  | Нет |  | Да |  | Нет | - | Да | Нет | Предоставление ПО и Руководства по эксплуатации при сдаче на калибровку обязательно!
320174752115 | 4602 Сектор ОЕИ температурных и теплофизических величин | Термометр цифровой | - | - | от минус 50 °С до плюс 300 °С | - | - | 5 532 |  | Нет |  | Да |  | Нет | - | Да | Нет | контактные измерения
320174752116 | 4602 Сектор ОЕИ температурных и теплофизических величин | Газоанализатор | ДАГ-16 | - | -20...800 °С | ±2,0% | 12 | 5 532 |  | Нет |  | Да |  | Нет | 15306-01 | Нет | Нет | Измерение температуры газа зондом типа ХА(К)
320174752117 | 4602 Сектор ОЕИ температурных и теплофизических величин | Газоанализатор портативный | KANE940, KANE900 PLUS, KANE400 | - | от 0 °С до 600 °С | ± 3 °С | 12 | 5 532 |  | Нет |  | Да |  | Нет | 16877-06 | Нет | Нет | измерение температуры газозаборным зондом
320174752118 | 4602 Сектор ОЕИ температурных и теплофизических величин | Измеритель-сигнализатор температуры | ETS | ETS 320, ETS 3200, ETS 380, ETS 3800, ETS 1700 | от минус 30 до плюс 150 °С | 1,0 °С, 1,0% | 12 | 5 532 |  | Нет |  | Да |  | Нет | 64801-16 | Нет | Нет | Измерение температуры встроенным термометром и температуры холодного спая; дополнительно поверка по сигналу от первичных преобразователей
320174752119 | 4602 Сектор ОЕИ температурных и теплофизических величин | Газоанализатор | АГМ-505 | - | от минус 20 до плюс 800 °С | ± 3,0 °С, 1,0 % | 12 | 5 532 |  | Нет |  | Да |  | Нет | 87009-22 | Нет | Нет | Измерение температуры газового потока зондом типа ХА(К)
320174752120 | 4602 Сектор ОЕИ температурных и теплофизических величин | Термогигрометр портативный | В7-ТГ | В7-ТГ61, В7-ТГ61+ | K: от минус 20 до плюс 1200 °С; в комплекте с ТП от 0 до плюс 300 °С | ±1 °С (по сигналу), ±4 °С (в комплекте с ТП) | 12 | 5 532 |  | Нет |  | Да |  | Нет | 91006-24 | Нет | Нет
320175701000 | 4602 Сектор ОЕИ температурных и теплофизических величин | Термометр манометрический показывающий | ТГП-100, ТКП-100, ТЖП-100 |  | -50...300 °С |  | 12 | 642 |  | Нет |  | Да |  | Нет | 9374-91 | Нет | Нет
320175704000 | 4602 Сектор ОЕИ температурных и теплофизических величин | Термометр манометрический показывающий газовый и жидкостный | ТПГ4-V, ТПЖ4-V |  | -50...300 °С |  | 12 | 642 |  | Нет |  | Да |  | Нет | 3566-73 | Нет | Нет
320175705000 | 4602 Сектор ОЕИ температурных и теплофизических величин | Термометр манометрический конденсационный показывающий | ТКП-60П |  | -50...300 °С |  | 12 | 642 |  | Нет |  | Да |  | Нет | 3404-72 | Нет | Нет
320175706000 | 4602 Сектор ОЕИ температурных и теплофизических величин | Термометр манометрический показывающий | ТМ | 71, 73 | -50...300 °С |  | 24 | 642 |  | Нет |  | Да |  | Нет | 15152-03 | Нет | Нет
320175710000 | 4602 Сектор ОЕИ температурных и теплофизических величин | Термометр манометрический самопишущий |  | ТГС-711М, ТГС-712М, ТГ2С-711М, ТГ2С-712М | от -50 до 300 °С | КТ 1,0/1,5 | 12 | 642 |  | Нет |  | Да |  | Нет | 4141-90 | Нет | Нет
320175711000 | 4602 Сектор ОЕИ температурных и теплофизических величин | Термометр манометрический и манометрический электроконтактный | ТГП-100-М1, ТКП-100-М1, ТГП-100Эк-М1, ТКП-100Эк-М1 |  | -50...300 °С |  | 12 | 642 |  | Нет |  | Да |  | Нет | 8357-01 | Нет | Нет
320175715000 | 4602 Сектор ОЕИ температурных и теплофизических величин | Термометр манометрический показывающий виброустройчивый коррозионно-стойкий | ТКП-60Кс |  | -50...300 °С |  | 24 | 642 |  | Нет |  | Да |  | Нет | 10148-85 | Нет | Нет
320175716000 | 4602 Сектор ОЕИ температурных и теплофизических величин | Термометр манометрический конденсационный показывающий сигнализирующий | ТКП-160Сг-М2 |  | -50...300 °С |  | 12 | 642 |  | Нет |  | Да |  | Нет | 11704-04 | Нет | Нет
320175720000 | 4602 Сектор ОЕИ температурных и теплофизических величин | Термометр лабораторный электронный | ЛТ-300 | - | -50 ... 300 °С | ± 0,05 / 0,1 °С | 12 | 6 827 |  | Нет |  | Да |  | Нет | 61806-15 | Нет | Нет | Наличие свидетельства о предыдущей поверке
320175721000 | 4602 Сектор ОЕИ температурных и теплофизических величин | Термометр электронный | ЛТИ | ЛТИ-Н, ЛТИ-М, ЛТИ-П | -196 ... 500 °С | 0,3+0,005t | 24 | 6 827 |  | Нет |  | Да |  | Нет | 39299-08 | Нет | Нет | Наличие свидетельства о предыдущей поверке
320175721001 | 4602 Сектор ОЕИ температурных и теплофизических величин | Термометр манометрический (для табакосушилок) | ТПГ-СК, ТПП-СК |  |  |  |  | 642 |  | Нет |  | Да |  | Нет | 3381-72 | Нет | Нет
320175721002 | 4602 Сектор ОЕИ температурных и теплофизических величин | Термометр манометрический | TND-R, TNF-R, TNS-R |  | -40...300 °C |  | 36 | 642 |  | Нет |  | Нет |  | Нет | 53499-13 | Нет | Нет
320175721003 | 4602 Сектор ОЕИ температурных и теплофизических величин | Термометр биметаллический | TB7, TB8 |  | -40...500 °С | от ± 1 до ± 10 °С | 24 | 642 |  | Нет |  | Да |  | Нет | 34177-07 | Нет | Нет | Изготовитель: Фирма "Nuova Fima S.A.", Испания
320175721004 | 4602 Сектор ОЕИ температурных и теплофизических величин | Термометр сигнализирующий взрывозащищенный | ТГП-16СгВ3Т4, ТКП-16СгВ3Т4 |  | -50...300 °С | КТ 1,5 | 12 | 642 |  | Нет |  | Да |  | Нет | 9902-06 | Нет | Нет
320175721005 | 4602 Сектор ОЕИ температурных и теплофизических величин | Термометр манометрический конденсационный показывающий сигнализирующий | ТКП-160Сг-М3 |  | -25...300 °С | КТ 1,5; 2,5 | 12 | 1 093 |  | Нет |  | Да |  | Нет | 49666-12 | Нет | Нет
320175721006 | 4602 Сектор ОЕИ температурных и теплофизических величин | Термометр манометрический показывающий сигнализирующий | ТГП-160Сг, ТКП-160Сг |  | 50...300 °С | КТ 1; 1,5 | 24 | 1 093 |  | Нет |  | Да |  | Нет | 35290-10 | Нет | Нет
320175721007 | 4602 Сектор ОЕИ температурных и теплофизических величин | Термометр манометрический показывающий сигнализирующий | ТГП-160Cr, ТКП-160Cr |  | -50...300 °С | КТ 1,0; 1,5 | 12 | 1 093 |  | Нет |  | Да |  | Нет | 35290-07 | Нет | Нет
320175721008 | 4602 Сектор ОЕИ температурных и теплофизических величин | Термометр манометрический показывающий виброустойчивый | ТКП-60/ЗМ |  | -25...300 °С | КТ 1,0, 1,5, 2,5 | 24 | 1 093 |  | Нет |  | Да |  | Нет | 29518-10 | Нет | Нет
320175721009 | 4602 Сектор ОЕИ температурных и теплофизических величин | Термометр манометрический показывающий виброустойчивый | ТКП-60/3М |  | -25...300 °С | КТ 1,0, 1,5, 2,5 | 24 | 1 093 |  | Нет |  | Да |  | Нет | 29518-05 | Нет | Нет
320175721010 | 4602 Сектор ОЕИ температурных и теплофизических величин | Термометр манометрический показывающий электроконтактный | ТКП-100Эк |  | -25...300 °С | КТ 1,5; 2,5 | 12 | 1 093 |  | Нет |  | Да |  | Нет | 28700-05 | Нет | Нет
320175721011 | 4602 Сектор ОЕИ температурных и теплофизических величин | Термометр манометрический конденсационный показывающий | ТКП-60С, ТКП-100С |  | -25...300 °С | КТ 1,5; 2,5 | 24 | 1 093 |  | Нет |  | Да |  | Нет | 16942-00 | Нет | Нет
320175721012 | 4602 Сектор ОЕИ температурных и теплофизических величин | Термометр биметаллический | ТМ |  | -50...300 °С | КТ 1,0; 1,5; 2,0; 2,5 |  | 642 |  | Нет |  | Нет |  | Нет | 15151-96 | Нет | Нет
320175721013 | 4602 Сектор ОЕИ температурных и теплофизических величин | Термометр манометрический показывающий сигнализирующий | ТМ 2030 Cr | ТМ 2030 Cr-2 | -25...300 °С |  | 24 | 642 |  | Нет |  | Да |  | Нет | 18846-09 | Нет | Нет
320175721015 | 4602 Сектор ОЕИ температурных и теплофизических величин | Термометр манометрический показывающий сигнализирующий | AKM 345 |  | -40...180 °С | КТ 2 | - | 1 093 |  | Нет |  | Нет |  | Нет | 54484-13 | Нет | Нет
320175721016 | 4602 Сектор ОЕИ температурных и теплофизических величин | Термометр манометрический сигнализирующий | ТСМ-200, ТСМ-100 |  | 0...100 °С | КТ 2,5 | 12 | 1 093 |  | Нет |  | Да |  | Нет | 424-50 | Нет | Нет
320175721017 | 4602 Сектор ОЕИ температурных и теплофизических величин | Термометр цифровой | EcoScan Temp 6 |  | -80...400 °C | 0.2...2.0 °C | 12 | 6 827 |  | Нет |  | Да |  | Нет | 29884-05 | Нет | Нет
320175721018 | 4602 Сектор ОЕИ температурных и теплофизических величин | Термометр корабельный | ТК | ТК-100, ТК-150, ТК-200, ТК-300 | от 0 до 300 °С | от 2 до 4 % |  | 642 |  | Нет |  | Да |  | Нет |  | Да | Нет
320175721019 | 4602 Сектор ОЕИ температурных и теплофизических величин | Термометр биметаллический | БТ |  | (-30) ÷ 400 ºС | Класс точности 1,5; 2,5; 4. | 24 | 642 |  | Нет |  | Да |  | Нет | 26221-03 | Нет | Нет
320175721020 | 4602 Сектор ОЕИ температурных и теплофизических величин | Измеритель температуры портативный цифровой | ИТПЦ |  | -100 ÷ 1800 °С |  |  | 6 827 |  | Нет |  | Да |  | Нет |  | Да | Нет | Обязательно предоставление информации о первичном преобразователе
320175721021 | 4602 Сектор ОЕИ температурных и теплофизических величин | Термометр электронный | ExT-01 | ExT-01/1; ExT-01/2; ExT-01/3; | от минус 50 °С до плюс 130 °С | 0,1 °С | 24 | 6 827 |  | Нет |  | Да |  | Нет | 44307-10 | Нет | Нет
320175721022 | 4602 Сектор ОЕИ температурных и теплофизических величин | Термометр биметаллический | БТ |  | от -40 до 450 °С | КТ 1,5/2,5/4,0 | 36/24 | 642 |  | Нет |  | Да |  | Нет | 26221-08 | Нет | Нет | необходим паспорт для определения года выпуска
320175721023 | 4602 Сектор ОЕИ температурных и теплофизических величин | Термометр биметаллический показывающий | ТБП | ТБП-63, ТБП-100 | от 0 до 160 °С | КТ 2,5/4,0 | 12 | 642 |  | Нет |  | Да |  | Нет | 23880-14 | Нет | Нет | необходим паспорт для определения года выпуска
320175721024 | 4602 Сектор ОЕИ температурных и теплофизических величин | Термометр биметаллический |  | 45, 46, 48, 50 | от -30 до 200 °С |  | 24 | 642 |  | Нет |  | Да |  | Нет | 27919-04 | Нет | Нет | необходим паспорт для определения года выпуска и модификации
320175721025 | 4602 Сектор ОЕИ температурных и теплофизических величин | Термометр биметаллический показывающий | ТБПЮ | ТБП40Ю, ТБП50Ю, ТБП63Ю, ТБП100Ю, ТБП160Ю | от 60 до 600 °С | Погрешность не более ±0,5 °С. | 24 | 642 |  | Нет |  | Да |  | Нет | 31733-06 | Нет | Нет | необходим паспорт для определения года выпуска и модификации
320175721026 | 4602 Сектор ОЕИ температурных и теплофизических величин | Термометр биметаллический |  | 46, 48, 50, 52, 53, 54, 55 | от -30 до 250 |  | 36 | 642 |  | Нет |  | Да |  | Нет | 63048-16 | Нет | Нет | Изготовитель: Фирма "WIKA Alexander Wiegand SE & Co. KG", Германия. Необходим паспорт для определения года выпуска и модификации.
320175721027 | 4602 Сектор ОЕИ температурных и теплофизических величин | Термометр биметаллический показывающий | ТБП | ТБП-40, ТБП-63, ТБП-100, ТБП-160 | от -20 до 160 °С | КТ 2,5/4,0 | 12 | 642 |  | Нет |  | Да |  | Нет | 23880-02 | Нет | Нет | необходим паспорт для определения года выпуска
320175721028 | 4602 Сектор ОЕИ температурных и теплофизических величин | Термометр биметаллический стрелочный | T63, T80, T100 |  | от 0 до 120 °С | Погрешность ±4,0 °С. | 24 | 642 |  | Нет |  | Да |  | Нет | 19636-06 | Нет | Нет | Диапазон от 0 до 160 °С подлежит калибровке
320175721029 | 4602 Сектор ОЕИ температурных и теплофизических величин | Термометр биметаллический | МЕТЕР ТБ | ТБ-1, ТБ-2, ТБ-3, ТБ-4, ТБ-5 | от - 50 до 600 | КТ 1,0/1,5/2,5/4,0 | 24 | 642 |  | Нет |  | Да |  | Нет | 28637-10 | Нет | Нет | необходим паспорт для определения года выпуска
320175721030 | 4602 Сектор ОЕИ температурных и теплофизических величин | Термометр биметаллический |  | 46, 48, 50, 52, 53, 54, 55 | от -20…220 °С | Пределы абсолютной погрешности измерения, ± °С 2…5. | 36 | 642 |  | Нет |  | Да |  | Нет | 54520-13 | Нет | Нет | необходим паспорт для определения года выпуска и модификации
320175721031 | 4602 Сектор ОЕИ температурных и теплофизических величин | Термометр биметаллический | МЕТЕР ТБ | ТБХХХ-1, ТБ ХХХ-2, ТБ ХХХ-3, 4, 5 | от -50 до 270 °С | КТ 1,5/2,5/4,0 | 24 | 642 |  | Нет |  | Да |  | Нет | 28637-05 | Нет | Нет | необходим паспорт для определения года выпуска
320175721032 | 4602 Сектор ОЕИ температурных и теплофизических величин | Термометр биметаллический стрелочный |  | T63, T80, T100, TAB63, TAB80 | от 0 до 120 °С | Погрешность ±4,0 °С | 24 | 642 |  | Нет |  | Да |  | Нет | 19636-00 | Нет | Нет | Диапазон от 0 до 160 °С подлежит калибровке
320175721033 | 4602 Сектор ОЕИ температурных и теплофизических величин | Термометр биметаллический | БТ |  | от -40 до 450 °С | КТ 1,5/2,5/4 | 24 | 642 |  | Нет |  | Да |  | Нет | 26221-03 | Нет | Нет | необходим паспорт для определения года выпуска
320175721034 | 4602 Сектор ОЕИ температурных и теплофизических величин | Термометр биметаллический | ТБ |  | от -35 до 300 °С | КТ 1,5; 2; 2,5 | 24 | 642 |  | Нет |  | Да |  | Нет | 32840-06 | Нет | Нет | необходим паспорт для определения года выпуска
320175721035 | 4602 Сектор ОЕИ температурных и теплофизических величин | Термометр манометрический показывающий сигнализирующий | АКМ 345 |  | от -40 до 180 °C | КТ 2 | - | 1 093 |  | Нет |  | Да |  | Нет | 73988-19 | Нет | Нет
320175721036 | 4602 Сектор ОЕИ температурных и теплофизических величин | Термометр манометрический | ТПП2-В |  | от 0 до 120 °С |  | 12 | 1 093 |  | Нет |  | Да |  | Нет | 4069-74 | Нет | Нет
320175721037 | 4602 Сектор ОЕИ температурных и теплофизических величин | Термометр манометрический, конденсационный, показывающий сигнализирующий | ТКП-160Сг |  | от -25 до 300 °С | КТ 1,5/2,5 | 12 | 1 093 |  | Нет |  | Да |  | Нет | 4356-81 | Нет | Нет
320175721038 | 4602 Сектор ОЕИ температурных и теплофизических величин | Термометр биметаллический судовой и общепромышленный | ТБ-Сд1, ТБ-Сд2 (судовые), ТБ-1, ТБ-2 (общепромышленные) |  | от -50 до 200 °С | КТ 1,0/1,5/2,5 | 24 | 642 |  | Нет |  | Да |  | Нет | 12782-91 | Нет | Нет
320175721039 | 4602 Сектор ОЕИ температурных и теплофизических величин | Термометр манометрический электроконтактный | ТГП-100Эк, ТКП-100Эк, ТГП-100Эк-М1, ТКП-100Эк-М1, ТГП-3Сг, ТКП-3Сг |  | от -50 до 300 °С | КТ 1,5/2,5 | 12 | 1 093 |  | Нет |  | Да |  | Нет | 8357-91 | Нет | Нет
320175721040 | 4602 Сектор ОЕИ температурных и теплофизических величин | Термометр манометрический | ТГП-100-М1, ТКП-100-М1 (показывающие), ТГП-100Эк-М1, ТКП-100Эк-М1 (показывающие электроконтактные) |  | от -50 до 500 °С | КТ 1/1,5 | 12 | 1 093 |  | Нет |  | Да |  | Нет | 8357-06 | Нет | Нет
320175721041 | 4602 Сектор ОЕИ температурных и теплофизических величин | Термометр сигнализирующий взрывозащищенный | ТГП-16СгВ3Т4, ТКП-16СгВ3Т4, ТГП-16СгКсВ3Т4, ТКП-16СгКсВ3Т4 |  | от -50 до 300 °С | КТ 1,5 | 24 | 1 093 |  | Нет |  | Да |  | Нет | 9902-89 | Нет | Нет
320175721042 | 4602 Сектор ОЕИ температурных и теплофизических величин | Термометр манометрический конденсационный показывающий виброустойчивый | ТКП-60/3М |  | от 0 до 125 °С | КТ 2,5 | 24 | 1 093 |  | Нет |  | Да |  | Нет | 10221-85 | Нет | Нет
320175721043 | 4602 Сектор ОЕИ температурных и теплофизических величин | Термометр манометрический показывающий виброустойчивый | ТКП-60/3М, ТКП-60/3М2 (Базарный Сызган - только ТКП-60/3М2) |  | от -25 до 300 °С | КТ 1,0/1,5/2,5 | 12 | 1 093 |  | Нет |  | Да |  | Нет | 10221-91 | Нет | Нет
320175721044 | 4602 Сектор ОЕИ температурных и теплофизических величин | Термометр манометрический конденсационный показывающий сигнализирующий | ТКП-160Сг-М1 |  | от -25 до 300 °С | КТ 1,0/1,5/2,5 | 12 | 1 093 |  | Нет |  | Да |  | Нет | 11704-89 | Нет | Нет
320175721045 | 4602 Сектор ОЕИ температурных и теплофизических величин | Термометр манометрический конденсационный сигнализирующий | ТКП-160Сг-М2 |  | от -25 до 300 °С | КТ 1,5/2,5 | 12 | 1 093 |  | Нет |  | Да |  | Нет | 11704-94 | Нет | Нет
320175721046 | 4602 Сектор ОЕИ температурных и теплофизических величин | Термометр биметаллический | ТМ | 45, 46, 48, 50, 52, 53, 54, 55 | от -70 °С до +500 °С | КТ 1,0; 2,0. | 24 | 642 |  | Нет |  | Да |  | Нет | 15151-03 | Нет | Нет
320175721047 | 4602 Сектор ОЕИ температурных и теплофизических величин | Термометр биметаллический | TM | 45, 46, 48, 50, 52, 53, 54, 55 | от -70 °С до +500 °С | КТ 1,0; 2,0. | 24 | 642 |  | Нет |  | Да |  | Нет | 15151-08 | Нет | Нет
320175721048 | 4602 Сектор ОЕИ температурных и теплофизических величин | Измеритель-сигнализатор температуры манометрический | MT-ST | MT-ST160SK, MT-ST160SK/TT, MT-ST160W, MT-ST160W/TT, MT-ST160WR, MT-ST160WR/TT, MT-ST160F, MT-STW160F2 | от -40 до 160 °С |  | 48 | 1 093 |  | Нет |  | Да |  | Нет | 76208-19 | Нет | Нет
320175721049 | 4602 Сектор ОЕИ температурных и теплофизических величин | Термометр манометрический конденсационный показывающий | ТКП-60С, ТКП-100С |  | от -25 °С до +300 °С | КТ 1,5; 2,5 | 24 | 1 093 |  | Нет |  | Да |  | Нет | 16942-15 | Нет | Нет
320175721050 | 4602 Сектор ОЕИ температурных и теплофизических величин | Термометр манометрический показывающий электроконтактный | ТКП-100Эк |  | от -25 °С до 300 °С | КТ 1,5; 2,5 | 12 | 1 093 |  | Нет |  | Да |  | Нет | 28700-15 | Нет | Нет
320175721051 | 4602 Сектор ОЕИ температурных и теплофизических величин | Термометр биметаллический | ТБИ |  | от -40 °С до +400 °С | ±2,5 % | 24 | 642 |  | Нет |  | Да |  | Нет | 32841-12 | Нет | Нет
320175721052 | 4602 Сектор ОЕИ температурных и теплофизических величин | Термометр биметаллический |  | TT, TS, TH, TM, TC | от -70 °С до +500 °С | КТ 1,0 | 24 | 642 |  | Нет |  | Да |  | Нет | 38940-08 | Нет | Нет | Изготовитель: Фирма "RUEGER SA", Швейцария
320175721053 | 4602 Сектор ОЕИ температурных и теплофизических величин | Термометр манометрический | 60 | 60.8201, 60.8225, 60.8425, 60.8501, 60.8520 | от -40 °С до 500 °С |  | 24 | 1 093 |  | Нет |  | Да |  | Нет | 38938-08 | Нет | Нет | Изготовитель: Фирма "JUMO GmbH & Co. KG", Германия
320175721054 | 4602 Сектор ОЕИ температурных и теплофизических величин | Термометр биметаллический | ТБ |  | от -50 °С до +500 °С | КТ 1,0; 1,5; 2,5; 4 | 24 | 642 |  | Нет |  | Да |  | Нет | 42438-09 | Нет | Нет | Изготовитель: ООО "БД", г.Москва
320175721055 | 4602 Сектор ОЕИ температурных и теплофизических величин | Термометр биметаллический показывающий | ТБ-1, ТБ-2, ТБ-1Р, ТБ-2Р, ТБ-1РС, ТБ-2РС, ТБ-1С, ТБ-2С, ТБ-Сд1, ТБ-Сд2 |  | от -60 °С до +400 °С | ±1,0; ±1,5; ±2,5 °С | 36 | 642 |  | Нет |  | Да |  | Нет | 46078-11 | Нет | Нет
320175721056 | 4602 Сектор ОЕИ температурных и теплофизических величин | Термометр биметаллический показывающий | ТБ-1, ТБ-2, ТБ-1С, ТБ-2С, ТБ-Сд1, ТБ-Сд2, ТБ-1Р, ТБ-2Р, ТБ-1РС, ТБ-2РС |  | от -60 °С до +400 °С | ±1,0; ±1,5; ±2,5 °С | 36 | 642 |  | Нет |  | Да |  | Нет | 46078-16 | Нет | Нет | Изготовитель: АО "Теплоконтроль", г.Казань (ТПК)
320175721057 | 4602 Сектор ОЕИ температурных и теплофизических величин | Термометр сигнализирующий взрывозащищенный | ТГП-16СгВ3Т4, ТКП-16СгВ3Т4 |  | от -50 °С до 300 °С | КТ 1,5 | 36 | 1 093 |  | Нет |  | Да |  | Нет | 46067-11 | Нет | Нет
320175721058 | 4602 Сектор ОЕИ температурных и теплофизических величин | Термометр манометрический | ТГП-100-М1, ТГП-100Эк-М1, ТКП-100-М1, ТКП-100Эк-М1 |  | от -50 °С до +500 °С | КТ 1,0; 1,5 | 36 | 1 093 |  | Нет |  | Да |  | Нет | 46079-11 | Нет | Нет | Изготовитель: ОАО "Теплоконтроль", г.Казань (ТПК)
320175721059 | 4602 Сектор ОЕИ температурных и теплофизических величин | Термометр биметаллический | БТ | 210, 211, 212, 220, 222, 010 | от -50 °С до +500 °С | КТ 1,0; 1,5; 2,5 | 36 | 642 |  | Нет |  | Да |  | Нет | 73393-18 | Нет | Нет | Изготовитель: ЗАО "Росма"
320175721060 | 4602 Сектор ОЕИ температурных и теплофизических величин | Термометр биметаллический | ТБф, ТБЛ, ТБф Кс, ТБН |  | от -40 °С до +500 °С | КТ 1,0; 1,5; 2,5 | 24/36 | 642 |  | Нет |  | Да |  | Нет | 64958-16 | Нет | Нет | Изготовитель: АО "ПО Физтех", г.Томск. МПИ 2 года - для термометров КТ 1,0; 3 года - для термометров КТ 1,5; КТ 2,5
320175721061 | 4602 Сектор ОЕИ температурных и теплофизических величин | Термометр биметаллический | ТБ, ТБТ, ТБИ |  | от -35 °С до +500 °С | ±1,0, ±1,5, ±2,5 % (от диапазона измерения) | 24 | 642 |  | Нет |  | Да |  | Нет | 68267-17 | Нет | Нет | Изготовитель: ЧАО "Стеклоприбор", Украина
320175721062 | 4602 Сектор ОЕИ температурных и теплофизических величин | Термометр биметаллический | ТБ-5, ТБ-6, ТБ-8, ТБ-10, ТБ-15 |  | от -40 °С до +400 °С | КТ 2,5; 1,5; 1,0 | 36 | 642 |  | Нет |  | Да |  | Нет | 69387-17 | Нет | Нет | Изготовитель: ООО ПО "Прибор", г.Екатеринбург
320175721063 | 4602 Сектор ОЕИ температурных и теплофизических величин | Термометр биметаллический | 46, 48, 50, 52, 53, 54, 55, TG55 |  | от -70 °С до +500 °С |  | 36 | 642 |  | Нет |  | Да |  | Нет | 71055-18 | Нет | Нет | Изготовитель: Фирма "WIKA Polska spolka z ograniczona odpowiedzialnoscia SGF sp. k.", Польша
320175721064 | 4602 Сектор ОЕИ температурных и теплофизических величин | Термометр манометрический | 73, 74 |  | от -60 °С до +500 °С | ± 1,0; 2,0; 2,5; 5,0; 10 °С | 36 | 1 093 |  | Нет |  | Да |  | Нет | 54521-13 | Нет | Нет | Изготовитель: Фирма "WIKA Alexander Wiegand SE & Co. KG", Германия
320175721065 | 4602 Сектор ОЕИ температурных и теплофизических величин | Термометр манометрический конденсационный показывающий сигнализирующий | ТКП-160Сг-М3-1 |  | от - 25 °С до +300 °С | КТ 1,5; 2,5; 4,0 | 12 | 1 093 |  | Нет |  | Да |  | Нет | 60311-15 | Нет | Нет | Изготовитель: ОАО "Приборы контроля и регулирования техпроцессов" (Теплоконтроль), г.Сафоново
320175721066 | 4602 Сектор ОЕИ температурных и теплофизических величин | Термометр биметаллический показывающий | ТБ | ТБ-1; ТБ-1Р; ТБ-2; ТБ-2Р; ТБ-1С; ТБ-1РС; ТБ-2С; ТБ-2РС; ТБ-Сд1; ТБ-Сд2; | от -50 °С до +200 °С | КТ 1,0; 1,5; 2,5 | 24 | 642 |  | Нет |  | Да |  | Нет | 32776-06 | Нет | Нет
320175721067 | 4602 Сектор ОЕИ температурных и теплофизических величин | Термометр биметаллический | F+R801, F+R802, F+R810, TB, TBR, TC-F, TC-M |  | от -30 до +500 °С | ±2,0; ±4,0 °С | 24 | 642 |  | Нет |  | Да |  | Нет | 49179-12 | Нет | Нет | Изготовитель: Фирма "WATTS Industries Deutschland GmbH", Германия
320175721068 | 4602 Сектор ОЕИ температурных и теплофизических величин | Термометр биметаллический показывающий | ТБПю, ТБП |  | от -50 °С до +500 °С | КТ 1,0; 1,5; 2,5; 4,0 | 36 | 642 |  | Нет |  | Да |  | Нет | 51087-12 | Нет | Нет | Изготовитель: ООО НПО "ЮМАС", г.Москва
320175721069 | 4602 Сектор ОЕИ температурных и теплофизических величин | Термометр лабораторный электронный | ЛТ-300 | - | -50 ... 300 °С | ± 0,05 / 0,1 °С | 12 | 6 827 |  | Нет |  | Да |  | Нет | 45379-10 | Нет | Нет | Наличие свидетельства о предыдущей поверке
320175721070 | 4602 Сектор ОЕИ температурных и теплофизических величин | Термометр биметаллический | ТБ |  | от -60 °С до +500 °С | КТ 1; 2. | 24 | 642 |  | Нет |  | Да |  | Нет | 33008-06 | Нет | Нет | Изготовитель: компания "BD", Индия
320175721071 | 4602 Сектор ОЕИ температурных и теплофизических величин | Термометр манометрический показывающий сигнализирующий | ТМ 2030 Cr | ТМ 2030 Cr-1, ТМ 2030 Cr-2 | от -50 °С до 500 °С | КТ 2,5 | 24 | 642 |  | Нет |  | Да |  | Нет | 18846-99 | Нет | Нет
320175721072 | 4602 Сектор ОЕИ температурных и теплофизических величин | Термометр манометрический электроконтактный | ТГП-100Эк, ТКП-100Эк, ТГП-100Эк-М1, ТКП-100Эк-М1, ТГП-3Сг, ТКП-3Сг |  | от -50 до 500 °С | КТ 1,5; КТ 2,5 | 12 | 1 093 |  | Нет |  | Да |  | Нет | 8357-81 | Нет | Нет
320175721073 | 4602 Сектор ОЕИ температурных и теплофизических величин | Термометр лабораторный электронный | ЛТ-300 | - | минус 50 °С...плюс 300 °С | ± 0,05 °С; ± 0,2 °С | 12 | 6 827 |  | Нет |  | Нет |  | Нет | 29500-05 | Нет | Нет
320175721074 | 4602 Сектор ОЕИ температурных и теплофизических величин | Термометр биметаллический | ТБ-Сд 1, ТБ-Сд 2, ТБ-1, ТБ-2 |  | от минус 50 до 200 оС | КТ 1,0; 1,5; 2,5 | 24 | 642 |  | Нет |  | Да |  | Нет | 12782-06 | Нет | Нет
320175721075 | 4602 Сектор ОЕИ температурных и теплофизических величин | Термометр биметаллический |  | А43, А51, TG53, TG54, E45, A2G-61 | от -70 °С до 500 °С |  | 36 | 642 |  | Нет |  | Да |  | Нет | 68661-17 | Нет | Нет
320175721076 | 4602 Сектор ОЕИ температурных и теплофизических величин | Термометр газовый показывающий электроконтактный | ТГП-100Эк-М |  | от минус 25 °С до 300 °С | КТ 2,5 | 12 | 1 093 |  | Нет |  | Да |  | Нет | 46020-16 | Нет | Нет
320175721077 | 4602 Сектор ОЕИ температурных и теплофизических величин | Термометр газовый показывающий электроконтактный | ТГП-100Эк-М |  | от -25 °С до +300 °С | КТ 2,5 | 12 | 1 093 |  | Нет |  | Да |  | Нет | 46020-10 | Нет | Нет | Изготовитель: ОАО "Приборы контроля и регулирования техпроцессов" (Теплоконтроль), г.Сафоново
320175721078 | 4602 Сектор ОЕИ температурных и теплофизических величин | Термометр манометрический самопишущий |  |  | от -80 до 300 оС |  | 36 | 642 |  | Нет |  | Да |  | Нет | 46066-11 | Нет | Нет
320175721079 | 4602 Сектор ОЕИ температурных и теплофизических величин | Гигрометр (за 1 зонд) | Rotronic | HygroLog NT | -70...180 °С | ±(0,1+0,002·¦t¦) °C | 12 | 6 827 |  | Нет |  | Да |  | Нет | 64196-16 | Нет | Нет | Для зондов температуры типа AC19... .
320175721080 | 4602 Сектор ОЕИ температурных и теплофизических величин | Термометр биметаллический | 60 | мод. 8001, 8002, 8003, 8005 | от минус 40 °С до плюс 50 °С | КТ 1.0; 1,5 | 36 | 642 |  | Нет |  | Да |  | Нет | 16940-14 | Нет | Нет | Изготовитель: Фирма "JUMO GmbH & Co. KG"
320175721081 | 4602 Сектор ОЕИ температурных и теплофизических величин | Термометр манометрический | серии T | мод. TS; TF; TA; TGel; TR | от минус 80 °С до плюс 500 °С | Погрешность, °С ±1, 2, 5, 10 | 36 | 642 |  | Нет |  | Да |  | Нет | 25778-11 | Нет | Нет | Изготовитель: Фирма "ARMANO Messtechnik GmbH", Германия
320175721082 | 4602 Сектор ОЕИ температурных и теплофизических величин | Термометр биметаллический | WSS | исп. WSSF, WSSFN, WSSX | от минус 40 °C до плюс 500 °С | КТ 1,0; 1,5 | 24 | 642 |  | Нет |  | Да |  | Нет | 74604-19 | Нет | Нет | Изготовитель: Компания "Shanghai Jingpu Mechanical & Electrical Technology Co., Ltd.", Китай
320175721083 | 4602 Сектор ОЕИ температурных и теплофизических величин | Термометр биметаллический | 55 |  | от -40 °С до +300 °С | ±1,0, ±1,5, ±2,5 % (от диапазона измерения) | 24 | 642 |  | Нет |  | Да |  | Нет | 14146-94 | Нет | Нет | Изготовитель: фирма "WIKA", Германия
320175721084 | 4602 Сектор ОЕИ температурных и теплофизических величин | Термометр биметаллический показывающий | ТБП | ТБП-63 и ТБП-100 | от 0 °С до 120 °С, от 0 °С до 160 °С, от 0 °С до 200 °С | КТ 1,5; 2,5 | 24 | 642 |  | Нет |  | Да |  | Нет | 23880-19 | Нет | Нет | Изготовитель: ООО "Завод теплотехнических приборов", Беларусь
320175721085 | 4602 Сектор ОЕИ температурных и теплофизических величин | Термометр биметаллический | GT500-6 | GT500-6 | от -20 °С до +120 °С | ПГ ±1% | 24 | 642 |  | Нет |  | Да |  | Нет | 60558-15 | Нет | Нет | Изготовитель: фирма "TEL-TRU Manufacturing Co.", США
320175721087 | 4602 Сектор ОЕИ температурных и теплофизических величин | Прибор измерительный | HDM97 Pocket | HDM97 BN, HDM97 BO, HDM97 BP, HDM97 BQ | 0... 100 °С | ± 0,05/0,1 °С | 12 | 6 827 |  | Нет |  | Да |  | Нет | - | Да | Нет
320175721088 | 4602 Сектор ОЕИ температурных и теплофизических величин | Термометр манометрический, конденсационный, показывающий сигнализирующий | ТКП-160Сг | - | от -25 °С до 300 °С | КТ 1,5; 2,5 | 12 | 1 093 |  | Нет |  | Да |  | Нет | 4356-74 | Нет | Нет
320175721089 | 4602 Сектор ОЕИ температурных и теплофизических величин | Термометр биметаллический | ТБ, ТБТ, ТБИ | - | от -15 °С до +200 °С | ±1,0, ±1,5, ±2,5, ±4,0% (от диапазона измерения) | 24 | 642 |  | Нет |  | Да |  | Нет | 72297-18 | Нет | Нет | Изготовитель: фирма "Yuyao pressure gauge factory", Китай, Фирма "Leierda Instrument Co. Ltd.", Китай
320175721090 | 4602 Сектор ОЕИ температурных и теплофизических величин | Термометр биметаллический показывающий | ТБП | ТБП63, ТБП100 | от 0 °С до 120 °С, от 0 °С до 160 °С, от 0 °С до 200 °С | КТ 1,5; 2,5 | 24 | 642 |  | Нет |  | Да |  | Нет | 23880-21 | Нет | Нет | Изготовитель: ООО "Завод теплотехнических приборов", Беларусь
320175721091 | 4602 Сектор ОЕИ температурных и теплофизических величин | Регистратор беспроводной | Testo 191 | Testo 191-Т1, Testo 191-Т2, Testo 191-Т3, Testo 191-Т4 | от минус 50 до плюс 140 °С | 0,1 °С, 0,2 °С | 24 | 6 827 |  | Нет |  | Да |  | Нет | 82180-21 | Нет | Нет
320175721092 | 4602 Сектор ОЕИ температурных и теплофизических величин | Термометр манометрический | серий 73 74 75 TG73 TG74 TGS73 TGS74 TGT73 | - | от минус 80 до плюс 500 °С | КТ 1,0 | 36 | 1 093 |  | Нет |  | Да |  | Нет | 75667-19 | Нет | Нет
320176602100 | 4602 Сектор ОЕИ температурных и теплофизических величин | Преобразователь термоэлектрический | ТПР-0679Е |  | 600...1600 °С |  | 12 | 8 312 |  | Да |  | Да |  | Нет | 13564-93 | Нет | Нет
320176603100 | 4602 Сектор ОЕИ температурных и теплофизических величин | Термоэлектрический преобразователь платинородий - платиновый, с индивидуальной градуировкой | ППО (тип S) |  | 300...1200 °С |  | 12 | 13 023 |  | Да |  | Нет |  | Нет |  | Да | Нет | При проведении поверки может возникнуть необходимость в переармировании
320176605100 | 4602 Сектор ОЕИ температурных и теплофизических величин | Термоэлектрический преобразователь платинородий - платинородиевый, с индивидуальной градуировкой | ПРО (тип В) |  | 600...1600 °С |  | 12 | 14 452 |  | Да |  | Нет |  | Нет |  | Да | Нет | При проведении поверки может возникнуть необходимость в переармировании
320176605101 | 4602 Сектор ОЕИ температурных и теплофизических величин | Преобразователь термоэлектрический | Метран-2000 |  | 600…1600 °С | КД 2 | 48 | 8 658 |  | Нет |  | Да |  | Нет | 38549-13 | Нет | Нет | За снятие и установку защитной арматуры дополнительно включается в счет 1 чел. час. Изготовитель: ЗАО "Промышленная группа "Метран", г.Челябинск
320176605102 | 4602 Сектор ОЕИ температурных и теплофизических величин | Преобразователь термоэлектрический | ТП | ТП-0188, ТП-0198, ТП-0199, ТП-0395 | ТПР (тип В) | Класс допуска 2, 3 | 48 | 8 658 |  | Нет |  | Да |  | Нет | 18524-10 | Нет | Нет | Изготовитель: ООО НПП "ЭЛЕМЕР", г.Москва
320176605103 | 4602 Сектор ОЕИ температурных и теплофизических величин | Преобразователь термоэлектрический бескорпусный | ТПР-Е |  | 600...1600 °С | КД 2 | 12 | 8 658 |  | Да |  | Да |  | Нет | 30752-05 | Нет | Нет | Изготовитель: ОАО "Екатеринбургский завод ОЦМ", г.Екатеринбург
320176605104 | 4602 Сектор ОЕИ температурных и теплофизических величин | Преобразователь термоэлектрический бескорпусный | ТПР-Е |  | 600...1600 °С | КД 2 | 12 | 8 658 |  | Да |  | Да |  | Нет | 30752-11 | Нет | Нет | Изготовитель: ОАО "Екатеринбургский завод по обработке цветных металлов" (ОЦМ), г.Екатеринбург
320176605105 | 4602 Сектор ОЕИ температурных и теплофизических величин | Преобразователь термоэлектрический | ТПР-0192, ТПР-0292, ТПР-0792, ТПР-0492, ТПР-0392 |  | 600...1600 °С | КД 2, 3 | 12 | 8 658 |  | Да |  | Да |  | Нет | 32632-06 | Нет | Нет | Принимаются в поверку без защитной арматуры. В случае сдачи преобразователя в защитной арматуре дополнительно выставляется счет на подготовку СИ к поверке (сняти/установка защитной арматуры) в размере 1,0 нормо-часа. Изготовитель: ООО "Теплоприбор-Сенсор", г.Челябинск
320176605106 | 4602 Сектор ОЕИ температурных и теплофизических величин | Преобразователь термоэлектрический | ТПР-0192, ТПР-0292, ТПР-0392, ТПР-0492, ТПР-0792 |  | 600...1600 °С | КД 2, 3 | 12 | 8 658 |  | Да |  | Да |  | Нет | 32632-11 | Нет | Нет | Принимаются в поверку без защитной арматуры. В случае сдачи преобразователя в защитной арматуре дополнительно выставляется счет на подготовку СИ к поверке (сняти/установка защитной арматуры) в размере 1,0 нормо-часа. Изготовитель: ООО "Теплоприбор-Сенсор", г.Челябинск
320176605107 | 4602 Сектор ОЕИ температурных и теплофизических величин | Преобразователь термоэлектрический | ТПР(В) 9419 |  | 300...1600 °С |  | 24 | 8 658 |  | Нет |  | Да |  | Нет | 33530-06 | Нет | Нет | Изготовитель: ООО "Теплоконтроль", г.Омск
320176605108 | 4602 Сектор ОЕИ температурных и теплофизических величин | Преобразователь термоэлектрический | ТПР-0779 |  | 600...1600 °С |  | 12 | 8 658 |  | Нет |  | Да |  | Нет | 7963-80 | Нет | Нет | Изготовитель: Приборостроительный завод, Украина, г.Луцк
320176605109 | 4602 Сектор ОЕИ температурных и теплофизических величин | Преобразователь термоэлектрический | ТПР 2 821 005, ТПР 2 821 006, ТПР 5 182 003, ТПР 5 182 004 |  | 600...1700 °С | КД 2, 3 | 36 | 8 658 |  | Нет |  | Да |  | Нет | 13375-04 | Нет | Нет
320176605110 | 4602 Сектор ОЕИ температурных и теплофизических величин | Преобразователь термоэлектрический | ТП-В |  | 600...1600 °С | КД 2, 3 | 12 | 8 658 |  | Нет |  | Да |  | Нет | 26589-08 | Нет | Нет
320176605111 | 4602 Сектор ОЕИ температурных и теплофизических величин | Преобразователь термоэлектрический | ТПРТ |  | 600...1600 °С | КТ 2; 3 | 12 | 8 658 |  | Нет |  | Да |  | Нет | 19255-10 | Нет | Нет | Для термопар в защитном стекле дополнительно включать в счет подготовительные работы в размере 1 человеко-часа за снятие/установку защитной арматуры
320176605112 | 4602 Сектор ОЕИ температурных и теплофизических величин | Датчик температуры | ТПРТ |  | 600...1600 °С | КД 2; 3 | 12, 24 | 8 658 |  | Нет |  | Да |  | Нет | 62293-15 | Нет | Нет | Выходной сигнал - мВ (без нормирующего преобразователя). Для термопар в защитном стекле дополнительно включать в счет подготовительные работы в размере 1 человеко-часа за снятие/установку защитной арматуры
320176605113 | 4602 Сектор ОЕИ температурных и теплофизических величин | Преобразователь термоэлектрический | ТПРТ |  | 600...1600 °С | КТ 2; 3 | 12 | 8 658 |  | Нет |  | Нет |  | Нет | 19255-00 | Нет | Нет | Для термопар в защитном стекле дополнительно включать в счет подготовительные работы в размере 1 человеко-часа за снятие/установку защитной арматуры
320176605114 | 4602 Сектор ОЕИ температурных и теплофизических величин | Преобразователь термоэлектрический | ТРИД | ТП1, ТП2 | 600...1700 °С | Класс допуска 2, 3 | 12, 24 | 8 658 |  | Нет |  | Нет |  | Нет | 53007-18 | Нет | Нет | НСХ В. Только периодическая поверка. Для термопар в защитном стекле дополнительно включать в счет подготовительные работы в размере 1 человеко-часа за снятие/установку защитной арматуры
320176605115 | 4602 Сектор ОЕИ температурных и теплофизических величин | Преобразователь термоэлектрический | ТПР-0192, ТПР-0292 |  | 600...1600 °С | КД 2, 3 | 12 | 8 658 |  | Нет |  | Нет |  | Нет | 13634-93 | Нет | Нет | Принимаются в поверку без защитной арматуры. В случае сдачи преобразователя в защитной арматуре дополнительно выставляется счет на подготовку СИ к поверке (сняти/установка защитной арматуры) в размере 1,0 нормо-часа
320176605116 | 4602 Сектор ОЕИ температурных и теплофизических величин | Преобразователь термоэлектрический | ТПР-0192, ТПР-0292, ТПР-0792 |  | от 600 °С до 1600 °С |  | 12 | 8 658 |  | Нет |  | Нет |  | Нет | 13634-04 | Нет | Нет
320176605117 | 4602 Сектор ОЕИ температурных и теплофизических величин | Преобразователь термоэлектрический | ТП | ТП-0188, ТП-0198, ТП-0199, ТП-0395 | ТПР (тип В) | Класс допуска 2, 3 | от 6 до 24 | 8 658 |  | Нет |  | Да |  | Нет | 18524-05 | Нет | Нет
320176605118 | 4602 Сектор ОЕИ температурных и теплофизических величин | Преобразователь термоэлектрический | ТПР-0392 |  | 600...1600 °С | ±0,005*t | 12 | 8 658 |  | Да |  | Да |  | Нет | 13703-93 | Нет | Нет
320176605119 | 4602 Сектор ОЕИ температурных и теплофизических величин | Преобразователь термоэлектрический | ТПР 2 821 005, ТПР 2 821 006, ТПР 5 182 003, ТПР 5 182 004 |  | 300...1600 °С | КД 2, 3 | 36 | 8 658 |  | Нет |  | Да |  | Нет | 13375-92 | Нет | Нет | Длина монтажной части не менее 500 мм. Преобразователи длинной менее 500 мм только калибровка
320176605120 | 4602 Сектор ОЕИ температурных и теплофизических величин | Преобразователь термоэлектрический бескорпусный | ТПР-Е |  | от 600 °С до 1800 °С | КД 2 | 12 | 8 658 |  | Нет |  | Да |  | Нет | 65859-16 | Нет | Нет
320176605121 | 4602 Сектор ОЕИ температурных и теплофизических величин | Преобразователь термоэлектрический | S | S41 | от 600 °C до 1600 °С | КД 2 | 24 | 8 658 |  | Нет |  | Нет |  | Нет | 39298-14 | Нет | Нет | Принимаются в поверку без защитной арматуры. В случае сдачи преобразователя в защитной арматуре дополнительно выставляется счет на подготовку СИ к поверке (сняти/установка защитной арматуры) в размере 1,0 нормо-часа
320176605122 | 4602 Сектор ОЕИ температурных и теплофизических величин | Преобразователь термоэлектрический | ТПР | 001, 104, 204, 232, 233, 234 | 600...1600 °С | КД 2, 3 | 12 | 8 658 |  | Нет |  | Да |  | Нет | 33530-06 | Нет | Нет | Принимаются в поверку без защитной арматуры. Стоимость за 1 чувствительный элемент. Стоимость снятия и установки защитной арматуры оплачивается отдельно
320176605123 | 4602 Сектор ОЕИ температурных и теплофизических величин | Преобразователь термоэлектрический | ТПР | 001, 104, 204, 232, 233, 234 | 600...1600 °С | КД 2, 3 | 12 | 8 658 |  | Нет |  | Да |  | Нет | 25180-03 | Нет | Нет | Принимаются в поверку без защитной арматуры. Стоимость за 1 чувствительный элемент. Стоимость снятия и установки защитной арматуры оплачивается отдельно
320176605124 | 4602 Сектор ОЕИ температурных и теплофизических величин | Преобразователь термоэлектрический | ТПРТ | - | 600...1600 °С | КТ 2; 3 | 12 | 8 658 |  | Нет |  | Нет |  | Нет | 19255-05 | Нет | Нет | Для термопар в дополнительном защитном чехле снятие/установка защитного чехла оплачивается отдельно
320176605126 | 4602 Сектор ОЕИ температурных и теплофизических величин | Преобразователь термоэлектрический | ТП | ТПР-0188, ТП-0395 | ТПР (В): от 600 °С до 1800 °С | КД 2, 3 | 6 | 8 658 |  | Да |  | Да |  | Нет | 80413-20 | Нет | Нет | Принимаются в поверку без защитной арматуры. В случае сдачи преобразователя в защитной арматуре дополнительно выставляется счет на подготовку СИ к поверке (сняти/установка защитной арматуры) в размере 1,0 нормо-часа.
320176605127 | 4602 Сектор ОЕИ температурных и теплофизических величин | Преобразователь температуры | ТП-ОТК | ТП-ОТК-R, ТП-ОТК-S, ТП-ОТК-В | от 0 до 1300 °С (1600 °С) | Класс допуска 1, 2, 3 | 12 | 8 658 |  | Нет |  | Да |  | Нет | 88082-23 | Нет | Нет | Стоимость за 1 чувствительный элемент
320183502000 | 4602 Сектор ОЕИ температурных и теплофизических величин | Термометр сопротивления из меди | ТСМ |  | (-200) ÷ 200 ºС |  |  | 1 443 |  | Нет |  | Да |  | Нет |  | Да | Нет | только калибровка
320185502000 | 4602 Сектор ОЕИ температурных и теплофизических величин | Термометр сопротивления из платины | ТСП |  | (-200) ÷ 660 ºС |  |  | 1 443 |  | Нет |  | Да |  | Нет |  | Да | Нет | только калибровка
320186601000 | 4602 Сектор ОЕИ температурных и теплофизических величин | Преобразователь термоэлектрический | ТХКс-2088 |  | -40...600 °С |  | 24 | 1 848 |  | Нет |  | Да |  | Нет | 15635-09 | Нет | Нет
320186602000 | 4602 Сектор ОЕИ температурных и теплофизических величин | Преобразователь термоэлектрический | ТХАс-2088 |  | -40...900 °С |  | 24 | 2 304 |  | Нет |  | Да |  | Нет | 15635-09 | Нет | Нет
320186603000 | 4602 Сектор ОЕИ температурных и теплофизических величин | Преобразователь термоэлектрический | ТХА (тип К), ТХК (тип L), ТЖК (тип J), ТНН (тип N) |  | -40...1100 °C | КД 1, 2 |  | 4 087 |  | Нет |  | Да |  | Нет |  | Да | Нет | До 5 точек включительно
320186604100 | 4602 Сектор ОЕИ температурных и теплофизических величин | Термоэлектрический преобразователь платинородий - платинородиевый, класс допуска 3 | ТПР (тип В) |  | 300...1600 °С |  |  | 8 658 |  | Да |  | Да |  | Нет |  | Да | Нет | только калибровка
320186605000 | 4602 Сектор ОЕИ температурных и теплофизических величин | Удлиняющий провод |  | ТХА (К), ТХК (L), ТНН (N), ТПП (S) ТЖК (J) | 0 °С, 100 °С |  |  | 1 099 |  | Нет |  | Да |  | Нет |  | Да | Нет | только калибровка
320186606001 | 4602 Сектор ОЕИ температурных и теплофизических величин | Преобразователь термоэлектрический | ТП | ТП-0188, ТП-0195, ТП-0198, ТП-0199, ТП-0295, ТП-2088, ТП-2187Ехс1, ТП-2388, ТП-2488 | ТХК (тип L) | Класс допуска 2 | 48 | 1 848 |  | Нет |  | Да |  | Нет | 18524-10 | Нет | Нет | Изготовитель: ООО НПП "ЭЛЕМЕР", г.Москва
320186606002 | 4602 Сектор ОЕИ температурных и теплофизических величин | Преобразователь термоэлектрический | ТП | ТП-0188, ТП-0195, ТП-0198, ТП-0199, ТП-0295, ТП-0395, ТП-1085, ТП-2088, ТП-2187Ехс1, ТП-2388, ТП-248 | ТХА (тип К) | Класс допуска 1, 2 | 48 | 2 304 |  | Нет |  | Да |  | Нет | 18524-10 | Нет | Нет | Изготовитель: ООО НПП "ЭЛЕМЕР", г.Москва
320186606003 | 4602 Сектор ОЕИ температурных и теплофизических величин | Преобразователь термоэлектрический | ДТП | ХХ1, ХХ4, ХХ5 | -40...900 °С | класс допуска 2 | 24 | 1 848 |  | Нет |  | Да |  | Нет | 28476-10 | Нет | Нет | НСХ: ТХК (тип L), ТЖК (тип J), ТМК (тип Т), ТХК (тип Е). Без нормирующего преобразователя; в случае, если термоэлектрический преобразователь в керамической защитной арматуре, дополнительно выставлять позицию в счете за сбор/разбор = 1 чел/час
320186606004 | 4602 Сектор ОЕИ температурных и теплофизических величин | Преобразователь термоэлектрический в мягкой изоляции | ГТХА-1, ГТХА-3, ГТЖК-3 |  | от 0 до 1200 °С | КД 1 | Первичная | 2 304 |  | Нет |  | Да |  | Нет | 37709-08 | Нет | Нет | Изготовитель: ООО "Роверо", г.Богданович
320186606006 | 4602 Сектор ОЕИ температурных и теплофизических величин | Преобразователь термоэлектрический | ТХА-20 |  |  |  | 24 | 2 304 |  | Нет |  | Да |  | Нет | 36370-07 | Нет | Нет | Изготовитель: ООО "Роверо"
320186606007 | 4602 Сектор ОЕИ температурных и теплофизических величин | Преобразователь термоэлектрический | ТХК-20 |  |  |  | 24 | 1 848 |  | Нет |  | Да |  | Нет | 36370-07 | Нет | Нет | Изготовитель: ООО "Роверо"
320186606008 | 4602 Сектор ОЕИ температурных и теплофизических величин | Преобразователь термоэлектрический | ТХА(К) 9419 |  | 0...1000 °С |  | 24 | 2 304 |  | Нет |  | Да |  | Нет | 33530-06 | Нет | Нет | Изготовитель: ООО "Теплоконтроль", г.Омск
320186606009 | 4602 Сектор ОЕИ температурных и теплофизических величин | Преобразователь термоэлектрический | ТХК(L) 9419 |  | 0...600 °С |  | 24 | 1 848 |  | Нет |  | Да |  | Нет | 33530-06 | Нет | Нет | Изготовитель: ООО "Теплоконтроль", г.Омск
320186606010 | 4602 Сектор ОЕИ температурных и теплофизических величин | Манометр цифровой | MP 200 | с термопарой К-типа | измерение температуры от минус 200 до плюс 1300 °С | ± 1,1 °С или 0,4 % от изм. зн. (большее значение) | 12 | 2 304 |  | Нет |  | Да |  | Нет | 53260-13 | Нет | Нет | Изготовитель: Фирма "KIMO Instruments", Франция
320186606011 | 4602 Сектор ОЕИ температурных и теплофизических величин | Манометр цифровой | MP 200 | с термопарой J-типа | измерение температуры от минус 100 до плюс 750 °С | ± 0,8 С или 0,4 % от изм. зн. (большее значение) | 12 | 1 848 |  | Нет |  | Да |  | Нет | 53260-13 | Нет | Нет | Изготовитель: Фирма "KIMO Instruments", Франция
320186606012 | 4602 Сектор ОЕИ температурных и теплофизических величин | Манометр цифровой | MP 200 | с термопарой T-типа | измерение температуры от минус 200 до плюс 400 °С | ± 0,5 °С или 0,4 % от изм. зн. (большее значение) | 12 | 1 848 |  | Нет |  | Да |  | Нет | 53260-13 | Нет | Нет | Изготовитель: Фирма "KIMO Instruments", Франция
320186606013 | 4602 Сектор ОЕИ температурных и теплофизических величин | Датчик температуры | КТХА, КТНН, КТХК, КТЖК, КТМК |  | -40...1300 °С | K0, К1, К2 | от 12 до 6 | 2 304 |  | Нет |  | Да |  | Нет | 57177-14 | Нет | Нет | Вид выходного сигнала: сигнал ТЭДС в соответствии с НСХ. Цена за 1 первичный преобразователь в одном изделии
320186606014 | 4602 Сектор ОЕИ температурных и теплофизических величин | Датчик температуры | КТХА, КТНН, КТХК, КТЖК, КТМК |  | -40...1300 °С |  | от 12 до 6 | 4 087 |  | Нет |  | Да |  | Нет | 57177-14 | Нет | Нет | Вид выходного сигнала: 4-20 мА. Цена за 1 первичный преобразователь в одном изделии
320186606015 | 4602 Сектор ОЕИ температурных и теплофизических величин | Преобразователь термоэлектрический | ДТП | ХХ1, ХХ4, ХХ5 | -40...1300 °С | класс допуска 2 | 24 | 2 304 |  | Нет |  | Да |  | Нет | 28476-10 | Нет | Нет | НСХ: ТХА (тип К), ТНН (тип N). Без нормирующего преобразователя; в случае, если термоэлектрический преобразователь в керамической защитной арматуре, дополнительно выставлять позицию в счете за сбор/разбор = 1 чел/час
320186606016 | 4602 Сектор ОЕИ температурных и теплофизических величин | Преобразователь термоэлектрический | ДТП | ХХ1, ХХ4, ХХ5 | 600...1800 °С | класс допуска 2 | 12 | 8 658 |  | Нет |  | Да |  | Нет | 28476-10 | Нет | Нет | НСХ: ТПР (тип В). Без нормирующего преобразователя.
320186606017 | 4602 Сектор ОЕИ температурных и теплофизических величин | Преобразователь термоэлектрический | ДТП | ХХ1, ХХ4, ХХ5 | -40...1300 °С | 1,0 - 1,5 % | 24 | 3 022 |  | Нет |  | Да |  | Нет | 28476-10 | Нет | Нет | НСХ: ТХА (тип К), ТНН (тип N). С нормирующим преобразователем; в случае, если термоэлектрический преобразователь в керамической защитной арматуре, дополнительно выставлять позицию в счете за сбор/разбор = 1 чел/час
320186606018 | 4602 Сектор ОЕИ температурных и теплофизических величин | Преобразователь термоэлектрический | ДТП | ХХ1, ХХ4, ХХ5 | -40...900 °С | 0,75 - 1,5 % | 24 | 2 472 |  | Нет |  | Да |  | Нет | 28476-10 | Нет | Нет | НСХ: ТХК (тип L), ТЖК (тип J), ТМК (тип Т), ТХК (тип Е). С нормирующим преобразователем; в случае, если термоэлектрический преобразователь в керамической защитной арматуре, дополнительно выставлять позицию в счете за сбор/разбор = 1 чел/час
320186606019 | 4602 Сектор ОЕИ температурных и теплофизических величин | Преобразователь термоэлектрический | ДТП | ХХ1, ХХ4, ХХ5 | 0...1600 °С | 0,5 - 1,5 % | 12 | 6 656 |  | Нет |  | Да |  | Нет | 28476-10 | Нет | Нет | НСХ: ТПП (тип S, R). С нормирующим преобразователем
320186606020 | 4602 Сектор ОЕИ температурных и теплофизических величин | Преобразователь термоэлектрический | ДТП | ХХ1, ХХ4, ХХ5 | 600...1800 °С | 0,5 - 1,5 % | 12 | 11 094 |  | Нет |  | Да |  | Нет | 28476-10 | Да | Нет | НСХ: ТПР (тип В). С нормирующим преобразователем. Только калибровка до 1600 °С
320186606021 | 4602 Сектор ОЕИ температурных и теплофизических величин | Преобразователь термоэлектрический | ТХА, ТХК, КТХА | ТХА-0292, ТХК-0292, ТХА-0192, ТХК-0192, ТХА-1192, ТХК-1192, ТХА-1292, ТХА-1592, ТХА-1392, ТХК-1392, ТХА-0193, ТХК-0193, ТХА-1193, ТХК-1193, ТХА-1293, ТХК-1293, ТХА-1393, ТХК-1393, ТХА-0194, ТХА-0495, ТХА-1395, ТХА-0196, ТХА-0496, КТХА-0299, ТХА-0499 | -40...1100 °С | класс допуска 2 | 12 | 2 304 |  | Нет |  | Да |  | Нет | 31930-07 | Нет | Нет
320186606022 | 4602 Сектор ОЕИ температурных и теплофизических величин | Преобразователь термоэлектрический | ТХК-05 |  | -40...600 °С | класс допуска 2 | 24 | 2 304 |  | Нет |  | Да |  | Нет | 13991-02 | Нет | Нет | Ограничения по длине монтажной части - для термопар длинной свыше 2 м поверка по согласованию с поверителем
320186606023 | 4602 Сектор ОЕИ температурных и теплофизических величин | Преобразователь термоэлектрический | ТХА-05 |  | -40…400; -40…800 °С | КД 2 | 24 | 2 304 |  | Нет |  | Да |  | Нет | 13990-02 | Нет | Нет
320186606024 | 4602 Сектор ОЕИ температурных и теплофизических величин | Термопреобразователь с унифицированным выходным сигналом | ТХАУ Метран-270, ТХАУ Метран-270МП, ТХАУ Метран-270-Ех, ТХАУ Метран-270МП-Ех | Метран-271 | -40...1000 °С | 0,25...1,0 % | 12 | 2 304 |  | Нет |  | Нет |  | Нет | 21968-06 | Нет | Нет
320186606025 | 4602 Сектор ОЕИ температурных и теплофизических величин | Преобразователь термоэлектрический | ТД, ТДМ | ТД701А, ТДМ701А, ТД701В, ТДМ701В, ТД701С, ТДМ701С, ТД742, ТДМ742 | -200...800 °С | класс допуска 2, 3 | 24 | 2 304 |  | Нет |  | Да |  | Нет | 38468-08 | Нет | Нет
320186606026 | 4602 Сектор ОЕИ температурных и теплофизических величин | Преобразователь термоэлектрический | ТХА-10 |  | 0...1000 °С | КД 1, 2 | 24 | 2 304 |  | Нет |  | Да |  | Нет | 36371-07 | Нет | Нет
320186606027 | 4602 Сектор ОЕИ температурных и теплофизических величин | Преобразователь термоэлектрический | ТХК-10 |  | 0...600 °С | КД 2 | 24 | 1 848 |  | Нет |  | Да |  | Нет | 36371-07 | Нет | Нет
320186606028 | 4602 Сектор ОЕИ температурных и теплофизических величин | Преобразователь термоэлектрический | ТПК 005 | ТПК 015...ТПК 255 | -40...1100 °С | Класс допуска 2 | 12 | 2 304 |  | Нет |  | Да |  | Нет | 18058-98 | Нет | Нет
320186606029 | 4602 Сектор ОЕИ температурных и теплофизических величин | Термопреобразователь | ТХА-0515 | ТХА-0292, ТХК-0292, ТХА-0192, ТХК-0192, ТХА-1192, ТХК-1192, ТХА-1292, ТХА-1592, ТХА-1392, ТХК-1392, ТХА-0193, ТХК-0193, ТХА-1193, ТХК-1193, ТХА-1293, ТХК-1293, ТХА-1393, ТХК-1393, ТХА-0194, ТХА-0495, ТХА-1395, ТХА-0196, ТХА-0496, КТХА-0299, ТХА-0499 |  | класс допуска 1, 2 | 12 | 2 304 |  | Нет |  | Да |  | Нет | 7699-80 | Нет | Нет
320186606030 | 4602 Сектор ОЕИ температурных и теплофизических величин | Преобразователь термоэлектрический кабельный | КТХАС, КТХАСп, КТГХАС, КТГХАСп |  | -40...1000 °С | класс допуска 1, 2 | 12 | 2 304 |  | Нет |  | Да |  | Нет | 64512-16 | Нет | Нет
320186606031 | 4602 Сектор ОЕИ температурных и теплофизических величин | Преобразователь термоэлектрический кабельный | КТХКС, КТГХКС |  | -40...600 | класс допуска 2 | 12 | 1 848 |  | Нет |  | Да |  | Нет | 64512-16 | Нет | Нет
320186606032 | 4602 Сектор ОЕИ температурных и теплофизических величин | Термоэлектрический преобразователь | SY | SY-WRN2, SY-WRNK2 | от 0 до 1100 °С | класс допуска 1 и 2 | 12 | 2 304 |  | Нет |  | Да |  | Нет | 57968-14 | Нет | Нет
320186606033 | 4602 Сектор ОЕИ температурных и теплофизических величин | Преобразователь термоэлектрический | MBT | 5111, 5113 | -50...800 °C | Класс допуска 2 | 24 | 2 304 |  | Нет |  | Да |  | Нет | 45776-10 | Нет | Нет | Поверка для ТП с длинной монтажной части от 150 мм. Для меньшей длинны калибровка до 500 °С
320186606036 | 4602 Сектор ОЕИ температурных и теплофизических величин | Преобразователь термоэлектрический | ТП | ТП-2088, ТП-2088Л, ТП-2488, ТП-0295, ТП-2187Ехd, ТП-1388, ТП-2388, ТП-0195, ТП-1085, ТП-0188, ТП-0198, ТП-0395 | 600 ... 1800 °С | класс допуска 2, 3 | 12 | 8 658 |  | Да |  | Нет |  | Нет | 61084-15 | Нет | Нет | ТПР (тип В)
320186606037 | 4602 Сектор ОЕИ температурных и теплофизических величин | Преобразователь термоэлектрический | ДТП | ХХ1, ХХ4, ХХ5 | -40...1300 °С | 1,0 - 1,5 % | 24 | 3 022 |  | Нет |  | Да |  | Нет | 28476-16 | Нет | Нет | НСХ: ТХА (тип К), ТНН (тип N). С нормирующим преобразователем
320186606038 | 4602 Сектор ОЕИ температурных и теплофизических величин | Преобразователь термоэлектрический | ДТП | ХХ1, ХХ4, ХХ5 | -40...1300 °С | класс допуска 2 | 24 | 2 304 |  | Нет |  | Да |  | Нет | 28476-16 | Нет | Нет | НСХ: ТХА (тип К), ТНН (тип N). Без нормирующего преобразователя.
320186606039 | 4602 Сектор ОЕИ температурных и теплофизических величин | Преобразователь термоэлектрический | ДТП | ХХ1, ХХ4, ХХ5 | -40...900 °С | 0,75 - 1,5 % | 24 | 2 472 |  | Нет |  | Да |  | Нет | 28476-16 | Нет | Нет | НСХ: ТХК (тип L), ТЖК (тип J), ТМК (тип Т), ТХК (тип Е). С нормирующим преобразователем
320186606040 | 4602 Сектор ОЕИ температурных и теплофизических величин | Преобразователь термоэлектрический | ДТП | ХХ1, ХХ4, ХХ5 | -40...900 °С | класс допуска 2 | 24 | 1 848 |  | Нет |  | Да |  | Нет | 28476-16 | Нет | Нет | НСХ: ТХК (тип L), ТЖК (тип J), ТМК (тип Т), ТХК (тип Е). Без нормирующего преобразователя.
320186606041 | 4602 Сектор ОЕИ температурных и теплофизических величин | Преобразователь термоэлектрический | ДТП | ХХ1, ХХ4, ХХ5 | 0...1600 °С | 0,5 - 1,5 % | 12 | 6 656 |  | Нет |  | Да |  | Нет | 28476-16 | Нет | Нет | НСХ: ТПП (тип S, R). С нормирующим преобразователем
320186606042 | 4602 Сектор ОЕИ температурных и теплофизических величин | Преобразователь термоэлектрический | ДТП | ХХ1, ХХ4, ХХ5 | 600...1800 °С | 0,5 - 1,5 % | 12 | 11 094 |  | Нет |  | Да |  | Нет | 28476-16 | Да | Нет | НСХ: ТПР (тип В). С нормирующим преобразователем. Только калибровка до 1600 °С
320186606043 | 4602 Сектор ОЕИ температурных и теплофизических величин | Преобразователь термоэлектрический | ДТП | ХХ1, ХХ4, ХХ5 | 600...1800 °С | класс допуска 2 | 12 | 9 289 |  | Нет |  | Да |  | Нет | 28476-16 | Нет | Нет | НСХ: ТПР (тип В). Без нормирующего преобразователя.
320186606044 | 4602 Сектор ОЕИ температурных и теплофизических величин | Преобразователь термоэлектрический | ТП | ТП-2088, ТП-0188, ТП-2488, ТП-0195, ТП-0295, ТП-0395, ТП-0198, ТП-1085, ТП-2187Ехd, ТП-1388, ТП-2388 | -200 ... 1300 °С | класс допуска 1, 2, 3 | 24 | 2 304 |  | Нет |  | Да |  | Нет | 61084-15 | Нет | Нет | ТХА (тип К), ТНН (тип N), ТХК (тип L), ТМК (тип Т), ТМК (тип М), ТЖК (тип J)
320186606045 | 4602 Сектор ОЕИ температурных и теплофизических величин | Датчик температуры | КТХА, КТНН, КТХК, КТЖК, КТМК | 01.03, 01.10, 02.01, 01.02, 01.05 | -40...1300 °С | K0, К1, К2 | 12 - 60 | 2 304 |  | Нет |  | Да |  | Нет | 75207-19 | Нет | Нет | Вид выходного сигнала: сигнал ТЭДС в соответствии с НСХ (без нормирующего преобразователя). Цена за 1 первичный преобразователь в одном изделии
320186606046 | 4602 Сектор ОЕИ температурных и теплофизических величин | Преобразователь термоэлектрический | дТПLХХ4, дТПКХХ5, дТПLХХ5 |  | -40...1200 °С | класс допуска 1, 2 | 24 | 1 848 |  | Нет |  | Да |  | Нет | 28476-04 | Нет | Нет | НСХ: ТХК (тип L), ТХК (тип К). Стоимость за 1 чувствительный элемент
320186606047 | 4602 Сектор ОЕИ температурных и теплофизических величин | Преобразователь термоэлектрический | ТХК-3088 |  | ТХК (К) | КД 2 | 24 | 2 304 |  | Нет |  | Да |  | Нет | 12389-90 | Нет | Нет
320186606048 | 4602 Сектор ОЕИ температурных и теплофизических величин | Преобразователь термоэлектрический кабельный | КТХА, КТХК |  | от 0 °С до 1200 °С, от 0 °С до 600 °С | Класс допуска 1, 2 | 12 | 2 304 |  | Нет |  | Да |  | Нет | 13757-04 | Нет | Нет
320186606049 | 4602 Сектор ОЕИ температурных и теплофизических величин | Преобразователь термоэлектрический кабельный | КТХА, КТНН, КТЖК, КТХК |  | -40...1250 °С | класс допуска 1, 2 | 24 - 48 | 2 304 |  | Нет |  | Да |  | Нет | 36765-09 | Нет | Нет | Цена за 1 первичный преобразователь в одном изделии
320186606050 | 4602 Сектор ОЕИ температурных и теплофизических величин | Преобразователь термоэлектрический | ТРИД | ТП1, ТП2 | -40...1200 °С | Класс допуска 1, 2 | 12, 24 | 2 304 |  | Нет |  | Нет |  | Нет | 53007-18 | Нет | Нет | НСХ К, J, T, N, E
320186606051 | 4602 Сектор ОЕИ температурных и теплофизических величин | Преобразователь термоэлектрический | ТХА, КТХА, ТХК, КТХК, ТЖК, КТЖК, ТНН, КТНН |  | -40...1300 °С | КД 1, 2 | 24, 48 | 2 304 |  | Нет |  | Нет |  | Нет | 50428-12 | Нет | Нет
320186606052 | 4602 Сектор ОЕИ температурных и теплофизических величин | Преобразователь термоэлектрический | ТХА, ТХК | ТХА-0192, ТХК-0192, ТХА-1192, ТХК-1192, ТХА-1292, ТХК-1292, ТХА-1592, ТХА-0495, ТХА-1395 | -40...1000 °С | КД 2 | 12 | 2 304 |  | Нет |  | Да |  | Нет | 13702-04 | Нет | Нет
320186606053 | 4602 Сектор ОЕИ температурных и теплофизических величин | Преобразователь термоэлектрический | ТХА-0193, ТХК-0193, ТХА-1193, ТХА-1293, ТХК-1293, ТХА-1393, ТХК-1393 |  | -40...1000 °С | КД 2 | 12 | 2 304 |  | Нет |  | Да |  | Нет | 14215-96 | Нет | Нет | Наличие свидетельства о предыдущей поверке
320186606054 | 4602 Сектор ОЕИ температурных и теплофизических величин | Преобразователь термоэлектрический | ТХАв, ТХК,в | 0188, 2088, 2388-01, 2388-02, 2388-05 | -40...1200 °С | класс допуска 1, 2 | 12 | 2 304 |  | Нет |  | Да |  | Нет | 31930-07 | Нет | Нет | модификация 2388-04У по согласованию, после осмотра; модификации 2388-04 и 2388-05 дополнительно 1 чел/час на снятие и установу защитной арматуры
320186606055 | 4602 Сектор ОЕИ температурных и теплофизических величин | Преобразователь термоэлектрический | ТХАв, ТХК,в | 0188, 2088, 2388 | -40...1200 °С | класс допуска 1, 2 | 12 | 2 304 |  | Нет |  | Да |  | Нет | 61363-15 | Нет | Нет | модификация 2388-04У по согласованию, после осмотра; модификации 2388-04 и 2388-05 дополнительно 1 чел/час на снятие и установу защитной арматуры
320186606056 | 4602 Сектор ОЕИ температурных и теплофизических величин | Преобразователь термоэлектрический | ТХА, ТХК, ТНН, ТЖК, КТХА, КТХК, КТНН, КТЖК | /1-ХХХХ | -40 °С ... +1100 °С | КД 1 или 2 | 24 | 2 304 |  | Нет |  | Нет |  | Нет | 34081-07 | Нет | Нет | Прием в поверку без защитной арматуры. За снятие/установку защитной арматуры 1 чел.час
320186606057 | 4602 Сектор ОЕИ температурных и теплофизических величин | Преобразователь термоэлектрический кабельный | КТХА, КТНН, КТЖК, КТХК |  | -40 ... 1250 °С | КД 1, 2 | 24 | 2 304 |  | Нет |  | Нет |  | Нет | 36765-08 | Нет | Нет
320186606058 | 4602 Сектор ОЕИ температурных и теплофизических величин | Преобразователь термоэлектрический | ТП | ТП-0188, ТП-0195, ТП-0198, ТП-0199, ТП-0295, ТП-0395, ТП-1085, ТП-2088, ТП-2187Ехс1, ТП-2388, ТП-248 | ТХА (тип К) | Класс допуска 1, 2 | от 6 до 24 | 2 304 |  | Нет |  | Да |  | Нет | 18524-05 | Нет | Нет
320186606059 | 4602 Сектор ОЕИ температурных и теплофизических величин | Преобразователь термоэлектрический | ТП | ТП-0188, ТП-0195, ТП-0198, ТП-0199, ТП-0295, ТП-2088, ТП-2187Ехс1, ТП-2388, ТП-2488 | ТХК (тип L) | Класс допуска 2 | от 6 до 24 | 1 848 |  | Нет |  | Да |  | Нет | 18524-05 | Нет | Нет
320186606060 | 4602 Сектор ОЕИ температурных и теплофизических величин | Преобразователь термоэлектрический | ТХА Метран-200 | ТХА Метран-201, ТХА Метран-231, ТХА Метран-241 | от минус 40 °С до 1100 °С | Класс допуска 2 | 12 | 2 304 |  | Нет |  | Да |  | Нет | 19985-00 | Нет | Нет | За снятие и установку защитной арматуры дополнительно включается в счет 1 чел. час. Изготовитель: ЗАО "Промышленная группа "Метран", г.Челябинск
320186606061 | 4602 Сектор ОЕИ температурных и теплофизических величин | Преобразователь термоэлектрический кабельный | ТХА-К, ТХК-К |  | от -40 °С до 1300 °С | КД 1, 2 | 5 лет - для преобразователей с I группой условий эксплуатации; 2 года - со II группой; 1 год - с III | 2 304 |  | Нет |  | Да |  | Нет | 65177-16 | Нет | Нет
320186606063 | 4602 Сектор ОЕИ температурных и теплофизических величин | Преобразователь термоэлектрический | ТХАв, ТХКв | 2088, 2388 | 0...1000 °С | класс допуска 1, 2 | 12 | 2 304 |  | Нет |  | Да |  | Нет | 20285-10 | Нет | Нет
320186606064 | 4602 Сектор ОЕИ температурных и теплофизических величин | Преобразователь термоэлектрический | ТХА(К), ТХК(L) |  | -40...1200 °С | класс допуска 1, 2 | 12 | 2 304 |  | Нет |  | Да |  | Нет | 43741-10 | Нет | Нет | Длина погружаемой части не менее 500 мм
320186606065 | 4602 Сектор ОЕИ температурных и теплофизических величин | Преобразователь термоэлектрический кабельный | КТХА, КТХК |  | -40...1200 °С (1300 °С), -40...600 °С (800 °С) | Класс допуска 1, 2 | 24 | 2 304 |  | Нет |  | Да |  | Нет | 13757-93 | Нет | Нет
320186606066 | 4602 Сектор ОЕИ температурных и теплофизических величин | Преобразователь температуры термоэлектрический | ТХА-2, ТХА-11, ТХА-12, ТХА-13, ТХК-2, ТХК-11, ТХК-12 |  | -40...1000 °С | класс допуска 1, 2 | 24 | 2 304 |  | Нет |  | Да |  | Нет | 17465-14 | Нет | Нет | ТХА-13-1 нет технической возможности поверки. Сбор/разбор 1 чел/час
320186606067 | 4602 Сектор ОЕИ температурных и теплофизических величин | Преобразователь термоэлектрический | ТХА 9312, ТХК 9312 |  | ТХА 9312 (-40°C…900°С); ТХК 9312 (-40°C…600°С) | Класс допуска 1, 2 | 24 | 2 304 |  | Нет |  | Нет |  | Нет | 14590-95 | Нет | Нет | Изготовитель: ОАО "НПП "Эталон", г.Омск // Цена за 1 первичный преобразователь в одном изделии
320186606068 | 4602 Сектор ОЕИ температурных и теплофизических величин | Преобразователь термоэлектрический | ТП | ТП-0188, ТП-0195, ТП-0198, ТП-0395, ТП-1085, ТП-1388, ТП-2088, ТП-2187Ехd, ТП-2388, ТП-2488 | ТХА (тип К) | Класс допуска 1, 2, 3 | 6, 24, 48, 108, 144 | 2 304 |  | Нет |  | Нет |  | Нет | 80413-20 | Нет | Нет
320186606069 | 4602 Сектор ОЕИ температурных и теплофизических величин | Преобразователь термоэлектрический | ТХА 9416, ТХК 9416 |  | ТХА 9416 (0°C…800°С); ТХК 9416 (0°C…600°С) | Класс допуска 2 | 24 | 2 304 |  | Нет |  | Нет |  | Нет | 15197-96 | Нет | Нет
320186606070 | 4602 Сектор ОЕИ температурных и теплофизических величин | Преобразователь термоэлектрический | S | S01, S10, S40, S80, S82 | от -200 °С до 1200 °С | КД 1, 2, 3 | 24 | 2 304 |  | Нет |  | Да |  | Нет | 39298-14 | Нет | Нет
320186606071 | 4602 Сектор ОЕИ температурных и теплофизических величин | Преобразователь термоэлектрический | ТП-К, ТП-N, ТП-L |  | 0...1000 °С | КД 1, 2 | 12 | 2 304 |  | Нет |  | Да |  | Нет | 26588-08 | Нет | Нет
320186606072 | 4602 Сектор ОЕИ температурных и теплофизических величин | Преобразователь термоэлектрический | ТХА, ТХК, ТЖК |  | -40...1000 °С |  | 24 | 2 304 |  | Нет |  | Да |  | Нет | 46538-11 | Нет | Нет | Модификации 0009, 0011, 0203, 0206, 9310, 9421, 9625, 9709Ф, 9901 по согласованию с поверителем.
320186606073 | 4602 Сектор ОЕИ температурных и теплофизических величин | Термопреобразователь электрический | ТХА-0179 | - | - | Класс допуска 1, 2 | 12 | 2 304 |  | Нет |  | Да |  | Нет | 7957-80 | Нет | Нет | Поверке подлежат СИ выпущенные до 01.06.1993. Длина погружаемой части не менее 250 мм
320186606074 | 4602 Сектор ОЕИ температурных и теплофизических величин | Термопреобразователь электрический | ТХК-0179 | - | - | Класс допуска 2 | 12 | 1 848 |  | Нет |  | Да |  | Нет | 7957-80 | Нет | Нет | Поверке подлежат СИ выпущенные до 01.06.1993. Длина погружаемой части не менее 250 мм
320186606075 | 4602 Сектор ОЕИ температурных и теплофизических величин | Преобразователь термоэлектрический | ТХК-2088 | - | - | Класс допуска 2 | 24 | 1 848 |  | Нет |  | Нет |  | Нет | 12378-90 | Нет | Нет | Поверке подлежат СИ выпущенные до 01.06.1993. Длина погружаемой части не менее 250 мм
320186606076 | 4602 Сектор ОЕИ температурных и теплофизических величин | Преобразователь термоэлектрический | SUPERTEMP | AA, AB, AC, BA, BB, BC | -40...1200 °С | класс допуска 1, 2 (первичная поверка) | 24 - 36 | 3 455 |  | Нет |  | Нет |  | Нет | 86806-22 | Нет | Нет | Первичная поверка. Стоимость за 1 чувствительный элемент (ЧЭ).
320186606077 | 4602 Сектор ОЕИ температурных и теплофизических величин | Преобразователь термоэлектрический | SUPERTEMP | AA, AB, AC, BA, BB, BC | -40...1200 °С | класс допуска 1, 2 (периодическая поверка) | 24 - 36 | 2 304 |  | Нет |  | Да |  | Нет | 86806-22 | Нет | Нет | Периодическая поверка
320186606078 | 4602 Сектор ОЕИ температурных и теплофизических величин | Преобразователь термоэлектрический | ТХА-2388 | - |  | Класс допуска 1, 2 | 24 | 2 304 |  | Нет |  | Да |  | Нет | 12390-90 | Нет | Нет | Стоимость за 1 чувствительный элемент (ЧЭ).
320186606079 | 4602 Сектор ОЕИ температурных и теплофизических величин | Преобразователь термоэлектрический | ТХА, ТХК, ТНН, ТЖК, КТХА, КТХК, КТНН, КТЖК | 1-0001, 1-0102, 1-1387, 1-1388, 1-2088, 1-2088К, 1-2388, 1-2388К, 1-2488, 1-2788, 1-2888, 1-2988, 1-9518 | -40...1150 °С | Класс допуска 1, 2 | 24 - 60 | 2 304 |  | Нет |  | Да |  | Нет | 70244-18 | Нет | Нет | Стоимость за 1 чувствительный элемент (ЧЭ).
320186606080 | 4602 Сектор ОЕИ температурных и теплофизических величин | Преобразователь температуры термоэлектрический | ТХА(K), ТХК(L) | ТХА-1, ТХА-3, ТХА-5, ТХА-8, ТХА-9, ТХК-1, ТХК-3, ТХК-4, ТХК-7, ТХК-8, ТХК-9, ТХК-10 | -50...900 °C | Δ = 2,5...6,75 °C | 24 | 2 304 |  | Нет |  | Нет |  | Нет | 15421-96 | Нет | Нет | Стоимость за 1 чувствительный элемент (ЧЭ).
320186606081 | 4602 Сектор ОЕИ температурных и теплофизических величин | Преобразователь термоэлектрический | iTHERM ModuLine | ТМ101, ТМ111, ТМ121, ТМ131 | КД 1, 2, 3 | -40...1100 °С | 24, 60 | 2 304 |  | Нет |  | Нет |  | Нет | 82523-21 | Нет | Нет | Без ИП серии ITEMP TMT. Цена за 1 первичный преобразователь в одном изделии
320186606082 | 4602 Сектор ОЕИ температурных и теплофизических величин | Преобразователь термоэлектрический | iTHERM ModuLine | ТМ101, ТМ111, ТМ121, ТМ131 | КД 1, 2, 3 | -40...1100 °С | 24, 60 | 4 087 |  | Нет |  | Нет |  | Нет | 82523-21 | Нет | Нет | В комплекте с ИП серии iTEMP TMT. Обязательно предоставление ПО и необходимых коммуникаторов для подключения. Цена за 1 первичный преобразователь в одном изделии
320186606083 | 4602 Сектор ОЕИ температурных и теплофизических величин | Преобразователь температуры | CT-U | - | -40...600 °С | КД 1, 2 по ГОСТ 6616-94; ±0,04% (4-20 мА) | 60 | 4 087 |  | Нет |  | Да |  | Нет | 72825-18 | Нет | Нет | Вид выходного сигнала: 4-20 мА. Цена за 1 первичный преобразователь в одном изделии
320186606084 | 4602 Сектор ОЕИ температурных и теплофизических величин | Преобразователь термоэлектрический | ТХА 0007, ТХК 0007 | - | -40...800 °С | Класс допуска 2 по ГОСТ Р 8.585-2001 | 24 | 2 304 |  | Нет |  | Нет |  | Нет | 24335-03 | Нет | Нет | Стоимость за 1 чувствительный элемент (ЧЭ).
320186606085 | 4602 Сектор ОЕИ температурных и теплофизических величин | Преобразователь термоэлектрический | ТХА(К)-1199, ТХК(L)-1199, ТЖК(J)-1199, ТНН (N)-1199 | - | -40...1200 °С | КД 1, 2 | 12 месяцев | 2 304 |  | Нет |  | Нет |  | Нет | 70156-18 | Нет | Нет | Стоимость за 1 чувствительный элемент (ЧЭ).
320186606086 | 4602 Сектор ОЕИ температурных и теплофизических величин | Преобразователь термоэлектрический | ТХА(К)-1199, ТХК(L)-1199, ТЖК(J)-1199, ТНН (N)-1199 | - | от -40 °С до 1200 °С | КД 1, 2 | 12 | 2 304 |  | Нет |  | Да |  | Нет | 70156-18 | Нет | Нет | Периодическая поверка. Длина монтажной части от 250 мм. Для термопар в дополнительном защитном металлическом/керамическом чехле дополнительно оплачивается дополнительно
320186606087 | 4602 Сектор ОЕИ температурных и теплофизических величин | Преобразователь термоэлектрический | ТХА-11 | - | от 0°С до 1000 °С | КД 2 | 24 | 2 304 |  | Нет |  | Да |  | Нет | 45006-10 | Нет | Нет | Стоимость за 1 чувствительный элемент
320186606088 | 4602 Сектор ОЕИ температурных и теплофизических величин | Термопреобразователь сопротивления платиновый | iTHERM ModuLine | ТМ101, ТМ111, ТМ121, ТМ131 | КД АА, А, В | от минус 196 °С до плюс 600 °С | 24, 60 | 2 304 |  | Нет |  | Нет |  | Нет | 82573-21 | Нет | Нет | Без ИП серии ITEMP TMT. Цена за 1 первичный преобразователь в одном изделии
320186606089 | 4602 Сектор ОЕИ температурных и теплофизических величин | Преобразователь сопротивления платиновый | iTHERM ModuLine | ТМ101, ТМ111, ТМ121, ТМ131 | КД АА, А, В | от минус 196 °С до плюс 600 °С | 24, 60 | 4 087 |  | Нет |  | Нет |  | Нет | 82573-21 | Нет | Нет | В комплекте с ИП серии iTEMP TMT. Обязательно предоставление ПО и необходимых коммуникаторов для подключения. Цена за 1 первичный преобразователь в одном изделии
320198901000 | 4602 Сектор ОЕИ температурных и теплофизических величин | Термостат | 1 температурная точка |  | -80 ... 300 °С |  |  | 4 125 |  | Нет |  | Нет |  | Нет |  | Нет | Да | По температуре при наличии методики аттестации
320198902000 | 4602 Сектор ОЕИ температурных и теплофизических величин | Морозильная камера | 1÷2 температурные точки |  | (-30) ÷ 0 ºС |  |  | 4 125 |  | Нет |  | Нет |  | Нет |  | Нет | Да | По температуре при наличии методики аттестации
320198903000 | 4602 Сектор ОЕИ температурных и теплофизических величин | Сушильный шкаф | 1 температурная точка |  | 50 ÷ 180 ºС |  |  | 4 125 |  | Нет |  | Нет |  | Нет |  | Нет | Да | Цена за 1 температурную точки. Аттестация по полному диапазону производится по 5 точкам.
320198904000 | 4602 Сектор ОЕИ температурных и теплофизических величин | Шкаф сушильный | СЭШ-3 | СЭШ-3М | 130 ºС |  |  | 4 125 |  | Нет |  | Нет |  | Нет |  | Нет | Да | Цена за 1 температурную точки. Аттестация по полному диапазону производится по 5 точкам.
320198905000 | 4602 Сектор ОЕИ температурных и теплофизических величин | Аппарат сушильный | Печь Чижова | АПС | 130 ÷ 160 ºС |  |  | 4 125 |  | Нет |  | Нет |  | Нет |  | Нет | Да | По температуре при наличии методики аттестации
320198906000 | 4602 Сектор ОЕИ температурных и теплофизических величин | Муфельная (электрическая) печь | 1 температурная точка |  | 200 ÷ 1300 ºС |  |  | 4 125 |  | Нет |  | Нет |  | Нет |  | Нет | Да | Цена за 1 температурную точки. Аттестация по полному диапазону производится по 5 точкам.
320198906001 | 4602 Сектор ОЕИ температурных и теплофизических величин | Установка | УПСТ-2М |  | 0 ...1200 °С |  | 12 | 14 538 |  | Нет |  | Нет |  | Нет | 16173-02 | Нет | Нет | Милливольтметр В2-99, термопара ППО, термостат паровой ТП-2, блок измерительный 1 и 2 проверяются отдельно
320198907000 | 4602 Сектор ОЕИ температурных и теплофизических величин | Устройство термостатирующее измерительное | ПОС | ПОС-А, ПОС-В | 160, 180, 225, 232 °С |  | 12 | 4 087 |  | Нет |  | Нет |  | Нет | 25757-03 | Нет | Нет | Стоимость за 1 температурную точку
320198908000 | 4602 Сектор ОЕИ температурных и теплофизических величин | Термостат жидкостный высокоточный | ВИС-Т |  | 20 ÷ 100 ºС |  |  | 11 975 |  | Нет |  | Нет |  | Нет |  | Нет | Да | По температуре при наличии методики аттестации, поверки
320198909000 | 4602 Сектор ОЕИ температурных и теплофизических величин | Термостат жидкостный высокоточный | VIS-T |  | 20 ÷ 100 ºС |  |  | 11 975 |  | Нет |  | Нет |  | Нет |  | Нет | Да | По температуре при наличии методики аттестации, поверки
320198910000 | 4602 Сектор ОЕИ температурных и теплофизических величин | Термостат жидкостный высокоточный | ТЖ | ТС-01, ТБ-01, ТС-01Н | 10 ÷ 100 ºС |  | 36 | 11 975 |  | Нет |  | Нет |  | Нет | 20444-02 | Нет | Нет | По температуре при наличии методики поверке
320198911000 | 4602 Сектор ОЕИ температурных и теплофизических величин | Термостат жидкостный высокоточный | LAUDA |  | (- 80) ÷ 100 ºС |  |  | 11 975 |  | Нет |  | Нет |  | Нет |  | Нет | Да | По температуре при наличии методики аттестации, поверки
320198912000 | 4602 Сектор ОЕИ температурных и теплофизических величин | Термостат жидкостный высокоточный | LOIP |  | 10 ÷ 100 ºС |  |  | 11 975 |  | Нет |  | Нет |  | Нет |  | Нет | Да | По температуре при наличии методики аттестации, поверки
320198913000 | 4602 Сектор ОЕИ температурных и теплофизических величин | Термостат жидкостный высокоточный | ТЖ |  | 10 ÷ 100 ºС |  |  | 11 975 |  | Нет |  | Нет |  | Нет |  | Нет | Да | По температуре при наличии методики аттестации
320198914000 | 4602 Сектор ОЕИ температурных и теплофизических величин | Термостат паровой | ТП-2 |  | 95,0-101,5 ºС |  | 24 | 11 975 |  | Нет |  | Нет |  | Нет | 25916-03 | Нет | Нет | По температуре при наличии методики поверки
320198917000 | 4602 Сектор ОЕИ температурных и теплофизических величин | Камера тепла и холода (для положительных температур до 5 точек) |  |  | 0 ÷ 200 ºС |  |  | 13 615 |  | Нет |  | Нет |  | Нет |  | Нет | Да | При наличии методики аттестации, поверки
320198919000 | 4602 Сектор ОЕИ температурных и теплофизических величин | Тэмос - экспресс | ТЭ-1 |  | 300 ÷ 650 ºС |  |  | 8 177 |  | Нет |  | Нет |  | Нет |  | Нет | Да | Наличие стаканов и фальшь крышки / аттестация
320198920000 | 4602 Сектор ОЕИ температурных и теплофизических величин | Аппарат для определения температуры каплепадения нефтепродуктов | Капля |  | 0 ÷ 200 ºС |  |  | 4 087 |  | Нет |  | Нет |  | Нет |  | Нет | Да | Стандартные образцы приобретаются заказчиком / аттестация
320198920001 | 4602 Сектор ОЕИ температурных и теплофизических величин | Установка для поверки и градуировки средств измерений температуры | УТТ-6 |  | от 0 до 1200 °С |  | 12 | 16 221 |  | Нет |  | Нет |  | Нет | 4776-85 | Нет | Нет | термопара ППО, термостаты проверяются отдельно
320198920002 | 4602 Сектор ОЕИ температурных и теплофизических величин | Термостат эталонных мер прецизионный | ТЭМП–1, ТЭМП-2 |  | 20 °С, 34 °С | 0,005 °С | 12 | 10 327 |  | Нет |  | Нет |  | Нет |  | Нет | Да
320198920003 | 4602 Сектор ОЕИ температурных и теплофизических величин | Термостат жидкостный | Термотест | Термотест-100 | - 30...100 °С |  |  | 11 975 |  | Нет |  | Нет |  | Нет | 39300-08 | Нет | Нет
320198920004 | 4602 Сектор ОЕИ температурных и теплофизических величин | Камера солевого тумана |  |  |  |  | 12 | 13 092 |  | Нет |  | Нет |  | Нет |  | Нет | Да | Стоимость аттестации за 1 "точку" температура/соленой туман
320198920005 | 4602 Сектор ОЕИ температурных и теплофизических величин | Аппарат для определения времени деэмульсации масел | АДИМ |  | 20...95 °С |  | 12 | 8 177 |  | Нет |  | Нет |  | Нет |  | Нет | Да
320198920006 | 4602 Сектор ОЕИ температурных и теплофизических величин | Пресс для гидравлических испытаний ручной |  |  |  |  | 12 | 4 637 |  | Нет |  | Да |  | Нет |  | Нет | Да
320198920007 | 4602 Сектор ОЕИ температурных и теплофизических величин | Комплекс измерительно-вычислительный | Вулкан 2005М |  | 50...200 °С | 2,0 °С | 12 | 11 975 |  | Нет |  | Нет |  | Нет | 46126-10 | Нет | Нет | По каналу температуры, дополнительно необходима поверка по каналу давления
320198920008 | 4602 Сектор ОЕИ температурных и теплофизических величин | Термостат переливной прецизионный | ТПП-1 | ТПП-1.0, ТПП-1.1, ТПП-1.2, ТПП-1.3 | -75...300 °С | - | 24 | 11 975 |  | Нет |  | Нет |  | Нет | 33744-07 | Нет | Нет | Предоставление теплоносителя обязательно!
320198920009 | 4602 Сектор ОЕИ температурных и теплофизических величин | Термостат поверхностный | ТПВ-2М |  | 40...200 °С | 1,0 °С |  | 11 975 |  | Нет |  | Нет |  | Нет |  | Да | Нет | Устройство ТПВ-2М эксплуатируется только совместно с термостатами ТР-1М-300, ТР-1М-500
320198920014 | 4602 Сектор ОЕИ температурных и теплофизических величин | Термостат регулируемый | ТР-1М | ТР-1М-300 | 40...200 °С |  | 24 | 11 975 |  | Нет |  | Нет |  | Нет | 24473-08 | Нет | Нет
320198920015 | 4602 Сектор ОЕИ температурных и теплофизических величин | Аппарат для определения температуры начала кристаллизации моторного топлива | АТКмт-04 |  | до -75 °С | ± 1,5 ... 2,5 °С | 12 | 8 177 |  | Нет |  | Нет |  | Нет |  | Нет | Да | Проверка аппарата в режиме испытания пробы; ГСО начала кристаллизации предоставляется Заказчиком
320198920016 | 4602 Сектор ОЕИ температурных и теплофизических величин | Термостат низкотемпературный | Криостат |  | от минус 80 до плюс 20 °С | Высокоточный |  | 36 928 |  | Нет |  | Да |  | Нет |  | Нет | Да
320198920017 | 4602 Сектор ОЕИ температурных и теплофизических величин | Электропечь сопротивления камерная лабораторная | СНОЛ |  | от 100 до 1300 °С |  |  | 4 125 |  | Нет |  | Нет |  | Нет |  | Нет | Да | Цена за 1 температурную точки. Аттестация по полному диапазону производится по 5 точкам.
320198920018 | 4602 Сектор ОЕИ температурных и теплофизических величин | Баня лабораторная | ПЭ | 4300, 4310 | до 100 °С | - | - | 4 125 |  | Нет |  | Нет |  | Нет | - | Нет | Нет | Цена за 1 температурную точку. Аттестация по полному диапазону проводится по 5 точкам.
320198920019 | 4602 Сектор ОЕИ температурных и теплофизических величин | Печь камерная лабораторная | ПКЛ | ПКЛ-1.2 | до 1200 °С |  |  | 4 125 |  | Нет |  | Нет |  | Нет |  | Нет | Да | Цена за 1 температурную точки. Аттестация по полному диапазону производится по 5 точкам.
320198920020 | 4602 Сектор ОЕИ температурных и теплофизических величин | Шкаф сушильный | ШСП | ШСП-0,25 | до 250 °С |  |  | 4 125 |  | Нет |  | Нет |  | Нет |  | Нет | Да | Цена за 1 температурную точки. Аттестация по полному диапазону производится по 5 точкам.
320198920021 | 4602 Сектор ОЕИ температурных и теплофизических величин | Баня лабораторная | LT-2 | - | до 100 °С | - | - | 4 125 |  | Нет |  | Нет |  | Нет | - | Нет | Нет | Цена за 1 температурную точку. Аттестация по полному диапазону проводится по 5 точкам.
320198920022 | 4602 Сектор ОЕИ температурных и теплофизических величин | Термостат электрический суховоздушный | ТС | ТС-1/20; ТС-1/80 | до 60 °С |  |  | 4 125 |  | Нет |  | Нет |  | Нет |  | Нет | Да | Цена за 1 температурную точки. Аттестация по полному диапазону производится по 5 точкам
320198920023 | 4602 Сектор ОЕИ температурных и теплофизических величин | Шкаф сушильный | ШС-40 |  | от 50 до 180 °С |  |  | 4 125 |  | Нет |  | Нет |  | Нет |  | Нет | Да | Цена за 1 температурную точки. Аттестация по полному диапазону производится по 5 точкам.
320198920024 | 4602 Сектор ОЕИ температурных и теплофизических величин | Шкаф сушильный | СНОЛ | 58/350 | от 50 до 350 °С |  |  | 4 125 |  | Нет |  | Нет |  | Нет |  | Нет | Да | Цена за 1 температурную точки. Аттестация по полному диапазону производится по 5 точкам.
320198920025 | 4602 Сектор ОЕИ температурных и теплофизических величин | Инкубатор/Термостат | Binder | BD, KB, BF | до 200 °С |  |  | 4 125 |  | Нет |  | Нет |  | Нет |  | Нет | Нет | Цена за 1 температурную точки. Аттестация по полному диапазону производится по 5 точкам.
320198920026 | 4602 Сектор ОЕИ температурных и теплофизических величин | Морозильная камера | Liebherr GGPv 6570 |  | от -10 до -35 °С |  |  | 4 125 |  | Нет |  | Нет |  | Нет |  | Нет | Да | Цена за 1 - 2 температурные точки (2, в пределах 10 °С). Аттестация по полному диапазону производится по 5 точкам.
320198920027 | 4602 Сектор ОЕИ температурных и теплофизических величин | Камера морозильная | КМ-0,70 |  | от -15 до -20 °С |  |  | 4 125 |  | Нет |  | Нет |  | Нет |  | Нет | Да | Цена за 1 - 2 температурные точки (2, в пределах 10 °С). Аттестация по полному диапазону производится по 5 точкам.
320198920028 | 4602 Сектор ОЕИ температурных и теплофизических величин | Термостатированная ванна оттаивания | ТВО-24120 |  | до 25 °С |  |  | 4 125 |  | Нет |  | Нет |  | Нет |  | Нет | Да | Цена за 1 температурную точки. Аттестация по полному диапазону производится по 5 точкам.
320198920029 | 4602 Сектор ОЕИ температурных и теплофизических величин | Электропечь | SNOL | 67/350 | от 50 до 350 °С |  |  | 4 125 |  | Нет |  | Нет |  | Нет |  | Нет | Да | Цена за 1 температурную точки. Аттестация по полному диапазону производится по 5 точкам.
320198920030 | 4602 Сектор ОЕИ температурных и теплофизических величин | Шкаф сушильный | Binder | FD, ED, FED, FP, M | от 5 до 300 °С |  |  | 4 125 |  | Нет |  | Нет |  | Нет |  | Нет | Да | Цена за 1 температурную точки. Аттестация по полному диапазону производится по 5 точкам.
320198920031 | 4602 Сектор ОЕИ температурных и теплофизических величин | Печь муфельная | LOIP | LF | до 1100 °С |  |  | 4 125 |  | Нет |  | Нет |  | Нет |  | Нет | Да | Цена за 1 температурную точки. Аттестация по полному диапазону производится по 5 точкам.
320198920032 | 4602 Сектор ОЕИ температурных и теплофизических величин | Шкаф сушильный | ШС-80 |  | до 200 °С |  |  | 4 125 |  | Нет |  | Нет |  | Нет |  | Нет | Да | Цена за 1 температурную точки. Аттестация по полному диапазону производится по 5 точкам.
320198920033 | 4602 Сектор ОЕИ температурных и теплофизических величин | Печь муфельная | ПМ |  | до 1000 °С |  |  | 4 125 |  | Нет |  | Нет |  | Нет |  | Нет | Да | Цена за 1 температурную точки. Аттестация по полному диапазону производится по 5 точкам.
320198920034 | 4602 Сектор ОЕИ температурных и теплофизических величин | Баня лабораторная | LT-6 | - | до 100 °С | - | - | 4 125 |  | Нет |  | Нет |  | Нет | - | Нет | Нет | Цена за 1 температурную точку. Аттестация по полному диапазону проводится по 5 точкам.
320198920035 | 4602 Сектор ОЕИ температурных и теплофизических величин | Лабораторная печь | SNOL | 30/1100 | до 1100 |  |  | 4 125 |  | Нет |  | Нет |  | Нет |  | Нет | Да | Цена за 1 температурную точки. Аттестация по полному диапазону производится по 5 точкам
320198920036 | 4602 Сектор ОЕИ температурных и теплофизических величин | Аппарат для определения температуры хрупкости битумов | АТХ-20 |  | от плюс 20 до минус 35 °С |  |  | 8 177 |  | Нет |  | Нет |  | Нет |  | Нет | Да
320198920037 | 4602 Сектор ОЕИ температурных и теплофизических величин | Водяная многоместная баня | UT | отсутствует | до 99,9 °С | в соответствии с НД |  | 4 125 |  | Нет |  | Нет |  | Нет |  | Нет | Да | Цена за 1 температурную точки. Аттестация по полному диапазону производится по 5 точкам.
320198920038 | 4602 Сектор ОЕИ температурных и теплофизических величин | Баня термостатирующая прецизионная | LOIP |  | до 100 °С |  |  | 4 125 |  | Нет |  | Нет |  | Нет |  | Нет | Да | Цена за 1 температурную точки. Аттестация по полному диапазону производится по 5 точкам.
320198920039 | 4602 Сектор ОЕИ температурных и теплофизических величин | Термостат | АТ-1, АТ-2 |  | от 20 до 50 °С |  |  | 4 125 |  | Нет |  | Нет |  | Нет |  | Нет | Да | Цена за 1 температурную точки. Аттестация по полному диапазону производится по 5 точкам.
320198920040 | 4602 Сектор ОЕИ температурных и теплофизических величин | Термостат воздушный лабораторный | ТВЛ-К |  | от 3 до 45 °С |  |  | 4 125 |  | Нет |  | Нет |  | Нет |  | Нет | Да | Цена за 1 температурную точки. Аттестация по полному диапазону производится по 5 точкам.
320198920041 | 4602 Сектор ОЕИ температурных и теплофизических величин | Термоблок | ПЭ |  | от 20 до 180 ºС |  |  | 4 125 |  | Нет |  | Нет |  | Нет |  | Нет | Да | Цена за 1 - 2 температурные точки (2, в пределах 10 °С). Аттестация по полному диапазону производится по 5 точкам.
320198920042 | 4602 Сектор ОЕИ температурных и теплофизических величин | Печь муфельная | МИМП-М |  | до 1150°С |  |  | 4 125 |  | Нет |  | Нет |  | Нет |  | Нет | Да | Цена за 1 температурную точки. Аттестация по полному диапазону производится по 5 точкам.
320198920043 | 4602 Сектор ОЕИ температурных и теплофизических величин | Устройство сжигания | УС-7077 |  | до 1300 °С |  |  | 4 125 |  | Нет |  | Нет |  | Нет |  | Нет | Да | Цена за 1 - 2 температурные точки (2, в пределах 100 °С). Аттестация по полному диапазону производится по 5 точкам.
320198920045 | 4602 Сектор ОЕИ температурных и теплофизических величин | Аппарат для определения содержания фактических смол в топливах | Koehler |  | 160/235 ºС |  |  | 4 125 |  | Нет |  | Нет |  | Нет |  | Нет | Да
320198920046 | 4602 Сектор ОЕИ температурных и теплофизических величин | Термостат воздушный |  | ХТ-3/40 |  |  |  | 4 125 |  | Нет |  | Нет |  | Нет |  | Нет | Да | Цена за 1 температурную точки. Аттестация по полному диапазону производится по 5 точкам.
320198920047 | 4602 Сектор ОЕИ температурных и теплофизических величин | Культиватор водорослей |  | КВ-5, КВМ-05 | от 25 до 40 °С |  |  | 4 125 |  | Нет |  | Да |  | Нет |  | Нет | Да | Цена за 1 - 2 температурные точки (2, в пределах 10 °С). Аттестация по полному диапазону производится по 5 точкам. МА разрабатывается отдельно на каждое испытательное оборудование.
320198920049 | 4602 Сектор ОЕИ температурных и теплофизических величин | Печь электрокамерная | ЭКПС-50 |  | до 1100 °С |  |  | 4 125 |  | Нет |  | Нет |  | Нет |  | Нет | Да | Цена за 1 температурную точки. Аттестация по полному диапазону производится по 5 точкам.
320198920050 | 4602 Сектор ОЕИ температурных и теплофизических величин | Масляная баня | DAIHAN WHB-6 | - | от 25 до 250 ºС | - | - | 4 125 |  | Нет |  | Нет |  | Нет | - | Нет | Нет | Цена за 1 температурную точку. Аттестация по полному диапазону проводится по 5 точкам.
320198920051 | 4602 Сектор ОЕИ температурных и теплофизических величин | Аппарат определения низкотемпературных характеристик нефтепродуктов | АТЗ-70-ПХП |  | от 20 до минус 80 °С |  |  | 8 177 |  | Нет |  | Нет |  | Нет |  | Нет | Да
320198920052 | 4602 Сектор ОЕИ температурных и теплофизических величин | Установка | ИИРТ-5М |  | от 50 до 400 °С | 0,5 ... 2,5 °С |  | 8 177 |  | Нет |  | Нет |  | Нет |  | Нет | Да | Определение точности поддержания температуры в термостате
320198920053 | 4602 Сектор ОЕИ температурных и теплофизических величин | Термостат (нулевой) | [5 empty] | 4 125 |  | Нет |  | Нет |  | Нет |  | Нет | Да
320198920054 | 4602 Сектор ОЕИ температурных и теплофизических величин | Термостат | модель 875 |  | от 50 до 700 °С |  | 12 | 15 599 |  | Нет |  | Нет |  | Нет | 20511-00 | Нет | Нет
320198920056 | 4602 Сектор ОЕИ температурных и теплофизических величин | Плита нагревательная | LH |  | до 400 °С |  |  | 4 125 |  | Нет |  | Да |  | Нет |  | Нет | Да | Цена за 1 температурную точку
320198920057 | 4602 Сектор ОЕИ температурных и теплофизических величин | Холодильник | Бирюса |  | до 10 °С |  |  | 4 125 |  | Нет |  | Да |  | Нет |  | Нет | Да | Цена за 1 температурную точку
320198920058 | 4602 Сектор ОЕИ температурных и теплофизических величин | Стенд аэродинамический |  |  | от 0 до 60 м/с |  |  | 13 615 |  | Нет |  | Нет |  | Нет |  | Нет | Да
320198920059 | 4602 Сектор ОЕИ температурных и теплофизических величин | Печь для обработки битума в тонком слое |  |  | 163 °С, 15 об/мин | 1,0 °С, 0,2 об/мин | 12 | 4 125 |  | Нет |  | Нет |  | Нет |  | Нет | Да
320198920060 | 4602 Сектор ОЕИ температурных и теплофизических величин | Испытательный стенд определения выделения формальдегида из материала, содержащего формальдегид | FAPE/+60 |  | 60 °С | 0,5 °С | 12 | 4 125 |  | Нет |  | Нет |  | Нет |  | Нет | Да
320198920061 | 4602 Сектор ОЕИ температурных и теплофизических величин | Термостат твердотельный | "ГНОМ", "ТЕРЦИК", "BIOSAN" |  |  |  |  | 4 125 |  | Нет |  | Да |  | Нет |  | Нет | Да | Цена за одну температурную точку
320198920062 | 4602 Сектор ОЕИ температурных и теплофизических величин | Аппарат автоматический для определения температуры размягчения нефтебитумов | КИШ-20 | - | 20 ÷ 200 ºС | ±1 °С |  | 4 087 |  | Нет |  | Да |  | Нет |  | Нет | Да | за одну температурную точку
320198920064 | 4602 Сектор ОЕИ температурных и теплофизических величин | Термостат для вискозиметров | ВИС-Т |  | от 15 до 100 ºС | ± 0,01 °С | 12 | 11 975 |  | Нет |  | Да |  | Нет | 18418-99 | Нет | Нет
320198920065 | 4602 Сектор ОЕИ температурных и теплофизических величин | Аппарат для определения температуры начала кристаллизации моторного топлива | АТКмт-04 |  | 0°С, -20°С, -40°С, -50°С | ± 1,5 ... 2,5 °С | 12 | 8 177 |  | Нет |  | Нет |  | Нет |  | Нет | Да | Проверка датчика температуры
320198920066 | 4602 Сектор ОЕИ температурных и теплофизических величин | Электропечь высокотемпературная | ПВК | 1.4, 1.6 | до 1650 °С |  |  | 4 125 |  | Нет |  | Нет |  | Нет |  | Нет | Да | Цена за 1 температурную точку. Аттестация по полному диапазону производится по 5 точкам.Наличие технологического отверстия диаметром не менее 4 мм для размещения эталонной термопары обьязательно.
320198920067 | 4602 Сектор ОЕИ температурных и теплофизических величин | Испытательное оборудование | ЛАЗ-М2, АКС-20, МХП-ПХП |  | от минус 65 до 90 оС |  | 12 | 8 177 |  | Нет |  | Да |  | Нет |  | Нет | Да | Аттестация ИО. Необходима заявка на аттестацию ИО в форме участия специалиста УРАЛТЕСТ в комиссии Заказчика. По итогам работы оформляется протокол.
320198920068 | 4602 Сектор ОЕИ температурных и теплофизических величин | Термостат жидкостный | ТЕРМОТЕСТ | ТЕРМОТЕСТ-300, ТЕРМОТЕСТ-100, ТЕРМОТЕСТ-05-02 | Диапазон регулирования температуры от минус 80 °С до плюс 300 °С |  | 24 | 11 975 |  | Нет |  | Нет |  | Нет | 39300-08 | Нет | Нет
320198920069 | 4602 Сектор ОЕИ температурных и теплофизических величин | Термостат жидкостный | Термотест-300 |  | от 100 °С до 300 °С |  | 24 | 11 975 |  | Нет |  | Да |  | Нет | 25190-03 | Нет | Нет | Выдан до: 01.07.2008 /Назначение и область применения прибора: Для поверки и калибровки термометров методом сличения, а также для реализации реперных точек температурной шкалы (точек затвердевания индия и олова) в диапазоне температур 100…300 °С и могут применяться в метрологических лабораториях различных отраслей науки и техники. /Изготовитель: ООО "Термэкс-II", г.Томск 634034, ул.Нахимова, 13, офис 205, тел. (3822) 25-98-91, 25-95-51, тел./факс 41-23-25 /Испытания провер: ГЦИ СИ ВНИИМС (004)
320198920070 | 4602 Сектор ОЕИ температурных и теплофизических величин | Сушильный шкаф | ES-4610, ES-4620 |  | от 10 °С до 300 °С |  |  | 4 125 |  | Нет |  | Нет |  | Нет |  | Нет | Да
320198920071 | 4602 Сектор ОЕИ температурных и теплофизических величин | Аппарат для определения стабильности масел против окисления | АПСМ-1 |  | от 100 °С до 180 °С |  |  | 4 125 |  | Нет |  | Нет |  | Нет |  | Нет | Да | Только аттестация
320198920072 | 4602 Сектор ОЕИ температурных и теплофизических величин | Термостат жидкостный | ТЕРМОТЕСТ-100 |  | -30 °С ... 100 °С |  | 24 | 11 975 |  | Нет |  | Нет |  | Нет | 25777-03 | Нет | Нет
320198920073 | 4602 Сектор ОЕИ температурных и теплофизических величин | Термостат жидкостный | Термотест | Термотест-200 | от плюс 40 °С до плюс 200 °С | Нестабильность поддержания температуры: ±0.01 °С; неоднородность: ±0.01 °С | 24 | 11 975 |  | Нет |  | Да |  | Нет | 39300-08 | Нет | Нет
320198920074 | 4602 Сектор ОЕИ температурных и теплофизических величин | Культиватор водорослей |  | КВ-5, КВМ-05 | от 35 до 50 об/мин |  | 12 | 1 083 |  | Нет |  | Да |  | Нет |  | Нет | Да | Аттестация. Цена за 1 точку
320198920075 | 4602 Сектор ОЕИ температурных и теплофизических величин | Аппарат автоматический для определения коллоидной стабильности пластичных смазок | АКС-20 |  | 20,0 °С | ± 1,0 °С |  | 8 173 |  | Нет |  | Да |  | Нет |  | Нет | Да
320198920076 | 4602 Сектор ОЕИ температурных и теплофизических величин | Криостат регулируемый | КР-40-2 |  | от минус 40 °С до плюс 40 °С |  | 24 | 11 975 |  | Нет |  | Нет |  | Нет | 26147-09 | Нет | Нет
320198920077 | 4602 Сектор ОЕИ температурных и теплофизических величин | Термостат жидкостный | 798, 814, 820, 915 |  | от -80 °С до +300 °С |  | 24 | 15 599 |  | Нет |  | Нет |  | Нет | 20510-06 | Нет | Нет | Теплоноситель предоставляется Заказчиком
320198920078 | 4602 Сектор ОЕИ температурных и теплофизических величин | Устройство для определения влажности пищевого сырья и продуктов | 1 температурная точка | Элекс-7 | 150 ÷ 160 ºС | не требуется |  | 4 125 |  | Нет |  | Нет |  | Нет |  | Нет | Да | Цена за 1 температурную точки. Аттестация по полному диапазону производится по 5 точкам.
320198920081 | 4602 Сектор ОЕИ температурных и теплофизических величин | Термогигрометр (за 1 параметр) | RGK | ТН-20, ТН-30 | от минус 10 °С до плюс 60 °С; от 10% до 95% | ±1,0 °С(±0,5 °С); ±5,0% (±3,0%) | 12 | 1 835,53 |  | Нет |  | Нет |  | Нет | 80308-20 | Нет | Нет | При офомлении счета ОБЯЗАТЕЛЬНО согласновать возможность проведения поверки с поверителем! При оформлении счета по заявке ОБЯЗАТЕЛЬНО запросить фото оборотной стороны прибора для уточнения даты выпуска СИ!
320198920082 | 4602 Сектор ОЕИ температурных и теплофизических величин | Измеритель температуры и относительной влажности комбинированный (за 1 параметр) | Saveris | Saveris T1, Saveris T1D, Saveris T2, Saveris T2D, Saveris T3, Saveris T3D, Saveris T1E, Saveris T4E, Saveris Pt, Saveris PtD, Saveris PtE, Saveris H2D, Saveris H3, Saveris H3D, Saveris H4D, Saveris H1E, Saveris H2E, Saveris H4E | от минус 200 °С до плюс 600 °С ( в зависимости от модификации по ОТ); от 5% до 95% | ±0,2 °С(±0,4 °С, ±0,8 °С, ±(0,5 + 0,005│t│) °С); ±2% (±3%) | 12 | 1 835,53 |  | Нет |  | Нет |  | Нет | 55786-13 | Нет | Нет | При приеме СИ/ оформлении счета по заявке согласовывать модификацию с поверителем!
320198920083 | 4602 Сектор ОЕИ температурных и теплофизических величин | Термогигрометр (за 1 параметр) | RGK | ТН-10, ТН-12 | от минус 10 °С до плюс 50 °С; от 20% до 90% | ±2,0 °С (±1,0 °С); ±5,0 %(±6,0 %) | 12 | 1 835,53 |  | Нет |  | Нет |  | Нет | 80307-20 | Нет | Нет
320198920085 | 4602 Сектор ОЕИ температурных и теплофизических величин | Регистратор параметров | GL240, GL840-M и GL840-WV | - | от 0 % до 100 % | ±5 % | 24 | 1 835,53 |  | Нет |  | Нет |  | Нет | 71138-18 | Нет | Нет | СИ является многофункциональным, при формировании счета для проведения поверки в полном объеме, учитывать это
320198920086 | 4602 Сектор ОЕИ температурных и теплофизических величин | Термометр манометрический электроконтактный | ТГП-100Эк, ТКП-100ЭК, ТКП-100ЭКМ1, ТГП-3СГ, ТКП-100ЭКМ1, ТКП-3СГ | - | от -50 до 300 °С | КТ 1/1,5 | 12 | 1 093 |  | Нет |  | Нет |  | Нет | 8357-88 | Нет | Нет | Заменен в 1991 г. на 8357-91
320198920087 | 4602 Сектор ОЕИ температурных и теплофизических величин | Калибратор температуры | КТ-3 | - | от 300 до 1100 °С | - | 12 | 10 992 |  | Нет |  | Нет |  | Нет | 30917-05 | Нет | Нет | Выдан до: 01.01.2011 /Назначение и область применения прибора: Для воспроизведения задаваемых температур в диапазоне температур 300…1100 °С, применяется в качестве поверочной установки для определения номинальных статических характеристик преобразования различных типов СИ температуры при их производстве, поверке и калибровке. /Изготовитель: ООО "ИзТех", г.Москва 141570, Зеленоград, Солнечногорский р-н, (124460, К-460, а/я 56), тел./факс: (495) 743-68-99, 506-93-42, 585-51-43 тел./факс: (495) 536-9302, (226) 6-00-70, www.iztech.ru, E-mail: iztech@iztech.ru /Испытания провер: ГЦИ СИ ВНИИФТРИ (002)
320198920088 | 4602 Сектор ОЕИ температурных и теплофизических величин | Счетчик воды СВТ (за 1 параметр) | - | СВТ-15, СВТ-20 | от 0 °С до 100 °С | 1,0 °С | 72 | 1 835,53 |  | Нет |  | Нет |  | Нет | 72647-18 | Нет | Нет | Наличие соисполнителя (отдел 4101-2) по параметру- расхода воды
320198920089 | 4602 Сектор ОЕИ температурных и теплофизических величин | Термореактор (за 1 темп. точку) | LT200 | - | до 150 °С | - | - | 4 125 |  | Нет |  | Нет |  | Нет | - | Нет | Да | Цена за 1 температурную точку. Аттестация по полному диапазону проводится по 5 точкам.
320198920090 | 4602 Сектор ОЕИ температурных и теплофизических величин | Камера тепла, холода и влаги (за 1 точку влажности при одной темпратуре) | - | - | 5...98 %; -80...200 °C | - | - | 5 915 |  | Нет |  | Нет |  | Нет | - | Нет | Нет | При наличии ПМА по ГОСТ 8.568-2017 (9 датчиков по объему камеры).
320198920091 | 4602 Сектор ОЕИ температурных и теплофизических величин | Камера тепла и (или) холода (за 1 точку) | - | - | -80...200 °С | - | - | 4 731 |  | Нет |  | Нет |  | Нет |  | Нет | Да | При наличии ПМА по ГОСТ 8.568-2017 (9 датчиков по объему камеры).
320198920092 | 4602 Сектор ОЕИ температурных и теплофизических величин | Камера тепла, холода (за 1 точку) | - | до 2 куб. м | -80...180 °С | - | - | 10 647 |  | Нет |  | Нет |  | Нет | - | Нет | Нет | При наличии ПМА по ГОСТ РВ 008.002 (9 датчиков температуры). Цена за 1 точку по температуре.
320198920093 | 4602 Сектор ОЕИ температурных и теплофизических величин | Камера тепла, холода и влаги (за 1 точку) | - | до 2 куб. м | 10...98 % | - | - | 15 374 |  | Нет |  | Нет |  | Нет | - | Нет | Нет | При наличии ПМА по ГОСТ РВ 008.002 (9 датчиков температуры и 1 датчик влажности по объему камеры). Цена за 1 точку влажности при одной темпратуре.
320198920094 | 4602 Сектор ОЕИ температурных и теплофизических величин | Камера тепла, холода и (или) влаги (за 1 точку) | - | свыше 2 куб. м | 10...98 %; -80...180 °С | - | - | 23 651 |  | Нет |  | Нет |  | Нет | - | Нет | Да | При наличии ПМА по ГОСТ РВ 008.002 (15 датчиков температуры и 1 датчик влажности по объему камеры). Цена за 1 точку по температуре или за 1 точку влажности при одной темпратуре.
320198920095 | 4602 Сектор ОЕИ температурных и теплофизических величин | Термометр сопротивления эталонный 3-го разряда | ТСП 0307 | - | от 0,01 °С до 419,527 °С | 3р | 24 | 26 885 |  | Нет |  | Нет |  | Нет | 73884-19 | Нет | Нет
320198920096 | 4602 Сектор ОЕИ температурных и теплофизических величин | Датчик температуры | МК-Т | 01, 02 | от -70 до 400 °С | ± 0,5 % | 24 | 3 408 |  | Нет |  | Да |  | Нет | 40054-08 | Нет | Нет
320198920097 | 4602 Сектор ОЕИ температурных и теплофизических величин | Термопреобразователь измерительный с унифицированным выходным сигналом | ТМТУ, ТПТУ, ТХАУ, ПСМ, ПСП, ПСХА | - | от минус 50 °С до плюс 1200 °С | 0,25 %; 1,5 % | 24 | 3 408 |  | Нет |  | Да |  | Нет | 37365-08 | Нет | Нет
320198920098 | 4602 Сектор ОЕИ температурных и теплофизических величин | Аппарат автоматический для определения условной вязкости нефтепродуктов ЛинтеЛ | ВУН-20 | - | 20 °С, 80 °С, 100 °С | ±0,5 C, ±¦0,5+α¦ °C; ±¦0,8+α¦ с | 12 | 8 177 |  | Нет |  | Нет |  | Нет |  | Нет | Да
320198920099 | 4602 Сектор ОЕИ температурных и теплофизических величин | Модуль измерения распределённой температуры | Обозначение отсутствует | - | от минус 50 °С до плюс 120 °С | - | 5 лет | 14 113 |  | Нет |  | Нет |  | Нет | 89617-23 | Нет | Нет | Выдан до: 28.07.2028 /Назначение и область применения прибора: /Изготовитель: АО "Геоптикс", г.Екатеринбург 620016, ул.Краснолесья, 30; а/я 90; 620007, Сибирский тракт 15 км, д.26, оф.12, тел.: +7 (343) 289-11-05, факс: +7 (343) 289-25-84 www.geoptics.ru; 620072, ул. Конструкторов, стр.5, ком.1016 Тел.: (343) 289-11-05, E-mail: 7@geoptics.ru, geoptics@geoptics.ru /Испытания провер: ГЦИ СИ ВНИИМС (004)
320198920100 | 4602 Сектор ОЕИ температурных и теплофизических величин | Термометр сопротивления эталонный 3-го разряда | ТСП 0307 | - | от минус 196 °С до 0 °С | 3 р | 24 | 14 446 |  | Нет |  | Нет |  | Нет | 73884-19 | Нет | Нет | Выдан до: 08.02.2024 /Назначение и область применения прибора: Для поверки рабочих средств измерений, а также для измерений температуры в диапазоне -196…660,323°С. /Изготовитель: АО "НПП "Эталон", г.Омск 644009, ул.Лермонтова, 175, тел. (381-2) 33 8400, факс 33 7882, www. omsketalon.ru, E-mail: fgup@omsketalon.ru, etalon@omskelecom.ru /Испытания провер: СНИИМ (007) (310556 РА)
320198920101 | 4602 Сектор ОЕИ температурных и теплофизических величин | Измеритель температуры цифровой | Fluke серии II | 51, 52, 53, 54 | от -200 до 1370 °С | - | 12 | 4 305 |  | Нет |  | Да |  | Нет | 76835-19 | Нет | Нет | Без первичного преобразователя
320198920102 | 4602 Сектор ОЕИ температурных и теплофизических величин | Термометр цифровой прецизионный | DTI-1000 | - | от минус 50 °С до плюс 650 °С | ± 0,03% | 12 | 20 647 |  | Нет |  | Нет |  | Нет | 15595-96 | Нет | Нет | Стоимость за комплект - измерительный блок DTI-1000 и один ТС повышенной точности STS-100A
320198920103 | 4602 Сектор ОЕИ температурных и теплофизических величин | Термометр цифровой прецизионный | DTI-1000 | - | от минус 50 °С до плюс 650 °С | ± 0,03 % | 12 | 33 195 |  | Нет |  | Нет |  | Нет | 15595-96 | Нет | Нет | Стоимость за комплект - измерительный блок DTI-1000 и два ТС повышенной точности STS-100A
320198920104 | 4602 Сектор ОЕИ температурных и теплофизических величин | Электропечь (за 1 точку) | - | - | от +50 °С до +300 °С | - |  | 7 706 |  | Нет |  | Нет |  | Нет |  | Нет | Да | При наличии ПМА по ГОСТ РВ 008.002 (1 датчик температуры). Цена за 1 температурную точку.
320198920105 | 4602 Сектор ОЕИ температурных и теплофизических величин | Электропечь (за 1 точку) | - | - | от +350 °С до +1200 °С | - |  | 9 877 |  | Нет |  | Нет |  | Нет |  | Нет | Да | При наличии ПМА по ГОСТ РВ 008.002 (1 датчиком температуры). Цена за 1 точку по температуре.
320198920106 | 4602 Сектор ОЕИ температурных и теплофизических величин | Измеритель температуры многоканальный прецизионный | МИТ 8.30 | МИТ 8.30-2 | от минус 200 до плюс 1372 °С | 3 р | 12 | 21 711 |  | Нет |  | Нет |  | Нет | 81235-21 | Нет | Нет | Выдан до: 10.03.2026 /Назначение и область применения прибора: Для измерений температуры, электрического сопротивления постоянного тока, напряжения постоянного тока, силы постоянного тока. /Изготовитель: ООО "ИзТех", г.Москва 141570, Зеленоград, Солнечногорский р-н, (124460, К-460, а/я 56), тел./факс: (495) 743-68-99, 506-93-42, 585-51-43 тел./факс: (495) 536-9302, (226) 6-00-70, www.iztech.ru, E-mail: iztech@iztech.ru /Испытания провер: ГЦИ СИ Ростест-Москва (010) (310639 РА)
320198920107 | 4602 Сектор ОЕИ температурных и теплофизических величин | Преобразователь температуры термоэлектрический кабельный, взрывозащищенный | ТХАК-50, ТХКК-50 (кабельные), ТХАК-50.6, ТХКК-50.6 (взрывозащищенные) | - | от минус 40 до плюс 1000 °С | Класс допуска 1,2 | 12 | 2 304 |  | Нет |  | Нет |  | Нет | 23914-08 | Нет | Нет | Наличие паспорта обязательно
320198920108 | 4602 Сектор ОЕИ температурных и теплофизических величин | Машина для испытания материалов на ползучесть и длительную прочность | УТС 1300 | - | от 50 °С до 1200 °С | ± 1,8 °С | 12 | 21 166 |  | Нет |  | Нет |  | Нет | 58225-14 | Нет | Нет | Стоимость указана за поверку по температуре 1 секции. На каждую секцию отдельный выезд
320198920109 | 4602 Сектор ОЕИ температурных и теплофизических величин | Термометр метеорологический стеклянный | ТМ6 | исп. 1, 2 | -30…50 °С, -25…50 °С. | ±0,2°С, ±0,3°С | 36 | 518,74 |  | Нет |  | Нет |  | Нет | 1008-05 | Нет | Нет
320198920110 | 4602 Сектор ОЕИ температурных и теплофизических величин | Преобразователь термоэлектрический | ТП-ОТК | ТП-ОТК-K, ТП-ОТК-N, ТП-ОТК-L, ТП-ОТК-J, ТП-ОТК-E, ТП-ОТК-T, ТП-ОТК-М | -200 ... 1300 °С | класс допуска 1, 2, 3 | 12 | 2 304 |  | Нет |  | Да |  | Нет | 88082-23 | Нет | Нет | обязательно наличие заводского паспорта на СИ
320198920111 | 4602 Сектор ОЕИ температурных и теплофизических величин | Камера тепла, холода и влаги (за 1 точку) | - | свыше 2 куб. м | 5...98 %; -80...200 °C | - | - | 9 005 |  | Нет |  | Нет |  | Нет | - | Нет | Да | При наличии ПМА по ГОСТ 8.568-2017 (15 датчиков температуры и 1 датчик влажности по объему камеры). Цена за 1 точку влажности при одной темпратуре.
320198920112 | 4602 Сектор ОЕИ температурных и теплофизических величин | Камера тепла и (или) холода (за 1 точку) | - | свыше 2 куб. м | -80...200 °С | - | - | 7 009 |  | Нет |  | Нет |  | Нет | - | Нет | Да | При наличии ПМА по ГОСТ 8.568-2017 (15 датчиков по объему камеры). Цена за 1 точку темпратуры.
320198920113 | 4602 Сектор ОЕИ температурных и теплофизических величин | Термостат жидкостный | Т-3.1 | - | от -20 °С до 80 °С | - | 12 | 14 652 |  | Нет |  | Да |  | Нет |  | Нет | Да | Аттестация по полному диапазону. Теплоноситель предоставляется Заказчиком согласно п. 1.2.3 ЕМТК 164.0000.00 РЭ
320212101001 | 4602 Сектор ОЕИ температурных и теплофизических величин | Термогигрометр (за 1 параметр) | RGK | ТН-14 | от 0 °С до 50 °С; от 10% до 95% | ±0,5 °С; 4,0%(3,0%) | 12 месяцев | 1 835,53 |  | Нет |  | Нет |  | Нет | 80309-20 | Нет | Нет | Приборы принимаются в поверку при наличии заводского номера и информации о дате выпуска прибора!
320212101003 | 4602 Сектор ОЕИ температурных и теплофизических величин | Измеритель температуры и относительной влажности цифровой (за 1 параметр) | AG | - | от минус 40°С до плюс 70 °С; от 10% до 98% | ±0,5 °С (±2,5 °С); ±3 % (±7 %) | 12 | 1 835,53 |  | Нет |  | Нет |  | Нет | 47843-11 | Нет | Нет
320212101004 | 4602 Сектор ОЕИ температурных и теплофизических величин | Газоанализатор | АНКАТ-310 | исп. АНКАТ-310-01, АНКАТ-310-02, АНКАТ-310-03, АНКАТ-310-04, АНКАТ-310-05, АНКАТ-310-06 | от 0...90 С | 0,5 | 12 | 1 835,53 |  | Нет |  | Нет |  | Нет | 29681-05 | Нет | Нет | (мин. срок за 1 параметр);
320212101005 | 4602 Сектор ОЕИ температурных и теплофизических величин | Измеритель параметров микроклимата (за 1 параметр) | Метеоскоп-М+ | - | от -40°С до +70°С, от 0°С до 70°С, от 3% до 97%, от 80 до 110 кПа, от 0,05 (0,1) до 20,0 м/с | ±0,5°С, ±0,2 °С, ±0,5 °С; 3,0%; 0,13кПа; (0,05+0,05·V)м/с; (0,1+0,05·V)м/с | 12 | 1 835,53 |  | Нет |  | Да |  | Нет | 83516-21 | Нет | Нет
320212101006 | 4602 Сектор ОЕИ температурных и теплофизических величин | Терморегистратор -индикатор пороговый | ТИ-2-"Т-конт МК" | ТИ–2-«Т-конт МК» | от минус 30 °С до плюс 60 °С | ±1,0 °С (±0,5 °С) | 24 | 1 835,53 |  | Нет |  | Нет |  | Нет | 79949-20 | Нет | Нет
320212101007 | 4602 Сектор ОЕИ температурных и теплофизических величин | Регистратор температуры и давления беспроводной (за 1 параметр) | MadgeTech серии 140 | НiTemp140, PR140, PRTemp140 | от минус 200 °С до плюс 350 °С ( в зависимости от модификации); от 0 до 500 гПа | ±0,05 °С (0,1 °С;0,3 °С; 0,4 °С); ±0,6 % | 24 | 1 835,53 |  | Нет |  | Нет |  | Нет | 66819-17 | Нет | Нет | модификацию HiTemp140-М12 не делаем!
320212101008 | 4602 Сектор ОЕИ температурных и теплофизических величин | Комплекс для измерения параметров воздушного потока (за 1 параметр) | МВ-22 | - | от 0,5 до 40,0 м/с; от минус 40 °С до плюс 60 °C; от 10 % до 95 % | ± 5 %, ±0,4 °С, ± 5% | 12 | 1 835,53 |  | Нет |  | Нет |  | Нет | 54141-13 | Нет | Нет | Предоставление ПО и кабеля для подключения к ПК обязательно. Изготовитель: ООО "ОКБ СП", г.Обнинск
320212101009 | 4602 Сектор ОЕИ температурных и теплофизических величин | Комплекс измерительный (за 1 параметр) | WST Ревизор | WSTR-13, WSTR-Pro, WSTR-Pro-ALS | от минус 40 °С до плюс 85°С; от 3% до 98% | ±0,5 °С (±0,8 °С;±0,9 °С;±1,0 °С;±1,2 °С); ±5,0% | 24 | 1 835,53 |  | Нет |  | Нет |  | Нет | 70433-18 | Нет | Нет | обязательно наличие менеджера тегов WST-ETM
320212101010 | 4602 Сектор ОЕИ температурных и теплофизических величин | Термометр с наружним датчиком (за 1 параметр) | La Crosse Technology | WS6811 | внешний датчик: от минус 40 °С до плюс 60 °С; внутренний датчик: от 0 °С до 50 °С | - |  | 2 584 |  | Нет |  | Нет |  | Нет |  | Да | Нет | обязательно наличие элементов питания
320212101011 | 4602 Сектор ОЕИ температурных и теплофизических величин | Электронный термометр гигрометр (за 1 параметр) | S404 | - | от минус 10 °С до плюс 50 °С; от 20 % до 99 % | - |  | 2 584 |  | Нет |  | Нет |  | Нет |  | Да | Нет | обязательно наличие элементов питания
320212101012 | 4602 Сектор ОЕИ температурных и теплофизических величин | Преобразователь влажности измерительный (по температуре воздуха) | DMT340 | DMT342, DMT344, DMT347, DMT348 | от 0 °С до плюс 80 °С | ±(0,2+0,01∙Δt)°С, где Δt – абсолютное значение разности между температурой анализируемой среды и 20 | 12 | 1 835,53 |  | Нет |  | Да |  | Нет | 42938-09 | Нет | Нет | Поверка по каналу измерения температуры воздуха.
320212101014 | 4602 Сектор ОЕИ температурных и теплофизических величин | Зонд цифровой измерительный (за 1 зонд) | Testo | 0636 9770 | -20...70 °С; 0...100 % | ±0,3°C (±0.5°C); ±1% (±(1+0.007·RHизм)) | 12 | 11 178 |  | Нет |  | Да |  | Нет | 81990-21 | Нет | Нет | Высокоточный зонд относительной влажности
320212101016 | 4602 Сектор ОЕИ температурных и теплофизических величин | Термогигрометр электронный (за 1 параметр) | Ivit | Ivit-1, Ivit-2 | 10...95 %, -10...55 °С | ±3,0 %; ±0,5 °С | 12 | 1 835,53 |  | Нет |  | Да |  | Нет | 86535-22 | Нет | Нет | (мин. срок за 1 параметр)
320212101017 | 4602 Сектор ОЕИ температурных и теплофизических величин | Термогигрометр МЕГЕОН (за 1 параметр) | МЕГЕОН | мод. 20066, 20067, 20228, 20229 | от минус 20 до плюс 70 °С; от 0 до 100 % | ±2 °С; ±5 (±10) % | 12 | 1 835,53 |  | Нет |  | Нет |  | Нет | 89786-23 | Нет | Нет | модель 20229 может быть оснащена внешним датчиком температуры
320212101018 | 4602 Сектор ОЕИ температурных и теплофизических величин | Терморегистратор автономный | EClerk-Pharma | - | от минус 25 до плюс 55 °С (со встроенным преобразователем температуры) | ±0,5 (±0,7) °С | 24 | 1 835,53 |  | Нет |  | Нет |  | Нет | 85750-22 | Нет | Нет | обращать внимание, что стоимость указана для встроенного датчика температуры
320212101019 | 4602 Сектор ОЕИ температурных и теплофизических величин | Анемометр Testo (за 1 параметр) | - | модификация Testo 416, Testo 417, Testo 425 | 416: от 0,6 до 40 м/с. 417: от 0,3 до 20 м/с; от 0 до 50 °С. 425: от 0,05 до 30 м/с; от минус 20 до плюс 70 °С | 0,5 °С; 416: (0,2+0,01V) м/с; 417: (0,1+0,015V) м/с; 425 : (0,03+0,04V) м/с, (0,5+0,05V) м/с | 12 | 1 835,53 |  | Нет |  | Да |  | Нет | 90389-23 | Нет | Нет | (мин. срок за 1 параметр);
320212101020 | 4602 Сектор ОЕИ температурных и теплофизических величин | Гигрометр психрометрический | ВИТ | ВИТ-1, ВИТ-2 | 0...25 °С, 15...40 °С | 0,2 °С | 12 | 285,02 |  | Нет |  | Нет |  | Нет | 93099-24 | Нет | Нет | Данная позиция только для периодической поверки
320212101021 | 4602 Сектор ОЕИ температурных и теплофизических величин | Гигрометр психрометрический | ВИТ | ВИТ-1, ВИТ-2 | 0...25 °С, 15...40 °С, 20...90 % | 0,2 °С, 7 % | 12 | 4 362 |  | Нет |  | Нет |  | Нет | 93099-24 | Нет | Нет | Данная позиция только для первичной поверки
320212101022 | 4602 Сектор ОЕИ температурных и теплофизических величин | Анемометр сигнальный цифровой | М-95-ЦМ | - | от 1,8 до 55 м/с | ± (0,5 + 0,05V) м/с | 12 | 1 522,01 |  | Нет |  | Да |  | Нет | 64395-16 | Нет | Нет | при сдаче си в поверку/калибровку обязательно наличие 2 кабелей: кабеля питания с маркировкой подключения к сети и кабеля, соединяющего крыльчатку с блоком индикации).
320212101023 | 4602 Сектор ОЕИ температурных и теплофизических величин | Преобразователь температуры и относительной влажности (за 1 параметр) | EE210-HT6 | - | - 40...+ 60 °С, 5...95 % | ± 3 % ± (0,2 + 0,01∙¦t¦), где t – измеряемая температура °С | 12 | 1 835,53 |  | Нет |  | Да |  | Нет | 91764-24 | Нет | Нет | Наличие паспорта обаятельно
320212101024 | 4602 Сектор ОЕИ температурных и теплофизических величин | Преобразователь температуры и относительной влажности (за 1 параметр) | HF520-WB1XX1XX | - | - 70... 60 °С, 0...100 % | ± 2,0 %; ± (0,1 + 0,002 · ¦t¦) t – значение измеряемой температуры °С | 12 | 1 835,53 |  | Нет |  | Да |  | Нет | 90628-23 | Нет | Нет
320212101025 | 4602 Сектор ОЕИ температурных и теплофизических величин | Гигрометр психрометрический | СПЕЦЗАЩИТА ВИТ-1 | - | 0...25 °С, 20...90 % | 0,2 °С, 7 % | 12 | 4 362 |  | Нет |  | Нет |  | Нет | 91142-24 | Нет | Нет
320212101026 | 4602 Сектор ОЕИ температурных и теплофизических величин | Гигрометр психрометрический | СПЕЦЗАЩИТА ВИТ | ВИТ-2 | 15...40 °С, 20...90 % | 0,2 °С, 6 % | 12 | 4 362 |  | Нет |  | Нет |  | Нет | 90842-23 | Нет | Нет
320212101027 | 4602 Сектор ОЕИ температурных и теплофизических величин | Гигрометр психрометрический | СПЕЦЗАЩИТА ВИТ-1 | - | 0...25 °С, 20...90 % | 0,2 °С, 7 % | 12 | 1 866 |  | Нет |  | Нет |  | Нет | 91142-24 | Нет | Нет
320212101028 | 4602 Сектор ОЕИ температурных и теплофизических величин | Гигрометр психрометрический | СПЕЦЗАЩИТА ВИТ | ВИТ-2 | 15...40 °С, 20...90 % | 0,2 °С, 6 % | 12 | 1 866 |  | Нет |  | Нет |  | Нет | 90842-23 | Нет | Нет
320212101029 | 4602 Сектор ОЕИ температурных и теплофизических величин | Анализатор калибровочный | Citrex H4 | - | 0...50 °С | ± 0,5 °C | 12 | 1 979 |  | Нет |  | Да |  | Нет | 54548-13 | Нет | Нет | Поверка по каналу температуры воздуха
320212101030 | 4602 Сектор ОЕИ температурных и теплофизических величин | Преобразователь относительной влажности измерительный | ExCos-D-VA/ExPro-CF-200 | - | от 5 до 95 % | от 5 до 10 (не вкл.) % ± 4,5%; от 10 до 90 (вкл.) % ± 4,0 %; от (св.) 90 до 95 % ± 4,5 % | 12 | 1 835,53 |  | Нет |  | Да |  | Нет | 94460-25 | Нет | Нет | заводские номера: 056.3440 24080027, 056.3440 24080029, 056.3440 24080031, 056.3440 24080033, 056.3440 24080035, 056.3440 24080036, 056.3440 24080037, 056.3440 24080038, 056.3440 24080039, 056.3440 24080040, 056.3440 24080041, 056.3440 24080042
320212101031 | 4602 Сектор ОЕИ температурных и теплофизических величин | Прибор комбинированный (за 1 параметр) | Testo-606-2 | - | от 10 до 50 °C; от 15 до 85 % | ± 0,5 °C, ± 2,5 % | 12 | 1 835,53 |  | Нет |  | Да |  | Да | 44366-10 | Нет | Нет | Только сокращенная поверка, без влажности материалов (древесины). Обязательно прикладывать письмо о сокращенной поверке, с указанием поверяемых параметров.
320212101032 | 4602 Сектор ОЕИ температурных и теплофизических величин | Датчик температуры и относительной влажности комбинированный (за 1 параметр) | "Квант" | - | от - 40 до + 65 °С; от 20 до 80 % | ± 4 % (± 5); ± 0,5 (± 0,8) °С | 24 | 1 835,53 |  | Нет |  | Да |  | Нет | 80773-20 | Нет | Нет
320212101033 | 4602 Сектор ОЕИ температурных и теплофизических величин | Термогигрометр портативный (за 1 параметр) | В7-ТГ | модификация В7-ТГ61, В7-ТГ61+, В7-ТГ83, В7-ТГ83В | от 5 до 98 %; от - 10 до + 50 °С (от - 20 до + 70 °С) | ± 5 % (± 4 %); ± 1,0 °С | 12 | 1 835,53 |  | Нет |  | Да |  | Нет | 91006-24 | Нет | Нет | руководство по эксплуатации обязательно при сдаче в поверку
320212101034 | 4602 Сектор ОЕИ температурных и теплофизических величин | Гигрометр психрометрический | ВИТ | ВИТ-1, ВИТ-2 | Диапазон измерений температуры, °С 0…25, 15…40. | ±0,2 °С | 12 | 285,02 |  | Нет |  | Нет |  | Нет | 90408-23 | Нет | Нет | Позиция только для периодической поверки
320212101035 | 4602 Сектор ОЕИ температурных и теплофизических величин | Преобразователь влажности и температуры (за 1 параметр) | НМР110 | - | от 0 до 100 %; от - 40 до + 80 °С | ± 1,7 % (± 2,5 %); ± 0,2 (± 0,4) °С | 12 | 1 835,53 |  | Нет |  | Да |  | Нет | 52052-12 | Нет | Нет
320212101036 | 4602 Сектор ОЕИ температурных и теплофизических величин | Термогигрометр (за 1 параметр) | НМT120, HMT130 | - | от 0 до 100 %; от - 40 до + 80 °С | ± 1,7 % (± 2,5 %); ± 0,2 (± 0,25) (± 0,4)°С | 12 | 1 835,53 |  | Нет |  | Да |  | Нет | 52055-12 | Нет | Нет
320220101001 | 4602 Сектор ОЕИ температурных и теплофизических величин | Термометр стеклянный | ТС-4М | - | 0…100 °С | ц.д. 1 °С | 24 | 968 |  | Нет |  | Нет |  | Нет | 91592-24 | Нет | Нет
320275124021 | 4602 Сектор ОЕИ температурных и теплофизических величин | Пирометр | Fluke | 59 MAX | от минус 30 до плюс 350 °C | Погрешность ±2%. | 12 | 5 156 |  | Нет |  | Да |  | Нет | 56268-14 | Нет | Нет
320275124026 | 4602 Сектор ОЕИ температурных и теплофизических величин | Тепловизор инфракрасный | Testo | Testo 868, Testo 871, Testo 872 | от -30....650 °С | ПГ ±3; в диапазоне -20…100 °С, °С ±2 | 12 | 26 103 |  | Нет |  | Нет |  | Нет | 67099-17 | Нет | Нет
320275124028 | 4602 Сектор ОЕИ температурных и теплофизических величин | Пирометр инфракрасный | ПИТОН | 105 | от минус 40 до плюс 500 °C | Погрешность ±1%. в диапазоне от -40 до 100 | 12 | 6 015 |  | Нет |  | Да |  | Нет | 34729-08 | Нет | Нет
320275124030 | 4602 Сектор ОЕИ температурных и теплофизических величин | Пирометр | Sight | LS, LS DCI | от -35 до 900 | Погрешность ±0,75 %. | 12 | 10 418 |  | Нет |  | Нет |  | Нет | 45009-10 | Нет | Нет
320275124032 | 4602 Сектор ОЕИ температурных и теплофизических величин | Тепловизор инфракрасный | Testo | Testo 875-1, Testo 875-2, Testo 881-1,Testo 881-2, Testo 881-3 | от -30....550 °С | ПГ ±2; в диапазоне -20…100 °С, °С ±2 | 12 | 26 103 |  | Нет |  | Нет |  | Нет | 44367-10 | Нет | Нет
320275124038 | 4602 Сектор ОЕИ температурных и теплофизических величин | Пирометр инфракрасный | С-110 |  | от -20…200 °С | ПГ ±2 °С. | 12 | 5 156 |  | Нет |  | Нет |  | Нет | 19640-00 | Нет | Нет
320275124084 | 4602 Сектор ОЕИ температурных и теплофизических величин | Тепловизор инфракрасный | ThermaCAM™ | Flir P640, Flir B640, Flir SC640, Flir P620, Flir P50F, Flir P25F | свыше 1100 ... 2000 °С |  | 12 | 29 829 |  | Нет |  | Нет |  | Нет | 38099-08 | Нет | Нет
320275124146 | 4602 Сектор ОЕИ температурных и теплофизических величин | Термометр инфракрасный | 826-T3, 826-T4, 830-T2 |  | от -30 °С до 230°С (826-T3, -T4); от -50 °С до 400 °C (830-T2) |  | 12 | 5 156 |  | Нет |  | Да |  | Нет | 48507-11 | Нет | Нет | Контактные измерения (с зондом). Testo 826-T3, 826-T4 оборудованы внешним зондом. Testo 830-T2 комплектуется зондом по заказу.
323120101100 | 4602 Сектор ОЕИ температурных и теплофизических величин | Калориметр | В-08 | В-08МА |  |  |  | 10 033 |  | Нет |  | Нет |  | Нет | 2632-91 | Нет | Нет | Стандартные образцы приобретаются заказчиком
323120102100 | 4602 Сектор ОЕИ температурных и теплофизических величин | Калориметр сгорания бомбовый | ТАНТАЛ | ТА-5 |  |  | 12 | 10 033 |  | Нет |  | Нет |  | Нет | 29302-05 | Нет | Нет | Стандартные образцы приобретаются заказчиком
323120103100 | 4602 Сектор ОЕИ температурных и теплофизических величин | Калориметр сгорания бомбовый | АБК-1В |  |  |  | 12 | 10 033 |  | Нет |  | Нет |  | Нет | 42600-09 | Нет | Нет | Стандартные образцы приобретаются заказчиком
323120104100 | 4602 Сектор ОЕИ температурных и теплофизических величин | Калориметр бомбовый | АБК-1 |  |  |  | 12 | 10 033 |  | Нет |  | Нет |  | Нет | 23230-02 | Нет | Нет | Стандартные образцы приобретаются заказчиком
323120104101 | 4602 Сектор ОЕИ температурных и теплофизических величин | Калориметр автоматический | LECO | AC-500 | от 14 до 35 кДж | ПГ ±0,2 % | 12 | 10 033 |  | Нет |  | Нет |  | Нет | 41028-09 | Нет | Нет | Стандартные образцы приобретаются заказчиком
323120104102 | 4602 Сектор ОЕИ температурных и теплофизических величин | Калориметр бомбовый изопериболический | БИК 100 |  | Диапазон измерений энергии сгорания, от 10 до 40 кДж |  | 12 | 10 033 |  | Нет |  | Да |  | Нет | 58520-14 | Нет | Нет | Выдан до: 25.09.2019 /Назначение и область применения прибора: Для измерений энергии (теплоты) сгорания твердых и жидких топлив, в том числе угля, кокса, нефти и нефтепродуктов в лабораторных условиях. В 2015 г. изменено Описание типа (Приказ 1641 от 24.12.15). /Изготовитель: ЗАО "Белорусский межвузовский центр" (БМЦ), Беларусь, г.Минск 220050, пр.Ф.Скорины, 4, а/я 135; пр-т Независимости, 4, тел. +7 (37517) 226-55-54, www.bmc.by, E-mail: bmc@bmc.by /Испытания провер: Госстандарт Беларуси (999)
323120104103 | 4602 Сектор ОЕИ температурных и теплофизических величин | Калориметр сжигания с бомбой | В-08МА |  | от 14 до 35 кДж |  | 12 | 10 033 |  | Нет |  | Да |  | Нет | 2632-76 | Нет | Нет
323120104104 | 4602 Сектор ОЕИ температурных и теплофизических величин | Датчик универсальный измерения параметров окружающей среды (за 1 параметр) | WB | WB-MSW, WB-MS, WB-M1W2 | от минус 40 °С до плюс 80 °С; от 5% до 95% | ±0,3 °С (±0,5 °С; ±1,0 °С; ±2,0 °С); ±3,0% | 12 | 1 835,53 |  | Нет |  | Нет |  | Нет | 87443-22 | Нет | Нет | Модификация WB-MSW оснащена каналом измерения CO2, отдел 4501
323120104105 | 4602 Сектор ОЕИ температурных и теплофизических величин | Термометр метеорологический стеклянный | ТМ2 | исп. 1, 2, 3 | -70…20 °С , -60…30 °С , -50…40 °С | ЦД 0,5 °С | 24 | 518,74 |  | Нет |  | Нет |  | Нет | 81241-21 | Нет | Нет
323120104106 | 4602 Сектор ОЕИ температурных и теплофизических величин | Термометр метеорологический стеклянный | ТМ1 | исп. 1, 2 | -35…50 °С , -20…70 °С . | ЦД 0,5 °С | 24 | 518,74 |  | Нет |  | Нет |  | Нет | 79719-20 | Нет | Нет
323120104107 | 4602 Сектор ОЕИ температурных и теплофизических величин | Комплект измерительный | "Cмарт-зонды Testo" | исполнение Смарт-зонд Testo 915i | от минус 60°С до плюс 1000 °С | ±(0,5+0,003·¦Измеренная величина¦) | 12 | 5 532 |  | Нет |  | Да |  | Нет | 66510-17 | Нет | Нет
323120104108 | 4602 Сектор ОЕИ температурных и теплофизических величин | Преобразователь измерительный | iTEMP TMT | ТМТ80, ТМТ111, ТМТ121, ТМТ127, ТМТ128, ТМТ180, ТМТ181, ТМТ187, ТМТ188, ТМТ82, ТМТ112, ТМТ122, ТМТ142, ТМТ162, ТМТ182, ТМТ84, ТМТ162, ТМТ85, ТМТ125, ТМТ162, ТМТ71, ТМТ72, ТМТ84, ТМТ85, ТМТ125, ТМТ142B | от минус 200 °С до плюс 1820 °С; от 10 Ом до 2000 Ом; от минус 20 мВ до плюс 100 мВ; от 0 мА до 20 м | в зависимости от НСХ | 36; 60 | 3 408 |  | Нет |  | Нет |  | Нет | 57947-19 | Нет | Нет | Обязательно предоставление ПО и необходимых коммуникаторов для соответствующих модификаций, иначе поверка невозможна
323120104109 | 4602 Сектор ОЕИ температурных и теплофизических величин | Преобразователь температурный измерительный для монтажа в головку датчика | TTH 300 | - | -270...1820 °C | ± 0,08...0,95 °С | 24 | 2 604 |  | Нет |  | Да |  | Нет | 42426-09 | Нет | Нет | Вид выходного сигнала: 4-20 мА. Цена за 1 первичный преобразователь в одном изделии
323120104110 | 4602 Сектор ОЕИ температурных и теплофизических величин | Преобразователь измерительный | TR, TTF, TTH, TTR | TR04, TR04-Ex, TR104, TR104-Ex, TR204, TR204-Ex; TTF300-.x, TTF300-Gy.x, TTF350-.x, TTF350-Gy.x; TTH200-.H, TTH200-E1H, TTH300-.x, TTH300-E1x | -270...1820 °C | ± 0,08...0,95 °С | 24 | 2 604 |  | Нет |  | Да |  | Нет | 50033-12 | Нет | Нет | Вид выходного сигнала: 4-20 мА. Цена за 1 первичный преобразователь в одном изделии
323120104111 | 4602 Сектор ОЕИ температурных и теплофизических величин | Измеритель температуры трансформаторов волоконно-оптический | Т301 | - | от минус 80°C до плюс 300 °C | ±1,0 °C | 24 | 5 532 |  | Нет |  | Да |  | Нет | 78595-20 | Нет | Нет | стоимость указана за 1 датчик
323120104112 | 4602 Сектор ОЕИ температурных и теплофизических величин | Термометр сопротивления морской | ТСП/1-8040, ТСМ/1-8040, ТСП/1-8041, ТСП/1-8043,ТСМ/1-8043, ТСП/1-8044, ТСП/1-8045,ТСМ/1-8045 | - | -200...500 °C | В, С | 24 | 1 026,07 |  | Нет |  | Нет |  | Нет | 52719-13 | Нет | Нет | Цена за один чувствительный элемент. При налиичии нормирующего преобразователя - поверка его осуществляется отдельно
323120104113 | 4602 Сектор ОЕИ температурных и теплофизических величин | Преобразователь измерительный | NCS | Исполнения: NCS-TT105; NCS-TT105H; NCS-TT105F; NCS-TT105P; NCSTT106H; NCS-TT106P; NCS-TT106F; NCS-TT106M ; NCS-TT106H-R; NCS-TT106HR1; NCS-TT108F; NCS-TT108Р. | от минус 200 °С до плюс 1820 °С; от 0 Ом до 4000 Ом; от минус 100 мВ до плюс 100 мВ; от 4 мА до 20 мА | ±0,05 % | 60 | 6 454 |  | Нет |  | Нет |  | Нет | 88901-23 | Нет | Нет | Необходим комплект кабель+ПО (для подключения к ПК)
323120104114 | 4602 Сектор ОЕИ температурных и теплофизических величин | Преобразователь измерительный модульный | ИПМ 0399 | ИПМ 0399/М0; ИПМ 0399/М0-Н; ИПМ 0399/М2; ИПМ 0399/М3М; ИПМ 0399/М3А; ИПМ 0399Ех/М3 | от -50 до +1800 °С; от 0 до 20 мА; от -100 до +100 мВ | ±[0,15/ТN ×100+0,15] | 4 года; 2 года - для ИПМ 0399/М0 и ИПМ 0399/М0-Н (с индексом заказа А) | 4 305 |  | Нет |  | Да |  | Нет | 22676-17 | Нет | Нет | Предоставление: Комплект программного обеспечения НКГЖ.411959.00Х; Руководство по эксплуатации НКГЖ.411531.001 РЭ; Паспорт НКГЖ.411531.001 ПС обязательно.
323120104115 | 4602 Сектор ОЕИ температурных и теплофизических величин | Преобразователь сопротивление-ток измерительный | ПСТ | M0; M1; MX | от 4 мА до 20 мА | ± 0,1; 0,25 % | 24 | 2 604 |  | Нет |  | Да |  | Нет | 23546-12 | Нет | Нет
323120104116 | 4602 Сектор ОЕИ температурных и теплофизических величин | Измеритель-регулятор многофункциональный | ТРИД | - | от минус 250 °С до плюс 2500 °С | 0,25 %; 0,5 % | 24 | 4 305 |  | Нет |  | Да |  | Нет | 82032-21 | Нет | Нет | До 4 каналов, свыше 4 каналов - за каждый канал 0,5 чел/часа. Предоставление руководства по экслуатации обязательно.
323120104117 | 4602 Сектор ОЕИ температурных и теплофизических величин | Датчик температуры | ДТМ | ДТМ-П | От минус 10 °С до плюс 150 °С | ±1 °С; ±2,5 °С | 12 | 3 408 |  | Нет |  | Нет |  | Нет | 83619-21 | Нет | Нет
323120104118 | 4602 Сектор ОЕИ температурных и теплофизических величин | Регулятор температуры | E5 | E5xD, E5xC (-T), E5CB | Диапазон преобразования сигналов в температуру: от минус 200 °С до плюс 1800 °С | В зависимости от типа сигнала и диапазона измерений в соответствии с описанием типа | 24 | 4 305 |  | Нет |  | Да |  | Нет | 70870-18 | Нет | Нет | (мин. срок до 4 каналов); До 4 каналов, свыше 4 каналов - за каждый канал 0,5 чел/часа.
323120104119 | 4602 Сектор ОЕИ температурных и теплофизических величин | Система поэлементного мониторинга | АКБ ЭНЕРГОН "DEMS" | DEMS-01, DEMS-02, DEMS-03, DEMS-04, DEMS-05, DEMS-06, DEMS-07, DEMS-08, DEMS-09 | от 0 °С до 100 °С; от 0 В до 15 В; от 4 мА до 20 мА; | 0,5 % - по температуре; 0,2 % - по напряжению и току | 24 | 8 938 |  | Нет |  | Нет |  | Нет | 85419-22 | Нет | Нет | Дополнительно за каждый прилагаемый датчик температуры стоимость 0,5 чел./ч
323120104120 | 4602 Сектор ОЕИ температурных и теплофизических величин | Термопреобразователь сопротивления платиновый | Pt-111 | - | от минус 200 °С до плюс 250 °С | ± (0,3+0,005•¦t¦) | 60 | 3 408 |  | Нет |  | Нет |  | Нет | 73652-18 | Нет | Нет
323120104121 | 4602 Сектор ОЕИ температурных и теплофизических величин | Термометр сопротивления платиновый образцовый | ПТС-10М | - | от минус 196 °С до плюс 0,01 °С | 1 р | 24 | 23 172 |  | Нет |  | Нет |  | Нет | 11804-89 | Нет | Нет | Выдан до: 01.06.1993 /Назначение и область применения прибора: /Изготовитель: ГУП РФ "Владимирский завод "Эталон", г.Владимир 600036, ул.Верхняя Дуброва, 40. Тел. (0922)24-88-46, факс (0922) 24-14-14, E-mail: root@etalon.ru /Испытания провер: -
323120104122 | 4602 Сектор ОЕИ температурных и теплофизических величин | Термопреобразователь сопротивления платиновый с унифицированным токовым выходным сигналом | ТСПУ 002-10 | - | -50..1000 °С | ± 0,1 % | 36 | 3 408 |  | Нет |  | Да |  | Нет | 18697-04 | Нет | Нет
323120104123 | 4602 Сектор ОЕИ температурных и теплофизических величин | Преобразователь измерительный | ИП 0304 | ИП 0304/M1, ИП 0З04/М2,ИП 0304М1-H, ИП 0304/М2-Н, | -50...2500 °C | ± 0,05...0,95 °С | 48 | 2 604 |  | Нет |  | Да |  | Нет | 53654-13 | Нет | Нет | Вид выходного сигнала: 4-20 мА. Цена за 1 первичный преобразователь в одном изделии
323120104124 | 4602 Сектор ОЕИ температурных и теплофизических величин | Термометр цифровой прецизионный | DTI-1000 | - | от минус 50 °С до плюс 650 °С; от минус 200 °С до плюс 750 °С | 0,031 °С; 0,061 °С | 12 | 33 195 |  | Нет |  | Нет |  | Нет | 15595-12 | Нет | Нет | Стоимость за комплект - измерительный блок DTI-1000 и два ТС повышенной точности STS-100A
323120104125 | 4602 Сектор ОЕИ температурных и теплофизических величин | Термометр цифровой прецизионный | DTI-1000 | - | от минус 50 °С до плюс 650 °С; от минус 200 °С до плюс 750 °С | 0,031 °С; 0,061 °С | 12 | 20 647 |  | Нет |  | Нет |  | Нет | 15595-12 | Нет | Нет | Стоимость за комплект - измерительный блок DTI-1000 и один ТС повышенной точности STS-100A
323120104126 | 4602 Сектор ОЕИ температурных и теплофизических величин | Термометр цифровой прецизионный | DTI-1000 | - | от минус 50 °С до плюс 650 °С; от минус 200 °С до плюс 750 °С | 0,031 °С; 0,061 °С | 12 | 33 195 |  | Нет |  | Нет |  | Нет | 15595-06 | Нет | Нет | Стоимость за комплект - измерительный блок DTI-1000 и два ТС повышенной точности STS-100A
323120104127 | 4602 Сектор ОЕИ температурных и теплофизических величин | Термометр цифровой прецизионный | DTI-1000 | - | от минус 50 °С до плюс 650 °С; от минус 200 °С до плюс 750 °С | 0,031 °С - 0,061 °С | 12 | 20 647 |  | Нет |  | Нет |  | Нет | 15595-06 | Нет | Нет | Стоимость за комплект - измерительный блок DTI-1000 и один ТС повышенной точности STS-100A
323120104128 | 4602 Сектор ОЕИ температурных и теплофизических величин | Измеритель-регулятор | ECD и ECV | ECD1-D2, ECD1-S, ECV1-M, ECV1-L | В соответствии с описанием типа, в зависимости от типа ТС и ТП: от минус 200 до плюс 2500 °С | ± 0,25 % | 48 | 4 305 |  | Нет |  | Нет |  | Нет | 78805-20 | Нет | Нет | Стоимость поверки указана для следующих модификаций: ECD1-D2 и ECD1-S; ECD4-L и ECD8-L
323120104129 | 4602 Сектор ОЕИ температурных и теплофизических величин | Измеритель температуры | IT-7 | исп. Pt, K, К-Н, К-S | от минус 70 до плюс 1100 °С | 0,2...6,0 °С | 24 | 5 532 |  | Нет |  | Да |  | Нет | 82121-21 | Нет | Нет
323120104132 | 4602 Сектор ОЕИ температурных и теплофизических величин | Термометр инфракрасный | Testo 830-T3, Testo 830-T4, Testo 831,Testo 845, Testo 810 | - | от минус 50 до плюс 950 °С | от 0,5 до 16,8 °С | 12 | 5 532 |  | Нет |  | Нет |  | Нет | 38176-08 | Нет | Нет | Позиция для контактных измерений, так же необходима поверка по инфракрасной температуре
323120104133 | 4602 Сектор ОЕИ температурных и теплофизических величин | Комплект термометров сопротивления | ТЭМ-110 | - | Диапазон измерений разности температур 3…145 °С | Класс 1, класс 2 | 48 | 2 458 |  | Нет |  | Да |  | Нет | 40593-09 | Нет | Нет | ЗАО "Теплоэнергомонтаж" (ТЭМ)
323120104134 | 4602 Сектор ОЕИ температурных и теплофизических величин | Преобразователь температуры | Метран-280, Метран-280Ех | Метран-281, Метран-281-Ех, Метран-288, Метран-288-Ех, Метран-286, Метран-286-Ех | от минус 50 до плюс 1200 °С | 0,15..0,40 % | 12; 24 | 3 408 |  | Нет |  | Нет |  | Нет | 23410-06 | Нет | Нет
323120104135 | 4602 Сектор ОЕИ температурных и теплофизических величин | Термометр газовый показывающий | ТГП | ТГП, ТГПЭ | от минус 80 до плюс 500 °С | КТ 1,0; 1,5; 1,6; 2,5 | 24 | 1 093 |  | Нет |  | Да |  | Нет | 88390-23 | Нет | Нет
323120104136 | 4602 Сектор ОЕИ температурных и теплофизических величин | Измеритель-сигнализатор температуры | ИСТ | ИСТ500-Pt100-5, ИСТ500-Pt50-5, ИCT200-Pt100-5, ИСТ200-Рt'50-5, ИСТ200-Сu100-5, ИСТ200-Сu50-5, ИСТ500-Рt100-20, ИСТ500-Рt50-20, ИСТ200-Рt 00-2.0, MCT200-Pt50-20, ИСТ200-Сu100-20, ИСТ200-Сu50-20 | от минус 60 до плюс 500 °С | ± 0,5 °С; ± 1,0 °С | 24 | 4 305 |  | Нет |  | Нет |  | Нет | 32608-06 | Нет | Нет
323120104137 | 4602 Сектор ОЕИ температурных и теплофизических величин | Термометр цифровой комбинированный | IR-95 | - | от минус 40 до плюс 200 °С | ± (1,1...2,0) °С | 12 | 5 532 |  | Нет |  | Да |  | Нет | 75828-19 | Нет | Нет
323120104138 | 4602 Сектор ОЕИ температурных и теплофизических величин | Преобразователь термоэлектрический Метран-2000 | - | - | от минус 40 °С до плюс 1200 °С | ±1,5 °С; ±(0,004*t) °С; ±2,5 °С; ±(0,0075*t) °С | 48 | 3 408 |  | Нет |  | Да |  | Нет | 38549-13 | Нет | Нет
323120104139 | 4602 Сектор ОЕИ температурных и теплофизических величин | Калибратор температуры поверхностный | КТП-500 | - | от 50 до 500 °С | ±(0,2+0,003*(t-50)) °C | 12 | 10 992 |  | Нет |  | Нет |  | Нет | 21590-01 | Нет | Нет
323120104140 | 4602 Сектор ОЕИ температурных и теплофизических величин | Измеритель давления | Testo 550 | Testo 550s, Testo 557s | от минус 50 до плюс 150 °C | от 0,2 до 15 °C | 24 | 2 823 |  | Нет |  | Нет |  | Нет | 83278-21 | Нет | Нет | Данная позиция только для внешнего подключаемого зонда температуры (модификация согласно Описанию типа)
323120104142 | 4602 Сектор ОЕИ температурных и теплофизических величин | Измеритель-регулятор технологический (милливольтметр универсальный) | ИРТ 1730НМ, ИРТ 1730НМ/А | - | 0...20 мА; 0...100 мВ, 0..320 Ом; от минус 50 до плюс 2500 °С | 0,075..0,5 % | 24 | 4 305 |  | Нет |  | Да |  | Нет | 79248-20 | Нет | Нет
323120104143 | 4602 Сектор ОЕИ температурных и теплофизических величин | Термопреобразователь сопротивления | Rosemount 0078 | - | от минус 196 до плюс 600 °С | А, В | 24; 48 | 1 026,07 |  | Нет |  | Да |  | Нет | 57540-14 | Нет | Нет | Стоимость за 1 чувствительный элемент (возможно до 2)
323120104144 | 4602 Сектор ОЕИ температурных и теплофизических величин | Датчик температуры | ДТМ | ДТМ-4 | от -10,0 до 85,0 °С | ± 0,5 °С | 12 | 7 603 |  | Нет |  | Нет |  | Нет | 83619-21 | Нет | Нет
323120104145 | 4602 Сектор ОЕИ температурных и теплофизических величин | Термометр жидкостный стеклянный | ASTM 8C-86/IP6C | - | -2…400 °С. | Погрешность ±1,5 °С. | 24 | 1 446 |  | Нет |  | Нет |  | Нет | 29160-05 | Нет | Нет | Изготовитель: Фирма "ZEAL", Великобритания
323120104146 | 4602 Сектор ОЕИ температурных и теплофизических величин | Устройство измерительное многофункциональное | NT935 | NT935 BASIC, NT935-4 BASIC, NT935 AD, NT935-4 AD, NT935 ETH, NT935-4 ETH | Ом (°С) 84,27...175,86 (-40...200), 100,0...190,47 (0...240) | ± 3 °C | 24 | 4 305 |  | Нет |  | Да |  | Нет | 68879-17 | Нет | Нет
323120104147 | 4602 Сектор ОЕИ температурных и теплофизических величин | Устройство для реализации нулевой температуры | ЭЛЕМЕР-УРНТ-01 | - | 0 °С | ± 0,02 °С | 12 | 10 992 |  | Нет |  | Нет |  | Нет | 58172-14 | Нет | Нет
323120104148 | 4602 Сектор ОЕИ температурных и теплофизических величин | Преобразователь измерительный серии IMX12 | IMX12 | исп. IMX12-AI, IMX12-AO, IMX12-TI | -151,,,151 мВ; 0,,,5000 Ом; 0,,,20 мА | ±0,002 / ±0,05 (от верхнего предела диапазона выходных сигналов) | 36 | 4 305 |  | Нет |  | Нет |  | Нет | 65278-16 | Нет | Нет | Предоставление ПО и кабеля подключения обязательно
323120104149 | 4602 Сектор ОЕИ температурных и теплофизических величин | Термометр метеорологический стеклянный | ТМ10 | исп. 1, исп. 2, исп. 3 | -20…30 °С (1); -10…40 °С (2); -5…40 °С (3) | 0,2 °С | 24 | 518,74 |  | Нет |  | Да |  | Нет | 1042-21 | Нет | Нет
323120104150 | 4602 Сектор ОЕИ температурных и теплофизических величин | Термопреобразователь сопротивления | Rosemount 0065 | - | от -60 °С до 250 °С | АА, А, В, С | 48 | 1 026,07 |  | Нет |  | Да |  | Нет | 69487-17 | Нет | Нет | Стоимость за 1 чувствительный элемент (возможно до 2).
323120104151 | 4602 Сектор ОЕИ температурных и теплофизических величин | Преобразователь температуры | серий AT LI ATL GI | - | от -270 до +1820 °С; от 0 до 2000 Ом; от -100 до +1000 мВ | - | 36 | 4 305 |  | Нет |  | Нет |  | Нет | 42796-15 | Нет | Нет
323120104152 | 4602 Сектор ОЕИ температурных и теплофизических величин | Термодатчик беспроводной | SENSOR TF-1 | - | от минус 40 до плюс 85 °C | ± 0,5 °С | 12 месяцев | 1 835,53 |  | Нет |  | Нет |  | Нет | 72092-18 | Нет | Нет
323120104153 | 4602 Сектор ОЕИ температурных и теплофизических величин | Измеритель-регулятор температуры | TC4, TCN4 | TC4 X-XXR; TCN4 X-XXR-X | от минус 100 до плюс 1200 °С | согласно ОТ | 24 | 4 305 |  | Нет |  | Да |  | Нет | 74166-19 | Нет | Нет | (мин. срок до 4 каналов); До 4 каналов, свыше 4 каналов - за каждый канал 0,5 чел/часа. Предоставление паспорта обязательно.
323120104154 | 4602 Сектор ОЕИ температурных и теплофизических величин | Термопреобразователь сопротивления платиновый | TR, TST | TR10, TR11, TR12, TR13, TR15, TR24, TR25, TR44, TR45, TR47, TR48, TR61, TR62, TR63, TR65, TR66, TR88, TST310, TST434, TST602 | От минус 200 до плюс 600 °С | A, АА, 1/3 DIN B, В. | 24; 48 | 1 026,07 |  | Нет |  | Да |  | Нет | 49519-12 | Нет | Нет
323120104155 | 4602 Сектор ОЕИ температурных и теплофизических величин | Термопреобразователь с унифицированным выходным сигналом | ТПУ-205 | - | От минус 50 до плюс 1300 °С | ±0,25 %; ±0,5 %; ±1,0 %; ±1,5 % | 24; 72 | 3 408 |  | Нет |  | Нет |  | Нет | 78838-20 | Нет | Нет
323120104156 | 4602 Сектор ОЕИ температурных и теплофизических величин | Преобразователь измерительный | ИП 0304/М3-Н | ИП 0304/М3-Н-D44, ИП 0304/М3-Н-D44-И, ИП 0304/М3-Н-D57, ИП 0304/М3-Н-D57-И, ИП 0304/М3-Н-DIN, ИП 0304/М3-Н-EMG, ИП 0304/М3-Н-BP12, ИП 0304/М3-Н-BP12-И, ИП 0304/М3-Н-АГ18, ИП 0304/М3-Н-XDAD, ИП 0304/М3-Н-XDAD-И, ИП 0304/М3-Н-XDSH, ИП 0304/М3-Н-XDSH-И | -50...2500 °C | ± 0,01...1,0 °С | 24; 60 (2 года - для индекса заказа А0; 5 лет – для индексов заказа A, B, C) | 2 604 |  | Нет |  | Да |  | Нет | 85515-22 | Нет | Нет | Вид выходного сигнала: 4-20 мА. Цена за 1 измерительный преобразователь в одном изделии
323120104157 | 4602 Сектор ОЕИ температурных и теплофизических величин | Термопреобразователь с унифицированным выходным сигналом | MBT | 3560R | от -50 до 200 °С | ± 0,5 % | 24 | 3 408 |  | Нет |  | Да |  | Нет | 93908-24 | Нет | Нет
323120104158 | 4602 Сектор ОЕИ температурных и теплофизических величин | Термометр для рефрижераторов | ТП-11 | ТП-11, ТП-11М | от -35 до 50 °С | ЦД 1,0 °С | 36 | 1 446 |  | Нет |  | Нет |  | Нет | 2293-21 | Нет | Нет
323120104159 | 4602 Сектор ОЕИ температурных и теплофизических величин | Измеритель температуры | ИТ2500 | ИТ2511, ИТ2512, ИТ2513, ИТ2516, ИТ2518, ИТ2521, ИТ2521/2, ИТ2522, ИТ2523, ИТ2524, ИТ2525, ИТ2526, ИТ2527, ИТ2528, ИТ2529, ИТ2530 | 0...5 мА; 4...20 мА; 0...10 В; -200...2500 °С | 0,25 % | 12 | 4 305 |  | Нет |  | Да |  | Нет | 19737-16 | Нет | Нет | Свыше 4-х каналов стоимость 0,5 чел./ч за каждый последующий канал
323120104160 | 4602 Сектор ОЕИ температурных и теплофизических величин | Измеритель-регулятор технологический | Метран-961; Элметро-ТеИР | - | от минус 200 до плюс 2200 °С; от 0 до 24 мА; от минус 110 до плюс 110 мВ; от минус 1,1 до плюс 1,1 В; от 0 до 325 Ом | согласно описанию типа | 24 | 4 305 |  | Нет |  | Да |  | Нет | 34810-07 | Нет | Нет
323120104161 | 4602 Сектор ОЕИ температурных и теплофизических величин | Датчик температуры Т | ТА, TAD, TD, TN, TU и TV | TA1101, TA1102, TA1107, TA1321, TA1322, TA1327, TA2002, TA2012, TA2105, TA2115, TA2135, TA2145, TA2212, TA2232, TA2241, TA2242, TA2247, TA2262, TA2292, TA2303, TA2313, TA2333, TA2343, TA2345, TA2405, TA2415, TA2417, TA2435, TA2437, TA2445, TA2447, TA2502, TA2511, TA2512, TA2517, TA2531, TA2532, TA2537, TA2542, TA2603, TA2613, TA2633, TA2643, TA2802, TA2804, TA2812, TA2814, TA2832, TA2834, TA2842, TA2844, TA3105, TA3115, TA3155, TA3313, TA3317, TA4019, TA4105, TA4115, TA5105, TA5115, TAD081, TAD091, TAD181, TAD191, TAD981, TAD991, TD2211, TD2213, TD2217, TD2231, TD2233, TD2237, TD2241, TD2243, TD2247, TD2251, TD2253, TD2257, TD2261, TD2263, TD2267, TD2271, TD2273, TD2277, TD2291, TD2293, TD2297, TD2501, TD2507, TD2511, TD2517, TD2531, TD2537, TD2541, TD2547, TD2801, TD2803, TD2807 и др. | От минус 50 до плюс 200 °С | ±(0,3+0,001·D) | 24 | 3 408 |  | Нет |  | Нет |  | Нет | 78838-20 | Нет | Нет
323120104162 | 4602 Сектор ОЕИ температурных и теплофизических величин | Датчик температуры Т | ТА, TAD, TD, TN, TU и TV | TA1101, TA1102, TA1107, TA1321, TA1322, TA1327, TA2002, TA2012, TA2105, TA2115, TA2135, TA2145, TA2212, TA2232, TA2241, TA2242, TA2247, TA2262, TA2292, TA2303, TA2313, TA2333, TA2343, TA2345, TA2405, TA2415, TA2417, TA2435, TA2437, TA2445, TA2447, TA2502, TA2511, TA2512, TA2517, TA2531, TA2532, TA2537, TA2542, TA2603, TA2613, TA2633, TA2643, TA2802, TA2804, TA2812, TA2814, TA2832, TA2834, TA2842, TA2844, TA3105, TA3115, TA3155, TA3313, TA3317, TA4019, TA4105, TA4115, TA5105, TA5115, TAD081, TAD091, TAD181, TAD191, TAD981, TAD991, TD2211, TD2213, TD2217, TD2231, TD2233, TD2237, TD2241, TD2243, TD2247, TD2251, TD2253, TD2257, TD2261, TD2263, TD2267, TD2271, TD2273, TD2277, TD2291, TD2293, TD2297, TD2501, TD2507, TD2511, TD2517, TD2531, TD2537, TD2541, TD2547, TD2801, TD2803, TD2807 и др. | От минус 50 до плюс 200 °С | ±(0,3+0,001·D) | 24 | 3 408 |  | Нет |  | Нет |  | Нет | 82964-21 | Нет | Нет
323120104163 | 4602 Сектор ОЕИ температурных и теплофизических величин | Анализатор дымовых газов | Testo 310 | Testo 310 II | от 0 до 400 °С | ∆ = ± 1,0 °С;± 0,015*t | 12 | 4 305 |  | Нет |  | Нет |  | Нет | 93325-24 | Нет | Нет | (мин. срок за 1 канал); Канал индикации температуры
323120104164 | 4602 Сектор ОЕИ температурных и теплофизических величин | Анализатор дымовых газов | Testo 310 | Testo 310 II | температура окружающего воздуха от минус 5 до плюс 45 °С | ∆ = ± 1,0 °С | 12 | 2 564 |  | Нет |  | Нет |  | Нет | 93325-24 | Нет | Нет | (мин. срок за 1 параметр); Изготовитель: ФГУП "СПО "Аналитприбор", г.Смоленск
323120104165 | 4602 Сектор ОЕИ температурных и теплофизических величин | Калибратор температуры | ЭЛЕМЕР-КТ-650Н | - | от 50 до 680 °С | ±(0,05+0,03*t) | 12 | 10 992 |  | Нет |  | Нет |  | Нет | 53005-13 | Нет | Нет | Предоставление паспорта обязательно!
323120104166 | 4602 Сектор ОЕИ температурных и теплофизических величин | Преобрезователь температуры программируемый | ТСМУ 031, ТСПУ 031 | ТСМУ 031С, ТСПУ 031С, ТСПУ 031/ХТ-W, ТСПУ 031/ХТ-PR, ТСПУ 031/ХТ-Y, ТСПУ 031/ХТ-Е, ТСПУ 031/ХТ-Э1, ТСПУ 031/ХТ-Э2, ТСПУ 031/ХТ-М, ТСПУ 031/ФБ-PR, ТСПУ 031/ПБ-PR, ТСПУ 031/ФБ-Е, ТСПУ 031/ХТЭ2(А0) , ТСПУ 031/ХТ-PR1 ТСПУ 031/ХТЭ2(А0), ТСМУ 031/ХТ-W, ТСПУ 031/ХТ-W, ТСМУ 031/ХТ-PR1, ТСПУ 031/ХТ-PR1, ТСМУ 031/ХТ-Y, ТСПУ 031/ХТ-Y, ТСМУ 031/ХТ-Е, ТСПУ 031/ХТ-Е, ТСМУ 031/ХТ-М, ТСПУ 031/ХТ-М, | от -180 до +180 °С, от -70 до +180 °С; от -50 до +180 °С; от -196 до +150 °С, от -196 до +500 °С, от -50 до +200 °С, от -70 до +200 °С, от -70 до +500 °С; от -70 до +600 °С | 0, 5 %; 1,0 % | 12 | 3 408 |  | Нет |  | Да |  | Нет | 46611-16 | Нет | Нет
323120104167 | 4602 Сектор ОЕИ температурных и теплофизических величин | Термометр многофункциональный | ТмК | - | от минус 80 до плюс 300 °С; от минус 1000 до плюс 1000 мВ; от 0,1 до 10000 Ом | согласно ОТ | 12 | 11 623 |  | Нет |  | Нет |  | Нет | 85763-22 | Нет | Нет | Стоимость для модификации с двумя измерительными модулями, без датчика температуры
323120104168 | 4602 Сектор ОЕИ температурных и теплофизических величин | Термометр многофункциональный | ТмК | - | от минус 80 до плюс 300 °С; от минус 1000 до плюс 1000 мВ; от 0,1 до 10000 Ом | согласно ОТ | 12 | 17 360 |  | Нет |  | Нет |  | Нет | 85763-22 | Нет | Нет | Стоимость для модификации с двумя измерительными модулями, с датчиком температуры
340122900003 | 4602 Сектор ОЕИ температурных и теплофизических величин | Аппарат для оценки термической стабильности реактивных топлив в статических условиях | ТСРТ-2М | - | 150 °С; 0,02 МПа | ± 2 °С |  | 8 177 |  | Нет |  | Нет |  | Нет |  | Нет | Да
440026101000 | 4602 Сектор ОЕИ температурных и теплофизических величин | Термометр цифровой прецизионный | DTI-1000 | - | 0÷350 Ом | ± 0,0049 Ом | 12 | 6 454 |  | Нет |  | Да |  | Нет | 15595-96 | Нет | Нет | Цена за сам измеритель (без STS-100A)
440026102000 | 4602 Сектор ОЕИ температурных и теплофизических величин | Регистратор | АЛЬФАЛОГ |  | -100..1800 °С; 0..20мА; -200..200 мВ; -10..10 В | ± 0,25 / ± 1,0 | 24 | 6 454 |  | Нет |  | Да |  | Нет | 53807-13 | Нет | Нет
440026103000 | 4602 Сектор ОЕИ температурных и теплофизических величин | Измеритель температуры двухканальный прецизионный | МИТ 2 | МИТ 2.05 |  |  | 12 | 6 454 |  | Нет |  | Нет |  | Нет | 29933-05 | Нет | Нет | Наличие свидетельства, протокола о предыдущей поверке
440026110000 | 4602 Сектор ОЕИ температурных и теплофизических величин | Термометр цифровой | ТЦ 1200 |  | -80...1100 °С |  |  | 6 454 |  | Нет |  | Нет |  | Нет | 45039-10 | Нет | Нет | Наличие свидетельства, протокола о предыдущей поверке. Цена за 1 щуп, за каждый последующий дополнительно 1 чел/час.
440026112000 | 4602 Сектор ОЕИ температурных и теплофизических величин | Регистратор | МЕМОГРАФ |  | -200..1820 °С; 0..20мА; -150..150 мВ; -30..30 В | 0,1 / 0,2 | 24 | 6 454 |  | Нет |  | Да |  | Нет | 23909-13 | Нет | Нет
440026118000 | 4602 Сектор ОЕИ температурных и теплофизических величин | Регистратор | ТЕХНОГРАФ |  | -50..1600 °С; 0..20мА; 0..100 мВ; -0..1 В | 0,25 / 0,5 | 12 | 6 454 |  | Нет |  | Да |  | Нет | 17701-03 | Нет | Нет
440026119000 | 4602 Сектор ОЕИ температурных и теплофизических величин | Регистратор | РМТ | РМТ 49А, РМТ 39А, РМТ 49D, РМТ 39D | -100..2500 °С; 0..20мА; 0..100 мВ; -0..10 В | 0,2 / 0,5 / 1,0 | 24 | 6 454 |  | Нет |  | Да |  | Нет | 18523-05 | Нет | Нет
440026121001 | 4602 Сектор ОЕИ температурных и теплофизических величин | Установка | УПСТ-2М Блок измерительный 2 |  |  |  | 12 | 6 454 |  | Нет |  | Нет |  | Нет | 16173-02 | Нет | Нет
440026121002 | 4602 Сектор ОЕИ температурных и теплофизических величин | Система температурного мониторинга трансформаторов | Qualitrol серии T/Guard | T/Guard 405, T/Guard 408, T/Guard 408XT, T/Guard Link | -40...200 °C |  | первичная | 6 454 |  | Нет |  | Нет |  | Нет | 63163-16 | Нет | Нет | Количество измерительных каналов: до 8 включительно, свыше 8 каналов дополнительно 6 чел/часов
440026121003 | 4602 Сектор ОЕИ температурных и теплофизических величин | Регистратор видеографический | Метран-910 |  |  |  | 36 | 6 454 |  | Нет |  | Нет |  | Нет | 59614-15 | Нет | Нет
440026121004 | 4602 Сектор ОЕИ температурных и теплофизических величин | Термометр цифровой эталонный | ТЦЭ-005 | ТЦЭ-005/М2, ТЦЭ-005/М3 |  |  | 12 | 6 454 |  | Нет |  | Нет |  | Нет | 32777-06 | Нет | Нет | Наличие свидетельства, протокола о предыдущей поверке. Предоставление ПО обязательно. Поверка ПТСВ производится по отдельным позициям прейскуранта отдельно, в зависимости от разряда и диапазона.
440026121005 | 4602 Сектор ОЕИ температурных и теплофизических величин | Регистратор многоканальный технологический | РМТ 59, РМТ 69 | РМТ 59, РМТ 59М, РМТ 59L, РМТ 69, РМТ 69L |  |  | от 36 до 6 | 8 938 |  | Нет |  | Нет |  | Нет | 29934-15 | Нет | Нет
440026121006 | 4602 Сектор ОЕИ температурных и теплофизических величин | Измеритель температуры многоканальный прецизионный | ТМ-12 | ТМ-12.1, ТМ-12.2, ТМ-12.3, ТМ-12.4 | -50 ... 200 °С |  |  | 6 454 |  | Нет |  | Нет |  | Нет | 34205-07 | Нет | Нет
440026121009 | 4602 Сектор ОЕИ температурных и теплофизических величин | Измеритель температуры двухканальный прецизионный | МИТ 2 | МИТ 2.05 |  |  | 12 | 6 454 |  | Нет |  | Нет |  | Нет | 46432-11 | Нет | Нет
440026121010 | 4602 Сектор ОЕИ температурных и теплофизических величин | Измеритель температуры двухканальный прецизионный | МИТ 2 | МИТ 2.05М | от минус 200 °С до плюс 500 °С | ±(0.004+10-5*t) | 12 | 8 223 |  | Нет |  | Нет |  | Нет | 46432-11 | Нет | Нет
440026121011 | 4602 Сектор ОЕИ температурных и теплофизических величин | Измеритель-регулятор температуры многоканальный прецизионный | МИТ 8 | МИТ 8.15 |  |  | 12 | 11 623 |  | Нет |  | Нет |  | Нет | 19736-05 | Нет | Нет
440026121012 | 4602 Сектор ОЕИ температурных и теплофизических величин | Измеритель-регулятор температуры многоканальный прецизионный | МИТ 8 | МИТ 8.10 |  |  | 12 | 9 963 |  | Нет |  | Нет |  | Нет | 19736-05 | Нет | Нет
440026121013 | 4602 Сектор ОЕИ температурных и теплофизических величин | Измеритель-регулятор температуры многоканальный прецизионный | МИТ 8 | МИТ 8.02, МИТ 8.03, МИТ 8.04, МИТ 8.05 |  |  | 12 | 8 302 |  | Нет |  | Нет |  | Нет | 19736-05 | Нет | Нет
440026121014 | 4602 Сектор ОЕИ температурных и теплофизических величин | Преобразователь измерительный | Ш932 |  | от -200 до 2500°С, от 0 до 5 мА, от 0 до 20 мА, от 4 до 20 мА, от 0 до 100 мВ, от 0 до 1 В | 0,1%, 0,25% | 24 | 6 454 |  | Нет |  | Нет |  | Нет | 46439-11 | Нет | Нет
440026121015 | 4602 Сектор ОЕИ температурных и теплофизических величин | Измеритель температуры жидких металлов | SIDERTEMP-III |  | 500...1800 °C |  | 12 | 4 388 |  | Нет |  | Да |  | Нет | 64969-16 | Нет | Нет
440026121016 | 4602 Сектор ОЕИ температурных и теплофизических величин | Термометр многоканальный | ТМ 5100 | ТМ 5103, ТМ 5131, ТМ 5133 |  |  | 24 | 6 454 |  | Нет |  | Нет |  | Нет | 20579-09 | Нет | Нет
440026121017 | 4602 Сектор ОЕИ температурных и теплофизических величин | Измеритель температуры жидких металлов | SIDERPORT, SIDERTEMP | SIDERPORT, SIDERPORT-II, SIDERTEMP-II, SIDERTEMP-II/P, SIDERTEMP-R, SIDERTEMP-HD, SIDERTEMP-HD/P | 500...1800 °C |  | 12 | 4 388 |  | Нет |  | Да |  | Нет | 39024-08 | Нет | Нет
440026121018 | 4602 Сектор ОЕИ температурных и теплофизических величин | Измеритель-регулятор технологический | ЭлМетро-ТеИР |  |  |  | 24 | 6 502 |  | Нет |  | Да |  | Нет | 38173-08 | Нет | Нет | Выдан до: 01.08.2013 /Назначение и область применения прибора: Для измерения, контроля и регулирования технологических параметров в различных отраслях промышленности, коммунального хозяйства, для измерения температуры (при использовании в качестве первичных преобразователей термопар и термометров сопротивления) и других физических величин, представленных унифицированными сигналами силы и напряжения постоянного тока, сигналами сопротивления и выполняет функции позиционного, ПИД регулирования (исполнение - ПИД), регулирования с программным заданием временного профиля (исполнение - ПРОГ) в системах управления и контроля технологических процессов в различных областях энергетики, машиностроения, нефтяной промышленности, металлургии и т.д. /Изготовитель: ООО "ЭлМетро Групп", г.Челябинск 454106, ул.Неглинная, д.21, Тел./факс: (351) 742-68-84, 793-8028, 741-47-53, www.elmetro.ru, E-mail: info@elmetro.ru /Испытания провер: ГЦИ СИ ВНИИМС (004)
440026121019 | 4602 Сектор ОЕИ температурных и теплофизических величин | Станция регистрации данных видеографическая | ИНТЕГРАФ |  |  |  | 36 | 9 963 |  | Нет |  | Нет |  | Нет | 54373-13 | Нет | Нет
440026121021 | 4602 Сектор ОЕИ температурных и теплофизических величин | Устройство сбора данных | MX, MW |  |  |  | 24 | 6 454 |  | Нет |  | Нет |  | Нет | 30456-12 | Нет | Нет
440026121022 | 4602 Сектор ОЕИ температурных и теплофизических величин | Прибор для измерения температуры жидких металлов | Digilance IV |  | 400...1820 °C | ± 1.0 °C | 12 | 4 388 |  | Нет |  | Да |  | Нет | 49664-12 | Нет | Нет
440026121023 | 4602 Сектор ОЕИ температурных и теплофизических величин | Регистратор видеографический | ЭЛМЕТРО-ВиЭР-104К, ЭЛМЕТРО-ВиЭР-М |  |  |  | 36 | 6 485 |  | Нет |  | Да |  | Нет | 49921-12 | Нет | Нет | До 4 каналов, свыше 4 каналов: за каждый канал дополнительно 0,5 чел/часа
440026121024 | 4602 Сектор ОЕИ температурных и теплофизических величин | Прибор регистрирующий измерительный | LOGOSCREEN | 706581, 706510, 706520 |  |  | 36 | 8 938 |  | Нет |  | Нет |  | Нет | 64963-16 | Нет | Нет | До 4 каналов, свыше 4 каналов: за каждый канал дополнительно 0,5 чел/часа
440026121025 | 4602 Сектор ОЕИ температурных и теплофизических величин | Регистратор | ЭнИ-701 (Метран-910) |  | от минус 50 до 2500 °С, от 0 до 100 мВ, от 0 до 20 мА, от 0 до 320 Ом | 0,2/0,25/0,5 | 24 | 6 454 |  | Нет |  | Да |  | Нет | 41211-09 | Нет | Нет
440026121027 | 4602 Сектор ОЕИ температурных и теплофизических величин | Регистратор электронный | Параграф | PL2, PL3, PL20, PL5, P3 | от -200 до 2500 °С; от 0 до 20 мА; от -200 до +200 мВ; от -20 до +20 В; от 0 до 2350 Ом | 0,05-0,25%; ±0,2 - ±8,6 °С | 48 | 8 938 |  | Нет |  | Да |  | Нет | 34901-12 | Нет | Нет
440026121028 | 4602 Сектор ОЕИ температурных и теплофизических величин | Регистратор электронный | Параграф | PL2, PL3, PL20, PL5, P3 | от -200 до 2500 °С; от 0 до 20 мА; от -200 до +200 мВ; от -20 до +20 В; от 0 до 2350 Ом | 0,05-0,25%; ±0,2 - ±8,6 °С | 48 | 8 938 |  | Нет |  | Да |  | Нет | 34901-07 | Нет | Нет
440026121029 | 4602 Сектор ОЕИ температурных и теплофизических величин | Измеритель температуры двухканальный прецизионный | МИТ 8.20 |  | (-200 ... 962) °С |  | 24 | 21 711 |  | Нет |  | Нет |  | Нет | 74918-19 | Нет | Нет
440026121030 | 4602 Сектор ОЕИ температурных и теплофизических величин | Термометр цифровой эталонный | ТЦЭ-005 | ТЦЭ-005/М3 | от 0 до 375 Ом | ±(0,001×R/100) Ом | 12 | 6 454 |  | Нет |  | Да |  | Нет | 40719-15 | Нет | Нет | Проведение работ по поверке возможно только для модификации ТЦЭ-005/М3
440026121032 | 4602 Сектор ОЕИ температурных и теплофизических величин | Измеритель температуры многоканальный прецизионный | МИТ8 | МИТ 8.02, МИТ 8.03, МИТ 8.04, МИТ 8.05, МИТ 8.10, МИТ 8.10М | в соответствии с описанием типа | в соответствии с описанием типа | 12 | 9 963 |  | Нет |  | Да |  | Нет | 19736-11 | Нет | Нет | Производитель: ООО "ИзТех"
440026121033 | 4602 Сектор ОЕИ температурных и теплофизических величин | Измеритель температуры многоканальный прецизионный | МИТ8 | МИТ 8.15 | Диапазон измерений температуры, °С -200…962, -200…250, -200…500, -200…750 ,-200…125. | ±(0.0002+3*10-6R) | 12 | 11 623 |  | Нет |  | Да |  | Нет | 19736-11 | Нет | Нет | Производитель: ООО "ИзТех"
440026121034 | 4602 Сектор ОЕИ температурных и теплофизических величин | Устройство контроля параметров трансформатора | QUALITROL серии 500 |  |  |  | 48 | 6 454 |  | Нет |  | Нет |  | Нет | 58735-14 | Нет | Нет | (мин. срок за 8 каналов); Количество измерительных каналов: до 8 включительно, свыше 8 каналов дополнительно 6 чел/часов
440026121035 | 4602 Сектор ОЕИ температурных и теплофизических величин | Термометр цифровой прецизионный | DTI-1000 | - | -50...650°C | 0,031 °С...0,061 °С | 24 | 6 454 |  | Нет |  | Да |  | Нет | 15595-12 | Нет | Нет | Цена за сам измеритель (без термометра STS-100A)
440026121036 | 4602 Сектор ОЕИ температурных и теплофизических величин | Термометр цифровой прецизионный | DTI-1000 | - | -50...650°C | 0,031 °С...0,061 °С | 24 | 6 454 |  | Нет |  | Да |  | Нет | 15595-06 | Нет | Нет | Цена за сам измеритель (без STS-100A)
440026121037 | 4602 Сектор ОЕИ температурных и теплофизических величин | Регистратор безбумажный | ЭКОГРАФ-Т-1 |  |  |  | 36 | 6 485 |  | Нет |  | Да |  | Нет | 61670-15 | Нет | Нет | (мин. срок за 4 канала); Цена для 4х-канального прибора, если свыше 4х каналов - другая позиция прейскуранта.
440026121038 | 4602 Сектор ОЕИ температурных и теплофизических величин | Регистратор видеографический | Метран-910 |  |  |  | 24 | 6 454 |  | Нет |  | Да |  | Нет | 32011-06 | Нет | Нет
440026121041 | 4602 Сектор ОЕИ температурных и теплофизических величин | Регистратор многоканальный технологический | РМТ | РМТ 49А, РМТ 39А, РМТ 49Д, РМТ 39Д | -100..1300 °С; 0..20мА; 0..100 мВ; -0..10 В | ±1% | 12 | 6 454 |  | Нет |  | Нет |  | Нет | 18523-99 | Нет | Нет
440026121042 | 4602 Сектор ОЕИ температурных и теплофизических величин | Измеритель температуры многоканальный прецизионный | МИТ8 | МИТ 8.10М1 | Диапазон измерений температуры, °С -200…962, -200…250, -200…500, -200…750 ,-200…125. | ±(0.0005+10-5R) | 12 | 21 711 |  | Нет |  | Да |  | Нет | 19736-11 | Нет | Нет | 16 каналов
440026121043 | 4602 Сектор ОЕИ температурных и теплофизических величин | Регистратор многоканальный технологический | РМТ59, РМТ69 |  |  |  | 36, 48 | 8 938 |  | Нет |  | Нет |  | Нет | 29934-10 | Нет | Нет
440026121044 | 4602 Сектор ОЕИ температурных и теплофизических величин | Регистратор видеографический | Метран-910 |  |  |  | 24 | 6 454 |  | Нет |  | Нет |  | Нет | 32011-09 | Нет | Нет
440026121045 | 4602 Сектор ОЕИ температурных и теплофизических величин | Термометр цифровой эталонный | ТЦЭ-005 | ТЦЭ-005/М2; ТЦЭ-005/М3 | 0...375 Ом |  | 12 | 6 454 |  | Нет |  | Нет |  | Нет | 40719-09 | Нет | Нет
440026121046 | 4602 Сектор ОЕИ температурных и теплофизических величин | Система температурного мониторинга трансформаторов | Qualitrol серии T/Guard | T/Guard 405, T/Guard 408, T/Guard 408XT, T/Guard Link | -40 °C...+200 °C |  | 12 | 6 454 |  | Нет |  | Нет |  | Нет | 82123-21 | Нет | Нет
440026121047 | 4602 Сектор ОЕИ температурных и теплофизических величин | Измеритель многофункциональный цифровой | SIDERKEMCO серии LIQUIDUS-TOCA-WL |  | 500...1819 °C |  | 12 | 4 388 |  | Нет |  | Да |  | Нет | 79236-20 | Нет | Нет
440026121048 | 4602 Сектор ОЕИ температурных и теплофизических величин | Система мониторинга температуры | СМТ-8 |  | от минус 10 до плюс 110 °С |  | 12 месяцев | 21 711 |  | Нет |  | Нет |  | Нет | 31341-06 | Нет | Нет | Выдан до: 01.04.2011 /Назначение и область применения прибора: Для измерений и регистрации температуры в автоматизированном режиме по значениям сопротивлений термопреобразователей в диапазоне температур -10…110 °С, для поверки и калибровки приборов амплификации ДНК (термоциклеров). /Изготовитель: ООО "ИзТех", г.Москва 141570, Зеленоград, Солнечногорский р-н, (124460, К-460, а/я 56), тел./факс: (495) 743-68-99, 506-93-42, 585-51-43 тел./факс: (495) 536-93-12, (226) 6-00-70, www.iztech.ru, E-mail: iztech@iztech.ru /Испытания провер: ГЦИ СИ ВНИИФТРИ (002)
440026121049 | 4602 Сектор ОЕИ температурных и теплофизических величин | Термометр многоканальный | ТМ 5100 | ТМ 5133 |  |  | 24 | 6 454 |  | Нет |  | Да |  | Нет | 20579-03 | Нет | Нет | ООО НПП "Элемер", пос.Менделеево
440026121051 | 4602 Сектор ОЕИ температурных и теплофизических величин | Измеритель температуры многоканальный прецизионный | МИТ 8.30 | МИТ 8.30-1, МИТ 8.30А-1 | от минус 200 °С до плюс 962 °С |  | 12 | 9 963 |  | Нет |  | Да |  | Нет | 81235-21 | Нет | Нет
440026121052 | 4602 Сектор ОЕИ температурных и теплофизических величин | Измеритель температуры расплавленного металла цифровой | SIDERKEMCO серии LIQUIDUS-T-WL |  | 500...1819 °C |  | 12 | 4 388 |  | Нет |  | Да |  | Нет | 78412-20 | Нет | Нет
440026121053 | 4602 Сектор ОЕИ температурных и теплофизических величин | Измеритель многофункциональный цифровой | MAGPORT |  | 100...1750 °C | В, S, K | 12 | 4 388 |  | Нет |  | Да |  | Нет | 84671-22 | Нет | Нет
440026121054 | 4602 Сектор ОЕИ температурных и теплофизических величин | Измеритель температуры многоканальный прецизионный | Термоизмеритель ТМ-12м | ТМ-12м.2, ТМ-12м.4, ТМ-12м.5 | -270 ... 1820 °С |  | 1 | 6 454 |  | Нет |  | Да |  | Нет | 51628-12 | Нет | Нет
440026121057 | 4602 Сектор ОЕИ температурных и теплофизических величин | Регистратор многоканальный технологический | РМТ 19 |  |  |  | 48 | 8 938 |  | Нет |  | Нет |  | Нет | 68902-17 | Нет | Нет
440026121058 | 4602 Сектор ОЕИ температурных и теплофизических величин | Устройство сбора данных | MX, MW | MX100, MW100 | В соответствии с описанием типа: ТС: от минус 200 °С до плюс 600 °С; ТП: от минус 200 °С до плюс 231 | ± (0,05%X + 0,05%Y), где X - (значение изм. величины)/100%, Y - (диапазон)/100% | 24 | 6 454 |  | Нет |  | Нет |  | Нет | 30456-05 | Нет | Нет
440026121060 | 4602 Сектор ОЕИ температурных и теплофизических величин | Контроллер логический программируемый | ПЛК63 | - | - | 0,25% | 24 | 9 028 |  | Нет |  | Да |  | Нет | 45302-10 | Нет | Нет
440026121061 | 4602 Сектор ОЕИ температурных и теплофизических величин | Прибор многофункциональный для измерений параметров жидких металлов портативный | MAGPORT-IV | - | 800...1820 °C | тип В, S, R | 24 | 4 388 |  | Нет |  | Да |  | Нет | 95741-25 | Нет | Нет | Стоимость за один тип НСХ. Указать тип НСХ первичного преобразователи
440067101000 | 4602 Сектор ОЕИ температурных и теплофизических величин | Термопреобразователь с унифицированным выходным сигналом | Метран-270 | ТСМУ Метран-274, ТСПУ Метран-276, ТСМУ Метран-274-Ex, ТСПУ Метран-276-Ex | -80..1000 °С | 0,25 / 0,5 / 1 | 48 | 3 408 |  | Нет |  | Да |  | Нет | 21968-11 | Нет | Нет
440067103000 | 4602 Сектор ОЕИ температурных и теплофизических величин | Термопреобразователь с унифицированным выходным сигналом | Метран-270, Метран-270-Ех |  | -50 ...1000 °С | от 0,25 до 1,0 % | 12 | 3 408 |  | Нет |  | Да |  | Нет | 21968-01 | Нет | Нет
440067104000 | 4602 Сектор ОЕИ температурных и теплофизических величин | Термопреобразователь с унифицированным выходным сигналом | Метран-270 | ТСМУ Метран-274, ТСМУ Метран-274-Ех, ТСПУ Метран-276, ТСПУ Метран-276-Ех, ТСМУ Метран-274МП, ТСМУ Метран-274МП-Ех, ТСПУ Метран-276МП, ТСПУ Метран-276МП-Ех, | -50..1000 °С | 0,25 / 0,5 / 1 | 12 | 3 408 |  | Нет |  | Да |  | Нет | 21968-06 | Нет | Нет
440067106001 | 4602 Сектор ОЕИ температурных и теплофизических величин | Термометр сопротивления платиновый вибропрочный | ТСПВ | ТСПВ-1.1, ТСПВ-2.1, ТСПВ-3.1 | -50...500 °С | 0,1 °С | 12 | 3 408 |  | Нет |  | Да |  | Нет | 50256-12 | Нет | Нет
440067106002 | 4602 Сектор ОЕИ температурных и теплофизических величин | Термопреобразователь сопротивления | ДТС | ХХ4, ХХ5 | -196...660 °С |  | 24 | 3 408 |  | Нет |  | Да |  | Нет | 28354-10 | Нет | Нет | цена за один чувствительный элемент; с встроенным нормирующим преобразователем
440067106003 | 4602 Сектор ОЕИ температурных и теплофизических величин | Термопреобразователь сопротивления платиновый | TR | TR10, TR11, TR12, TR13, TR15, TR44, TR45, TR46, TR47, TR48 | -200...600 °C | А, 1/3 В |  | 3 408 |  | Нет |  | Нет |  | Нет | 26239-03 | Нет | Нет | С измерительным преобразователем с унифицированным сигналом 4...20 мА
440067106004 | 4602 Сектор ОЕИ температурных и теплофизических величин | Датчик температуры | ДТМ |  | -50...125 °С | 1,0 °С | 12 | 3 408 |  | Нет |  | Нет |  | Нет | 40782-09 | Нет | Нет
440067106005 | 4602 Сектор ОЕИ температурных и теплофизических величин | Датчик температуры | ДТМ | ДТМ, ДТМ-1, ДТМ-2, ДТМ-3, ДТМ-4 | -55...125 °С | 0,5 - 0,75 °С | 12 | 3 408 |  | Нет |  | Нет |  | Нет | 40782-16 | Нет | Нет
440067106006 | 4602 Сектор ОЕИ температурных и теплофизических величин | Термопреобразователь с унифицированным выходным сигналом | TFP | TFP-40, TFP-41, TFP-49 | -10...200 °C | ±0,5 % | 24 | 3 408 |  | Нет |  | Да |  | Нет | 40384-09 | Нет | Нет
440067106007 | 4602 Сектор ОЕИ температурных и теплофизических величин | Преобразователь измерительный | iTEMP ТМТ | ТМТ84, ТМТ85, ТМТ112, ТМТ121, ТМТ122, ТМТ125, ТМТ127, ТМТ128, ТМТ142, ТМТ162, ТМТ165, ТМТ180, ТМТ181, ТМТ182, ТМТ184, ТМТ187, ТМТ188 |  |  | 24 | 3 408 |  | Нет |  | Да |  | Нет | 39840-08 | Нет | Нет
440067106008 | 4602 Сектор ОЕИ температурных и теплофизических величин | Термопреобразователь сопротивления | W | W-B-ØK, W-B-Ø, W-F, W-D, W-H-12, W-K-F, W-M-Ø, W-A-Ø, W-A-Ø-U, W-M-303, W-M-N, W-E-HST, W-CLAMP-HST, W-RO, W-P, W-M-P, W-CABLE, W-BAJO, W-MAGN, W-106, W-BTD, W-SCREW, W-MP | -200...500 °С | А, В, 1/3 В, 1/10 В | 48 | 3 408 |  | Нет |  | Да |  | Нет | 59883-15 | Нет | Нет | Стоимость за поверку в комплекте с нормирующим (вторичным) преобразователем сигнала в унифицированный выходной сигнал постоянного тока
440067106009 | 4602 Сектор ОЕИ температурных и теплофизических величин | Преобразователь температуры измерительный | ПИТ-180 |  | 0...180 °С |  |  | 3 408 |  | Нет |  | Нет |  | Нет | 18600-99 | Нет | Нет | Наличие свидетельства о предыдущей поверке
440067106010 | 4602 Сектор ОЕИ температурных и теплофизических величин | Датчик температуры | КДТ | КДТ-50, КДТ-200.1, КДТ-200.2, КДТ-500.2 | -40...500 °С |  | 12 | 3 408 |  | Нет |  | Да |  | Нет | 30261-05 | Нет | Нет
440067106011 | 4602 Сектор ОЕИ температурных и теплофизических величин | Датчик температуры | ТС5008 |  | -25...400 °С | ±0,25%, ±0,5%, ±1,0% | 12 или 24 | 3 408 |  | Нет |  | Нет |  | Нет | 14724-06 | Нет | Нет
440067106012 | 4602 Сектор ОЕИ температурных и теплофизических величин | Термопреобразователь с унифицированным выходным сигналом | Метран-270, Метран-270-Ex | ТСМУ Метран-274, ТСМУ Метран-274-Exia, ТСМУ Метран-274-Exid,ТСПУ Метран-276, ТСПУ Метран-276-Exia, ТСПУ Метран-276-Exid | -50...500 °С | 0,25...0,5 % | 48 | 3 408 |  | Нет |  | Нет |  | Нет | 21968-11 | Нет | Нет
440067106013 | 4602 Сектор ОЕИ температурных и теплофизических величин | Датчик температуры электронный | T | TA, TAA, TAD, TAP | -17,8...148,9 °С | 0,1...0,5 °С | 12 | 3 408 |  | Нет |  | Нет |  | Нет | 47951-11 | Нет | Нет
440067106014 | 4602 Сектор ОЕИ температурных и теплофизических величин | Термопреобразователь сопротивления | TR | 221, 223, 451, 452, 471, 472, 481-489, 602, 603, 605, 720-760, 002, 003, 009, 101, 200, 201, 302, 401, 501, 812, 813, 820, 211, 212, 227, 192, 195, 197, 291, 292, 293, 295, 890, 791, 20.02 | от минус 200 до плюс 600 °С |  | 24 | 3 408 |  | Нет |  | Да |  | Нет | 17622-05 | Нет | Нет | Возможна модификация с нормирующим пробразователем. Изготовитель: Фирма "WIKA", Германия
440067106015 | 4602 Сектор ОЕИ температурных и теплофизических величин | Термопреобразователь с унифицированным выходным сигналом | MBT | 3560, 5113, 5116, 5252, 5410, 5560 | -50...600 °С |  | 12...24 | 3 408 |  | Нет |  | Да |  | Нет | 45777-10 | Нет | Нет
440067106016 | 4602 Сектор ОЕИ температурных и теплофизических величин | Преобразователь измерительный | dTRANS | T01, T02, T03, Т04, T05 | -200...1820 °С |  | 36 | 3 408 |  | Нет |  | Да |  | Нет | 54307-13 | Нет | Нет
440067106017 | 4602 Сектор ОЕИ температурных и теплофизических величин | Термопреобразователь с унифицированным выходным сигналом | MBT | 3560, 5113, 5116, 5252, 5410, 5560 | -50...600 °С |  | 24 | 3 408 |  | Нет |  | Да |  | Нет | 45777-10 | Нет | Нет | для термометров с длиной монтажной части менее 15 см поверка возможна до 300 °С
440067106020 | 4602 Сектор ОЕИ температурных и теплофизических величин | Термопреобразователь сопротивления | TR, TF |  | -200...600 °C |  |  | 1 026,07 |  | Нет |  | Нет |  | Да | 64818-16 | Нет | Нет | Цена за один чувствительный элемент. При налиичии нормирующего преобразователя - поверка его осуществляется отдельно
440067106021 | 4602 Сектор ОЕИ температурных и теплофизических величин | Термопреобразователь с унифицированным выходным сигналом | Метран-2700 | Pt100, 100П, 50М, 100М | от -50 до 600 °С | ± 0,15 - 0,25 % |  | 3 408 |  | Нет |  | Да |  | Нет | 38548-13 | Нет | Нет
440067106022 | 4602 Сектор ОЕИ температурных и теплофизических величин | Термопреобразователь сопротивления платиновый | TR | TR10, TR11, TR12, TR13, TR15; TR24, TR25; TR44, TR45, TR46, TR47, TR48; TR61, TR62, TR63, TR65, TR66, TR88 | -200...600 °C | А, 1/3 В | 24 | 3 408 |  | Нет |  | Нет |  | Нет | 26239-06 | Нет | Нет | С измерительным преобразователем с унифицированным сигналом 4...20 мА
440067106023 | 4602 Сектор ОЕИ температурных и теплофизических величин | Термопреобразователь с унифицированным выходным сигналом | ТСМУ-055, ТСМУ-205, ТСПУ-055, ТСПУ-205, ТХАУ-205 |  | от минус 50 до 900 °С | 0,25 %; 0,5 % | 12 | 3 408 |  | Нет |  | Да |  | Нет | 15200-96 | Нет | Нет
440067106024 | 4602 Сектор ОЕИ температурных и теплофизических величин | Термопреобразователь с унифицированным выходным сигналом | ТСМУ-055, ТСМУ-205, ТСПУ-055, ТСПУ-205, ТХАУ-205 |  | от минус 50 до 900 °С | 0,25 %; 0,5 % | 24 | 3 408 |  | Нет |  | Да |  | Нет | 15200-06 | Нет | Нет
440067106025 | 4602 Сектор ОЕИ температурных и теплофизических величин | Термопреобразователь универсальный | ТПУ 0304 | ТПУ 0304/М1, ТПУ 0304/М2, ТПУ 0304/М1-Н, ТПУ 0304/М2-Н, ТПУ 0304/М3-МВ | от минус 50 до 1800 °С | 0,15...0,6 | 6; 24; 48 | 3 408 |  | Нет |  | Да |  | Нет | 50519-12 | Нет | Нет | Предоставление документации обязательно. Поверка только с НСХ первичного преобразователя 100М, 100П, Pt100. НСХ от термоэлектрических преобразователей не делаем (нет технической возможности)
440067106026 | 4602 Сектор ОЕИ температурных и теплофизических величин | Термопреобразователь сопротивления платиновый | TR, TST | TR10, TR11, TR12, TR13, TR15, TR24, TR25, TR44, TR45, TR47, TR48, TR61, TR62, TR63, TR65, TR66, TR88, TST310, TST434, TST602 | -200...600 °C | AA; А; 1/3 DIN В; B | 24, 48 | 3 408 |  | Нет |  | Да |  | Нет | 49519-12 | Нет | Нет | С измерительным преобразователем с унифицированным сигналом 4...20 мА
440067106027 | 4602 Сектор ОЕИ температурных и теплофизических величин | Термопреобразователь с унифицированным выходным сигналом | ТСМУ, ТСМУ-Ех |  | от минус 50 до 180 °С | 0,25 %; 0,5 %; 1,0 % | 12 | 3 408 |  | Нет |  | Да |  | Нет | 18849-05 | Нет | Нет
440067106028 | 4602 Сектор ОЕИ температурных и теплофизических величин | Датчик температуры с унифицированным выходным сигналом | Метран-200Т, Метран-200Т-Ex |  | 0...180 °С | ±0,25; ±0,5; ±1 % | 24 | 3 408 |  | Нет |  | Да |  | Нет | 14068-94 | Нет | Нет
440067106029 | 4602 Сектор ОЕИ температурных и теплофизических величин | Термопреобразователь с унифицированным выходным сигналом | ТСМУ 0104, ТСПУ 0104, ТХАУ 0104, ТХКУ 0104 | ТСМУ 0104, ТСПУ 0104, ТХАУ 0104, ТХКУ 0104; ТСМУ 0104Ех, ТСПУ 0104Ех, ТХАУ 0104Ех, ТХКУ0104Ех; ТСМУ 0104Exd, ТСПУ 0104Exd, ТХАУ 0104Exd, ТХКУ 0104Exd, ТСМУ 0104А, ТСПУ 0104А, ТХАУ 0104А, ТХКУ 0104А | -50…1300 °С |  | 6; 24 | 3 408 |  | Нет |  | Да |  | Нет | 29336-05 | Нет | Нет
440067106030 | 4602 Сектор ОЕИ температурных и теплофизических величин | Термопреобразователь сопротивления | TR, TF |  | -200..600 °C |  | 24 | 3 408 |  | Нет |  | Да |  | Нет | 47279-11 | Нет | Нет
440067106031 | 4602 Сектор ОЕИ температурных и теплофизических величин | Термопреобразователь с унифицированным выходным сигналом | ТСМУ, ТСПУ, ТХАУ, ТСМУ-Ех, ТСПУ-Ех, ТХАУ-Ех |  |  |  | 12 | 3 408 |  | Нет |  | Да |  | Нет | 42454-09 | Нет | Нет
440067106033 | 4602 Сектор ОЕИ температурных и теплофизических величин | Термопреобразователь с унифицированным выходным сигналом | ТСПУ 902820 |  | -80...600 °С |  | 12 | 3 408 |  | Нет |  | Да |  | Нет | 32460-06 | Нет | Нет
440067106034 | 4602 Сектор ОЕИ температурных и теплофизических величин | Термопреобразователь с унифицированным выходным сигналом | ТххУ-205 | ТСМУ-205-М, ТСПУ-205-М, ТХАУ-205-М, ТСМУ-205-Н, ТСПУ-205-Н, ТСПУ-205Ех-02, ТХАУ-205-Н | от минус 50 до 1200 °С | 0,5 %; 1,0 %; 1,5 % | 24 | 3 408 |  | Нет |  | Да |  | Нет | 68499-17 | Нет | Нет | ООО НПП "ЭЛЕМЕР", г.Москва, г. Зеленоград
440067106035 | 4602 Сектор ОЕИ температурных и теплофизических величин | Термопреобразователь сопротивления взрывозащищенный | ТСМУ 014, ТСМУ 015, ТСПУ 014, ТСПУ 015 |  | от минус 50 °С до плюс 200 °С |  | 24 | 3 408 |  | Нет |  | Нет |  | Нет | 32095-06 | Нет | Нет
440067106036 | 4602 Сектор ОЕИ температурных и теплофизических величин | Преобразователь измерительный сигналов от термопреобразователей сопротивления | dTRANS Т03 |  | -200...850 °С |  | 12 | 3 408 |  | Нет |  | Да |  | Нет | 24929-03 | Нет | Нет
440067106037 | 4602 Сектор ОЕИ температурных и теплофизических величин | Термопреобразователь с унифицированным выходным сигналом | ТСМУ 014, ТСПУ 014, ТСМУ 015, ТСПУ 015 |  | от минус 50 °С до плюс 500 °С | ±0,25%; ±0,5%; ±1,0% | 24; 48 | 3 408 |  | Нет |  | Нет |  | Нет | 46437-16 | Нет | Нет
440067106038 | 4602 Сектор ОЕИ температурных и теплофизических величин | Термопреобразователь с унифицированным выходным сигналом | ТСМУ-055, ТСМУ-205, ТСПУ-055, ТСПУ-205, ТХАУ-205, ТХКУ-205 |  | -50 °С…900 °С. | 0,25 %; 0,5 % | 12 | 3 408 |  | Нет |  | Нет |  | Нет | 15200-01 | Нет | Нет
440067106039 | 4602 Сектор ОЕИ температурных и теплофизических величин | Датчик температуры | ТСПТ Ex, ТСМТ Ex |  | от минус 196 °С до плюс 600 °С | AA; A; B; C | 12; 24; 60 | 3 408 |  | Нет |  | Нет |  | Нет | 57176-14 | Нет | Нет
440067106040 | 4602 Сектор ОЕИ температурных и теплофизических величин | Термопреобразователь с унифицированным выходным сигналом | ТСМУ 014, ТСМУ 015, ТСПУ 014, ТСПУ 015 |  | -50...500 °С | ±0,25; ±0,5; ±1,0 % | 24 | 3 408 |  | Нет |  | Нет |  | Нет | 46437-11 | Нет | Нет
440067106041 | 4602 Сектор ОЕИ температурных и теплофизических величин | Датчик температуры | ТС5008 |  | от минус 50 °С до плюс 400 °С | 0,25 %; 0,5 %; 1,0 % | 24 | 3 408 |  | Нет |  | Да |  | Нет | 14724-12 | Нет | Нет
440067106042 | 4602 Сектор ОЕИ температурных и теплофизических величин | Датчик температуры электронный | T |  | -50...200 °С | 0,3 % | 24 | 3 408 |  | Нет |  | Да |  | Нет | 76922-19 | Нет | Нет
440067106043 | 4602 Сектор ОЕИ температурных и теплофизических величин | Датчик температуры | ТС5008 |  | -0...180 °С | ±0,5%, ±1,0% | 12 | 3 408 |  | Нет |  | Да |  | Нет | 14724-01 | Нет | Нет
440067106044 | 4602 Сектор ОЕИ температурных и теплофизических величин | Преобразователь температуры электронный | T | TR и TN исп. TR 2439, TR 7439 и TN 2105, TN 2115, TN 2303, TN 2313, TN 2333, TN 2343, TN 2405, TN 2415, TN 2435, TN 2445, TN 2511, TN 2603, TN 2613, TN 7511 | -100...600 °C | ±(0,3±0,001∙D) °С | 12 | 3 408 |  | Нет |  | Да |  | Нет | 69722-17 | Нет | Нет | Преобразователи имеют аналоговый (от 4 до 20 мА или от 0 до 10 В) выход
440067106046 | 4602 Сектор ОЕИ температурных и теплофизических величин | Преобразователь температуры | Метран-280 | Метран-281 | НСХ тип К, -50...1000 °С |  | 48 | 3 408 |  | Нет |  | Нет |  | Нет | 23410-13 | Нет | Нет
440067106047 | 4602 Сектор ОЕИ температурных и теплофизических величин | Датчик температуры | ТСМТ, ТСПТ, ТСМТ Ex, ТСПТ Ex |  | -100...450 °С | ± 0,15 °С | 12, 24 | 3 408 |  | Нет |  | Да |  | Нет | 75208-19 | Нет | Нет | Цена для датчиков с униф. вых. сигналом
440067106049 | 4602 Сектор ОЕИ температурных и теплофизических величин | Термопреобразователь с унифицированным выходным сигналом |  | ТСПУ(ТСМУ)-1088, ТСПУ(ТСМУ)-1088Ех, ТСПУ-1287, ТСПУ-1287Ех, ТСПУ(ТСМУ)-1288, ТСПУ(ТСМУ)-1288Ех, ТСПУ(ТСМУ)-2288, ТСПУ(ТСМУ)-2288Ех, ТСПУ(ТСМУ)-1187, ТСПУ(ТСМУ)-1088-АС, ТСПУ(ТСМУ)-8043-АС | от минус 50 до 500 °С | 0,25 %; 0,5 % | 12 | 3 408 |  | Нет |  | Да |  | Нет | 56576-14 | Нет | Нет
440067106050 | 4602 Сектор ОЕИ температурных и теплофизических величин | Термопреобразователь универсальный | ТПУ 0304 | ТПУ 0304/М1, ТПУ 0304/М2, ТПУ 0304/М1-Н, ТПУ 0304/М2-Н, ТПУ 0304/М3-МВ | от минус 196 до 600 °С | 0,15...0,6 | 6; 24; 48 | 3 408 |  | Нет |  | Да |  | Нет | 50519-17 | Нет | Нет | Предоставление документации обязательно. Поверка только с НСХ первичного преобразователя 100М, 100П, Pt100. НСХ от термоэлектрических преобразователей не делаем (нет технической возможности)
440067106051 | 4602 Сектор ОЕИ температурных и теплофизических величин | Термопреобразователь с унифицированным выходным сигналом | ТСМУ-Л, ТСПУ-Л, ТСМУ-ЛЕх, ТСПУ-Л-Ех | - | от минус 196 °С до плюс 650 °С | ±0,25%; ±0,5%; ±0,1% | 24 | 3 408 |  | Нет |  | Нет |  | Нет | 80155-20 | Нет | Нет
440067106052 | 4602 Сектор ОЕИ температурных и теплофизических величин | Термопреобразователь с унифицированным выходным сигналом | ТСМУ, ТСПУ, ТСМУ-Ех, ТСПУ-Ех | - | ТСМУ: от - 50 °С до 180 °С; ТСПУ: от 0 °С до 500 °С | от 0,1 % до 0,5 % | 36 | 3 408 |  | Нет |  | Да |  | Нет | 42454-15 | Нет | Нет | Позиция только для ТСМУ, ТСПУ, ТСМУ-Ех, ТСПУ-Ех
440067106053 | 4602 Сектор ОЕИ температурных и теплофизических величин | Преобразователь температуры | Метран-280 | Метран-281 | НСХ тип К, -50...1000 °С | - | 48 | 3 408 |  | Нет |  | Нет |  | Нет | 23410-08 | Нет | Нет
440067106054 | 4602 Сектор ОЕИ температурных и теплофизических величин | Термопреобразователь сопротивления | TM, TMR | TM401, TM411, TMR31, TMR35 | от минус 200 до плюс 600 °С | 0,25 %; 0,5 % | 24 | 3 408 |  | Нет |  | Нет |  | Нет | 55540-13 | Нет | Нет | с унифицированным выходным сигналом 4...20 мА
440077101002 | 4602 Сектор ОЕИ температурных и теплофизических величин | Блок питания, корнеизвлечения и искрозащиты | БПК-40-Ех |  | от 4 до 20 мА | ± 0,1 %, ± 0,2 % | 12 | 846 |  | Нет |  | Да |  | Нет | 27748-04 | Нет | Нет
440080414000 | 4602 Сектор ОЕИ температурных и теплофизических величин | Цифровой прибор до 4 каналов | УМКТ | УМКТ-4, УМКТ-8 |  |  | 24 | 4 305 |  | Нет |  | Да |  | Нет | 24476-08 | Нет | Нет | До 4 каналов, свыше 4 каналов - за каждый канал 0,5 чел/часа.
440080415000 | 4602 Сектор ОЕИ температурных и теплофизических величин | Прибор для измерения и регулирования температуры многоканальный | Термодат |  |  |  | 24 | 4 305 |  | Нет |  | Да |  | Нет | 17602-09 | Нет | Нет | До 4 каналов, свыше 4 каналов - за каждый канал 0,5 чел/часа. Предоставление паспорта обязательно.
440080416000 | 4602 Сектор ОЕИ температурных и теплофизических величин | Регулятор микропроцессорный измерительный | МЕТАКОН | МЕТАКОН-5ХХ-ТП, МЕТАКОН5ХХ-0/5, МЕТАКОН-5ХХ-0/20, МЕТАКОН-5ХХ-0/1, МЕТАКОН-5ХХ -0/10 |  |  | 24 | 4 305 |  | Нет |  | Да |  | Нет | 17977-98 | Нет | Нет | До 4 каналов, свыше 4 каналов - за каждый канал 0,5 чел/часа.
440080417000 | 4602 Сектор ОЕИ температурных и теплофизических величин | Цифровой прибор до 4 каналов | ИС-203 | ИС-203, исп. ИС-203.1.0, ИС-203.1.1, ИС-203.2, ИС-203.3, ИС-203.4 |  |  | 12 | 4 305 |  | Нет |  | Да |  | Нет | 30414-11 | Нет | Нет
440080420001 | 4602 Сектор ОЕИ температурных и теплофизических величин | Прибор мониторинга температуры сухого трансформатора | МТСТ34 |  | 0 ...300 °С | Δ ± 3,3 °С | 36 | 4 305 |  | Нет |  | Да |  | Нет | 40781-09 | Нет | Нет
440080420002 | 4602 Сектор ОЕИ температурных и теплофизических величин | Преобразователь нормирующий | 2000Н |  | 0-100 мВ; 0-20 мА | ± 0,5; 1,0 % | 12 | 2 604 |  | Нет |  | Да |  | Нет | 19085-99 | Нет | Нет
440080420003 | 4602 Сектор ОЕИ температурных и теплофизических величин | Установка | УПСТ-2М Блок измерительный 1 |  |  |  | 12 | 4 305 |  | Нет |  | Да |  | Нет | 16173-02 | Нет | Нет
440080420004 | 4602 Сектор ОЕИ температурных и теплофизических величин | Измеритель температуры электронный | CENTER | 300, 301, 302, 303, 304, 305, 306, 307, 308, 309 | -200…1370 °С |  | 12 | 4 305 |  | Нет |  | Да |  | Нет | 22128-07 | Нет | Нет | Изготовитель: Фирма "CENTER Technology Corp.", Тайвань
440080420005 | 4602 Сектор ОЕИ температурных и теплофизических величин | Измеритель температуры цифровой | Fluke серии II | 51, 52, 53, 54 |  |  | 12 | 4 305 |  | Нет |  | Да |  | Нет | 55257-13 | Нет | Нет | Без первичного преобразователя
440080420006 | 4602 Сектор ОЕИ температурных и теплофизических величин | Термогигрометр электронный | CENTER | 311, 314 | -200…1370 °С |  | 12 | 4 305 |  | Нет |  | Да |  | Нет | 22129-09 | Нет | Нет | Обязательна поверка по каналу измерения температуры и относительной влажности базовым датчиком
440080420007 | 4602 Сектор ОЕИ температурных и теплофизических величин | Термогигрометр электронный | CENTER | 311, 314 | -200…1370 °С |  | 12 | 4 305 |  | Нет |  | Да |  | Нет | 22129-04 | Нет | Нет | Обязательна поверка по каналу измерения температуры и относительной влажности базовым датчиком
440080420008 | 4602 Сектор ОЕИ температурных и теплофизических величин | Термогигрометр электронный | CENTER | 311, 314 | -200…1370 °С |  | 12 | 4 305 |  | Нет |  | Да |  | Нет | 22129-01 | Нет | Нет | Поверка по унифицированному сигналу. Дополнительно считать поверку по каналу измерения температуры и относительной влажности базовым датчиком - код 316068527000
440080420009 | 4602 Сектор ОЕИ температурных и теплофизических величин | Анализатор | Testo | 170; 230; 240; 251; 252; 342; 343; 350; 454; 815 | -200...1370 °С | от (± 0,2 °С) до (± 0,5 %) | 12 | 4 305 |  | Нет |  | Да |  | Нет | 14078-94 | Нет | Нет | (мин. срок за 1 канал); Изготовитель: Фирма "Testo GmbH & Co", Германия
440080420010 | 4602 Сектор ОЕИ температурных и теплофизических величин | Анализатор | Testo | 350; 454 | -200...1370 °С | от (± 0,2 °С) до (± 0,5 %) | 12 | 4 305 |  | Нет |  | Да |  | Нет | 14078-99 | Нет | Нет | (мин. срок за 1 канал); Изготовитель: Фирма "Testo GmbH & Co", Германия
440080420011 | 4602 Сектор ОЕИ температурных и теплофизических величин | Анализатор | Testo 350, Testo 350M, Testo 350 XL, Testo 454 |  | -200...1370 °С | от (± 0,2 °С) до (± 0,5 %) | 12 | 4 305 |  | Нет |  | Да |  | Нет | 14078-01 | Нет | Нет | (мин. срок за 1 канал); Изготовитель: Фирма "Testo Osteuropa GmbH", Германия
440080420012 | 4602 Сектор ОЕИ температурных и теплофизических величин | Анализатор | TESTO 350M, 350XL, 350S (с модулями TESTO 350M/XL.454, TESTO 350S) |  | -40...1000 °С |  | 12 | 4 305 |  | Нет |  | Нет |  | Нет | 14078-07 | Нет | Нет | (мин. срок за 1 канал);
440080420014 | 4602 Сектор ОЕИ температурных и теплофизических величин | Измеритель температуры портативный микропроцессорный | ИТПМ |  |  |  | 12 | 4 305 |  | Нет |  | Нет |  | Нет | 19920-00 | Нет | Нет | поверка без первичного преобразователя
440080420015 | 4602 Сектор ОЕИ температурных и теплофизических величин | Прибор для измерения и регулирования температуры | FC | FCD 100, FCR 100, FCS 200, FCS 200 | -199,9...1820 °С |  | 12 | 4 305 |  | Нет |  | Нет |  | Нет | 17623-98 | Нет | Нет
440080420017 | 4602 Сектор ОЕИ температурных и теплофизических величин | Преобразователь сигналов | НПСИ | -ТП, -ТС |  |  | 24 | 4 305 |  | Нет |  | Нет |  | Нет | 43742-10 | Нет | Нет
440080420019 | 4602 Сектор ОЕИ температурных и теплофизических величин | Анализатор дымовых газов | Testo-350 |  | -40...1000 °C |  | 12 | 4 305 |  | Нет |  | Нет |  | Нет | 49192-12 | Нет | Нет | (мин. срок за 1 канал); канал измерения температуры газа
440080420020 | 4602 Сектор ОЕИ температурных и теплофизических величин | Газоанализатор | Testo 300 | Testo 300 М, Testo 300 XL | 0...1200 °С |  | 12 | 4 305 |  | Нет |  | Нет |  | Нет | 17271-98 | Нет | Нет | (мин. срок за 1 канал);
440080420021 | 4602 Сектор ОЕИ температурных и теплофизических величин | Газоанализатор | Testo 300, Testo 325 | Testo 300M, Testo 300XL | 0...1200 °С |  | 12 | 4 305 |  | Нет |  | Нет |  | Нет | 17271-01 | Нет | Нет | (мин. срок за 1 канал);
440080420022 | 4602 Сектор ОЕИ температурных и теплофизических величин | Газоанализатор | Testo 300, Testo 325, Testo 330, Testo 335 | Testo 300-XXL, Testo 300-M-I, Testo 300-XL-I, Testo 325-M, Testo 325-XL, Testo 325-I, Testo 330-1, Testo 330-2, Testo 330-3 | -40...1100 °С |  | 12 | 4 305 |  | Нет |  | Нет |  | Нет | 17271-05 | Да | Нет | (мин. срок за 1 канал); Канал индикации температуры
440080420024 | 4602 Сектор ОЕИ температурных и теплофизических величин | Измеритель многофункциональный цифровой | SIDERTOP | SIDERTOP, SIDERTOP-R | 1100...1800 °C |  | 12 | 4 305 |  | Нет |  | Да |  | Нет | 39176-08 | Нет | Нет
440080420025 | 4602 Сектор ОЕИ температурных и теплофизических величин | Измеритель многофункциональный цифровой | SIDERLAB | SIDERLAB-II, SIDERLAB-II-T, SIDERLAB-II-T/P | 1000...1800 °C |  | 12 | 4 305 |  | Нет |  | Да |  | Нет | 39176-08 | Нет | Нет
440080420026 | 4602 Сектор ОЕИ температурных и теплофизических величин | Измеритель температуры переносной | IT-8 |  | -200...1700 °С |  | 24 | 4 305 |  | Нет |  | Да |  | Нет | 56749-14 | Нет | Нет | Поверка по сигнналу от первичных преобразователей; дополнительно необходима поверка по измерению температуры встроенным термометром и температуры холодного спая
440080420027 | 4602 Сектор ОЕИ температурных и теплофизических величин | Дистанционный сигнализатор | ДС |  |  |  | 12 | 4 305 |  | Нет |  | Нет |  | Нет | 18621-99 | Нет | Нет
440080420028 | 4602 Сектор ОЕИ температурных и теплофизических величин | Измеритель температуры электронный | CENTER | 300, 301, 302, 303, 304, 305, 306, 307, 308, 309 | -200...1370 °C |  | 12 | 4 305 |  | Нет |  | Да |  | Нет | 22128-01 | Нет | Нет
440080420029 | 4602 Сектор ОЕИ температурных и теплофизических величин | Измеритель температуры цифровой | АТТ-2000, АТТ-2001, АТТ-2002, АТТ-2004, АТТ-2006, АТТ-2036, АТТ-9380 (АКТАКОМ) |  | -200…1370 °С |  | 24 | 4 305 |  | Нет |  | Да |  | Нет | 46577-11 | Нет | Нет
440080420030 | 4602 Сектор ОЕИ температурных и теплофизических величин | Измеритель температуры жала паяльника | Quick | 191 | 0...600 °С | ± 5 °C |  | 4 305 |  | Нет |  | Да |  | Нет |  | Да | Нет
440080420031 | 4602 Сектор ОЕИ температурных и теплофизических величин | Измеритель температуры жала паяльника | ASE | - | 0...600 °С | ± 5 °C |  | 4 305 |  | Нет |  | Нет |  | Нет |  | Да | Нет | Стоимость работ указана для 5 (пяти) точек диапазона
440080420032 | 4602 Сектор ОЕИ температурных и теплофизических величин | Регулятор температуры | E5CSV, E5CSL, E5CWL, E5xN (-U), T5xK (-T), E5xR, E5ZN, E5ZE, E5C2, EJ1, E5CC, E5EC |  | -200...1800 °C |  |  | 4 305 |  | Нет |  | Нет |  | Нет | 51862-12 | Нет | Нет | (мин. срок до 4 каналов); Стоимость до 4 каналов включительно
440080420033 | 4602 Сектор ОЕИ температурных и теплофизических величин | Термометр многоканальный | ТМ 5100 | ТМ 5132, ТМ 5122, ТМ 5122А, ТМ5122Ех, ТМ 5122Р |  |  | 24 | 4 305 |  | Нет |  | Нет |  | Нет | 20579-09 | Нет | Нет
440080420034 | 4602 Сектор ОЕИ температурных и теплофизических величин | Измеритель-регулятор технологический ИРТ 5300 | ИРТ, ИРТВ | 5301, 5320, 5321, 5322, 5323, 5326, 5215 | 0...5 мА; 4...20 мА; -100...1800 °С |  | 24 | 4 305 |  | Нет |  | Да |  | Нет | 15016-06 | Нет | Нет
440080420035 | 4602 Сектор ОЕИ температурных и теплофизических величин | Газоанализатор | Delta 65, Vario Plus Industrial |  | 0...650 °C | до 200 °С: ± 2 °С, свыше ± 1 % |  | 4 305 |  | Нет |  | Да |  | Нет | 56750-14 | Да | Нет | Канал индикации температуры
440080420036 | 4602 Сектор ОЕИ температурных и теплофизических величин | Преобразователь измерительный | SITRANS T | TH100, TH200, TH300, TH400, TR200, TR300 |  |  | 36 | 2 604 |  | Нет |  | Да |  | Нет | 60851-15 | Нет | Нет
440080420037 | 4602 Сектор ОЕИ температурных и теплофизических величин | Преобразователь измерительный для термоэлектрических преобразователей и термопреобразователей сопрот | TMT180L, TMT181L |  | -270...1820 °C |  | от 12 до 6 | 2 604 |  | Нет |  | Да |  | Нет | 25449-03 | Нет | Нет | Вид выходного сигнала: 4-20 мА. Цена за 1 первичный преобразователь в одном изделии
440080420039 | 4602 Сектор ОЕИ температурных и теплофизических величин | Прибор вторичный цифровой показывающий | ecoTRON Т, di-48, di-32/08, di-32/08, di-eco | 701060, 701520, 701520, 701530/31, 701540 |  |  |  | 4 305 |  | Нет |  | Нет |  | Нет | 36065-07 | Нет | Нет
440080420040 | 4602 Сектор ОЕИ температурных и теплофизических величин | Регулятор-измеритель температуры | 70 | iTRON 04/08/16/32, dTRON 04.1/08.1, dTRON 16.1, DICON 400/500/401/501, Dicon 1000/1001 |  |  |  | 4 305 |  | Нет |  | Да |  | Нет | 23126-02 | Нет | Нет
440080420041 | 4602 Сектор ОЕИ температурных и теплофизических величин | Измеритель-регулятор технологический | ЭЛМЕТРО-ТеИР, Метран-961 |  | -200 ... 1800 °С |  | 24 | 4 305 |  | Нет |  | Да |  | Нет | 52982-13 | Нет | Нет
440080420042 | 4602 Сектор ОЕИ температурных и теплофизических величин | Прибор измерительный регистрирующий | LR5000, LR8400, 8423, 3650 | LR5001, LR5011, LR5031, LR5041, LR5042, LR5043, LR8400-20, LR8401-20, LR8402-20, LR8410-20, LR8431-20 | по токовому выходу |  | 12 | 4 305 |  | Нет |  | Нет |  | Нет | 56206-14 | Нет | Нет | (мин. срок до 4 каналов); До 4 каналов, свыше 4 каналов - за каждый канал 0,5 чел/часа. Предоставление руководства по экслуатации обязательно. Для серии LR5000 дополнительно необходима поверка по относительной влажности и/или температуре
440080420043 | 4602 Сектор ОЕИ температурных и теплофизических величин | Измеритель-регулятор температуры и влажности | МПР51-Щ4 | МПР51-Щ4.01, МПР51-Щ4.03 | 50…+200; -80…+750 °С | 0,5 % | 24 | 4 305 |  | Нет |  | Да |  | Нет | 28817-05 | Нет | Нет | ООО "ПО "ОВЕН", г.Москва
440080420044 | 4602 Сектор ОЕИ температурных и теплофизических величин | Цифровой прибор до 4 каналов | REX-C100 | FK02-V*AN | 0-400 |  |  | 4 305 |  | Нет |  | Да |  | Нет |  | Да | Нет
440080420045 | 4602 Сектор ОЕИ температурных и теплофизических величин | Цифровой прибор до 4 каналов | XIANKE | TCG-6031 | 0-400 |  |  | 4 305 |  | Нет |  | Да |  | Нет |  | Да | Нет
440080420047 | 4602 Сектор ОЕИ температурных и теплофизических величин | Измеритель температуры многоканальный | ПРОМА-ИТМ | ПРОМА-ИТМ-Щ, ПРОМА-ИТМ-Н |  |  | 36 | 4 305 |  | Нет |  | Да |  | Нет | 49824-12 | Нет | Нет
440080420049 | 4602 Сектор ОЕИ температурных и теплофизических величин | Цифровой прибор от 4 и выше каналов | Термометр многоканальный ТМ 51ХХ | ТМ 5102, ТМ 5103, ТМ 5104, ТМ 5102Д, ТМ 5103Д, ТМ 5104Д, ТМ 5122 |  |  | 24 | 4 305 |  | Нет |  | Да |  | Нет | 54183-13 | Нет | Нет | (мин. срок до 4 каналов); До 4 каналов, свыше 4 каналов - за каждый канал 0,5 чел/часа. Предоставление руководства по экслуатации обязательно. Межповерочный интервал - 2 года для ТМ 5102, ТМ 5103, ТМ 5104, ТМ 5102Д, ТМ 5103Д, ТМ 5104Д (с индексом заказа А)4 года для ТМ 5102, ТМ 5103, ТМ 5104, ТМ 5102Д, ТМ 5103Д, ТМ 5104Д (с индексом заказа В) и ТМ 5122.
440080420050 | 4602 Сектор ОЕИ температурных и теплофизических величин | Измеритель-регулятор | ПТ200 | ПТ200-00/L, ПТ200-02/L, ПТ200-08/L, ПТ200-00/К, ПТ200-02/К, ПТ200-08/К, ПT200-00/S, ПT200-02/S, ПT200-08/S, ПТ200-00/В, ПТ200-02/В, ПТ200-08/В, ПТ200-00/А-1, ПТ200-02/А-1, ПТ200-08/А-1, ПТ200-20. | 0 .. 2200 °С | ±8, ±6 | 24 | 4 071 |  | Нет |  | Да |  | Нет | 23225-02 | Нет | Нет | (мин. срок до 4 каналов); До 4 каналов, свыше 4 каналов - за каждый канал 0,5 чел/часа. Предоставление руководства по экслуатации обязательно.
440080420052 | 4602 Сектор ОЕИ температурных и теплофизических величин | Измеритель-регулятор технологический ИРТ 5900 | ИРТ, ИРТВ | 5922, 5920Н, 5920НМ, 5930Н, 5940 | 0...20 мА; 0...100 мВ, 0..320 Ом; -200...2500 °С | 0,075..0,5 % | 24 | 4 305 |  | Нет |  | Да |  | Нет | 20390-12 | Нет | Нет
440080420054 | 4602 Сектор ОЕИ температурных и теплофизических величин | Преобразователь вторичный цифровой | DI | DI10, DI15, DI25, DI30, DI35 | -270..1750 °C, 0..20 мА, 0..10 В | расчетная в описании типа | 24 | 4 305 |  | Нет |  | Да |  | Нет | 55002-13 | Нет | Нет
440080420056 | 4602 Сектор ОЕИ температурных и теплофизических величин | Измеритель-регулятор технологический (милливольтметр универсальный) | ИРТ-1730 |  | -50...1800 °С | 0,25 ... 0,5 % | 24 | 4 305 |  | Нет |  | Да |  | Нет | 17023-08 | Нет | Нет | (мин. срок до 4 каналов); До 4 каналов, свыше 4 каналов - за каждый канал 0,5 чел/часа. Предоставление руководства по экслуатации и паспорта обязательно.
440080420057 | 4602 Сектор ОЕИ температурных и теплофизических величин | Прибор для измерения и регулирования температуры | Термодат |  |  |  | 24 | 4 305 |  | Нет |  | Да |  | Нет | 17602-15 | Нет | Нет | (мин. срок до 4 каналов); До 4 каналов, свыше 4 каналов - за каждый канал 0,5 чел/часа. Предоставление паспорта обязательно.
440080420058 | 4602 Сектор ОЕИ температурных и теплофизических величин | Измеритель-регулятор технологический (милливольтметр универсальный) | ИРТ 5900 | ИРТ 5901, ИРТ 5920, ИРТ 5922, ИРТ 5923, ИРТ 5930, ИРТ 5933, ИРТ 5922 А |  | 0,075..0,5 % | 24 | 4 305 |  | Нет |  | Да |  | Нет | 20390-06 | Нет | Нет | Предоставление паспорта обязательно.
440080420059 | 4602 Сектор ОЕИ температурных и теплофизических величин | Термометр | HAKKO FG |  | 0...500 °C | 3...5 °C | 24 | 4 305 |  | Нет |  | Да |  | Нет | 77130-19 | Нет | Нет
440080420060 | 4602 Сектор ОЕИ температурных и теплофизических величин | Прибор для измерения и регулирования температуры многоканальный | Термодат |  |  | 0,25; 0,5 | 24 | 4 305 |  | Нет |  | Да |  | Нет | 17602-04 | Нет | Нет | (мин. срок до 4 каналов); До 4 каналов, свыше 4 каналов - за каждый канал 0,5 чел/часа. Предоставление паспорта обязательно.
440080420066 | 4602 Сектор ОЕИ температурных и теплофизических величин | Прибор вторичный цифровой показывающий | di 308 тип 70.1550 |  |  |  | 24 | 4 305 |  | Нет |  | Да |  | Нет | 42960-09 | Нет | Нет | Предоставление паспорта обязательно
440080420068 | 4602 Сектор ОЕИ температурных и теплофизических величин | Прибор микропроцессорный регулятор-измеритель | iTRON 04/08/16/32 тип 702040/41/42/43/44, iTRON DR 100 тип 702060, dTRON 304/308/316 тип 703041/42/43/44, DICON 400/500 тип 703570/75, DICON 401/501 тип 703580/85 |  |  |  | 36 | 4 305 |  | Нет |  | Да |  | Нет | 36096-07 | Нет | Нет | Предоставление паспорта обязательно
440080420069 | 4602 Сектор ОЕИ температурных и теплофизических величин | Газоанализатор | CHEMIST 100 BE GREEN | мод. CHEMIST 101 BE GREEN, CHEMIST 103 BE GREEN | -40...1000 °С |  | 12 | 4 305 |  | Нет |  | Да |  | Нет | 76267-19 | Нет | Нет | (мин. срок за 1 канал);
440080420071 | 4602 Сектор ОЕИ температурных и теплофизических величин | Измеритель температуры портативный | ИТП | ИТП-1-50М-60/200, ИТП-1-50П-0/600, ИТП-1-ХА-40/200, ИТП-1-ХА+200/1000, ИТП-1-ХА+700/1000, ИТП-1-ХА+600/1300, ИТП-1-ПР+1000/1800, ИТП-2-ХА-40/200, ИТП-2-ХА+200/1000, ИТП-2-ХА | -60...1800 | ±0,25…±1,50 | 12 | 4 305 |  | Нет |  | Да |  | Нет | 17124-08 | Нет | Нет
440080420072 | 4602 Сектор ОЕИ температурных и теплофизических величин | Регулятор-измеритель универсальный | Контур |  |  | 0,25; 0,5 % | 24 | 4 305 |  | Нет |  | Да |  | Нет | 24416-07 | Нет | Нет | До 4 каналов. Предоставление руководства по экслуатации обязательно.
440080420073 | 4602 Сектор ОЕИ температурных и теплофизических величин | Преобразователь вторичный | T15 | Т15.H, Т15.R |  |  | 48 | 2 604 |  | Нет |  | Да |  | Нет | 64792-16 | Нет | Нет
440080420077 | 4602 Сектор ОЕИ температурных и теплофизических величин | Регулятор микропроцессорный измерительный | МЕТАКОН | МЕТАКОН 5Х2, МЕТАКОН 5Х3, МЕТАКОН 5Х4, МЕТАКОН 5Х5, МЕТАКОН 6Х3, МЕТАКОН 6Х4 |  |  | 24 | 4 305 |  | Нет |  | Да |  | Нет | 17977-09 | Нет | Нет | (мин. срок до 4 каналов); До 4 каналов, свыше 4 каналов - за каждый канал 0,5 чел/часа.
440080420082 | 4602 Сектор ОЕИ температурных и теплофизических величин | Преобразователь измерительный | Rosemount | 648, 848Т | -200 °C...850 °C |  | 60 | 4 305 |  | Нет |  | Нет |  | Нет | 56335-14 | Нет | Нет
440080420083 | 4602 Сектор ОЕИ температурных и теплофизических величин | Измеритель температуры портативный | ИТП |  | -40…1800 °С | ±0,25…1,5 % | 12 | 4 305 |  | Нет |  | Да |  | Нет | 17124-03 | Нет | Нет
440080420084 | 4602 Сектор ОЕИ температурных и теплофизических величин | Контроллер измерительный | МС8 |  |  |  | 12 | 4 305 |  | Нет |  | Нет |  | Нет | 25575-08 | Нет | Нет
440080420085 | 4602 Сектор ОЕИ температурных и теплофизических величин | Измеритель-регулятор многофункциональный | ТРИД | ТРИД-ТC, ТРИД-ТП, ТРИД-П, ТРИД-А, ТРИД-М | от минус 250 до 2500 оС | 0,25 %; 0,5 % | 24 | 4 305 |  | Нет |  | Да |  | Нет | 46077-11 | Нет | Нет | До 4 каналов, свыше 4 каналов - за каждый канал 0,5 чел/часа. Предоставление руководства по экслуатации обязательно.
440080420086 | 4602 Сектор ОЕИ температурных и теплофизических величин | Регулятор микропроцессорный универсальный | Т-424 |  | от минус 100 до 1300 оС | 0,1 %, 0,25 % | 36 | 4 305 |  | Нет |  | Да |  | Нет | 16099-13 | Нет | Нет | До 4 каналов, свыше 4 каналов - за каждый канал 0,5 чел/часа. Предоставление руководства по экслуатации обязательно.
440080420087 | 4602 Сектор ОЕИ температурных и теплофизических величин | Регулятор микропроцессорный измерительный | МЕТАКОН |  | -270...2200 °С | ±0,1; ±0,15; ±0,25 % | 24 | 4 305 |  | Нет |  | Да |  | Нет | 52275-12 | Нет | Нет | До 4 каналов, свыше 4 каналов - за каждый канал 0,5 чел/часа.
440080420088 | 4602 Сектор ОЕИ температурных и теплофизических величин | Терморегулятор | ТПТ |  | 0 ... 410 °С |  | 12 | 4 305 |  | Нет |  | Да |  | Нет | 69127-17 | Нет | Нет
440080420089 | 4602 Сектор ОЕИ температурных и теплофизических величин | Контроллер температуры цифровой | PAS3, PXGx, PXRx, PXH9, CC-M |  |  |  | 36 | 4 305 |  | Нет |  | Нет |  | Нет | 37030-08 | Нет | Нет
440080420090 | 4602 Сектор ОЕИ температурных и теплофизических величин | Регулятор-измеритель универсальный | Контур |  |  | 0,25; 0,5 % | 24 | 4 305 |  | Нет |  | Да |  | Нет | 24416-12 | Нет | Нет | До 4 каналов. Предоставление руководства по экслуатации обязательно. изготовитель ООО "Теплоприбор-Сенсор"
440080420091 | 4602 Сектор ОЕИ температурных и теплофизических величин | Контроллер температуры цифровой | DELTA DTx | DTA, DTB, DTC, DTD, DTE, DTV |  | 0,25%; 0,5 % | 24 | 4 305 |  | Нет |  | Да |  | Нет | 44922-10 | Нет | Нет
440080420092 | 4602 Сектор ОЕИ температурных и теплофизических величин | Контроллер температуры | DTA, DTB, DTC, DTD, DTE, DTK, DTV, DT3 |  |  |  | 24 | 4 305 |  | Нет |  | Нет |  | Нет | 62381-15 | Нет | Нет
440080420093 | 4602 Сектор ОЕИ температурных и теплофизических величин | Измеритель температуры цифровой | АТТ |  | от -50 °С до 1230 °С |  |  | 4 305 |  | Нет |  | Да |  | Нет |  | Да | Нет | Возможна калибровка измерительного блока без датчика и с датчиком. При калибровке с датчиком используется другая методика калибровки и необходимо уточнить диапазон измерения датчика.
440080420095 | 4602 Сектор ОЕИ температурных и теплофизических величин | Регулятор температуры | Термодат(ХА) |  | -50…1100 °С | ±0,5 % | 12 | 4 305 |  | Нет |  | Нет |  | Нет | 17602-98 | Нет | Нет
440080420098 | 4602 Сектор ОЕИ температурных и теплофизических величин | Измеритель-регулятор технологический ИРТ 5300 | ИРТ-5310L, ИРТ-5320L, ИРТ-5321L, ИРТ-5310МВ, ИРТ-5320МВ, ИРТ-5321МВ, ИРТ-5310МА, ИРТ-5320МА, ИРТ-5321МА | ИРТ-5310L, ИРТ-5320L, ИРТ-5321L, ИРТ-5310МВ, ИРТ-5320МВ, ИРТ-5321МВ, ИРТ-5310МА, ИРТ-5320МА, ИРТ-5321МА | 0...5 мА; 4...20 мА; -100...1800 °С |  | 12 | 4 305 |  | Нет |  | Да |  | Нет | 15016-95 | Нет | Нет
440080420099 | 4602 Сектор ОЕИ температурных и теплофизических величин | Измеритель-регулятор технологический (милливольтметр универсальный) | ИРТ 1730, мод. ИРТ 1730D/A, ИРТ 1730D/M, ИРТ 1730У/А, У/М ИРТ 1730D/A, D/M, ИРТ1730У/А.У/М; ИРТ 1730D/A, D/M, ИРТ 1730D/A, ИРТ 1730D/M, ИРТ 1730У/А, У/М, ИPT1730D/A,D/M |  | С -50…200, -50…600, 0…1300, 0…600, 0…1700, 0…250, 300…1800. | Класс точности А, В | 24 | 4 305 |  | Нет |  | Да |  | Нет | 17156-07 | Нет | Нет
440080420100 | 4602 Сектор ОЕИ температурных и теплофизических величин | Измеритель температуры портативный | ИТП |  | -60...1800 °С | ± 0,25...1,5 % | 12 | 4 305 |  | Нет |  | Нет |  | Нет | 17124-98 | Нет | Нет
440080420102 | 4602 Сектор ОЕИ температурных и теплофизических величин | Измеритель-регулятор технологический ИРТ 5300 | ИРТ | 5301, 5320, 5321, 5322, 5323, 5323 | 0...5 мА; 4...20 мА; -100...1800 °С | 0,25 %; 0,5 % | 12 | 4 305 |  | Нет |  | Да |  | Нет | 15016-01 | Нет | Нет
440080420104 | 4602 Сектор ОЕИ температурных и теплофизических величин | Прибор для измерения и регулирования температуры | CF | CF1L, CF1H, CF1S, CF2S, CF1M | -199,9…2315 °С |  | 12 | 4 305 |  | Нет |  | Да |  | Нет | 17623-03 | Нет | Нет | До 4 каналов, свыше 4 каналов - за каждый канал 0,5 чел/часа. Предоставление руководства по экслуатации обязательно.
440080420107 | 4602 Сектор ОЕИ температурных и теплофизических величин | Измеритель-сигнализатор температуры | ИСТ |  | -60...500 °С | ±1,0 °С, ±0,5 °С. | 24 | 4 305 |  | Нет |  | Да |  | Нет | 32608-12 | Нет | Нет | До 4 каналов, свыше 4 каналов - за каждый канал 0,5 чел/часа. Предоставление руководства по экслуатации обязательно.
440080420108 | 4602 Сектор ОЕИ температурных и теплофизических величин | Термометр инфракрасный | Testo 830-T2 |  | от -50 °С до +500 °С | ПГ ± (0,5 °С + 0,5 % (от измеренного значения)) | 12 | 4 305 |  | Нет |  | Да |  | Нет | 48507-11 | Нет | Нет
440080420109 | 4602 Сектор ОЕИ температурных и теплофизических величин | Терморегулятор-измеритель программируемый | ТП | ТП403, ТП700, ТП702, ТП703 |  | ± 0,25; ± 0,5 % | 24 | 4 305 |  | Нет |  | Да |  | Нет | 30403-12 | Нет | Нет
440080420112 | 4602 Сектор ОЕИ температурных и теплофизических величин | Регулятор микропроцессорный измерительный | МЕТАКОН | МЕТАКОН 5Х2, МЕТАКОН 5Х3, МЕТАКОН 5Х4, МЕТАКОН 5Х5, МЕТАКОН 6Х3, МЕТАКОН 6Х4 | от 200,0 °С до 2200,0 °С |  | 24 | 3 914 |  | Нет |  | Да |  | Нет | 17977-04 | Нет | Нет | До 4 каналов, свыше 4 каналов - за каждый канал 0,5 чел/часа.
440080420113 | 4602 Сектор ОЕИ температурных и теплофизических величин | Преобразователь температуры | Метран-280 | Метран-288 | НСХ тип N, -50...1200 °С |  | 48 | 4 305 |  | Нет |  | Нет |  | Нет | 23410-13 | Нет | Нет
440080420115 | 4602 Сектор ОЕИ температурных и теплофизических величин | Регулятор температуры | E5C2, E5CSV, E5xN (-U), E5ZN, E5xK (-T), E5xR (-T), E5EZ, E5ZE, EJ1 |  |  | 0,5%...1,0% | 24 | 4 305 |  | Нет |  | Нет |  | Нет | 34293-07 | Нет | Нет
440080420116 | 4602 Сектор ОЕИ температурных и теплофизических величин | Измеритель-регулятор технологический (милливольтметр универсальный) | ИРТ 1730, мод. ИРТ 1730D/A, ИРТ 1730D/M, ИРТ 1730У/А, У/М ИРТ 1730D/A, D/M, ИРТ1730У/А.У/М; ИРТ 1730D/A, D/M, ИРТ 1730D/A, ИРТ 1730D/M, ИРТ 1730У/А, У/М, ИPT1730D/A,D/M |  | -50…200, -50…600, 0…1300, 0…600, 0…1700, 0…250, 300…1800 °С | ПГ ± 0,2; 0,25; 0,5 | 24 | 4 305 |  | Нет |  | Да |  | Нет | 17156-03 | Нет | Нет
440080420118 | 4602 Сектор ОЕИ температурных и теплофизических величин | Модуль для измерений, контроля и регулирования температуры | УМКТ | УМКТ1, УМКТ2, УМКТ4, УМКТ8. | -50 °С…200 °С; -80 °С…650 °С. | 0,5% | 24 | 4 305 |  | Нет |  | Нет |  | Нет | 24476-03 | Нет | Нет
440080420119 | 4602 Сектор ОЕИ температурных и теплофизических величин | Модуль ввода-вывода | ЭЛМЕТРО-МВВ | ЭЛМЕТРО-МВВ | от -23 до 23 мА; от -110 до 110 мВ; от -1,1 до 1,1 мВ; от 0 до 325 Ом | ± 0,0005*ИВ+8мкА | 36 | 4 305 |  | Нет |  | Нет |  | Нет | 61628-15 | Нет | Нет | (мин. срок до 4 каналов); 2, 3, 4 канала
440080420120 | 4602 Сектор ОЕИ температурных и теплофизических величин | Устройство распределенного ввода-вывода | SIMATIC ET200 | ET200Pro, ET200Eco, ET200S, ET200М, ET200iSP | от минус 20 до плюс 20 мА; от минус 80 до плюс 80 мВ; от 0 до 10000 Ом; ТП: от минус 270 до плюс 2500 °С; ТС: от минус 200 до плюс 850 °С (в зависимости от модификации) | от 0,1 % до 2,8 % (в зависимости от модификации и типа сигнала) | 60 | 4 305 |  | Нет |  | Нет |  | Нет | 66213-16 | Нет | Нет | Если прибор свыше 4-х каналов, то + 0,5 чел/ч за каждый дополнительный канал по стоимости работ
440080420121 | 4602 Сектор ОЕИ температурных и теплофизических величин | Измеритель-регулятор технологический (милливольтметр универсальный) | ИРТ 5900 | ИРТ 5901, ИРТ 5920, ИРТ 5922, ИРТ 5923, ИРТ 5930, ИРТ 5933, ИРТ 5922 А | -50...2500 °С, 0-100мВ, 0-20мА, 0-320 Ом | 0,2 | 24 | 4 305 |  | Нет |  | Да |  | Нет | 20390-00 | Нет | Нет | Предоставление паспорта обязательно.
440080420122 | 4602 Сектор ОЕИ температурных и теплофизических величин | Контроллер программируемый | SIMATIC S7-300 | 6ES7 331-1 KF02 | Pt100 (-200...850 °С) | ±0,8°С | 24 | 4 305 |  | Нет |  | Нет |  | Нет | 15772-11 | Нет | Нет | ограниченная поверка по температуре, только на выезде
440080420125 | 4602 Сектор ОЕИ температурных и теплофизических величин | Контроллер логический программируемый | ПЛК73 | - | - | - | 24 | 4 305 |  | Нет |  | Нет |  |  | 48600-11 | Нет | Нет
440080420126 | 4602 Сектор ОЕИ температурных и теплофизических величин | Преобразователь измерительный к датчикам температуры | 144, 244, 444 | 144Н, 244Е, 244R, 444RL, 444RD, 444T | -10,,,80 мВ; 0,,,450 Ом; 4,,,20 мА | 0,1,,,0,5 % | 12 | 4 305 |  | Нет |  | Нет |  | Нет | 14684-00 | Нет | Нет
440080420129 | 4602 Сектор ОЕИ температурных и теплофизических величин | Преобразователь измерительный к датчикам температуры | 644, 3144, 3244 | - | -10,,,100 мВ; 0,,,2000 Ом; 4,,,20 мА | 0,03 % | 12 | 4 305 |  | Нет |  | Нет |  | Нет | 14683-00 | Нет | Нет | Выполнение работ со срочностью по согласованию с поверителем
440080420131 | 4602 Сектор ОЕИ температурных и теплофизических величин | Измеритель-регулятор технологический | ИРТ 53ХХН, ИРТВ 5215 | ИРТ 5320Н, ИРТ 5321Н, ИРТ 5323Н, ИРТ 5326Н | °С -50…200, -50…600, -50…1100, -50…1300, 0…1700, 0…2500, 300…1800, -50…400, -40…110, 0…110, 0…50, -25…25 | ПГ ±0,25; ±0,5 | 36 | 4 305 |  | Нет |  | Да |  | Нет | 67943-17 | Нет | Нет