## Лист_1
Прейскурант сформирован автоматически 29.08.2025 1:00:04
Код СИ | Номер отдела | Наименование СИ, марка модель (включая комплектацию) | Тип СИ | Модификация СИ | Диапазон измерений | Характеристика точности | Межповерочный интервал | Цена без НДС в 2025 г., руб. | указание на возможность различной комплектации (да/нет) | Необходимость проведения диагностики (да/нет) | необходимость выезда (да/нет) | возможность выполнения работ «срочно» (имеется /нет) | возможность проведения юстировки | принадлежность к перечню ПП 250 в приказе 1914 | Номер гос. реестра | Только калибровка | Только аттестация | Комментарий
270171610000 |  | Диафрагма камерная и бескамерная (стандартное сужающее устройство) | - | - | значение внутреннего диаметра до 1000 мм | - | 12 | 1 954 |  | Нет |  | Да |  | Нет | - | Да | Нет
281100004049 |  | Динамометр электронный | ДМУ-МГ4 | мод. ДМХ-Н/Т-0,5МГ4, ДМХ-Н/Т-1МГ4, ДМХ-Н/Т-2МГ4 | Универсальный, до 50 кН (5тс) | ПГ (±0,12%; ±0,24%; ±0,45%) | 12 | 11 826 |  | Нет |  | Да |  | Нет | 49913-12 | Нет | Нет
281100004050 |  | Динамометр электронный переносной | ДЭП2 | ДЭП2-АД-НУ | универсальный до 50 кН (5 тс) | ПГО: ±0,12%, ±0,24%, ±0,45% | 12 | 11 826 |  | Нет |  | Да |  | Нет | 49615-12 | Нет | Нет
281100004051 |  | Динамометр электронный переносной | ДЭП1 | ДЭП1-АД-НУ | универсальный до 50 кН (5 тс) | ПГО: ±0,24%, ±0,45% | 12 | 11 826 |  | Нет |  | Да |  | Нет | 49614-12 | Нет | Нет
281100004052 |  | Динамометр электронный переносной | ДЭП3 | ДЭП3-АД-НУ | универсальный до 50 кН (5 тс) | ПГО: ±0,12%, ±0,24%, ±0,45% | 12 | 11 826 |  | Нет |  | Да |  | Нет | 49616-12 | Нет | Нет
281100004054 |  | Динамометр электронный переносной | ДОУЭ-И |  | универсальный до 50 кН (5 тс) |  | 12 | 11 826 |  | Нет |  | Да |  | Нет | 39773-08 | Нет | Нет
281100004055 |  | Динамометр электронный переносной | АЦД/1У |  | универсальный до 50 кН (5 тс) |  | 12 | 11 826 |  | Нет |  | Да |  | Нет | 50803-12 | Нет | Нет
281100004056 |  | Динамометр электронный | АЦД/2У |  | универсальный до 50 кН (5 тс) | ПГО: ±0,12%, ±0,24%, ±0,45% | 12 | 11 826 |  | Нет |  | Да |  | Нет | 50083-12 | Нет | Нет
281100004057 |  | Динамометр электронный переносной | АЦДУ |  | универсальный до 50 кН (5 тс) |  | 12 | 11 826 |  | Нет |  | Да |  | Нет | 49465-12 | Нет | Нет
281100004058 |  | Динамометр электронный универсальный | АЦДУ |  | универсальный до 50 кН (5 тс) |  | 12 | 11 826 |  | Нет |  | Да |  | Нет | 32778-06 | Нет | Нет
281100004060 |  | Динамометр электронный переносной | ДЭП1 | ДЭП1-АД-НУ | универсальный свыше 50 кН (5тс) до 500 кН (50 тс) | ПГО: ±0,24%, ±0,45% | 12 | 16 663 |  | Нет |  | Да |  | Нет | 49614-12 | Нет | Нет
281100004061 |  | Динамометр электронный переносной | ДЭП3 | ДЭП3-АД-НУ | универсальный свыше 50 кН (5тс) до 500 кН (50 тс) | ПГО: ±0,12%; ±0,24%, ±0,45% | 12 | 16 663 |  | Нет |  | Да |  | Нет | 49616-12 | Нет | Нет
281100004062 |  | Динамометр электронный переносной | ДОУЭ-И |  | универсальный свыше 50 кН (5тс) до 500 кН (50 тс) |  | 12 | 16 663 |  | Нет |  | Да |  | Нет | 39773-08 | Нет | Нет
281100004063 |  | Динамометр электронный переносной | ДЭП2 | ДЭП2-АД-НУ | универсальный свыше 50 кН (5тс) до 500 кН (50 тс) | ПГО: ±0,12%; ±0,24%, ±0,45% | 12 | 16 663 |  | Нет |  | Да |  | Нет | 49615-12 | Нет | Нет
281100004064 |  | Динамометр электронный | АЦД/2У |  | универсальный свыше 50 кН (5тс) до 500 кН (50 тс) | ПГО: ±0,12%; ±0,24%, ±0,45% | 12 | 16 663 |  | Нет |  | Да |  | Нет | 50083-12 | Нет | Нет
281100004065 |  | Динамометр электронный переносной | АЦДУ |  | универсальный свыше 50 кН (5тс) до 500 кН (50 тс) |  | 12 | 16 663 |  | Нет |  | Да |  | Нет | 49465-12 | Нет | Нет
281100004067 |  | Динамометр электронный | ДМУ-МГ4 |  | универсальный свыше 50 кН (5тс) до 500 кН (50 тс) | ПГО: ±0,12%; ±0,24%, ±0,45% | 12 | 16 663 |  | Нет |  | Да |  | Нет | 49913-12 | Нет | Нет
281100004068 |  | Динамометр электронный переносной | АЦД/1У |  | универсальный свыше 50 кН (5тс) до 500 кН (50 тс) |  | 12 | 16 663 |  | Нет |  | Да |  | Нет | 50803-12 | Нет | Нет
281100004069 |  | Динамометр электронный | ДИН-1У |  | универсальный свыше 50 кН (5тс) до 500 кН (50 тс) | Погрешность ±0,3 % | 12 | 16 663 |  | Нет |  | Да |  | Нет | 45146-10 | Нет | Нет
281100004070 |  | Динамометр образцовый переносной 3-го разряда конструкции Токаря Н.Г. | ДОУ-1, ДОУ-5тс |  | универсальный до 50 кН (5 тс) |  | 12 | 11 826 |  | Нет |  | Да |  | Нет | 3610-73 | Нет | Нет
281100004071 |  | Динамометр переносной эталонный 3-го разряда на растяжение и сжатие | ДОУ-3-И |  | универсальный до 50 кН (5 тс) |  | 12 | 11 826 |  | Нет |  | Да |  | Нет | 27202-04 | Нет | Нет
281100004072 |  | Динамометр электронный переносной | ДЭП | ДЭП/3-1Д-хУ | универсальный до 50 кН (5 тс) | ПГ ±0,06%, ±0,12%, ±0,24%, ±0,45% | 12 | 11 826 |  | Нет |  | Да |  | Нет | 66698-17 | Нет | Нет
281100004073 |  | Динамометр электронный переносной | ДЭП | ДЭП/3-1Д-хУ | универсальный свыше 50 кН (5тс) до 500 кН (50 тс) | ПГ ±0,06%, ±0,12%, ±0,24%, ±0,45% | 12 | 16 663 |  | Нет |  | Да |  | Нет | 66698-17 | Нет | Нет
281100004078 |  | Динамометр электронный | АЦДУ |  | Универсальный, до 50 кН (5тс) | ПГО, % ±0,06, ±0,12, ±0,24, ±0,45 | 12 | 11 826 |  | Нет |  | Да |  | Нет | 67638-17 | Нет | Нет
281100004079 |  | Динамометр электронный | АЦДУ |  | Универсальный, свыше 50 кН (5тс) до 500 кН (50 тс) | ПГО, % ±0,06, ±0,12, ±0,24, ±0,45 | 12 | 16 663 |  | Нет |  | Да |  | Нет | 67638-17 | Нет | Нет
281100004080 |  | Динамометр переносной эталонный 3-го разряда на растяжение и сжатие | ДОУ-3-И |  | Универсальный, до 50 кН (5тс) |  | 12 | 11 826 |  | Нет |  | Да |  | Нет | 27202-09 | Нет | Нет
281100004081 |  | Динамометр переносной эталонный 3-го разряда на растяжение и сжатие | ДОУ-3-И |  | универсальный свыше 50 кН (5тс) до 500 кН (50 тс) |  | 12 | 16 663 |  | Нет |  | Да |  | Нет | 27202-09 | Нет | Нет
281100004082 |  | Динамометр универсальный |  |  | до 50 кН (5 тс) |  |  | 11 826 |  | Нет |  | Да |  | Нет |  | Да | Нет
281100004083 |  | Динамометр универсальный |  |  | свыше 50 кН (5 тс) до 500 кН (50 тс) |  |  | 16 663 |  | Нет |  | Да |  | Нет |  | Да | Нет
281100004084 |  | Динамометр электронный универсальный | АЦДУ |  | универсальный свыше 50 кН (5 тс) до 500 кН (50 тс) |  | 12 | 16 663 |  | Нет |  | Да |  | Нет | 32778-06 | Нет | Нет
281132206070 |  | Динамометр переносной эталонный 3-го разряда на растяжение и сжатие | ДОР; ДОС | ДОР-3-И; ДОС-3-И | свыше 50 кН (5 тс) до 500 кН (50 тс) |  | 12 | 8 384 |  | Нет |  | Да |  | Нет | 27202-09 | Нет | Нет
281132206071 |  | Динамометр образцовый переносной | ДОСМ | мод. ДОСМ-3-0,5У; ДОСМ-3-1У; ДОСМ-3-2У; ДОСМ-3-10У; ДОСМ-3-30У; ДОСМ-3-50У | до 50 кН (5тс) |  | 12 | 5 910 |  | Нет |  | Да |  | Нет | 11157-04 | Нет | Нет
281132206078 |  | Динамометр общего назначения | ДР | мод. ДР-1, ДР-2, ДР-5, ДР-10, ДР-20, ДР-50 | до 50 кН (5тс) | ПГ ±2 % | 12 | 5 910 |  | Нет |  | Да |  | Нет | 27181-04 | Нет | Нет
281132206079 |  | Динамометр пружинный указывающий | ДР-3, ДР-8 |  | до 50 кН (5тс) |  | 12 | 5 910 |  | Нет |  | Да |  | Нет | 1062-56 | Нет | Нет
281132206080 |  | Динамометр эталонный переносной электронный 3-го разряда | ТС601 |  | до 50 кН (5тс) |  | 12 | 5 910 |  | Нет |  | Да |  | Нет | 40894-09 | Нет | Нет
281132206081 |  | Динамометр эталонный переносной | ДОСМ | мод. ДОСМ-3-0,5У, ДОСМ-3-1У, ДОСМ-3-2У, ДОСМ-3-10У, ДОСМ-3-30У, ДОСМ-3-50У | до 50 кН (5тс) |  | 12 | 5 910 |  | Нет |  | Да |  | Нет | 11157-08 | Нет | Нет
281132206082 |  | Динамометр эталонный переносной | ДОРМ | мод. ДОРМ 3-0,5У, ДОРМ 3-1У, ДОРМ 3-2У, ДОРМ 3-5У, ДОРМ 3-10У, ДОРМ 3-50У | до 50 кН (5тс) |  | 24 | 5 910 |  | Нет |  | Да |  | Нет | 26688-08 | Нет | Нет
281132206083 |  | Динамометр образцовый переносной 3-го разряда на сжатие | ДОСМ | мод. ДОСМ-3-1У, ДОСМ-3-2У, ДОСМ-3-5У, ДОСМ-3-10У, ДОСМ-3-20У, ДОСМ-3-30У, ДОСМ-3-50У | до 50 кН (5тс) |  | 12 | 5 910 |  | Нет |  | Да |  | Нет | 15812-02 | Нет | Нет
281132206084 |  | Динамометр образцовый переносной 3-го разряда растяжения | ДОРМ | мод. ДОРМ-3-1У, ДОРМ-3-2У, ДОРМ-3-5У, ДОРМ-3-10У, ДОРМ-3-20У, ДОРМ-3-30У, ДОРМ-3-50У | до 50 кН (5тс) |  | 12 | 5 910 |  | Нет |  | Да |  | Нет | 15813-02 | Нет | Нет
281132206085 |  | Динамометр переносной эталонный 3-го разряда на растяжение или сжатие | ДОР-3-И, ДОС-3-И |  | до 50 кН (5тс) |  | 12 | 5 910 |  | Нет |  | Да |  | Нет | 27202-09 | Нет | Нет
281132206086 |  | Динамометр | ДОСМ | ДОСМ-1, ДОСМ-3, ДОСМ-3-1, ДОСМ-3-5 | до 50 кН (5тс) |  | 12 | 5 910 |  | Нет |  | Да |  | Нет | 702-64 | Нет | Нет
281132206087 |  | Динамометр образцовый на сжатие 3-го разряда переносной, системы Н.Г.Токаря | ДОСМ-3-0,2 |  | до 50 кН (5тс) |  | 12 | 5 910 |  | Нет |  | Да |  | Нет | 2283-67 | Нет | Нет
281132206088 |  | Динамометр | ДОСМ | ДОСМ-3-0,1; ДОСМ-3-0,05 | до 50 кН (5тс) |  | 12 | 5 910 |  | Нет |  | Да |  | Нет | 2788-71 | Нет | Нет
281132206089 |  | Динамометр образцовый переносной 3-го разряда конструкции Токаря Н.Г. | ДОС |  | до 50 кН (5тс) |  | 12 | 5 910 |  | Нет |  | Да |  | Нет | 3607-73 | Нет | Нет
281132206090 |  | Динамометр образцовый переносной | ДОСМ | мод. ДОСМ-3-0,5У, ДОСМ-3-1У, ДОСМ-3-2У, ДОСМ-3-10У, ДОСМ-3-30У, ДОСМ-3-50У | до 50 кН (5тс) |  | 12 | 5 910 |  | Нет |  | Да |  | Нет | 11157-04 | Нет | Нет
281132206091 |  | Динамометр переносной эталонный 1-го и 3-го разряда на растяжение или сжатие | ДОРЭ-И и ДОСЭ-И | мод. ДОРЭ-1И, ДОРЭ-2И, ДОРЭ-5И, ДОРЭ-10И, ДОРЭ-20И, ДОРЭ-50И, ДОСЭ-1И, ДОСЭ-2И, ДОСЭ-5И, ДОСЭ-10И, ДОСЭ-20И, ДОСЭ-50И | до 50 кН (5тс) |  | 12 | 5 910 |  | Нет |  | Да |  | Нет | 28828-05 | Нет | Нет
281132206092 |  | Динамометр образцовый переносной 3-го разряда на сжатие | ДОСЭ | мод. ДОСЭ-3-10У, ДОСЭ-3-20У, ДОСЭ-3-30У, ДОСЭ-3-50У | до 50 кН (5тс) |  | 12 | 5 910 |  | Нет |  | Да |  | Нет | 15811-02 | Нет | Нет
281132206093 |  | Динамометр образцовый переносной 3-го разряда на сжатие | ДОСЭ |  | до 50 кН (5тс) |  | 12 | 5 910 |  | Нет |  | Да |  | Нет | 15811-09 | Нет | Нет
281132206094 |  | Динамометр образцовый переносной 3-го разряда на сжатие | ДОСМ |  | до 50 кН (5тс) |  | 12 | 5 910 |  | Нет |  | Да |  | Нет | 15812-09 | Нет | Нет
281132206095 |  | Динамометр растяжения | ДОР | ДОР-3-0,05, ДОР-3-0,2, ДОР-3-0,5 | до 50 кН (5 тс) |  | 12 | 5 910 |  | Нет |  | Да |  | Нет | 7861-80 | Нет | Нет
281132206096 |  | Динамометр образцовый переносной 3-го разряда растяжения | ДОРМ |  | до 50 кН (5 тс) |  | 12 | 5 910 |  | Нет |  | Да |  | Нет | 15813-09 | Нет | Нет
281132206097 |  | Динамометр пружинный указывающий | ДР-3, ДР-8, ДР-10 |  | до 50 кН (5 тс) |  | 12 | 5 910 |  | Нет |  | Да |  | Нет | 1062-59 | Нет | Нет
281132206098 |  | Динамометр с цифровой индикацией | ДПЦ | ДПЦ-0,02-0,5; ДПЦ-0,2-0,5; ДПЦ-2-0,5; ДПЦ-20-0,5 | до 50 кН (5 тс) | ПГ ±0,5 % | 12 | 5 910 |  | Нет |  | Да |  | Нет | 20837-01 | Нет | Нет
281132206099 |  | Динамометр электронный переносной | ДЭП3 | мод. ДЭП3-1Д-НВ-00, ДЭП3-2Д-НВ-00, ДЭП3-3Д-НВ-00, ДЭП3-6Д-НВ-00, ДЭП3-1Д-НВ-0,5, ДЭП3-2Д-НВ-0,5, ДЭП3-3Д-НВ-0,5, ДЭП3-5Д-НВ-0,5, ДЭП3-6Д-НВ-0,5, ДЭП3-1Д-НВ-1, ДЭП3-2Д-НВ-1, ДЭ | до 50 кН (5 тс) | ПГО: ±0,12%; ±0,24%; ±0,45% | 12 | 5 910 |  | Нет |  | Да |  | Нет | 49616-12 | Нет | Нет
281132206100 |  | Динамометр электронный переносной | ДЭП2 | мод. ДЭП2-1Д-НВ-00, ДЭП2-2Д-НВ-00, ДЭП2-3Д-НВ-00, ДЭП2-6Д-НВ-00, ДЭП2-1Д-НВ-0,5, ДЭП2-2Д-НВ-0,5, ДЭП2-3Д-НВ-0,5, ДЭП2-5Д-НВ-0,5, ДЭП2-6Д-НВ-0,5, ДЭП2-1Д-НВ-1, ДЭП2-2Д-НВ-1, ДЭП2-3Д-НВ-1, ДЭП2-4Д | до 50 кН (5 тс) | ПГО: ±0,12%; ±0,24%; ±0,45% | 12 | 5 910 |  | Нет |  | Да |  | Нет | 49615-12 | Нет | Нет
281132206101 |  | Динамометр электронный переносной | ДЭП1 | мод. ДЭП1-1Д-НВ-1, ДЭП1-2Д-НВ-1, ДЭП1-3Д-НВ-1, ДЭП1-4Д-НВ-1, ДЭП1-5Д-НВ-1, ДЭП1-1Д-НВ-2, ДЭП1-2Д-НВ-2, ДЭП1-3Д-НВ-2, ДЭП1-4Д-НВ-2, ДЭП1-5Д-НВ-2 | до 50 кН (5 тс) | ПГО: ±0,12%; ±0,24%; ±0,45% | 12 | 5 910 |  | Нет |  | Да |  | Нет | 49614-12 | Нет | Нет
281132206102 |  | Динамометр электронный переносной | ДОРЭ-И, ДОСЭ-И |  | до 50 кН (5 тс) | КТ 0,5; 1; 2. | 12 | 5 910 |  | Нет |  | Да |  | Нет | 39773-08 | Нет | Нет
281132206103 |  | Динамометр электронный | ЭД-РМ | мод.ЭД-Н/1-0,5РМ; ЭД-Н/1-1РМ; ЭД-Н/2-1РМ; ЭД-Н/1-2РМ; ЭД-Н/2-2РМ | до 50 кН (5 тс) | КТ по ГОСТ Р 55223-2012 0,5; 1; 2 | 12 | 5 910 |  | Нет |  | Да |  | Нет | 60494-15 | Нет | Нет
281132206104 |  | Динамометр электронный переносной | АЦД/1 | мод. АЦД/1М-Х/ТИ-00, АЦД/1М-Х/ТИ-0,5, АЦД/1М-Х/ТИ-1, АЦД/1М-Х/ТИ-2 | до 50 кН (5 тс) | ПГО: ±0,12%; ±0,24%; ±0,45% | 12 | 5 910 |  | Нет |  | Да |  | Нет | 50803-12 | Нет | Нет
281132206105 |  | Динамометр электронный | АЦД/2 | мод. АЦД/2М-Х/ТИ-00, АЦД/2М-Х/ТИ-0,5, АЦД/2М-Х/ТИ-1, АЦД/2М-Х/ТИ-2 | до 50 кН (5 тс) | ПГО: ±0,12%; ±0,24%; ±0,45% | 12 | 5 910 |  | Нет |  | Да |  | Нет | 50083-12 | Нет | Нет
281132206106 |  | Динамометр электронный на растяжение, сжатие | АЦДР/С |  | до 50 кН (5 тс) | КТ 0,5; 1; 2. | 12 | 5 910 |  | Нет |  | Да |  | Нет | 32778-06 | Нет | Нет
281132206107 |  | Динамометр электронный на растяжение и сжатие | ДМ-МГ4 |  | до 50 кН (5 тс) | КТ 0,5; 1; 2. | 12 | 5 910 |  | Нет |  | Да |  | Нет | 35793-07 | Нет | Нет
281132206109 |  | Динамометр электронный | ДМ-МГ4 | ДМР; ДМС | до 50 кН (5 тс) | ПГО: ±0,12%; ±0,24%; ±0,45% | 12 | 5 910 |  | Нет |  | Да |  | Нет | 49913-12 | Нет | Нет
281132206110 |  | Динамометр электронный переносной | АЦД |  | до 50 кН (5 тс) |  | 12 | 5 910 |  | Нет |  | Да |  | Нет | 49465-12 | Нет | Нет
281132206111 |  | Динамометр с цифровой индикацией | ДПЦ | ДПЦ-200-0,5 | свыше 50 кН (5 тс) до 500 кН (50 тс) | ПГ ±0,5 %. | 12 | 8 384 |  | Нет |  | Да |  | Нет | 20837-01 | Нет | Нет
281132206112 |  | Динамометр общего назначения | ДР | мод. ДР-10, ДР-20, ДР-50 | свыше 50 кН (5 тс) до 500 кН (50 тс) | ПГ ±2 %. | 12 | 8 384 |  | Нет |  | Да |  | Нет | 27181-04 | Нет | Нет
281132206113 |  | Динамометр эталонный переносной электронный 3-го разряда | ТС601 |  | свыше 50 кН (5 тс) до 500 кН (50 тс) |  | 12 | 8 384 |  | Нет |  | Да |  | Нет | 40894-09 | Нет | Нет
281132206114 |  | Динамометр на растяжение | ОД |  | свыше 50 кН (5 тс) до 500 кН (50 тс) |  | 12 | 8 384 |  | Нет |  | Да |  | Нет | 678-51 | Нет | Нет
281132206115 |  | Динамометр образцовый переносной 3-го разряда на сжатие | ДОС | ДОС-200, ДОС-100, ДОС-500, ДОС-300 | свыше 50 кН (5 тс) до 500 кН (50 тс) |  | 12 | 8 384 |  | Нет |  | Да |  | Нет | 3483-73 | Нет | Нет
281132206116 |  | Динамометр образцовый переносной 3-го разряда конструкции Токаря Н.Г. | ДОР | ДОР-10, ДОР-20, ДОР-50 | свыше 50 кН (5 тс) до 500 кН (50 тс) |  | 12 | 8 384 |  | Нет |  | Да |  | Нет | 3606-73 | Нет | Нет
281132206117 |  | Динамометр образцовый переносной 3-го разряда на сжатие | ДОСМ | мод. ДОСМ-3-100У, ДОСМ-3-200У, ДОСМ-3-500У | свыше 50 кН (5 тс) до 500 кН (50 тс) |  | 12 | 8 384 |  | Нет |  | Да |  | Нет | 15812-02 | Нет | Нет
281132206118 |  | Динамометр образцовый переносной 3-го разряда растяжение | ДОРМ | мод. ДОРМ-3-100У, ДОРМ-3-200У, ДОРМ-3-500У | свыше 50 кН (5 тс) до 500 кН (50 тс) |  | 12 | 8 384 |  | Нет |  | Да |  | Нет | 15813-02 | Нет | Нет
281132206120 |  | Динамометр образцовый переносной 3-го разряда на сжатие | ДОС | мод.ДОСЭ-3-100У, ДОСЭ-3-200У, ДОСЭ-3-300У | свыше 50 кН (5 тс) до 500 кН (50 тс) |  | 12 | 8 384 |  | Нет |  | Да |  | Нет | 15811-96 | Нет | Нет
281132206121 |  | Динамометр образцовый переносной 3-го разряда на сжатие | ДОСМ | мод. ДОСМ-3-100У, ДОСМ-3-200У, ДОСМ-3-500У | свыше 50 кН (5 тс) до 500 кН (50 тс) |  | 12 | 8 384 |  | Нет |  | Да |  | Нет | 15812-96 | Нет | Нет
281132206122 |  | Динамометр переносной эталонный 1-го и 3-го разряда на растяжение и сжатие | ДОРЭ-И и ДОСЭ-И | мод. ДОРЭ-100И, ДОРЭ-200И, ДОРЭ-500И, ДОСЭ-100И, ДОСЭ-200И, ДОСЭ-500И | свыше 50 кН (5 тс) до 500 кН (50 тс) |  | 12 | 8 384 |  | Нет |  | Да |  | Нет | 28828-05 | Нет | Нет
281132206123 |  | Динамометр электронный переносной | ДЭП1 | мод. ДЭП1-1Д-НВ-1, ДЭП1-2Д-НВ-1, ДЭП1-3Д-НВ-1, ДЭП1-4Д-НВ-1, ДЭП1-5Д-НВ-1, ДЭП1-1Д-НВ-2, ДЭП1-2Д-НВ-2, ДЭП1-3Д-НВ-2, ДЭП1-4Д-НВ-2, ДЭП1-5Д-НВ-2 | свыше 50 кН (5 тс) до 500 кН (50 тс) | ПГО: ±0,24%; ±0,45%. | 12 | 8 384 |  | Нет |  | Да |  | Нет | 49614-12 | Нет | Нет
281132206124 |  | Динамометр электронный переносной | ДЭП2 | мод. ДЭП2-1Д-НВ-00, ДЭП2-2Д-НВ-00, ДЭП2-3Д-НВ-00, ДЭП2-6Д-НВ-00, ДЭП2-1Д-НВ-0,5, ДЭП2-2Д-НВ-0,5, ДЭП2-3Д-НВ-0,5, ДЭП2-5Д-НВ-0,5, ДЭП2-6Д-НВ-0,5, ДЭП2-1Д-НВ-1, ДЭП2-2Д-НВ-1, ДЭП2-3Д-НВ-1, ДЭП2-4Д-НВ-1, ДЭП2-5Д-НВ-1, ДЭП2-6Д-НВ-1, ДЭП2-1Д-НВ | свыше 50 кН (5 тс) до 500 кН (50 тс) | ПГО:±0,12%; ±0,24%; ±0,45%. | 12 | 8 384 |  | Нет |  | Да |  | Нет | 49615-12 | Нет | Нет
281132206125 |  | Динамометр электронный переносной | ДЭП3 | мод. ДЭП3-1Д-НВ-00, ДЭП3-2Д-НВ-00, ДЭП3-3Д-НВ-00, ДЭП3-6Д-НВ-00, ДЭП3-1Д-НВ-0,5, ДЭП3-2Д-НВ-0,5, ДЭП3-3Д-НВ-0,5, ДЭП3-5Д-НВ-0,5, ДЭП3-6Д-НВ-0,5, ДЭП3-1Д-НВ-1, ДЭП3-2Д-НВ-1, ДЭП3-3Д-НВ-1, ДЭП3-4Д-НВ-1, ДЭП3-5Д-НВ-1, ДЭП3-6Д-НВ-1, ДЭП3-1Д-НВ-2, ДЭП3-2Д-НВ-2, ДЭП3-3Д-НВ-2, ДЭП3-4Д-НВ-2, ДЭП3 | свыше 50 кН (5 тс) до 500 кН (50 тс) | ПГО:±0,12%; ±0,24%; ±0,45%. | 12 | 8 384 |  | Нет |  | Да |  | Нет | 49616-12 | Нет | Нет
281132206126 |  | Динамометр электронный | АЦД/2 | мод. АЦД/2М-Х/ТИ-00, АЦД/2М-Х/ТИ-0,5, АЦД/2М-Х/ТИ-1, АЦД/2М-Х/ТИ-2 | свыше 50 кН (5 тс) до 500 кН (50 тс) | ПГО:±0,12%; ±0,24%; ±0,45%. | 12 | 8 384 |  | Нет |  | Да |  | Нет | 50083-12 | Нет | Нет
281132206127 |  | Динамометр электронный переносной | АЦД/1 | мод. АЦД/1М-Х/ТИ-00, АЦД/1М-Х/ТИ-0,5, АЦД/1М-Х/ТИ-1, АЦД/1М-Х/ТИ-2 | свыше 50 кН (5 тс) до 500 кН (50 тс) |  | 12 | 8 384 |  | Нет |  | Да |  | Нет | 50803-12 | Нет | Нет
281132206128 |  | Динамометр электронный | ДМ-МГ | ДМР; ДМС | свыше 50 кН (5 тс) до 500 кН (50 тс) | ПГО:±0,12%; ±0,24%; ±0,45%. | 12 | 8 384 |  | Нет |  | Да |  | Нет | 49913-12 | Нет | Нет
281132206129 |  | Динамометр электронный переносной | АЦД |  | свыше 50 кН (5 тс) до 500 кН (50 тс) |  | 12 | 8 384 |  | Нет |  | Да |  | Нет | 49465-12 | Нет | Нет
281132206134 |  | Динамометр на растяжение | ДР | ДР-10; ДР-20; ДР-35; ДР-50 | 10000кгс; 20000кгс; 35000кгс; 50000кгс |  | 12 | 8 384 |  | Нет |  | Да |  | Нет | 389-49 | Нет | Нет
281132206135 |  | Динамометр | ДР | ДР-0,1; ДР-0,5; ДР-20 | 20000кгс |  | 12 | 8 384 |  | Нет |  | Да |  | Нет | 389-55 | Нет | Нет
281132206136 |  | Динамометр | ДР | ДР-0,1; ДР-0,5 | 100кгс; 500кгс |  | 12 | 5 910 |  | Нет |  | Да |  | Нет | 389-55 | Нет | Нет
281132206137 |  | Динамометр образцовый переносной | ДОР-50 |  | свыше 50 кН (5 тс) до 500 кН (50 тс) |  | 12 | 8 384 |  | Нет |  | Да |  | Нет | 678-68 | Нет | Нет
281132206138 |  | Динамометр образцовый переносной 3-го разряда конструкции Токаря Н.Г. | ДОС50тс |  | свыше 50 кН (5 тс) до 500 кН (50 тс) |  | 12 | 8 384 |  | Нет |  | Да |  | Нет | 3609-73 | Нет | Нет
281132206139 |  | Динамометр образцовый переносной | ДОР-50 |  | свыше 50 кН (5 тс) до 500 кН (50 тс) |  | 12 | 8 384 |  | Нет |  | Да |  | Нет | 7807-80 | Нет | Нет
281132206140 |  | Динамометр образцовый переносной 3-го разряда растяжение | ДОРЭ |  | свыше 50 кН (5 тс) до 500 кН (50 тс) |  | 12 | 8 384 |  | Нет |  | Да |  | Нет | 15814-09 | Нет | Нет
281132206141 |  | Динамометр электронный | АЦД |  | свыше 50 кН (5 тс) до 500 кН (50 тс) | ПГ ±0,06%, ±0,12%, ±0,24%, ±0,45% | 12 | 8 384 |  | Нет |  | Да |  | Нет | 67638-17 | Нет | Нет
281132206142 |  | Динамометр электронный | АЦД |  | до 50 кН (5 тс) | ПГ ±0,06%, ±0,12%, ±0,24%, ±0,45% | 12 | 5 910 |  | Нет |  | Да |  | Нет | 67638-17 | Нет | Нет
281132206144 |  | Динамометр на сжатие | ДС | ДС-3 | до 50 кН (5 тс) |  | 12 | 5 910 |  | Нет |  | Да |  | Нет | 702-51 | Нет | Нет
281132206145 |  | Динамометр | ДТ-02 |  |  |  | 12 | 3 432 |  | Нет |  | Да |  | Нет | 1183-58 | Нет | Нет
281132206146 |  | Динамометр рабочий водный | ДРВ-2, ДРВ-5, ДРВ-10 |  | до 50 кН (5 тс) |  | 12 | 5 910 |  | Нет |  | Да |  | Нет | 2212-66 | Нет | Нет
281132206147 |  | Динамометр образцовый переносной 3-го разряда конструкции Токаря Н.Г. | ДОР-0.1тс, ДОР-0.3тс, ДОР-0.5тс |  | до 50 кН (5 тс) |  | 12 | 5 910 |  | Нет |  | Да |  | Нет | 3605-73 | Нет | Нет
281132206148 |  | Динамометр образцовый растяжной | ДОР-3-10, ДОР-3-50 |  | до 50 кН (5 тс) |  | 12 | 5 910 |  | Нет |  | Да |  | Нет | 7895-80 | Нет | Нет
281132206149 |  | Динамометр | ДОСМ-3-10У5 022, ДОСМ-3- 30У5023 |  | до 50 кН (5 тс) |  | 12 | 5 910 |  | Нет |  | Да |  | Нет | 11157-87 | Нет | Нет
281132206150 |  | Динамометр образцовый переносной | ДОСМ (ДОСМ-3-0,5У 5093, ДОСМ-3-1У 5094, ДОСМ-3-2У 5095, ДОСМ-3-10У 5096, ДОСМ-3-30У 5097, ДОСМ-3-50У 5098) |  | до 50 кН (5 тс) |  | 12 | 5 910 |  | Нет |  | Да |  | Нет | 11157-92 | Нет | Нет
281132206151 |  | Динамометр образцовый переносной | ДОРМ, мод. ДОРМ-3-0,5У, ДОРМ-3-1У, ДОРМ-3-2У, ДОРМ-3-5У, ДОРМ-3-10У, ДОРМ-3-50У |  | до 50 кН (5 тс) |  | 12 | 5 910 |  | Нет |  | Да |  | Нет | 26688-04 | Нет | Нет
281132206152 |  | Динамометр электронный переносной | ДЭП | ДЭП/3-1Д-хС | до 50 кН (5 тс) | ПГ ±0,06%, ±0,12%, ±0,24%, ±0,45% | 12 | 5 910 |  | Нет |  | Да |  | Нет | 66698-17 | Нет | Нет
281132206153 |  | Динамометр электронный переносной | ДЭП | ДЭП/3-1Д-хР | свыше 50 кН (5 тс) до 500 кН (50 тс) | ПГ ±0,06%, ±0,12%, ±0,24%, ±0,45% | 12 | 8 384 |  | Нет |  | Да |  | Нет | 66698-17 | Нет | Нет
281132206160 |  | Динамометр электронный на растяжение, сжатие | АЦД | АЦДС; АЦДР | свыше 50 кН (5 тс) до 500 кН (50 тс) |  | 12 | 8 384 |  | Нет |  | Да |  | Нет | 32778-06 | Нет | Нет
281132206161 |  | Динамометр электронный растяжения или сжатия | ДМ-МГ | ДМР; ДМС | свыше 50 кН (5 тс) до 500 кН (50 тс) | ПГО:±0,12%; ±0,24%; ±0,45%. | 12 | 8 384 |  | Нет |  | Да |  | Нет | 35793-07 | Нет | Нет
281132206162 |  | Динамометр электронный | ДАЦ |  | до 50 кН (5 тс) | ПГО: ±0,12%; ±0,24%; ±0,45% | 12 | 5 910 |  | Нет |  | Да |  | Нет | 62012-15 | Нет | Нет
281132206163 |  | Динамометр электронный | МЕГЕОН | исп. 53050, 53100, 53200, 53500 | ДИ силы, Н 10…50, 10…100, 20…200, 50…500. | ПГО измерений силы, % ±0,5 | 12 | 5 910 |  | Нет |  | Да |  | Нет | 80546-20 | Нет | Нет
281132206165 |  | Динамометр на сжатие |  |  | до 50 кН (5 тс) |  |  | 5 910 |  | Нет |  | Да |  | Нет |  | Да | Нет
281132206166 |  | Динамометр на растяжение |  |  | до 50 кН (5 тс) |  |  | 5 910 |  | Нет |  | Да |  | Нет |  | Да | Нет
281132206167 |  | Динамометр на сжатие |  |  | свыше 50 кН (5 тс) до 500 кН (50 тс) |  |  | 8 384 |  | Нет |  | Да |  | Нет |  | Да | Нет
281132206168 |  | Динамометр на растяжение |  |  | свыше 50 кН (5 тс) до 500 кН (50 тс) |  |  | 8 384 |  | Нет |  | Да |  | Нет |  | Да | Нет
281162207001 |  | Весы крановые | ВА 16 | ВА 16-500, ВА 16-1000, ВА 16-2000, ВА 16-3000, ВА 16-5000 | Пределы взвешивания 500, 1000, 2000, 3000, 5000 кг. | КТ средний | 12 | 6 556 |  | Нет |  | Да |  | Нет | 43441-09 | Нет | Нет
281162207002 |  | Весы крановые | ВА 16 | ВА 16-7500, ВА 16-10000, ВА 16-15000 | Пределы взвешивания 7500. 10000. 15000 кг. | КТ средний | 12 | 9 840 |  | Нет |  | Да |  | Нет | 43441-09 | Нет | Нет
281162207005 |  | Весы крановые | ВА-05061 |  | от 50 до 5000 кг | ПГ от ±5 до ±15 кг. | 6 | 6 556 |  | Нет |  | Да |  | Нет | 17816-98 | Нет | Нет
281162207006 |  | Весы крановые | ВА-10061 |  | от 50 до 10000 кг | ПГ от ±5 до ±30 кг. | 6 | 9 840 |  | Нет |  | Да |  | Нет | 17816-98 | Нет | Нет
281162207007 |  | Весы крановые | ВА-01061 |  | Пределы взвешивания 10…1000 кг. | КТ средний | 12 | 6 556 |  | Нет |  | Да |  | Нет | 17816-07 | Нет | Нет
281162207008 |  | Весы крановые | ВА-05061 |  | Пределы взвешивания 40…5000 кг. | КТ средний | 12 | 6 556 |  | Нет |  | Да |  | Нет | 17816-07 | Нет | Нет
281162207009 |  | Весы крановые | ВА-10061 |  | от 100 до 10000 кг | КТ средний | 12 | 9 840 |  | Нет |  | Да |  | Нет | 17816-07 | Нет | Нет
281162207012 |  | Весы крановые цифровые | ЦКВ-1Т |  | от 4 до 1000 кг | КТ средний (III). | 12 | 6 064 |  | Нет |  | Да |  | Нет | 24402-03 | Нет | Нет
281162207013 |  | Весы крановые цифровые | ЦКВ-2Т |  | от 10 до 2000 кг | КТ средний (III). | 12 | 6 367 |  | Нет |  | Да |  | Нет | 24402-03 | Нет | Нет
281162207014 |  | Весы крановые цифровые | ЦКВ-ЗТ |  | от 20 до 3000 кг | КТ средний (III). | 12 | 6 367 |  | Нет |  | Да |  | Нет | 24402-03 | Нет | Нет
281162207015 |  | Весы крановые цифровые | ЦКВ-5Т |  | от 20 до 5000 кг | КТ средний (III). | 12 | 6 367 |  | Нет |  | Да |  | Нет | 24402-03 | Нет | Нет
281162207016 |  | Весы подвесные крановые | МК-150 |  | от 1 до 150 кг | КТ средний (III) | 12 | 6 064 |  | Нет |  | Да |  | Нет | 23260-02 | Нет | Нет
281162207017 |  | Весы подвесные крановые | МК-300 |  | от 2 до 300 кг | КТ средний (III) | 12 | 6 064 |  | Нет |  | Да |  | Нет | 23260-02 | Нет | Нет
281162207018 |  | Весы подвесные крановые | МК-600 |  | от 4 до 600 кг | КТ средний (III) | 12 | 6 064 |  | Нет |  | Да |  | Нет | 23260-02 | Нет | Нет
281162207019 |  | Весы подвесные крановые | МК-1500 |  | от 10 до 1500 кг | КТ средний (III) | 12 | 6 064 |  | Нет |  | Да |  | Нет | 23260-02 | Нет | Нет
281162207020 |  | Весы подвесные крановые | МК-2000 |  | от 20 до 2000 кг | КТ средний (III) | 12 | 6 064 |  | Нет |  | Да |  | Нет | 23260-02 | Нет | Нет
281162207021 |  | Весы подвесные крановые | МК-3000 |  | от 20 до 3000 кг | КТ средний (III) | 12 | 6 367 |  | Нет |  | Да |  | Нет | 23260-02 | Нет | Нет
281162207022 |  | Весы подвесные крановые | МК-5000 |  | от 40 до 5000 кг | КТ средний (III) | 12 | 6 367 |  | Нет |  | Да |  | Нет | 23260-02 | Нет | Нет
281162207023 |  | Весы подвесные крановые | МК-6000 |  | от 40 до 6000 кг | КТ средний (III) | 12 | 9 099 |  | Нет |  | Да |  | Нет | 23260-02 | Нет | Нет
281162207025 |  | Весы подвесные крановые | МК-15000 |  | от 100 до 15000 кг | КТ средний (III) | 12 | 9 099 |  | Нет |  | Да |  | Нет | 23260-02 | Нет | Нет
281162207026 |  | Весы подвесные крановые | МК-20000 |  | от 200 до 20000 кг | КТ средний (III) | 12 | 9 099 |  | Нет |  | Да |  | Нет | 23260-02 | Нет | Нет
281162207027 |  | Весы подвесные крановые | КВ | КВ-3К, КВ-7,5К, КВ-15К, КВ-30К, КВ-50К, КВ-100К, КВ-150К, КВ-200К, КВ-300К, КВ-500К, КВ-600К, КВ-100 | от 0,04 до 5000 кг | КТ средний III | 12 | 6 492 |  | Нет |  | Да |  | Нет | 27743-09 | Нет | Нет
281162207028 |  | Весы подвесные крановые | КВ-10Т |  | от 100 до 10000 кг | КТ средний III | 12 | 9 743 |  | Нет |  | Да |  | Нет | 27743-09 | Нет | Нет
281162207029 |  | Весы подвесные крановые | КВ-15Т |  | от 100 до 15000 кг | КТ средний III | 12 | 9 278 |  | Нет |  | Да |  | Нет | 27743-09 | Нет | Нет
281162207030 |  | Весы подвесные крановые | КВ-20Т |  | от 200 до 20000 кг | КТ средний III | 12 | 9 743 |  | Нет |  | Да |  | Нет | 27743-09 | Нет | Нет
281162207031 |  | Весы крановые электронные | Caston-III | Caston-III | от 100 до 20000 кг | КТ средний III | 12 | 9 553 |  | Нет |  | Да |  | Нет | 14807-06 | Нет | Нет
281162207032 |  | Весы крановые цифровые | LK (LKe) | LK (LKe) 1; LK (LKe) 2; LK (LKe) 5 | от 10 до 5000 кг | КТ средний III | 12 | 6 367 |  | Нет |  | Да |  | Нет | 14255-00 | Нет | Нет
281162207034 |  | Весы крановые | М8600-2, М8600-4 |  | до 4 т | КТ средний III | 12 | 6 367 |  | Нет |  | Да |  | Нет | 34778-07 | Нет | Нет
281162207035 |  | Весы крановые | М8600-10, М8600-20 |  | свыше 4 т | КТ средний III | 12 | 9 553 |  | Нет |  | Да |  | Нет | 34778-07 | Нет | Нет
281162207036 |  | Весы электронные тензометрические крановые | ВК | ВК 10, ВК 20 | от 40 до 20000 кг | КТ средний | 12 | 9 099 |  | Нет |  | Да |  | Нет | 18057-98 | Нет | Нет
281162207037 |  | Весы крановые электронные | NC |  | от 1 до 500 кг | КТ средний III | 12 | 6 367 |  | Нет |  | Да |  | Нет | 14807-06 | Нет | Нет
281162207038 |  | Весы крановые электронные | Caston-I |  | от 1 до 2000 кг | КТ средний III | 12 | 6 367 |  | Нет |  | Да |  | Нет | 14807-06 | Нет | Нет
281162207040 |  | Весы крановые электронные | Caston-III |  | от 10 до 5000 кг | КТ средний III | 12 | 6 367 |  | Нет |  | Да |  | Нет | 14807-06 | Нет | Нет
281162207042 |  | Весы подвесные крановые | ВКМ | ВКМ-0,2; ВКМ-0,5; ВКМ-1; ВКМ-2; ВКМ-3; ВКМ-5 | от 2 до 5000 кг | КТ средний III. | 12 | 6 367 |  | Нет |  | Да |  | Нет | 24328-03 | Нет | Нет
281162207043 |  | Весы подвесные крановые | ВКМ | ВКМ-8, ВКМ-10, ВКМ-15, ВКМ-20 | от 100 до 20000 кг | КТ средний III. | 12 | 9 099 |  | Нет |  | Да |  | Нет | 24328-03 | Нет | Нет
281162207044 |  | Весы электронные крановые | ЕК |  | до 5 т | КТ средний III | 12 | 6 367 |  | Нет |  | Да |  | Нет | 31039-06 | Нет | Нет
281162207045 |  | Весы электронные крановые | ЕК |  | свыше 5 т | КТ средний III | 12 | 9 553 |  | Нет |  | Да |  | Нет | 31039-06 | Нет | Нет
281162207046 |  | Весы крановые | SCS+3200, SCS-F+3200 |  | до 3,2 т | КТ средний. | 12 | 6 064 |  | Нет |  | Да |  | Нет | 15903-01 | Нет | Нет
281162207047 |  | Весы крановые | SCS+6300, SCS+10000, SCS+20000, SCS-F+6300, SCS-F+10000, SCS-F+20000 |  | до 20 т | КТ средний | 12 | 9 553 |  | Нет |  | Да |  | Нет | 15903-01 | Нет | Нет
281162207048 |  | Весы крановые электронные | Атлант | СВК-15; СВК-30; СВК-60; СВК-150; СВК-300; СВК-600; СВК-1500; СВК-3000 | до 5 т | ПГ ±2 е | 12 | 6 367 |  | Нет |  | Да |  | Нет | 16031-97 | Нет | Нет
281162207049 |  | Весы крановые электронные | Атлант | СВК-6000; СВК-15000 | свыше 5 т | ПГ ±2 е | 12 | 9 099 |  | Нет |  | Да |  | Нет | 16031-97 | Нет | Нет
281162207050 |  | Весы крановые | OCS-0,5, OCS-1, OCS-2, OCS-3, OCS-5 |  | до 5 т | КТ средний | 12 | 6 367 |  | Нет |  | Да |  | Нет | 34777-07 | Нет | Нет
281162207051 |  | Весы крановые | OCS |  | свыше 5 т | КТ средний | 12 | 9 099 |  | Нет |  | Да |  | Нет | 34777-07 | Нет | Нет
281162207052 |  | Весы электронные крановые | К |  | до 5 т | КТ (III) средний | 12 | 6 367 |  | Нет |  | Да |  | Нет | 39059-08 | Нет | Нет
281162207053 |  | Весы электронные крановые | К |  | свыше 5 т | КТ (III) средний | 12 | 9 099 |  | Нет |  | Да |  | Нет | 39059-08 | Нет | Нет
281162207054 |  | Весы крановые цифровые | ЦКВ-10Т |  | от 40 до 10000 кг | КТ средний (III) | 12 | 9 934 |  | Нет |  | Да |  | Нет | 24402-03 | Нет | Нет
281162207055 |  | Весы крановые цифровые | ЦКВ-20Т |  | от 100 до 20000 кг | КТ средний (III) | 12 | 9 461 |  | Нет |  | Да |  | Нет | 24402-03 | Нет | Нет
281162207056 |  | Весы электронные тензометрические крановые | ВК | ВК 0.5, ВК 1, ВК 2, ВК 5 | от 2 до 5000 кг | КТ средний | 12 | 6 367 |  | Нет |  | Да |  | Нет | 18057-98 | Нет | Нет
281162207062 |  | Весы крановые электронные | ВКЭ | ВКЭ-0,5-1, ВКЭ-1-1, ВКЭ-2-1, ВКЭ-3-1, ВКЭ-5-1 | до 5000 кг | КТ средний (III) | 12 | 6 367 |  | Нет |  | Да |  | Нет | 38780-08 | Нет | Нет
281162207063 |  | Весы крановые электронные | ВКЭ | ВКЭ-10-1, ВКЭ-20-1 | Пределы взвешивания 40…20000 кг. | КТ средний (III) | 12 | 9 099 |  | Нет |  | Да |  | Нет | 38780-08 | Нет | Нет
281162207086 |  | Весы крановые электронные | Вигор 10, Вигор 15, Вигор 20 |  | от 100 до 20000 кг | КТ средний III | 12 | 9 553 |  | Нет |  | Да |  | Нет | 36215-07 | Нет | Нет
281162207087 |  | Весы крановые электронные | Вигор |  | Пределы взвешивания 1…5000 кг. | КТ средний III. | 12 | 6 367 |  | Нет |  | Да |  | Нет | 36215-07 | Нет | Нет
281162207089 |  | Весы крановые | ВА 10061 |  | до 10 т | КТ по ГОСТ OIML R 76-1-2011 средний (III) | 12 | 9 934 |  | Нет |  | Да |  | Нет | 63007-16 | Нет | Нет
281162207090 |  | Весы крановые | ВА 05061 |  | до 5 тс | КТ по ГОСТ OIML R 76-1-2011 средний (III) | 12 | 6 621 |  | Нет |  | Да |  | Нет | 63007-16 | Нет | Нет
281162207107 |  | Весы крановые цифровые | LK (LKR)/ Lke (LkeR) | LK (LKR)/LKe (LKeR)0,5, LK (LKR) / LKe (LKeR) 1, LK (LKR) / LKe (LKeR) 2, LK (LKR) / LKe (LKeR) 5, LK (LKR) LKe (LKeR) 10, LK (LKR)/LKe (LKeR) 20 | НПИ, кг 500, 1000, 2000, 5000, 10000, 20000. |  | 12 | 9 840 |  | Нет |  | Да |  | Нет | 14255-05 | Нет | Нет
281162207108 |  | Весы крановые электронные | ВК |  | ДИ, 2…150000 кг. |  | 12 | 6 367 |  | Нет |  | Да |  | Нет | 18057-06 | Нет | Нет | Выдан до: 01.09.2011 /Назначение и область применения прибора: Для статического взвешивания грузов, транспортируемых на крюке подъемных устройств в сфере распространения государственного метрологического надзора и контроля при взаимных расчетах в различных отраслях народного хозяйства, в том числе на предприятиях промышленности, транспорта, сельского хозяйства и т.д. /Изготовитель: ЗАО "Весоизмерительная компания "Тензо-М", пос.Красково 140050, Московская обл., Люберецкий р-н, ул.Вокзальная, 38. Тел./факс (495) 745-3030, www.tenso-m.ru, E-mail: tenso@tenso-m.ru /Испытания провер: ГЦИ СИ ВНИИМС (004)
281162207109 |  | Весы крановые электронные | ВК | ВК-1Д-1, ВК-1ДМ-1, ВК-1Д-2, ВК-1Д-3, ВК-2Д-1, ВК-2ДМ-1, ВК-2Д-2, ВК-2Д-3, ВК-5Д-1, ВК-5ДМ-1, ВК-5Д-2, ВК-5Д-3, ВК-10Д-1, ВК-10ДМ-1, ВК-10Д-2, ВК-10Д-3, ВК-20Д-1, ВК-20ДМ-1, ВК-20Д-2, ВК-20Д-3, ВК-50, ВК-50М | ДИ, кг 4…50000. |  | 12 | 9 840 |  | Нет |  | Да |  | Нет | 46616-11 | Нет | Нет
281162207116 |  | Весы крановые электронные | ВК |  | ДИ, кг 4…20000 |  | 12 | 9 840 |  | Нет |  | Да |  | Нет | 18057-06 | Нет | Нет
281162207124 |  | Весы крановые | ВЭК | - | Нагрузка, кг 1…5000. | - | 12 | 6 818 |  | Нет |  | Да |  | Нет | 64946-16 | Нет | Нет | Выдан до: 07.09.2021 /Назначение и область применения прибора: Для измерения массы грузов при статическом взвешивании. /Изготовитель: ООО "СмартВес", г.С.-Петербург 195248, Ириновский пр-т, д.2, лит.Л, пом.119, т/ф (495) 408-67-90, 579-98-36, 579-98-41; 195176, ул.Львовская, д.8; Почт. адрес: 141700, МО, г.Долгопрудный, ул.Жуковского, д.2, www.smartves.ru, E-mail: info@smartves.ru, info@etalontenzo.ru /Испытания провер: СНИИМ (007) (310556 РА)
281162207127 |  | Весы крановые | ВЭК | - | - | - | 12 | 6 818 |  | Нет |  | Да |  | Нет | 64946-16 | Нет | Нет
281162207139 |  | Весы крановые | PORT-A-WEIGH |  | НПИ 20000кг |  | 12 | 9 934 |  | Нет |  | Нет |  | Нет | 17919-98 | Нет | Нет
281162207140 |  | Весы крановые | TRANS-WEIGH |  | НПИ кг, 250, 1000, 2500, 5000, 10000, 15000, 25000 |  | 12 | 9 934 |  | Нет |  | Нет |  | Нет | 17918-98 | Нет | Нет
281162207142 |  | Весы крановые | ВКМ | ВКМ 10000, ВКМ 15000, ВКМ 10000-2Д, ВКМ 15000-2Д | Пределы взвешивания: 10000 кг, 15000 кг. | КТ средний | 12 | 9 840 |  | Нет |  | Да |  | Нет | 77573-20 | Нет | Нет
281182101000 |  | Динамометр становый | ДС-200, ДС-500 |  | до 500 даН | ПГ ±3% | 12 | 1 085 |  | Нет |  | Да |  | Нет | 23226-02 | Нет | Нет
281182114002 |  | Динамометр становый | ДС-200 |  |  |  | 12 | 1 085 |  | Нет |  | Да |  | Нет | 4561-74 | Нет | Нет
281182302001 |  | Динамометр общего назначения | 9016ДПУ | 9016ДПУ-20-1-УХЛ2, 9016ДПУ-20-2-УХЛ2, 9016ДПУ50-1-УХЛ2, 9016ДПУ-50-2-УХЛ2 | до 50 кН (5 тс) | ПГ ±1% для КТ 1; ±2% для КТ 2 | 12 | 3 300 |  | Нет |  | Да |  | Нет | 7896-97 | Нет | Нет
281182302002 |  | Динамометр общего назначения | 9016ДПУ | 9016ДПУ-100-1-УХЛ2, 9016ДПУ100-2-УХЛ2 | свыше 50 кН (5 тс) | ПГ: ±1% для КТ 1, ±2% для КТ 2 | 12 | 4 780 |  | Нет |  | Да |  | Нет | 7896-97 | Нет | Нет
281182302014 |  | Динамометр пружинный указывающий | ДПУ-2 |  | до 2 тс (20 кН) | ПГ ±1%; ±2% | 12 | 3 300 |  | Нет |  | Да |  | Нет | 1062-61 | Нет | Нет
281182302015 |  | Динамометр | ДПУ-0,5-2, ДПУ-0,2-2, ДПУ-0,1-2 |  | до 0,5 тс (5 кН) | ПГ ±2% | 12 | 3 300 |  | Нет |  | Да |  | Нет | 1183-63 | Нет | Нет
281182302016 |  | Динамометр общего назначения | ДПУ-1-2 5031, ДПУ-2-2 5032, ДПУ-5-2 5033 |  | до 5 кН | ПГ ±2% | 12 | 3 300 |  | Нет |  | Да |  | Нет | 1183-99 | Нет | Нет
281182302017 |  | Динамометр общего назначения | ДПУ |  | до 50 тс (500 кН) | ПГ ±1%; ±2% | 12 | 4 780 |  | Нет |  | Да |  | Нет | 1561-91 | Нет | Нет
281182302018 |  | Динамометр общего назначения | ДПУ-200-2, ДПУ-500-2 |  | до 500 кН | ПГ ±2% | 12 | 4 780 |  | Нет |  | Да |  | Нет | 1561-97 | Нет | Нет
281182302019 |  | Динамометр пружинный | ДПУ 0,01-2, ДПУ 0,02-2 |  | до 0,02 кН (20 кгс) | ПГ ±2% | 12 | 3 300 |  | Нет |  | Да |  | Нет | 1808-63 | Нет | Нет
281182302020 |  | Динамометр общего назначения | ДПУ 0,1-2 5029, ДПУ 0,2-2 5030 |  | до 0,2 кН | ПГ ±2% | 12 | 3 300 |  | Нет |  | Да |  | Нет | 1808-99 | Нет | Нет
281182302021 |  | Динамометр общего назначения | 9016ДПУ-20, 9016ДПУ-50 |  | до 50 кН | ПГ ±1%; ±2% | 12 | 3 300 |  | Нет |  | Да |  | Нет | 7896-80 | Нет | Нет
281182302022 |  | Динамометр общего назначения | 9016ДПУ-100 |  | свыше 50 кН | ПГ ±1%; ±2% | 12 | 4 780 |  | Нет |  | Да |  | Нет | 7896-80 | Нет | Нет
281182302023 |  | Динамометр общего назначения | ДПУ/1-20, ДПУ/1-50 |  | до 50 кН | ПГ ±1%; ±2% | 12 | 3 300 |  | Нет |  | Да |  | Нет | 19134-00 | Нет | Нет
281182302024 |  | Динамометр общего назначения | ДПУ/1-100, ДПУ/1-200, ДПУ/1-500 |  | свыше 50 кН | ПГ ±1%; ±2% | 12 | 4 780 |  | Нет |  | Да |  | Нет | 19134-00 | Нет | Нет
281182302025 |  | Динамометр общего назначения | ДПУ-100 |  | свыше 50 кН | ПГ ±0,5%, ±1% | 12 | 4 780 |  | Нет |  | Да |  | Нет | 24978-03 | Нет | Нет
281182302026 |  | Динамометр общего назначения | ДПУ-20, ДПУ-50 |  | до 50 кН | ПГ ±0,5%, ±1% | 12 | 3 300 |  | Нет |  | Да |  | Нет | 24978-03 | Нет | Нет
281182302027 |  | Динамометр общего назначения | ДПУ/1-200, ДПУ/1-500 |  | свыше 200 кН | ПГ ±0,5%, ±1% | 12 | 4 780 |  | Нет |  | Да |  | Нет | 24979-03 | Нет | Нет
281182302028 |  | Динамометр общего назначения | ДПУ-0,1-2, ДПУ-0,2-2, ДПУ-0,5-2, ДПУ-1-2, ДПУ-2-2, ДПУ-5-2, ДПУ-10-2, ДПУ-20-2 |  | до 20 кН | ПГ ±2% | 24 | 3 300 |  | Нет |  | Да |  | Нет | 26687-04 | Нет | Нет
281182302029 |  | Динамометр общего назначения | ДПУ 0,1-2, ДПУ 0,2-2, ДПУ 0,5-2, ДПУ 1-2, ДПУ 2-2, ДПУ 5-2, ДПУ 10-2, ДПУ 20-2 |  | до 20 кН | ПГ ±2% | 12 | 3 300 |  | Нет |  | Да |  | Нет | 26687-08 | Нет | Нет
281182302030 |  | Динамометр пружинный | ДПУ-10 |  | (1-10) кН | ПГ ±1% | 12 | 3 300 |  | Нет |  | Да |  | Нет | 32519-06 | Нет | Нет
281182302031 |  | Динамометр общего назначения | ДПУ-20, ДПУ-50 |  | до 50 кН | ПГ ±0,5%, ±1%, ±2% | 12 | 3 300 |  | Нет |  | Да |  | Нет | 38557-08 | Нет | Нет
281182302032 |  | Динамометр общего назначения | ДПУ-100, ДПУ-200, ДПУ-500 |  | свыше 50 кН | ПГ ±0,5%, ±1%, ±2% | 12 | 4 780 |  | Нет |  | Да |  | Нет | 38557-08 | Нет | Нет
281182302033 |  | Динамометр | ДПУ-20, ДПУ-50 |  | до 50 кН | ПГ ±1% | 12 | 3 300 |  | Нет |  | Да |  | Нет | 58103-14 | Нет | Нет
281182302034 |  | Динамометр | ДПУ-100, ДПУ-200, ДПУ-500 |  | свыше 50 кН | ПГ ±1%, ±2% | 12 | 4 780 |  | Нет |  | Да |  | Нет | 58103-14 | Нет | Нет
281182302035 |  | Динамометр пружинный указывающий | ДПУ-2; ДПУ-5; ДПУ-10 | - | свыше 5 тс (50 кН) | ПГ ±1%, ±2% | 12 | 4 780 |  | Нет |  | Да |  | Нет | 1062-61 | Нет | Нет
281182302036 |  | Динамометр пружинный указывающий | ДПУ-20, ДПУ-50 |  | от 2 до 20 тс (от 20 до 200 кН), от 5 до 50 тс (от 50 до 500 кН) | ПГ ±1%, ±2% | 12 | 4 780 |  | Нет |  | Да |  | Нет | 1561-61 | Нет | Нет
291011110003 |  | Мерник металлический образцовый 1-го разряда | М1р-2/ М1р-5/ М1р-10 | М1р-2-01, М1р-2-02, М1р-5-01, М1р-5-02, М1р-10-01, М1р-10-02 | Вместимость, дм3 2; 5; 10 | ПГ, % ±0,02 | 12 | 2 986 |  | Нет |  | Да |  | Нет | 5189-88 | Нет | Нет
291014120019 |  | Мерник металлический образцовый 1-го разряда | М1р-50/М1р-100 | М1р-50-01, М1р-50-02, М1р-100-01, М1р-100-02 | Вместимость, дм3 50; 100 | ПГ, % ±0,02 | 12 | 4 422 |  | Нет |  | Да |  | Нет | 5189-88 | Нет | Нет
291014420017 |  | Мерник металлический образцовый 1-го разряда | М1р-200 | - | Вместимость, дм3 200 | ПГ, % ±0,02 | 12 | 7 300 |  | Нет |  | Нет |  | Нет | 5189-88 | Нет | Нет
291024120025 |  | Мерник металлический образцовый 2-го разряда | М2Р-100 | - | Вместимость, дм3 100 | ПГ, % ±0,1 | 12 | 1 643 |  | Нет |  | Да |  | Нет | 21422-01 | Нет | Нет
291024410010 |  | Мерник металлический образцовый 2-го разряда | М2р-200, М2р-500, М2р-1000, М2р-1500, М2р-2000, М2р-2500, М2р-3000 | - | Вместимость, дм3 1000 | ПГ, % ±0,1 | 12 | 3 367 |  | Нет |  | Нет |  | Нет | 21422-01 | Нет | Нет
295770101007 |  | Трубка напорная модификации | Пито, Пито цилиндрическая, НИИОГАЗ | исполнение П | (2,0 - 60,0) м/с | (1,2 - 6) % | 12 | 1 865 |  | Нет |  | Да |  | Нет | 21099-11 | Нет | Нет | Производства ООО НПО "ЭКО-ИНТЕХ", г. Москва . Предоставление паспорта обязательно.
295770101008 |  | Трубка (приемник пневмометрический) дифференциальная | Пито-Прандтля |  | (1,0 - 30,0) м/с | (1,2 - 6) % | 12 | 1 865 |  | Нет |  | Да |  | Нет | 37482-08 | Да | Нет | производства фирмы "Testo AG", Германия
295770101009 |  | Трубка (приемник пневмометрический) дифференциальная | Пито прямая |  | (5,0 - 30,0) м/с | (1,2 - 6) % | 12 | 1 865 |  | Нет |  | Да |  | Нет | 37482-08 | Нет | Нет | производства фирмы "Testo AG", Германия
295770101010 |  | Трубка напорная | Пито, НИИОГАЗ | - | (4,0 - 50,0) м/с | (1,2 - 6) % | 12 | 1 865 |  | Нет |  | Да |  | Нет | 54161-13 | Нет | Нет | производства ООО "ЭПМГГО"
295770101011 |  | Трубка Пито дифференциальная загнутая |  |  | (4,0 - 30,0) м/с | (1,2 - 6) % | 12 | 1 865 |  | Нет |  | Да |  | Нет | 39694-08 | Да | Нет | производства ООО "ЭНСИ"
295770101012 |  | Трубка напорная | ПАТ-1 |  | (5,0 - 30,0) м/с | (1,2 - 6) % | 12 | 1 865 |  | Нет |  | Да |  | Нет | 18173-08 | Да | Нет | Производства ОАО "Ангарское ОКБА", г. Ангарск. В составе комплекта аппаратуры для измерений параметров газопылевых потоков КИТОЙ-2
295770101013 |  | Трубка Пито напорная дифференциальная циллиндрическая |  |  | (4,0 - 30,0) м/с | (1,2 - 6) % | 12 | 1 865 |  | Нет |  | Да |  | Нет | 39694-08 | Да | Нет | производства ООО "ЭНСИ"
295770101014 |  | Трубка Пито полного напора циллиндрическая |  |  | (4,0 - 30,0) м/с | (1,2 - 6) % | 12 | 1 865 |  | Нет |  | Да |  | Нет | 39694-08 | Да | Нет | производства ООО "ЭНСИ"
295770101015 |  | Трубка Пито-Прандтля дифференциальная | TPL-03-100-T |  | (5,0 - 30,0) м/с |  | 12 | 1 865 |  | Нет |  | Да |  | Нет | 50123-12 | Да | Нет | производства фирмы "KIMO Instruments", Франция
295770101016 |  | Трубка напорная | Пито, Пито цилиндрическая, НИИОГАЗ |  | (4,0 - 21,0) м/с |  | 12 | 1 865 |  | Нет |  | Да |  | Нет | 21099-06 | Нет | Нет | производства ООО НПО "ЭКО-ИНТЕХ", г. Москва .Предоставление паспорта обязательно.
295770101017 |  | Трубка напорная модификации | Пито, Пито цилиндрическая, НИИОГАЗ | исполнение В, исполнение П | (4,0-30,0) м/с; (4,0-45,0) м/с | ±3% ±5% | 12 | 1 865 |  | Нет |  | Да |  | Нет | 64221-16 | Нет | Нет | производство ООО НПП "Анкон", г.Пермь, Поверка проводится только при наличии паспорта на СИ
295770101018 |  | Трубка напорная | Пито, Пито цилиндрическая, НИИОГАЗ |  | (4,0-50,0) м/с |  |  | 1 865 |  | Нет |  | Да |  | Нет | 54161-13 | Да | Нет | калибровка только до 30,0 м/с
295770101019 |  | Трубка дифференциальная | Пито-Пранделя, Пито-Прямая |  | (1,0-60,0) м/с |  |  | 1 865 |  | Нет |  | Да |  | Нет | 37482-08 | Да | Нет | калибровка только до 30,0 м/с
295770101020 |  | Трубка Пито-Пранделя дифференциальная | ТPL-03-100-Т |  | (5,0-100,0) м/с |  |  | 1 865 |  | Нет |  | Да |  | Нет | 50123-12 | Да | Нет | калибровка только до 30,0 м/с
295770101021 |  | Трубка напорная | Пито, Пито цилиндрическая, НИИОГАЗ | исполнение П | (4,0-45,0) м/с | ±3% ±5% |  | 1 865 |  | Нет |  | Да |  | Нет | 64221-16 | Да | Нет | калибровка до 45,0 м/с
295770101022 |  | Трубка дифференциальная | Testo | Пито-Прандтля, Пито прямая | от 5 до 25 м/с, от 5 до 30 м/с; от 5 до 60 м/с | от 2 % до 5% | 12 | 1 865 |  | Нет |  | Да |  | Нет | 71845-18 | Нет | Нет | предоставление паспорта обязательно
300116106001 |  | Манометр грузопоршневой | МП | МП-6, МП-60, МП-100, МП-250, МП-400, МП-600 | ВПИ до 60 МПа | от ± 0,05 % (2 разряд) | 24 | 13 350 |  | Нет |  | Да |  | Нет | 52189-12 | Нет | Нет | Дополнительно в счет вставлять позицию по коду 140408 (1 чел/ч). СИ принимаются в поверку только при предоставлении паспорта или предыдущего протокола поверки, СЕРТИФИКАТА НА НАБОР ГРУЗОВ. Если груза в ЕДИНИЦАХ ДАВЛЕНИЯ - выставляется ОТДЕЛЬНЫЙ СЧЕТ на их взвешивание по коду 300119107000. Если груза в ЕДИНИЦАХ МАССЫ взвешивание по коду 280220750039 на отдел 4301.
300116106010 |  | Манометр газовый грузопоршневой | МГП | МГП-2.5, МГП-В, МГП-10, МГП-100 | от минус 0,1 до плюс 10 МПа | ± 0,02 % (1 разряд) | 24 | 13 984 |  | Нет |  | Да |  | Нет | 52506-13 | Нет | Нет | Дополнительно в счет вставлять позицию по коду 140408 (1 чел/ч). СИ принимаются в поверку только при предоставлении паспорта или предыдущего протокола поверки, СЕРТИФИКАТА НА НАБОР ГРУЗОВ. Если груза в ЕДИНИЦАХ ДАВЛЕНИЯ - выставляется ОТДЕЛЬНЫЙ СЧЕТ на их взвешивание по коду 300119107000. Если груза в ЕДИНИЦАХ МАССЫ взвешивание по коду 280220750039 на отдел 4301.
300116106012 |  | Манометр грузопоршневой | МП-60М |  | ВПИ до 6 МПа | от ± 0,01 % до ± 0,02 % (1 разряд) | 24 | 13 350 |  | Нет |  | Да |  | Нет | 52189-12 | Нет | Нет | Дополнительно в счет вставлять позицию по коду 140408 (1 чел/ч). СИ принимаются в поверку только при предоставлении паспорта или предыдущего протокола поверки, СЕРТИФИКАТА НА НАБОР ГРУЗОВ. Если груза в ЕДИНИЦАХ ДАВЛЕНИЯ - выставляется ОТДЕЛЬНЫЙ СЧЕТ на их взвешивание по коду 300119107000. Если груза в ЕДИНИЦАХ МАССЫ взвешивание по коду 280220750039 на отдел 4301.
300116106014 |  | Манометр грузопоршневой образцовый | МП-60М класса точности 0.02 |  | ВПИ до 6 МПа | КТ: 0,02 | 12 | 13 350 |  | Нет |  | Да |  | Нет | 11180-87 | Нет | Нет | Дополнительно в счет включаются услуги подготовки к поверке и взвешивания грузов
300116106022 |  | Манометр грузопоршневой | МП-60М | МП-60М, МП-60М2, МП-60М3. | Пределы измерений давления, МПа (кгс/см2) 0,1 (1)…6 (60); 0,04 (0,4)…6 (60). | ПГ ±0,05; ±0,2 % | 24 | 6 988 |  | Нет |  | Нет |  | Нет | 23092-02 | Нет | Нет | Дополнительно в счет вставлять позицию код 140408 1 чел/час. СИ принимаются в поверку только при предоставлении паспорта или предыдущего протокола поверки, а так же ПОЛНОГО НАБОРА ГРУЗОВ. Если груза в ЕДИНИЦАХ ДАВЛЕНИЯ - выставляется ОТДЕЛЬНЫЙ СЧЕТ на их взвешивание по коду 300119107000. Если груза в ЕДИНИЦАХ МАССЫ взвешивание по коду 280220750039 на отдел 4301.
300118124002 |  | Манометр грузопоршневой | МП | МП-6, МП-60, МП-100, МП-250, МП-400, МП-600 | ВПИ до 60 МПа | от ± 0,01 % до ± 0,02 % (1 разряд) | 24 | 15 898 |  | Нет |  | Да |  | Нет | 52189-12 | Нет | Нет | Дополнительно в счет вставлять позицию по коду 140408 (1 чел/ч). СИ принимаются в поверку только при предоставлении паспорта или предыдущего протокола поверки, СЕРТИФИКАТА НА НАБОР ГРУЗОВ. Если груза в ЕДИНИЦАХ ДАВЛЕНИЯ - выставляется ОТДЕЛЬНЫЙ СЧЕТ на их взвешивание по коду 300119107000. Если груза в ЕДИНИЦАХ МАССЫ взвешивание по коду 280220750039 на отдел 4301.
300118124014 |  | Манометр грузопоршневой | P, M, T, A, G, L | P3111 (M1800), P3112 (M4000), P3113 (M2000/H), P3114 (M2200/H), P3115 (M2800/H), P3116 (M2820/H), М3830, L1050, L1300, L1500, L1000, P3012 (T1150), P3013 (T1100), P3014 (T2500), P3015 (T2300), P3016 (T2700), P3031 (T2700L), P3011 (T2600), A6100/L, G6100/L, G6100/M, G6100/H | от минус 0,1 до плюс 100 МПа | от ± 0,01 % до ± 0,025 % (1 разряд) | 24 | 15 898 |  | Нет |  | Да |  | Нет | 14737-07 | Нет | Нет | Дополнительно в счет вставлять позицию по коду 140408 (1 чел/ч). СИ принимаются в поверку только при предоставлении паспорта или предыдущего протокола поверки, СЕРТИФИКАТА НА НАБОР ГРУЗОВ. Если груза в ЕДИНИЦАХ ДАВЛЕНИЯ - выставляется ОТДЕЛЬНЫЙ СЧЕТ на их взвешивание по коду 300119107000. Если груза в ЕДИНИЦАХ МАССЫ взвешивание по коду 280220750039 на отдел 4301.
300118124015 |  | Манометр грузопоршневой | 550, 580 | 551, 551-2, 552, 554, 556, 580L, 580M, 580DX | ВПИ до 100 МПа | ± 0,015 % (1 разряд) | 24 | 15 898 |  | Нет |  | Да |  | Нет | 30416-05 | Нет | Нет | Дополнительно в счет вставлять позицию по коду 140408 (1 чел/ч). СИ принимаются в поверку только при предоставлении паспорта или предыдущего протокола поверки, СЕРТИФИКАТА НА НАБОР ГРУЗОВ. Если груза в ЕДИНИЦАХ ДАВЛЕНИЯ - выставляется ОТДЕЛЬНЫЙ СЧЕТ на их взвешивание по коду 300119107000. Если груза в ЕДИНИЦАХ МАССЫ взвешивание по коду 280220750039 на отдел 4301.
300118124018 |  | Манометр грузопоршневой | МП-600 |  | ВПИ до 60 МПа | от ± 0,01 % до ± 0,02 % (1 разряд) | 24 | 15 898 |  | Нет |  | Да |  | Нет | 23094-02 | Нет | Нет | Дополнительно в счет вставлять позицию по коду 140408 (1 чел/ч). СИ принимаются в поверку только при предоставлении паспорта или предыдущего протокола поверки, СЕРТИФИКАТА НА НАБОР ГРУЗОВ. Если груза в ЕДИНИЦАХ ДАВЛЕНИЯ - выставляется ОТДЕЛЬНЫЙ СЧЕТ на их взвешивание по коду 300119107000. Если груза в ЕДИНИЦАХ МАССЫ взвешивание по коду 280220750039 на отдел 4301.
300118124019 |  | Манометр грузопоршневой | МП-600, МП-2500 |  | ВПИ до 250 МПа | от ± 0,01 % до ± 0,02 % (1 разряд) | 24 | 15 898 |  | Нет |  | Да |  | Нет | 47376-11 | Нет | Нет | Дополнительно в счет вставлять позицию по коду 140408 (1 чел/ч). СИ принимаются в поверку только при предоставлении паспорта или предыдущего протокола поверки, СЕРТИФИКАТА НА НАБОР ГРУЗОВ. Если груза в ЕДИНИЦАХ ДАВЛЕНИЯ - выставляется ОТДЕЛЬНЫЙ СЧЕТ на их взвешивание по коду 300119107000. Если груза в ЕДИНИЦАХ МАССЫ взвешивание по коду 280220750039 на отдел 4301.
300118124020 |  | Манометр грузопоршневой | МП-600 |  | 1…60 (10…600) МПа (кгс/см2) | КТ 0,01; 0,02 | 24 | 15 898 |  | Нет |  | Нет |  | Нет | 61479-15 | Нет | Нет | Дополнительно в счет вставлять позицию по коду 140408 (1 чел/ч). СИ принимаются в поверку только при предоставлении паспорта или предыдущего протокола поверки, СЕРТИФИКАТА НА НАБОР ГРУЗОВ. Если груза в ЕДИНИЦАХ ДАВЛЕНИЯ - выставляется ОТДЕЛЬНЫЙ СЧЕТ на их взвешивание по коду 300119107000. Если груза в ЕДИНИЦАХ МАССЫ взвешивание по коду 280220750039 на отдел 4301.
300118124021 |  | Манометр грузопоршневой | МП-600 |  | 1…60 (10…600) МПа (кгс/см2) | КТ 0,05. | 24 | 15 898 |  | Нет |  | Нет |  | Нет | 61479-15 | Нет | Нет | Дополнительно в счет вставлять позицию по коду 140408 (1 чел/ч). СИ принимаются в поверку только при предоставлении паспорта или предыдущего протокола поверки, СЕРТИФИКАТА НА НАБОР ГРУЗОВ. Если груза в ЕДИНИЦАХ ДАВЛЕНИЯ - выставляется ОТДЕЛЬНЫЙ СЧЕТ на их взвешивание по коду 300119107000. Если груза в ЕДИНИЦАХ МАССЫ взвешивание по коду 280220750039 на отдел 4301.
300118124024 |  | Манометр грузопоршневой | МП | МП-6, МП-60, МП-100, МП-250, МП-400, МП-600 | ВПИ до 60 МПа | от ± 0,02 % (1 разряд) | 24 | 15 898 |  | Нет |  | Да |  | Нет | 44230-10 | Нет | Нет | Дополнительно в счет включаются услуги подготовки к поверке и взвешивания грузов
300119107003 |  | Манометр грузопоршневой | P | P3011, P3012, P3013, P3014, P3015, P3111, P3112, P3113, P3114, P3123, P3124, P3125, P3211, P3213, P3214, P3223, P3224, P3830, P3840, P3860 | от минус 0,1 до плюс 250 МПа | от ± 0,01 % до ± 0,03 % | 24 | 15 898 |  | Нет |  | Да |  | Нет | 56428-14 | Нет | Нет | За поверку грузопоршневых манометров с двумя поршневыми парами брётся двойная цена. Дополнительно в счёт вставлять позицию по коду 140408 (1 чел/ч). СИ принимаются в поверку только при предоставлении паспорта или предыдущего протокола поверки, СЕРТИФИКАТА НА НАБОР ГРУЗОВ. Если груза в ЕДИНИЦАХ ДАВЛЕНИЯ - выставляется ОТДЕЛЬНЫЙ СЧЁТ на их взвешивание по коду 300119107000. Если груза в ЕДИНИЦАХ МАССЫ взвешивание по коду 280220750039 на отдел 4301.
300119107004 |  | Манометр избыточного давления грузопоршневой | МП | МП-60; МП-600; МП-2500 | ВПИ до 250 МПа | КТ ±0,02 %, (1 разряд) | 24 | 17 487 |  | Нет |  | Да |  | Нет | 16026-97 | Нет | Нет | Дополнительно в счет включаются услуги подготовки к поверке и взвешивания грузов
300119107005 |  | Манометр избыточного давления грузопоршневой МП-2,5 |  |  | от 0 до 0,25 МПа | ± 0,02 % (1 разряд) | 24 | 17 487 |  | Нет |  | Да |  | Нет | 17973-98 | Нет | Нет | Дополнительно в счет включаются услуги подготовки к поверке и взвешивания грузов
300127112007 |  | Манометр грузопоршневой | МП | МП-2,5, МП-6, МП-60, МП-100, МП-250, МП-400, МП-600, МП-1000, МП-2500 | от 0 до 250 МПа | ± 0,01 % (1 разряд) | 24 | 17 487 |  | Нет |  | Да |  | Нет | 58794-14 | Нет | Нет | Дополнительно в счет вставлять позицию по коду 140408 (1 чел/ч). СИ принимаются в поверку только при предоставлении паспорта или предыдущего протокола поверки, СЕРТИФИКАТА НА НАБОР ГРУЗОВ. Если груза в ЕДИНИЦАХ ДАВЛЕНИЯ - выставляется ОТДЕЛЬНЫЙ СЧЕТ на их взвешивание по коду 300119107000. Если груза в ЕДИНИЦАХ МАССЫ взвешивание по коду 280220750039 на отдел 4301.
300127112009 |  | Манометр избыточного давления грузопоршневой классов точности 0,02 и 0,05 | МП-6 |  | ВПИ до 0,6 МПа | КТ ± 0,02 | 24 | 17 487 |  | Нет |  | Да |  | Нет | 16115-97 | Нет | Нет | Дополнительно в счет включаются услуги подготовки к поверке и взвешивания грузов
300127112010 |  | Манометр грузопоршневой | МП | МП-6, МП-60, МП-100, МП-160, МП-250, МП-400, МП-600, МП-1000, МП-1600, МП-2500 | от 0 до 250 МПа | КТ: 0,01; 0,02 | 24 | 17 487 |  | Нет |  | Да |  | Нет | 52189-16 | Нет | Нет | Дополнительно в счет вставлять позицию по коду 140408 (1 чел/ч). СИ принимаются в поверку только при предоставлении паспорта или предыдущего протокола поверки, СЕРТИФИКАТА НА НАБОР ГРУЗОВ. Если груза в ЕДИНИЦАХ ДАВЛЕНИЯ - выставляется ОТДЕЛЬНЫЙ СЧЕТ на их взвешивание по коду 300119107000. Если груза в ЕДИНИЦАХ МАССЫ взвешивание по коду 280220750039 на отдел 4301.
300127112011 |  | Манометр грузопоршневой класса 0,02 | МП-60 | МП-60 | от 0 до 6 МПа | КТ 0,02 | 24 | 17 487 |  | Нет |  | Да |  | Нет | 3040-72 | Нет | Нет | Дополнительно в счет включаются услуги подготовки к поверке и взвешивания грузов
300127112012 |  | Манометр избыточного давления грузопоршневой | МП-250 | МП-250 | до 25 МПа | КТ 0,02 | 24 | 17 487 |  | Нет |  | Да |  | Нет | 18222-99 | Нет | Нет | Дополнительно в счет включаются услуги подготовки к поверке и взвешивания грузов
300127112013 |  | Манометр грузопоршневой | МП-60М | МП-60М, МП-60М2, МП-60М3 | от 0,1 до 6 МПа | ПГ ±0,01; 0,02 % | 24 | 17 487 |  | Нет |  | Нет |  | Нет | 23092-02 | Нет | Нет | Дополнительно в счет вставлять позицию по коду 140408 (1 чел/ч). СИ принимаются в поверку только при предоставлении паспорта или предыдущего протокола поверки, СЕРТИФИКАТА НА НАБОР ГРУЗОВ. Если груза в ЕДИНИЦАХ ДАВЛЕНИЯ - выставляется ОТДЕЛЬНЫЙ СЧЕТ на их взвешивание по коду 300119107000. Если груза в ЕДИНИЦАХ МАССЫ взвешивание по коду 280220750039 на отдел 4301.
300127112014 |  | Манометр избыточного давления грузопоршневой | МП-6М |  | от 40…600 кПа | ПГ 0,02% | 12 | 13 350 |  | Нет |  | Нет |  | Нет | 1297-87 | Нет | Нет | Дополнительно в счет включаются услуги подготовки к поверке и взвешивания грузов
300127112015 |  | Манометр грузопоршневой класса 0,02 | МП-6 |  | 0,4…6 кгс/см2 (0,04…0,6 МПа). | ПГ 0,02 % | 12 | 13 350 |  | Нет |  | Нет |  | Нет | 1297-72 | Нет | Нет | Дополнительно в счет вставлять позицию по коду 140408 (1 чел/ч). СИ принимаются в поверку только при предоставлении паспорта или предыдущего протокола поверки, СЕРТИФИКАТА НА НАБОР ГРУЗОВ. Если груза в ЕДИНИЦАХ ДАВЛЕНИЯ - выставляется ОТДЕЛЬНЫЙ СЧЕТ на их взвешивание по коду 300119107000. Если груза в ЕДИНИЦАХ МАССЫ взвешивание по коду 280220750039 на отдел 4301.
300127112016 |  | Манометр грузопоршневой | МП-60М |  | от 0,1 до 6 МПа | ПГ ±0,01; 0,02 % | 24 | 17 487 |  | Нет |  | Нет |  | Нет | 47334-11 | Нет | Нет | Дополнительно в счет вставлять позицию по коду 140408 (1 чел/ч). СИ принимаются в поверку только при предоставлении паспорта или предыдущего протокола поверки, СЕРТИФИКАТА НА НАБОР ГРУЗОВ. Если груза в ЕДИНИЦАХ ДАВЛЕНИЯ - выставляется ОТДЕЛЬНЫЙ СЧЕТ на их взвешивание по коду 300119107000. Если груза в ЕДИНИЦАХ МАССЫ взвешивание по коду 280220750039 на отдел 4301.
300127112018 |  | Манометр грузопоршневой | МП-60М | МП-60М | 6 (60). МПа (кгс/см2) | ПГ ±0,01; 0,02 % | 24 | 17 487 |  | Нет |  | Нет |  | Нет | 23092-07 | Нет | Нет | Дополнительно в счет вставлять позицию по коду 140408 (1 чел/ч). СИ принимаются в поверку только при предоставлении паспорта или предыдущего протокола поверки, СЕРТИФИКАТА НА НАБОР ГРУЗОВ. Если груза в ЕДИНИЦАХ ДАВЛЕНИЯ - выставляется ОТДЕЛЬНЫЙ СЧЕТ на их взвешивание по коду 300119107000. Если груза в ЕДИНИЦАХ МАССЫ взвешивание по коду 280220750039 на отдел 4301.
300127112019 |  | Манометр избыточного давления грузопоршневой классов точности 0,05 | МП-6 |  | Пределы измерений 0,04…0,6 МПа (0,4…6,0 кгс/см2) | Погрешность ±0,02 % (класс точности 0,02), ±0,05 % (класс точности 0,05). | 24 | 6 988 |  | Нет |  | Нет |  | Нет | 16115-97 | Нет | Нет | Дополнительно в счет включаются услуги подготовки к поверке и взвешивания грузов
300128123004 |  | Манометр грузопоршневой | МП | МП-6, МП-60, МП-100, МП-160, МП-250, МП-400, МП-600, МП-1000, МП-1600, МП-2500 | от 0 до 250 МПа | КТ 0,05 | 24 | 6 988 |  | Нет |  | Да |  | Нет | 52189-16 | Нет | Нет | Дополнительно в счет вставлять позицию код 140408 1 чел/час. СИ принимаются в поверку только при предоставлении паспорта или предыдущего протокола поверки, а так же ПОЛНОГО НАБОРА ГРУЗОВ. Если груза в ЕДИНИЦАХ ДАВЛЕНИЯ - выставляется ОТДЕЛЬНЫЙ СЧЕТ на их взвешивание по коду 300119107000. Если груза в ЕДИНИЦАХ МАССЫ взвешивание по коду 280220750039 на отдел 4301.
300128123005 |  | Манометр избыточного давления грузопоршневой малогабаритный | МПМ-60 |  | от 0,04 до 6 МПа | ПГ± 0,05 | 24 | 6 988 |  | Нет |  | Нет |  | Нет | 21028-01 | Нет | Нет | Дополнительно в счет включаются услуги подготовки к поверке и взвешивания грузов
300128123006 |  | Манометр избыточного давления грузопоршневой малогабаритный | МПМ-60 |  | от 0,04 до 6 МПа | ПГ± 0,02 | 24 | 15 898 |  | Нет |  | Нет |  | Нет | 21028-01 | Нет | Нет | Дополнительно в счет включаются услуги подготовки к поверке и взвешивания грузов
300128123007 |  | Манометр грузопоршневой | МП-60М |  | от 0,1 до 6 МПа | КТ 0,05 | 24 | 6 988 |  | Нет |  | Да |  | Нет | 11181-87 | Нет | Нет | Дополнительно в счет вставлять позицию код 140408 1 чел/час. СИ принимаются в поверку только при предоставлении паспорта или предыдущего протокола поверки, а так же ПОЛНОГО НАБОРА ГРУЗОВ. Если груза в ЕДИНИЦАХ ДАВЛЕНИЯ - выставляется ОТДЕЛЬНЫЙ СЧЕТ на их взвешивание по коду 300119107000. Если груза в ЕДИНИЦАХ МАССЫ взвешивание по коду 280220750039 на отдел 4301.
300128123008 |  | Манометр грузопоршневой класса точности 0,05 | МП | МП-60,МП-600, МП-2500 | от 1 до 250 МПа | КТ 0,05 | 24 | 6 988 |  | Нет |  | Да |  | Нет | 1336-60 | Нет | Нет | Дополнительно в счет включаются услуги подготовки к поверке и взвешивания грузов
300128123009 |  | Манометр грузопоршневой | МП-6 |  | Диапазоны измерения 0,04…0,6 МПа. | ПГ ±0,05 %. | 24 | 6 988 |  | Нет |  | Нет |  | Нет | 1350-72 | Нет | Нет | Дополнительно в счет включаются услуги подготовки к поверке и взвешивания грузов
300128123012 |  | Манометр грузопоршневой | МП-6 |  | 0,04…0,6 МПа (0,4…6 кгс/см2). | Класс точности 0,02 | 24 | 15 898 |  | Нет |  | Нет |  | Нет | 33821-07 | Нет | Нет | Дополнительно в счет включаются услуги подготовки к поверке и взвешивания грузов
300128123013 |  | Манометр грузопоршневой | МП-6 |  | 0,04…0,6 МПа (0,4…6 кгс/см2). | Класс точности 0,05. | 24 | 6 988 |  | Нет |  | Нет |  | Нет | 33821-07 | Нет | Нет | Дополнительно в счет включаются услуги подготовки к поверке и взвешивания грузов
300128123014 |  | Манометр грузопоршневой класса точности 0,02 | МП-6 |  | 0,04…0,6 МПа (0,4…6 кгс/см2). | Класс точности 0,02 | 24 | 15 898 |  | Нет |  | Нет |  | Нет | 23093-02 | Нет | Нет | Дополнительно в счет включаются услуги подготовки к поверке и взвешивания грузов
300128123015 |  | Манометр грузопоршневой | МП-60М |  | от 0,1 до 6 МПа | КТ 0,05 | 24 | 6 988 |  | Нет |  | Да |  | Нет | 47334-11 | Нет | Нет | Дополнительно в счет вставлять позицию код 140408 1 чел/час. СИ принимаются в поверку только при предоставлении паспорта или предыдущего протокола поверки, а так же ПОЛНОГО НАБОРА ГРУЗОВ. Если груза в ЕДИНИЦАХ ДАВЛЕНИЯ - выставляется ОТДЕЛЬНЫЙ СЧЕТ на их взвешивание по коду 300119107000. Если груза в ЕДИНИЦАХ МАССЫ взвешивание по коду 280220750039 на отдел 4301.
300128123017 |  | Манометр грузопоршневой переносной | МПП-60М |  | от 0,04 до 6 МПа | ПГ± 0,05 | 24 | 6 988 |  | Нет |  | Нет |  | Нет | 9655-84 | Нет | Нет | Дополнительно в счет вставлять позицию код 140408 1 чел/час. СИ принимаются в поверку только при предоставлении паспорта или предыдущего протокола поверки, а так же ПОЛНОГО НАБОРА ГРУЗОВ. Если груза в ЕДИНИЦАХ ДАВЛЕНИЯ - выставляется ОТДЕЛЬНЫЙ СЧЕТ на их взвешивание по коду 300119107000. Если груза в ЕДИНИЦАХ МАССЫ взвешивание по коду 280220750039 на отдел 4301.
300128123018 |  | Манометр грузопоршневой | МП | МП-600, МП-2500 | от 1 до 250 МПа | ± 0,05 % (2 разряд) | 24 | 6 988 |  | Нет |  | Да |  | Нет | 23094-07 | Нет | Нет | Дополнительно в счет вставлять позицию код 140408 1 чел/час. СИ принимаются в поверку только при предоставлении паспорта или предыдущего протокола поверки, а так же ПОЛНОГО НАБОРА ГРУЗОВ. Если груза в ЕДИНИЦАХ ДАВЛЕНИЯ - выставляется ОТДЕЛЬНЫЙ СЧЕТ на их взвешивание по коду 300119107000. Если груза в ЕДИНИЦАХ МАССЫ взвешивание по коду 280220750039 на отдел 4301.
300128123019 |  | Манометр грузопоршневой | МП | МП-6, МП-60, МП-100, МП-250, МП-400, МП-600 | Верхний предел измерений, МПа (кгс/см2) 0,6(6), 6(60), 10 (100), 25 (250), 40 (400), 60 (600) | Класс точности 0,02 | 24 | 16 018 |  | Нет |  | Нет |  | Нет | 44230-10 | Нет | Нет | Дополнительно в счет включаются услуги подготовки к поверке и взвешивания грузов
300128123020 |  | Манометр грузопоршневой | МП | МП-6, МП-60, МП-100, МП-250, МП-400, МП-600 | Верхний предел измерений, МПа (кгс/см2) 0,6(6), 6(60), 10 (100), 25 (250), 40 (400), 60 (600) | Класс точности 0,05 | 24 | 6 988 |  | Нет |  | Нет |  | Нет | 44230-10 | Нет | Нет | Дополнительно в счет включаются услуги подготовки к поверке и взвешивания грузов
300128123021 |  | Манометр грузопоршневой переносной класса точности 0,05 | МПП-60М |  | Пределы измерений 0,04…6 МПа. | КТ ±0,05 | 24 | 6 988 |  | Нет |  | Нет |  | Нет | 9655-89 | Нет | Нет | Дополнительно в счет вставлять позицию код 140408 1 чел/час. СИ принимаются в поверку только при предоставлении паспорта или предыдущего протокола поверки, а так же ПОЛНОГО НАБОРА ГРУЗОВ. Если груза в ЕДИНИЦАХ ДАВЛЕНИЯ - выставляется ОТДЕЛЬНЫЙ СЧЕТ на их взвешивание по коду 300119107000. Если груза в ЕДИНИЦАХ МАССЫ взвешивание по коду 280220750039 на отдел 4301.
300128123022 |  | Манометр грузопоршневой | МП-60М |  | Верхний предел измерения (воспроизведения) размера единицы давления, МПа (кгс/см2) 6 (60). | Класс точности 0,05; 0,2 | 24 | 6 988 |  | Нет |  | Нет |  | Нет | 23092-07 | Нет | Нет | Дополнительно в счет включаются услуги подготовки к поверке и взвешивания грузов
300128123023 |  | Манометр избыточного давления грузопоршневой | МП-2,5 |  | ВПИ 0,25 МПа | Класс точности 0,05; 0,2 | 24 | 6 988 |  | Нет |  | Нет |  | Нет | 17973-98 | Нет | Нет | Дополнительно в счет включаются услуги подготовки к поверке и взвешивания грузов
300128123024 |  | Манометр грузопоршневой кл.0,05 | МП-2,5 |  | от 0 до 0,25 МПа | КТ 0,05 | 12 | 6 988 |  | Нет |  | Нет |  | Нет | 1716-62 | Нет | Нет | Дополнительно в счет вставлять позицию по коду 140408 (1 чел/ч). СИ принимаются в поверку только при предоставлении паспорта или предыдущего протокола поверки, СЕРТИФИКАТА НА НАБОР ГРУЗОВ. Если груза в ЕДИНИЦАХ ДАВЛЕНИЯ - выставляется ОТДЕЛЬНЫЙ СЧЕТ на их взвешивание по коду 300119107000. Если груза в ЕДИНИЦАХ МАССЫ взвешивание по коду 140408 на отдел 4301 (1 чел/ч за груз).
300128123028 |  | Манометр грузопоршневой | МП | МП-6, МП-60,МП-100, МП-250, МП-400, МП-600, МП-1000 | от 1 до100 МПа | ± 0,05 % (2 разряд) | 24 | 6 988 |  | Нет |  | Да |  | Нет | 58794-14 | Нет | Нет | Дополнительно в счет включаются услуги подготовки к поверке и взвешивания грузов
300181200001 |  | Манометр грузопоршневой класса точности 0,02 | МП-600 |  | ВПИ до 60 МПа | 0,02 % | 24 | 15 898 |  | Нет |  | Нет |  | Нет | 12218-90 | Нет | Нет | Дополнительно в счет включаются услуги подготовки к поверке и взвешивания грузов
320115506001 |  | Термометр сопротивления платиновый вибропрочный | ПТСВ | ПТСВ-2К-1, ПТСВ-2К-2, ПТСВ-2К-3 | -60,,,60 °С | 1, 2, 3 разряд | 12 | 30 890 |  | Да |  | Да |  | Нет | 49400-12 | Нет | Нет
320115506002 |  | Термометр сопротивления платиновый вибропрочный | ПТСВ | ПТСВ-2-1 | -200...100 °С | 1 разряд | 12 | 30 220 |  | Да |  | Да |  | Нет | 49400-12 | Нет | Нет
320115506003 |  | Термометр сопротивления платиновый вибропрочный | ПТСВ | ПТСВ-1-2, ПТСВ-1-3, ПТСВ-3-3, ПТСВ-4-2, ПТСВ-4-3, ПТСВ-5-3 | -50...500 °С | 2 и 3 разряд | от 12 до 2 | 24 332 |  | Да |  | Нет |  | Нет | 49400-12 | Нет | Нет
320115506004 |  | Термометр сопротивления платиновый вибропрочный эталонный | ПТСВ | ПТСВ-2-2; ПТСВ-2-3; ПТСВ-6м-3; ПТСВ-2К-2; ПТСВ-2К-3; ПТСВ-6К-3; ПТСВ-6Км-3; ПТСВ-7м-2; ПТСВ-7м-3 | от минус 200 до плюс 200 °С | 2-го и 3-го разрядов | 12 | 30 890 |  | Нет |  | Да |  | Нет | 57690-14 | Нет | Нет | Срочность по согласованию с поверителем
320115506005 |  | Термометр сопротивления эталонный | ЭТС | мод. ЭТС-25 и ЭТС-50 | от минус 196 до плюс 0,01 °С | 1р, 2р | 24 | 30 890 |  | Нет |  | Нет |  | Нет | 19484-09 | Нет | Нет
320115506006 |  | Термометр сопротивления эталонный | ЭТС | ЭТС-25 и ЭТС-50 | от 0,01 °С до 660,323 °С | 1р, 2р | 24 | 30 890 |  | Нет |  | Нет |  | Нет | 19484-09 | Нет | Нет | Выдан до: 25.11.2024 /Назначение и область применения прибора: Для поверки эталонных и рабочих средств измерения температуры, а также для точных измерений температуры в диапазоне -196…660,323 °С. /Изготовитель: ООО "Владимирский завод "Эталон", г.Владимир 600036, ул.Верхняя Дуброва, 40. Тел. (4922) 24-88-46, факс 24-14-14 /Испытания провер: Владимирский ЦСМ (000)
320115506007 |  | Термометр сопротивления платиновый образцовый | ПТС-10М |  | от 0,01 °С до 660,323 °С | 1, 2 разряд | 24 | 30 890 |  | Нет |  | Да |  | Нет | 11804-89 | Нет | Нет
320115506008 |  | Термометр сопротивления платиновый эталонный | ЭТС-1С, ЭТС-1К, ЭТС-2С, ЭТС-2К, ЭТС-3М |  | от 0,01 °С до 660,323 °С | 1р, 2р | 12 | 30 890 |  | Нет |  | Да |  | Нет | 73672-18 | Нет | Нет
320115506009 |  | Термометр сопротивления платиновый эталонный | ЭТС-6К, ЭТС-6С, ЭТС-7К, ЭТС-7С | ЭТС-6К, ЭТС-6С, ЭТС-7К, ЭТС-7С | от минус 196 °C до плюс 660,323 °C | 1р, 2р | 12 | 39 864 |  | Нет |  | Нет |  | Нет | 82091-21 | Нет | Нет | Выдан до: 18.06.2026 /Назначение и область применения прибора: Для измерений температуры жидких и газообразных сред при поверке и калибровке средств измерений температуры. /Изготовитель: ООО НПП "ЭЛЕМЕР", г.Москва 124460 Зеленоград, корп.1145, н.п.1 Тел. (495) 925-51-47, Факс (499) 710-00-01, www.elemer.ru, E-mail: elemer@elemer.ru /Испытания провер: ГЦИ СИ ВНИИМ (001) (311541 РА)
320125507001 |  | Термометр сопротивления платиновый вибропрочный эталонный | ПТСВ | ПТСВ-11-2 | от минус 50 до плюс 232 °С | 2 разряд | 12 | 24 332 |  | Нет |  | Да |  | Нет | 65421-16 | Нет | Нет
320125507002 |  | Термометр сопротивления платиновый вибропрочный эталонный | ПТСВ | ПТСВ-4-2 | от минус 50 °С до плюс 232 °С | 2 разряд | 12 | 24 332 |  | Нет |  | Нет |  | Нет | 32777-06 | Нет | Нет | Выдан до: 03.02.2022 /Назначение и область применения прибора: Для измерений температуры жидких и газообразных сред в диапазоне -200...500 °С, для поверки средств измерений температуры в соответствии с Государственной поверочной схемой для средств измерений температуры по ГОСТ 8.558-93 и для использования в качестве высокоточных средств измерений температуры в различных отраслях промышленности и при проведении научных исследований. /Изготовитель: ООО НПП "ЭЛЕМЕР", г.Москва 124460 Зеленоград, корп.1145, н.п.1 Тел.(495) 925-51-47 Факс (499) 710-00-01, E-mail: elemer@elemer.ru /Испытания провер: ГЦИ СИ ВНИИФТРИ (002)
320125507003 |  | Термометр сопротивления платиновый вибропрочный эталонный | ПТСВ | ПТСВ-2 | от минус 200 °С до плюс 200 °С | 2 и 3 разряд | 12 | 25 009 |  | Нет |  | Нет |  | Нет | 23040-07 | Нет | Нет | Выдан до: 01.07.2012 /Назначение и область применения прибора: Для измерения температуры в диапазоне температур -200…500 °С., для поверки средств измерений температуры в соответствии с Государственной поверочной схемой для средств измерений температуры (ГОСТ 8.558-93) и для использования в качестве средства измерения температуры в различных отраслях промышленности и при проведении научных исследований. /Изготовитель: ФГУП "ВНИИ физико-технических и радиотехнических измерений" (ВНИИФТРИ), пос.Менделеево 141570, Московская обл., Солнечногорский р-н, п/о Менделеево, тел. (495) 535-08-64, 535-92-10, факс 535-93-34 www.vniiftri.ru, E-mail: cryom@vniftri.ru, mera@vniiftri.org, office@vniiftri.ru /Испытания провер: ГЦИ СИ ВНИИФТРИ (002)
320125507004 |  | Термометр сопротивления платиновый вибропрочный эталонный | ПТСВ | мод. ПТСВ-1-2, ПТСВ-1-3, ПТСВ-3-3, ПТСВ-4-2, ПТСВ-4-3, ПТСВ-5-3 | от минус 50 до плюс 500 °С | 1р, 2р | 12 | 24 332 |  | Нет |  | Нет |  | Нет | 23040-02 | Нет | Нет
320125507005 |  | Термометр сопротивления платиновый вибропрочный эталонный | ПТСВ | мод. ПТСВ-1, ПТСВ-3, ПТСВ-4, ПТСВ-5 | от минус 50 до плюс 500 °С | 1р, 2р | 12 | 24 332 |  | Нет |  | Нет |  | Нет | 23040-14 | Нет | Нет
320125507006 |  | Термометр сопротивления платиновый вибропрочный эталонный | ПТСВ-9-2, ПТСВ-10-2, ПТСВ-11-2, ПТСВ-12-3 | ПТСВ-9-2 | от минус 200 °С до плюс 450 °С | 2 Разряд | 12 | 41 857 |  | Нет |  | Нет |  | Нет | 65421-16 | Нет | Нет | Выдан до: 19.10.2021 /Назначение и область применения прибора: Для измерений температуры жидких и газообразных сред в диапазоне -200…450 °С, а также как рабочие эталоны единицы температуры 2-го и 3-го разрядов при поверке рабочих средств измерений температуры. /Изготовитель: ООО НПП "ЭЛЕМЕР", г.Москва 124460 Зеленоград, корп.1145, н.п.1 Тел.(495) 925-51-47 Факс (499) 710-00-01, E-mail: elemer@elemer.ru /Испытания провер: ГЦИ СИ ВНИИМ (541)
320125507007 |  | Термометр сопротивления платиновый эталонный 1-го разряда | ЭТС-5М | - | от минус 196 °С до плюс 419,527 °С | 1 Разряд | 12 | 41 857 |  | Нет |  | Нет |  | Нет | 79076-20 | Нет | Нет
320126602111 |  | Преобразователь термоэлектрический эталонный | ТППО |  | 300...1200 °С | 2 и 3 разряд по ГОСТ 8.558-2009 | 12 | 13 023 |  | Да |  | Нет |  | Нет | 19254-10 | Нет | Нет | При проведении поверки может возникнуть необходимость в переармировании. При предьявлении в поверку предоставление свидетельства о предыдущей поверке обязательно.
320126602112 |  | Термопара платинородий-платиновая образцовая | ППО | - | от 300 до 1200 °С | 2 и 3 разряд | 12 | 13 023 |  | Нет |  | Нет |  | Нет | 1442-61 | Нет | Нет | При проведении поверки может возникнуть необходимость в переармировании
320126602113 |  | Преобразователь термоэлектрический платинородий-платиновый эталонный | ППО | - | от 300 до 1200 °С | 2 и 3 разряд | 12 | 13 023 |  | Да |  | Нет |  | Нет | 1442-00 | Нет | Нет | При проведении поверки может возникнуть необходимость в переармировании. При предьявлении в поверку предоставление свидетельства о предыдущей поверке обязательно.
320126602114 |  | Термопреобразователь термоэлектрический платинородий-платиновый образцовый | ППО-Е |  | 300...1200 °С | 2 и 3 разряд по ГОСТ 8.558-2009 | 12 | 13 023 |  | Да |  | Нет |  | Нет | 15638-02 | Нет | Нет | При проведении поверки может возникнуть необходимость в переармировании. При предьявлении в поверку предоставление свидетельства о предыдущей поверке обязательно.
320126602115 |  | Термопреобразователь термоэлектрический платинородий-платиновый образцовый | ППО-Е |  | 300...1200 °С | 2, 3 р | 12 | 13 023 |  | Да |  | Да |  | Нет | 15638-96 | Нет | Нет | Изготовитель: АО "Екатеринбургский завод по обработке цветных металлов", г.Екатеринбург
320126602116 |  | Преобразователь термоэлектрический эталонный | ТППО |  | 300...1200 °С | 2 и 3 разряд по ГОСТ 8.558-2009 | 12 | 13 023 |  | Да |  | Да |  | Нет | 19254-00 | Нет | Нет | При проведении поверки может возникнуть необходимость в переармировании. При предьявлении в поверку предоставление свидетельства о предыдущей поверке обязательно.
320126602118 |  | Преобразователь термоэлектрический платинородий-платиновый эталонный | ППО | - | 300...1200 °С | 2 и 3 разряд | 12 | 13 023 |  | Да |  | Нет |  | Нет | 83756-21 | Нет | Нет | При проведении поверки может возникнуть необходимость в переармировании. При предъявлении в поверку предоставление свидетельства о предыдущей поверке обязательно.
320135503001 |  | Термометр сопротивления платиновый вибропрочный | ТСПВ | ТСПВ-1; ТСПВ-2; ТСПВ-3 | -50...500 °С | (0,02+0,00005*¦t¦) °C | 12 | 23 846 |  | Да |  | Нет |  | Нет | 50256-12 | Нет | Нет | Наличие свидетельства о предыдущей поверке
320135503003 |  | Термометр сопротивления платиновый эталонный 3-го разряда малогобаритный | ТСП-ОМ |  | 0...420 °С |  | 24 | 24 332 |  | Да |  | Да |  | Нет | 46372-11 | Нет | Нет | возможна первичная поверка
320135503004 |  | Термометр сопротивления эталонный | ЭТС-100 |  | от 0,01 до 660 °С |  | 24 | 29 577 |  | Нет |  | Да |  | Нет | 19916-00 | Нет | Нет | Наличие свидетельства о предыдущей поверке/калибровке, ПАСПОРТ, заявка с указанием года выпуска
320135503005 |  | Термометр сопротивления эталонный | ЭТС-100 | ЭТС-100/2 | от 0,01 до 419,527 °С |  | 24 | 26 885 |  | Нет |  | Да |  | Нет | 19916-10 | Нет | Нет
320135503006 |  | Термометр сопротивления платиновый эталонный |  |  | от минус 196 до плюс 0,01 °С | 1, 2, 3 разряд | МК 070-460 | 23 172 |  | Нет |  | Да |  | Нет |  | Да | Нет
320135503007 |  | Термометр сопротивления платиновый вибропрочный эталонный | ПТСВ, мод. ПТСВ-1, ПТСВ-2, ПТСВ-2К, ПТСВ-3, ПТСВ-4, ПТСВ-5 | ПТСВ, мод. ПТСВ-1, ПТСВ-3, ПТСВ-4, ПТСВ-5 | от минус 50 °С до плюс 500 °С | 2 и 3 разряд | 12 | 24 332 |  | Нет |  | Нет |  | Нет | 23040-07 | Нет | Нет | Выдан до: 01.07.2012 /Назначение и область применения прибора: Для измерения температуры в диапазоне температур -200…500 °С., для поверки средств измерений температуры в соответствии с Государственной поверочной схемой для средств измерений температуры (ГОСТ 8.558-93) и для использования в качестве средства измерения температуры в различных отраслях промышленности и при проведении научных исследований. /Изготовитель: ФГУП "ВНИИ физико-технических и радиотехнических измерений" (ВНИИФТРИ), пос.Менделеево 141570, Московская обл., Солнечногорский р-н, п/о Менделеево, тел. (495) 535-08-64, 535-92-10, факс 535-93-34 www.vniiftri.ru, E-mail: cryom@vniftri.ru, mera@vniiftri.org, office@vniiftri.ru /Испытания провер: ГЦИ СИ ВНИИФТРИ (002)
320135503008 |  | Термометр сопротивления платиновый вибропрочный эталонный | ПТСВ-4Г-2, ПТСВ-3Г-3, ПТСВ-8-3 | ПТСВ-4Г-2, ПТСВ-3Г-3, ПТСВ-8-3 | от минус 50 до плюс 660 °С | 2р, 3р | 12 | 24 332 |  | Нет |  | Нет |  | Нет | 57557-14 | Нет | Нет
320135503009 |  | Термометр сопротивления эталонный | ЭТС-100М | ЭТС-100М1, ЭТС-100М3, ЭТС-100М2 | от минус 196 °С до плюс 660,323 °С | 2, 3 разряд | 24 | 39 864 |  | Нет |  | Да |  | Нет | 70903-18 | Нет | Нет
320155415005 |  | Термометр равноделенный |  |  | от 55 до 155 °С | ц.д. 0,02 °С | 12 | 5 115 |  | Нет |  | Да |  | Нет | 2850-72 | Нет | Нет
320198920011 |  | Термометр сопротивления платиновый вибропрочный | ПТСВ | ПТСВ-2-2 | -200...200 °С | 2 разряд | 12 | 25 009 |  | Да |  | Нет |  | Нет | 49400-12 | Нет | Нет
320198920013 |  | Термометр сопротивления эталонный | ЭТС-100 | ЭТС-100/1, ЭТС-100/2 | -196 … 420 / 660 °С | 3 разряд | 24 | 39 864 |  | Да |  | Да |  | Нет | 19916-10 | Нет | Нет
320198920055 |  | Термометр сопротивления платиновый вибропрочный эталонный | ПТСВ | ПТСВ-2-2; ПТСВ-2-3;; ПТСВ-2К-2; ПТСВ-2К-3; ПТСВ-6К-3 ПТСВ-6м-3; ПТСВ-6Км-3; ПТСВ-7м-2; ПТСВ-7м-3 | от минус 200 до плюс 200 °С | 3 разряд, 2 разряд | 12 | 25 009 |  | Нет |  | Да |  | Нет | 32777-06 | Нет | Нет | Срочность по согласованию с поверителем
320198920084 |  | Термометр сопротивления эталонный | ЭТС-100М | ЭТС-100М1, ЭТС-100М3, ЭТС-100М2 | от 0 °С до 660,323 °С | 2р, 3р | 24 | 29 577 |  | Нет |  | Нет |  | Нет | 70903-18 | Нет | Нет | Выдан до: 23.04.2023 /Назначение и область применения прибора: Для измерений температуры жидких и газообразных сред при поверке и калибровке средств измерений температуры. /Изготовитель: ИП Лебедева, г.С.-Петербург 191180, наб.р.Фонтанки д.84, кв.25 Тел.: 8 921 776 74 57, E-mail: termo01@rambler.ru /Испытания провер: ГЦИ СИ ВНИИМ (001) (311541 РА)
340220110000 |  | Элемент нормальный термостатированный | Х488 |  | 1,018800 B -1,019600 B | 2 разряд | 12 | 9 473 |  | Нет |  | Да |  | Нет | 6858-78 | Нет | Нет
340220120000 |  | Элемент нормальный | Х482 (насыщенный) |  | 1,018540 B - 1,018630 B | 2, 3 разряд | 12 | 4 478 |  | Нет |  | Да |  | Нет | 3789-73 | Нет | Нет
340230110000 |  | Элемент нормальный термостатированный | Х488 |  | 1,018800 B -1,019600 B | 3 разряд | 12 | 6 295 |  | Нет |  | Да |  | Нет | 6858-78 | Нет | Нет
340230120001 |  | Элемент нормальный насыщенный | ВНИИМ |  | 1,018540 B - 1,018630 B | 2, 3 разряд | 12 | 4 478 |  | Нет |  | Да |  | Нет |  | Нет | Нет | СИ выпущено до 1997 года
340280101000 |  | Элемент нормальный насыщенный класса 0,005 | НЭ-65 |  |  |  | 12 | 866 |  | Нет |  | Да |  | Нет | 2265-67 | Нет | Нет
340280102000 |  | Элемент нормальный | Х485/1 (ненасыщенные) |  |  |  | 12 | 866 |  | Нет |  | Да |  | Нет | 3789-73 | Нет | Нет
340280110000 |  | Элемент нормальный насыщенный | Х480 |  |  |  | 12 | 866 |  | Нет |  | Да |  | Нет | 5547-76 | Нет | Нет
340290101000 |  | Элемент нормальный ненасыщенный | МЭ4700 |  |  |  | 12 | 866 |  | Нет |  | Да |  | Нет | 11415-88 | Нет | Нет
340290102000 |  | Элемент нормальный | Х4810 |  |  |  | 12 | 866 |  | Нет |  | Да |  | Нет | 5491-76 | Нет | Нет
340290103000 |  | Элемент нормальный ненасыщенный | Х485/3 |  |  |  | 12 | 866 |  | Нет |  | Да |  | Нет | 3789-73 | Нет | Нет
340290104000 |  | Элемент нормальный ненасыщенный на воспризводимость | Х485/1, Х485/3 |  |  |  | 12 | 1 208 |  | Нет |  | Нет |  | Нет | 3789-73 | Нет | Нет
340290110000 |  | Элемент нормальный ненасыщенный миниатюрный 3-го класса | Э-303 |  |  |  | 12 | 866 |  | Нет |  | Да |  | Нет | 1565-61 | Нет | Нет
340290110001 |  | Элемент нормальный ненасыщенный | МЭ |  |  |  |  | 866 |  | Нет |  | Да |  | Нет |  | Да | Нет
340280100001 | 2201 Сектор разработки СИ и автоматизации поверочных работ | Компаратор компьютерный pH-ТЕСТ 01 | pH-ТЕСТ 01 | pH-ТЕСТ 01 | от минус 2100 до плюс 2100 мВ | КТ 0,002..0,005 | 12 | 29 000 |  | Нет |  | Нет |  | Нет | 25808-03 | Нет | Нет
380110101000 | 4101-1 Отдел обеспечения единства ионизирующих измерений | Источник гамма-излучения (рабочие СИ) | ИГИ-Ц, ГИД-Ц, ГИК |  | 3 пА/кг...0,5 мкА/кг | 1,5...3,0 % |  | 34 722 |  | Нет |  | Да |  | Нет |  | Да | Нет | Только калибровка. Цена указана для одного источника. Место проведения работ - Свердловская обл., г.Среднеуральск, ул.Гашева, 2а.
380113101001 | 4101-1 Отдел обеспечения единства ионизирующих измерений | Дозиметр | ДКС-АТ5350, ДКС-АТ5350/1 | ТМ32002, ТМ23361 (ограниченная поверка) | 10 пКл/кг...0,01 Кл/кг | 1,5...2,5 % | 12 | 46 143 |  | Нет |  | Да |  | Нет | 26433-14 | Нет | Нет | Наличие контрольного источника (если он входит в состав). Цена поверки указана для одного типа прибора с одной камерой. Место проведения работ - Свердловская обл., г.Среднеуральск, ул.Гашева, 2а.
380113101003 | 4101-1 Отдел обеспечения единства ионизирующих измерений | Дозиметр универсальный | ДКС-101 | БМК-500, БМК-50 (ограниченный диапазон) | 5 нЗв/с...100 мЗв/с, 50 нЗв/с...1000 мЗв/с | 4,0 % | 12 | 46 147 |  | Нет |  | Да |  | Нет | 25865-03 | Нет | Нет | Наличие контрольного источника (если он входит в состав). Цена поверки указана для одного типа прибора с одной камерой. Место проведения работ - Свердловская обл., г.Среднеуральск, ул.Гашева, 2а
380113101006 | 4101-1 Отдел обеспечения единства ионизирующих измерений | Дозиметр | ДКС-АТ5350, ДКС-АТ5350/1 | ТМ32002, ТМ23361 (ограниченная поверка) | 10 пКл/кг...0,01 Кл/кг | 1,5...2,5 % | 12 | 46 143 |  | Нет |  | Да |  | Нет | 26433-19 | Нет | Нет | Наличие контрольного источника (если он входит в состав). Цена поверки указана для одного типа прибора с одной камерой. Место проведения работ - Свердловская обл., г.Среднеуральск, ул.Гашева, 2а.
380113101008 | 4101-1 Отдел обеспечения единства ионизирующих измерений | Дозиметр | ДКС-АТ5350, ДКС-АТ5350/1 | ТМ32002, ТМ23361 (ограниченная поверка) | 10 пКл/кг...0,01 Кл/кг | 1,5...2,5 % | 12 | 46 143 |  | Нет |  | Да |  | Нет | 26433-04 | Нет | Нет | Наличие контрольного источника (если он входит в состав). Цена поверки указана для одного типа прибора с одной камерой. Место проведения работ - Свердловская обл., г.Среднеуральск, ул.Гашева, 2а.
380113101010 | 4101-1 Отдел обеспечения единства ионизирующих измерений | Дозиметр | ДКС-АТ5350, ДКС-АТ5350/1 | ТМ32002, ТМ23361 (ограниченная поверка) | 10 пКл/кг...0,01 Кл/кг | 1,5...2,5 % | 12 | 46 143 |  | Нет |  | Да |  | Нет | 26433-09 | Нет | Нет | Наличие контрольного источника (если он входит в состав). Цена поверки указана для одного типа прибора с одной камерой. Место проведения работ - Свердловская обл., г.Среднеуральск, ул.Гашева, 2а.
380113101013 | 4101-1 Отдел обеспечения единства ионизирующих измерений | Дозиметр | ДКС-АТ5350, ДКС-АТ5350/1 | ТМ30001-10, ТМ31010 | 10 пКл/кг...0,01 Кл/кг | 1,5...2,5 % |  | 46 143 |  | Нет |  | Нет |  | Нет |  | Да | Нет | Наличие контрольного источника (если он входит в состав). Цена калибровки указана для одного типа прибора с одной камерой. Место проведения работ - Свердловская обл., г.Среднеуральск, ул.Гашева, 2а.
380113101014 | 4101-1 Отдел обеспечения единства ионизирующих измерений | Дозиметр универсальный | ДКС-101 | БМК-06 | 0,01 мЗв...10 Зв, 0,005...150 мЗв/ч | 4...30 % | - | 46 147 |  | Нет |  | Да |  | Нет | - | Да | Нет | Цена калибровки указана для одного типа прибора с одной камерой. Обязательно наличие соединительных кабелей. Место проведения работ - Свердловская обл., г.Среднеуральск, ул.Гашева, 2а
380119102000 | 4101-1 Отдел обеспечения единства ионизирующих измерений | Поверочная дозиметрическая установка | УПИД, УМГД-1, КИС-НРД-Э | - | 3 пА/кг...3 мкА/кг | 6...10 % | - | 76 776 |  | Нет |  | Нет |  | Нет | - | Нет | Нет | Только калибровка. Возможно проведение аттестации по согласованию с 4101-1. Цена калибровки указана для одной поверочной установки.
380119107000 | 4101-1 Отдел обеспечения единства ионизирующих измерений | Установка дозиметрическая гамма-излучения | УДГ-АТ110 | в комплекте до 2-х источников | 3 пА·кг-1...2 мкА·кг-1 | 4...7 % | 12; по истечении 2 лет эксплуатации - 36; с 07.10.2014 выпуска - 12 | 76 776 |  | Нет |  | Нет |  | Нет | 40425-09 | Нет | Нет | МПИ: 1 год, по истечении 2 лет эксплуатации - 3 года. С 07.10.2014 выпуска - 1 год. Цена поверки одной установки с количеством источников до 2-х.
380119107003 | 4101-1 Отдел обеспечения единства ионизирующих измерений | Установка дозиметрическая гамма-излучения | УДГ-АТ110 | в комплекте с 3 источниками | 3 пА·кг-1...2 мкА·кг-1 | 4...7 % | 12; по истечении 2 лет эксплуатации - 36; с 07.10.2014 выпуска - 12 | 95 061 |  | Нет |  | Нет |  | Нет | 40425-09 | Нет | Нет | МПИ: 1 год, по истечении 2 лет эксплуатации - 3 года. С 07.10.2014 выпуска - 1 год. Цена поверки с 3 источниками. Возможно проведение аттестации по согласованию с 4101-1.
380119107004 | 4101-1 Отдел обеспечения единства ионизирующих измерений | Установка дозиметрическая гамма-излучения | УДГ-АТ110 | в комплекте с 4 источниками | 3 пА·кг-1...2 мкА·кг-1 | 4...7 % | 12; по истечении 2 лет эксплуатации - 36; с 07.10.2014 выпуска - 12 | 113 347 |  | Нет |  | Нет |  | Нет | 40425-09 | Нет | Нет | МПИ: 1 год, по истечении 2 лет эксплуатации - 3 года. С 07.10.2014 выпуска - 1 год. Цена поверки с 4 источниками. Возможно проведение аттестации по согласованию с 4101-1.
380119107005 | 4101-1 Отдел обеспечения единства ионизирующих измерений | Установка дозиметрическая гамма-излучения | УДГ-АТ110 | в комплекте с 5 источниками | 3 пА·кг-1...2 мкА·кг-1 | 4...7 % | 12; по истечении 2 лет эксплуатации - 36; с 07.10.2014 выпуска - 12 | 131 628 |  | Нет |  | Нет |  | Нет | 40425-09 | Нет | Нет | МПИ: 1 год, по истечении 2 лет эксплуатации - 3 года. С 07.10.2014 выпуска - 1 год. Цена поверки с 5 источниками. Возможно проведение аттестации по согласованию с 4101-1.
380119108000 | 4101-1 Отдел обеспечения единства ионизирующих измерений | Установка поверочная дозиметрическая гамма-излучения | УПГД-2М-Д | в комплекте до 2-х источников | 3 пА·кг-1...2 мкА·кг-1 | 3...5 % | 12 | 76 776 |  | Нет |  | Нет |  | Нет | 32425-06 | Нет | Нет | Цена поверки указана для одной установки с количеством источников до 2-х. Возможно проведение аттестации по согласованию с 4101-1.
380119108003 | 4101-1 Отдел обеспечения единства ионизирующих измерений | Установка поверочная дозиметрическая гамма-излучения | УПГД-2М-Д | в комплекте с 3 источниками | 3 пА·кг-1...2 мкА·кг-1 | 3...5 % | 12 | 95 061 |  | Нет |  | Нет |  | Нет | 32425-06 | Нет | Нет | Цена поверки указана для одной установки с 3 источниками. Возможно проведение аттестации по согласованию с 4101-1.
380119108004 | 4101-1 Отдел обеспечения единства ионизирующих измерений | Установка поверочная дозиметрическая гамма-излучения | УПГД-2М-Д | в комплекте с 4 источниками | 3 пА·кг-1...2 мкА·кг-1 | 3...5 % | 12 | 113 347 |  | Нет |  | Нет |  | Нет | 32425-06 | Нет | Нет | Цена поверки указана для одной установки с 4 источниками. Возможно проведение аттестации по согласованию с 4101-1.
380119108013 | 4101-1 Отдел обеспечения единства ионизирующих измерений | Установка дозиметрическая гамма-излучения | УДГ-АТ110 | в комплекте с 4 источниками | 3 пА·кг-1...2 мкА·кг-1 | 4...7 % | 12; По истечении 2 лет эксплуатации - 36 | 113 347 |  | Нет |  | Нет |  | Нет | 37198-08 | Нет | Нет | Для зав. № 001. МПИ: 1 год, по истечении 2 лет эксплуатации - 3 года. Цена поверки с 4 источниками. Возможно проведение аттестации по согласованию с 4101-1.
380120102000 | 4101-1 Отдел обеспечения единства ионизирующих измерений | Источник гамма-излучения (рабочие СИ) | ИГИ-Ц, ГИД-Ц, ГИК, С41, ЕР14, Р-1 |  | 3 пА/кг...0,5 мкА/кг | 3,0...10,0 % |  | 18 630 |  | Нет |  | Да |  | Нет |  | Да | Нет | Только калибровка. Цена указана для одного источника. Место проведения работ - Свердловская обл., г.Среднеуральск, ул.Гашева, 2а.
380139103000 | 4101-1 Отдел обеспечения единства ионизирующих измерений | Установка для поверки гамма-радиометров 3 разряда | УПДП-1-3, УПДП-1-5 | - | 3 пА/кг...2 мкА/кг | 8 % | 36 | 76 776 |  | Нет |  | Нет |  | Нет | 10958-87 | Да | Да | Калибровка. Возможно проведение аттестации по согласованию с 4101-1.
380139106000 | 4101-1 Отдел обеспечения единства ионизирующих измерений | Поверочная дозиметрическая установка | СПБД-1 |  | 30 нКл·кг-1...50 К·кг-1 | 8...12 % |  | 76 776 |  | Нет |  | Да |  | Нет |  | Да | Нет | Только калибровка. Возможно проведение аттестации по согласованию с 4101-1. Цена калибровки указана для одной поверочной установки.
380139107000 | 4101-1 Отдел обеспечения единства ионизирующих измерений | Установка для поверки гамма-дозиметров | УПГДП-1 |  | 3 пА·кг-1...2 мкА·кг-1 | 6 % | 24 | 76 776 |  | Нет |  | Нет |  | Нет | 18082-09 | Нет | Нет | Цена поверки для одной установки. Возможно проведение аттестации по согласованию с 4101-1.
380139108000 | 4101-1 Отдел обеспечения единства ионизирующих измерений | Поверочная дозиметрическая установка | УПГ-П, УПГД-1, УПД-Интер, УППР-8, УПР | - | 3 пА·кг-1...3 мкА·кг-1 | 8...10 % | - | 76 776 |  | Нет |  | Да |  | Нет | - | Нет | Нет | Только калибровка. Возможно проведение аттестации по согласованию с 4101-1. Цена калибровки указана для одной поверочной установки.
380139111000 | 4101-1 Отдел обеспечения единства ионизирующих измерений | Поверочная нейтронная установка | УКПН-1М, УКПН-01, УКПН-2М-Д, УПГДН-01, СПН-02-03 | канал: плотность потока нейтронов (до 2-х источников нейтронов) | 0,24...1100 с-1·см-2 | 8...12 % |  | 39 861 |  | Нет |  | Нет |  | Нет |  | Да | Нет | Только калибровка. Возможно проведение аттестации по согласованию с 4101-1. Цена калибровки указана для одной поверочной установки с количеством источников до 2-х.
380139114001 | 4101-1 Отдел обеспечения единства ионизирующих измерений | Поверочная нейтронная установка | УКПН-1М, УКПН-01, УКПН-2М-Д, УПГДН-01, СПН-02-03 | канал: МАЭД (до 2-х источников нейтронов) | 1,3...1400 мкЗв·ч-1 | 8...12 % |  | 39 861 |  | Нет |  | Нет |  | Нет |  | Да | Нет | Только калибровка. Возможно проведение аттестации по согласованию с 4101-1. Цена калибровки указана для одной поверочной установки с количеством источников до 2-х.
380139114002 | 4101-1 Отдел обеспечения единства ионизирующих измерений | Установка поверочная нейтронного излучения | УКПН-2М-Д | канал: МАЭД | 20...800 мкЗв·ч-1 | 15 % | 12 | 39 861 |  | Нет |  | Нет |  | Нет | 31390-06 | Нет | Нет | Цена поверки указана для одной поверочной установки.
380139114003 | 4101-1 Отдел обеспечения единства ионизирующих измерений | Установка поверочная нейтронного излучения | УКПН-2М-Д | канал: плотность потока нейтронов | 10...4000 нейтр·см-2·с-1 | 8 % | 12 | 39 861 |  | Нет |  | Нет |  | Нет | 31390-06 | Нет | Нет | Цена поверки указана для одной поверочной установки.
380139114004 | 4101-1 Отдел обеспечения единства ионизирующих измерений | Установка для поверки дозиметров гамма-излучения переносная | УПГДС-3Д |  | 0,38 мкГр·ч-1...0,015 Гр·ч-1, 0,45 мкЗв·ч-1...0,018 Зв·ч-1, 43 мкР·ч-1...1,7 Р·ч-1 | 7...8 % | В первые 2 года эксплуатации и после замены источников - 12, после 3 лет эксплуатации - 36 | 76 776 |  | Нет |  | Нет |  | Нет | 80041-20 | Нет | Нет | Цена поверки для одной поверочной установки в комплекте с источниками.
380139114005 | 4101-1 Отдел обеспечения единства ионизирующих измерений | Установка для поверки дозиметров гамма-излучения переносная | УПГ-П | основное исполнение,исполнение 01,исполнение 02 (ограниченная поверка, за исключением МПД) | 1·10^-6...1·10^-3 Зв/ч, 7,17·10^-12...7,17·10^-9 А/кг, 5·10^-7...1·10^-3 Гр/ч | 7 %; 6 % | 24 | 76 776 |  | Нет |  | Да |  | Нет | 44758-10 | Нет | Нет | Место проведения работ - Свердловская обл., г.Среднеуральск, ул.Гашева, 2а или на выезде.
380163104000 | 4101-1 Отдел обеспечения единства ионизирующих измерений | Дозиметр | ДКС-05 |  | 0,1 мкР/с...11,6 Р/с | 6...8 % | 12 | 3 927,58 |  | Да |  | Да |  | Да | 8677-82 | Нет | Нет | Место проведения работ - Свердловская обл., г.Среднеуральск, ул.Гашева, 2а.
380163106000 | 4101-1 Отдел обеспечения единства ионизирующих измерений | Дозиметр рентгеновского излучения клинический | ДРК-1 | с одной камерой | 1...10000 сГр·см2 |  | 12 | 8 550,6 |  | Нет |  | Да |  | Да | 17078-08 | Нет | Нет | Стоимость поверки указана для СИ с одной камерой. Место проведения работ - Свердловская обл., г.Среднеуральск, ул.Гашева, 2а или на выезде.
380163107000 | 4101-1 Отдел обеспечения единства ионизирующих измерений | Дозиметр | ДКГ-01 "Сталкер" | ВБ-01 | 0,1...1000 мкЗв/ч |  | 12 | 4 224 |  | Да |  | Да |  | Да | 15802-96 | Нет | Нет | Место проведения работ - Свердловская обл., г.Среднеуральск, ул.Гашева, 2а или на выезде.
380163107001 | 4101-1 Отдел обеспечения единства ионизирующих измерений | Дозиметр рентгеновского излучения клинический | ДРК-1 | с двумя камерами | 1...10000 сГр·см2 |  | 12 | 11 970,84 |  | Нет |  | Да |  | Да | 17078-08 | Нет | Нет | Стоимость поверки указана для СИ с двумя камерами. Место проведения работ - Свердловская обл., г.Среднеуральск, ул.Гашева, 2а или на выезде.
380163107003 | 4101-1 Отдел обеспечения единства ионизирующих измерений | Дозиметр клинический для контроля радиологических процедур | VacuDap System | с одной камерой | 0,1 мкГр·м²...10 Гр·м² | 15% | 12 | 11 852 |  | Нет |  | Да |  | Нет | 52158-12 | Нет | Нет | Цена поверки с одной камерой в комплекте. Место проведения работ - Свердловская обл., г.Среднеуральск, ул.Гашева, 2а или на выезде.
380163107004 | 4101-1 Отдел обеспечения единства ионизирующих измерений | Дозиметр | ДКГ-01 СТАЛКЕР | БДГ-01 | 0,1...1000 мкЗв/ч |  | 12 | 4 224 |  | Да |  | Да |  | Да | 15802-08 | Нет | Нет | Место проведения работ - Свердловская обл., г.Среднеуральск, ул.Гашева, 2а.
380163107005 | 4101-1 Отдел обеспечения единства ионизирующих измерений | Дозиметр рентгеновского излучения клинический | ДРК-1 | с одной камерой | 1...10000 сГр·см2 |  | 12 | 8 550,6 |  | Нет |  | Да |  | Да | 17078-98 | Нет | Нет | Стоимость поверки указана для СИ с одной камерой. Место проведения работ - Свердловская обл., г.Среднеуральск, ул.Гашева, 2а или на выезде.
380163107006 | 4101-1 Отдел обеспечения единства ионизирующих измерений | Дозиметр рентгеновского излучения клинический | ДРК-1, ДРК-1М, ДРК-1М Арбис, ДРК-1М-КТ, ДРК-1Э | с одной камерой | 1...10000 сГр·см2 |  | 12 | 8 550,6 |  | Нет |  | Да |  | Да | 57369-14 | Нет | Нет | Стоимость поверки указана для СИ с одной камерой. Место проведения работ - Свердловская обл., г.Среднеуральск, ул.Гашева, 2а или на выезде.
380163107007 | 4101-1 Отдел обеспечения единства ионизирующих измерений | Дозиметр рентгеновского излучения | DIAMENTOR M4 | с одной камерой | 1...9999 сГр·см2 | 15 % | 12 | 8 550,6 |  | Нет |  | Да |  | Да | 49774-12 | Нет | Нет | Цена поверки СИ в комплекте с одной камерой.
380163107008 | 4101-1 Отдел обеспечения единства ионизирующих измерений | Измеритель произведения дозы на площадь | KermaX plus C | с одной камерой | 0,1...999999,9 мкГр·м2 | 12 % | 24 | 11 709 |  | Нет |  | Да |  | Нет | 53255-13 | Нет | Нет | Цена поверки в комплекте с одной камерой. Место проведения работ - Свердловская обл., г.Среднеуральск, ул.Гашева, 2а или на выезде.
380163107009 | 4101-1 Отдел обеспечения единства ионизирующих измерений | Дозиметр рентгеновского излучения | Diamentor-M1 | с одной камерой | 10...99999 сГр·см2 | 15 % | 12 | 8 550,6 |  | Нет |  | Да |  | Да | 22066-01 | Нет | Нет | Распространяется на зав.№ 57348-4125 с ионизационной камерой зав.№5754-00052. Цена поверки с одной камерой в комплекте. Место проведения работ - Свердловская обл., г.Среднеуральск, ул.Гашева, 2а или на выезде.
380163107010 | 4101-1 Отдел обеспечения единства ионизирующих измерений | Дозиметр рентгеновского излучения | Diamentor-M1 | с двумя камерами | 10...99999 сГр·см2 | 15 % | 12 | 11 970,84 |  | Нет |  | Да |  | Да | 22066-01 | Нет | Нет | Распространяется на зав.№ 57348-4125 с ионизационной камерой зав.№5754-00052. Цена поверки с двумя камерами в комплекте. Место проведения работ - Свердловская обл., г.Среднеуральск, ул.Гашева, 2а или на выезде.
380163107011 | 4101-1 Отдел обеспечения единства ионизирующих измерений | Дозиметр | Diamentor K1S, Diamentor K2S | с двумя камерами | 1 мкГр·м2...10 Гр·м2, 0,1...15000 мкГр·м2/с | 10 % | 12 | 11 970,84 |  | Нет |  | Да |  | Да | 46004-10 | Нет | Нет | Цена поверки с двумя камерами в комплекте. Место проведения работ - Свердловская обл., г.Среднеуральск, ул.Гашева, 2а или на выезде.
380163107012 | 4101-1 Отдел обеспечения единства ионизирующих измерений | Дозиметр | Diamentor K1S, Diamentor K2S | с одной камерой | 1 мкГр·м2...10 Гр·м2, 0,1...15000 мкГр·м2/с | 10 % | 12 | 8 550,6 |  | Нет |  | Да |  | Да | 46004-10 | Нет | Нет | Цена поверки с одной камерой в комплекте. Место проведения работ - Свердловская обл., г.Среднеуральск, ул.Гашева, 2а или на выезде.
380163107013 | 4101-1 Отдел обеспечения единства ионизирующих измерений | Дозиметр | DIAMENTOR K1S T11028, DIAMENTOR K2S T11029 | с двумя камерами | 1...1000000 сГр·см2 | 10 % | 12 | 11 970,84 |  | Нет |  | Да |  | Да | 67229-17 | Нет | Нет | Цена поверки с двумя камерами в комплекте. Место проведения работ - Свердловская обл., г.Среднеуральск, ул.Гашева, 2а или на выезде.
380163107014 | 4101-1 Отдел обеспечения единства ионизирующих измерений | Дозиметр | DIAMENTOR K1S T11028, DIAMENTOR K2S T11029 | с одной камерой | 1...1000000 сГр·см2 | 10 % | 12 | 8 550,6 |  | Нет |  | Да |  | Да | 67229-17 | Нет | Нет | Цена поверки с одной камерой в комплекте. Место проведения работ - Свердловская обл., г.Среднеуральск, ул.Гашева, 2а или на выезде.
380163107015 | 4101-1 Отдел обеспечения единства ионизирующих измерений | Дозиметр рентгеновского излучения клинический | ДРК-1 | с двумя камерами | 1....10000 сГр·см2 |  | 12 | 11 970,84 |  | Нет |  | Да |  | Да | 17078-98 | Нет | Нет | Стоимость поверки указана для СИ с двумя камерами. Место проведения работ - Свердловская обл., г.Среднеуральск, ул.Гашева, 2а или на выезде.
380163107017 | 4101-1 Отдел обеспечения единства ионизирующих измерений | Дозиметр рентгеновского излучения клинический | ДРК-1, ДРК-1М, ДРК-1М Арбис, ДРК-1М-КТ, ДРК-1Э | с двумя камерами | 1...10000 сГр·см2 |  | 12 | 11 970,84 |  | Нет |  | Да |  | Да | 57369-14 | Нет | Нет | Стоимость поверки указана для СИ с двумя камерами. Место проведения работ - Свердловская обл., г.Среднеуральск, ул.Гашева, 2а или на выезде.
380163107023 | 4101-1 Отдел обеспечения единства ионизирующих измерений | Дозиметр рентгеновского излучения | ДКР-1103А |  | 0,005...100 мкЗв/ч | 15 % | 12 | 10 091 |  | Да |  | Нет |  | Нет | 20958-01 | Нет | Нет | Наличие блока питания (аккумуляторов). Место проведения работ - Свердловская обл., г.Среднеуральск, ул.Гашева, 2а.
380163107024 | 4101-1 Отдел обеспечения единства ионизирующих измерений | Дозиметр рентгеновского излучения клинический | ДРК-1М | с одной камерой | 1...10000 сГр·см2 |  |  | 10 091 |  | Нет |  | Нет |  | Нет |  | Да | Нет | Стоимость поверки указана для СИ с одной камерой. Место проведения работ - Свердловская обл., г.Среднеуральск, ул.Гашева, 2а.
380163107025 | 4101-1 Отдел обеспечения единства ионизирующих измерений | Измеритель произведения дозы на площадь | KermaX-plus DDP | с одной камерой | 1,0...999999,9 мкГр∙м2, 0,1...99999,9 мкГр∙м2 | - |  | 11 709 |  | Нет |  | Нет |  | Нет | - | Да | Нет | Только калибровка. Место проведения работ - Свердловская обл., г.Среднеуральск, ул.Гашева, 2а или на выезде.
380163107026 | 4101-1 Отдел обеспечения единства ионизирующих измерений | Измеритель произведения дозы на площадь | KermaX plus IDP | с одной камерой | 0,01...99999999,99 мкГр·м2 | 7 % | 12 | 11 709 |  | Нет |  | Нет |  | Нет | 35309-07 | Нет | Нет | Цена поверки в комплекте с одной камерой. Место проведения работ - Свердловская обл., г.Среднеуральск, ул.Гашева, 2а или на выезде.
380163107027 | 4101-1 Отдел обеспечения единства ионизирующих измерений | Измеритель произведения дозы на площадь | KermaX plus 120-130 CAN | с одной камерой | 0,1...99999999,99 мкГр·м^2, 0,1...250 мкГр·м^2/с | 7 % | 24 | 11 709 |  | Нет |  | Нет |  | Нет | 68924-17 | Нет | Нет | Цена поверки в комплекте с одной камерой. Место проведения работ - Свердловская обл., г.Среднеуральск, ул.Гашева, 2а или на выезде.
380163107028 | 4101-1 Отдел обеспечения единства ионизирующих измерений | Дозиметр рентгеновского излучения | DIAMENTOR M4-KDK | с одной камерой | 0,10...1∙10^6 сГр·см, 0,10...30000 сГр·см^2/с, 0,010 мГр...10 Гр, 0,010...999,999 мГр/с | 5 %, 10 % | 12 | 11 970,84 |  | Нет |  | Нет |  | Нет | 88310-23 | Нет | Нет | Цена поверки с одной камерой в комплекте. Место проведения работ - Свердловская обл., г.Среднеуральск, ул.Гашева, 2а или на выезде.
380163107029 | 4101-1 Отдел обеспечения единства ионизирующих измерений | Дозиметр рентгеновского излучения | DIAMENTOR M4 | с одной камерой | 1...9999 сГр·см2 | 15 % | - | 9 174 |  | Нет |  | Нет |  | Нет | - | Нет | Нет | Цена калибровки с одной камерой в комплекте. Место проведения работ - Свердловская обл., г.Среднеуральск, ул.Гашева, 2а или на выезде.
380163107030 | 4101-1 Отдел обеспечения единства ионизирующих измерений | Дозиметр рентгеновского излучения | DIAMENTOR M4 | с одной камерой | 1...9999 сГр·см2 | 15 % | 12 | 8 550,6 |  | Нет |  | Нет |  | Нет | 78194-20 | Нет | Нет | Цена поверки в комплекте с одной камерой. Место проведения работ - Свердловская обл., г.Среднеуральск, ул.Гашева, 2а или на выезде.
380163107031 | 4101-1 Отдел обеспечения единства ионизирующих измерений | Измеритель произведения дозы на площадь | KermaX plus 120-132 | с одной камерой | 0,1...999999,9 мкГр·м2, 0,1...30000 мкГр·м2/с | 7 % | 24 | 11 709 |  | Нет |  | Нет |  | Нет | 75192-19 | Нет | Нет | Цена поверки в комплекте с одной камерой. Место проведения работ - Свердловская обл., г.Среднеуральск, ул.Гашева, 2а или на выезде.
380163107032 | 4101-1 Отдел обеспечения единства ионизирующих измерений | Дозиметр рентгеновского излучения клинический | ДРК-1П | с одной камерой | 1...10000 сГр·см2 | 7 % | 12 | 8 550,6 |  | Нет |  | Да |  | Нет | 41147-09 | Нет | Нет | Стоимость поверки указана для СИ с одной камерой. Место проведения работ - Свердловская обл., г.Среднеуральск, ул.Гашева, 2а или на выезде.
380163107033 | 4101-1 Отдел обеспечения единства ионизирующих измерений | Дозиметр рентгеновского излучения | DIAMENTOR M4-KDK | с одной камерой | 0,10...1∙10^6 сГр·см, 0,10...30000 сГр·см^2/с, 0,010 мГр...10 Гр, 0,010...999,999 мГр/с | 5 %, 10 % |  | 11 970,84 |  | Нет |  | Нет |  | Нет |  | Да | Нет | Цена калибровки с одной камерой в комплекте. Место проведения работ - Свердловская обл., г.Среднеуральск, ул.Гашева, 2а или на выезде.
380164100100 | 4101-1 Отдел обеспечения единства ионизирующих измерений | Дозиметр | ДБГ-01Н |  | 0,1...999,9 мкЗв/ч | 10…30 % | 12 | 4 224 |  | Да |  | Да |  | Да | 12424-90 | Нет | Нет | Наличие блока питания (аккумуляторов). Место проведения работ - Свердловская обл., г.Среднеуральск, ул.Гашева, 2а.
380164100200 | 4101-1 Отдел обеспечения единства ионизирующих измерений | Дозиметр гамма-излучения | ДБГ-04А |  | 0,1...99,99 мкЗв/ч | 10…30 % | 12 | 4 224 |  | Да |  | Да |  | Да | 12840-91 | Нет | Нет | Наличие блока питания (аккумуляторов). Место проведения работ - Свердловская обл., г.Среднеуральск, ул.Гашева, 2а.
380164100600 | 4101-1 Отдел обеспечения единства ионизирующих измерений | Комплект индивидуальных дозиметров гамма- и рентгеновского излучения | ДВГИ-8Д | - | 0,01...25 мЗв | 25 % | 12 | 7 393,42 |  | Нет |  | Да |  | Да | 40926-09 | Нет | Нет | Комплект состоит из дозиметров ДВГ-03Д и контрольно-считывающих устройств КСУ-01. Место проведения работ - Свердловская обл., г.Среднеуральск, ул.Гашева, 2а
380164100700 | 4101-1 Отдел обеспечения единства ионизирующих измерений | Индикатор-сигнализатор | ИСП-РМ1710 | гамма-канал | 0,01...30 мкЗв/ч | 10...30 % |  | 6 134 |  | Да |  | Да |  | Нет |  | Да | Нет | Только калибровка. Место проведения работ - Свердловская обл., г.Среднеуральск, ул.Гашева, 2а.
380164100800 | 4101-1 Отдел обеспечения единства ионизирующих измерений | Измеритель-сигнализатор поисковый | ИСП-РМ1701, ИСП-РМ1701М |  | 10...9999 с-1 | 35 % | 12 | 4 224 |  | Да |  | Да |  | Да | 20879-06 | Нет | Нет | Наличие блока питания (аккумуляторов). Место проведения работ - Свердловская обл., г.Среднеуральск, ул.Гашева, 2а.
380164100900 | 4101-1 Отдел обеспечения единства ионизирующих измерений | Дозиметр поисковый микропроцессорный | ДРС–РМ1401 |  | 0,05...40 мкЗв/ч |  | 12 | 4 224 |  | Да |  | Да |  | Да | 16025-97 | Нет | Нет | Наличие блока питания (аккумуляторов). Место проведения работ - Свердловская обл., г.Среднеуральск, ул.Гашева, 2а.
380164101200 | 4101-1 Отдел обеспечения единства ионизирующих измерений | Дозиметр бытовой | Мастер-1 |  | 0,1...9,99 мкЗв/ч | 30 % | 12 | 3 680 |  | Да |  | Да |  | Нет | 12295-90 | Нет | Нет | Наличие блока питания (аккумуляторов). Место проведения работ - Свердловская обл., г.Среднеуральск, ул.Гашева, 2а.
380164101300 | 4101-1 Отдел обеспечения единства ионизирующих измерений | Радиометр бета-гамма-излучения | РКС-20.03 "Припять" |  | 0,1...199,9 мкЗв/ч | 25 % | 12 | 4 560,32 |  | Да |  | Да |  | Да | 12089-89 | Нет | Нет | Место проведения работ - Свердловская обл., г.Среднеуральск, ул.Гашева, 2а.
380164101400 | 4101-1 Отдел обеспечения единства ионизирующих измерений | Дозиметр бытовой автомобильный | ДБГБ-04, ДБГБ-04Д |  | 0,1...900 мкЗв/ч | 30 % | 36 | 3 653 |  | Да |  | Да |  | Нет | 12996-91 | Нет | Нет | Наличие блока питания (аккумуляторов). Место проведения работ - Свердловская обл., г.Среднеуральск, ул.Гашева, 2а.
380164101600 | 4101-1 Отдел обеспечения единства ионизирующих измерений | Дозиметр бытовой | Белла |  | 0,2...99,99 мкЗв/ч | 30 % | 12 | 4 224 |  | Да |  | Да |  | Да | 12483-90 | Нет | Нет | Место проведения работ - Свердловская обл., г.Среднеуральск, ул.Гашева, 2а.
380164101700 | 4101-1 Отдел обеспечения единства ионизирующих измерений | Индикатор радиоактивности | РАДЭКС РД1503+ |  | 0,05...9,99 мкЗв/ч | 10…30 % |  | 3 757 |  | Да |  | Да |  | Нет |  | Да | Нет | Только калибровка. Наличие блока питания (аккумуляторов). Место проведения работ - Свердловская обл., г.Среднеуральск, ул.Гашева, 2а.
380164101800 | 4101-1 Отдел обеспечения единства ионизирующих измерений | Дозиметр рентгеновского и гамма-излучения | ДКС-АТ1121, ДКС-АТ1121А, ДКС-АТ1123, ДКС-АТ1123А | - | 50 нЗв/ч...10 Зв/ч | 10…30 % | 12 | 4 224 |  | Да |  | Да |  | Да | 19793-00 | Нет | Нет | Поверка осуществляется при эксплуатации дозиметра в полях непрерывного рентгеновского и гамма-излучения. Место проведения работ - Свердловская обл., г.Среднеуральск, ул.Гашева, 2а.
380164102200 | 4101-1 Отдел обеспечения единства ионизирующих измерений | Дозиметр-радиометр | ДКС-96 | гамма-канал, БДКС-96, БДКС-96б, БДКС-96с, БДПГ-96, БДПГ-96м, БДМГ-96, БДВГ-96, БДКГ-96 | 0,05...50 мкЗв/ч | 10...30 % | 12 | 8 940 |  | Да |  | Да |  | Нет | 16369-11 | Нет | Нет | Цена поверки гамма-канала. Наличие блока питания (аккумуляторов). Место проведения работ - Свердловская обл., г.Среднеуральск, ул.Гашева, 2а.
380164102400 | 4101-1 Отдел обеспечения единства ионизирующих измерений | Дозиметр индивидуальный | ДКС-АТ3509, ДКС-АТ3509А, ДКС-АТ3509В, ДКС-АТ3509С | - | 1 мкЗв...10 Зв | 10…30 % | 12 | 3 927,58 |  | Да |  | Да |  | Нет | 20330-11 | Нет | Нет | Наличие блока питания (аккумуляторов). Место проведения работ - Свердловская обл., г.Среднеуральск, ул.Гашева, 2а.
380164102800 | 4101-1 Отдел обеспечения единства ионизирующих измерений | Дозиметр индивидуальный рентгеновского и гамма-излучений | ДКГ-РМ1621, ДКГ-РМ1621А | - | 0,1 мкЗв/ч...0,1 Зв/ч | 15 % | 12 | 3 927,58 |  | Да |  | Да |  | Да | 22850-02 | Нет | Нет | Наличие блока питания (аккумуляторов). Место проведения работ - Свердловская обл., г.Среднеуральск, ул.Гашева, 2а.
380164102900 | 4101-1 Отдел обеспечения единства ионизирующих измерений | Дозиметр индивидуальный рентгеновского и гамма-излучений | ДКГ-РМ1621, ДКГ-РМ1621А, ДКГ-РМ1621М, ДКГ-РМ1621МА |  | 0,1 мкЗв/ч...1 Зв/ч | 15..30 % | 12 | 3 927,58 |  | Да |  | Да |  | Да | 22850-11 | Нет | Нет | Наличие блока питания (аккумуляторов). Место проведения работ - Свердловская обл., г.Среднеуральск, ул.Гашева, 2а.
380164103000 | 4101-1 Отдел обеспечения единства ионизирующих измерений | Дозиметр индивидуальный | ДКГ-АТ2503, ДКГ-АТ2503А | - | 0,1 мкЗв/ч...0,5 Зв/ч | 10…30 % | 12 | 3 927,58 |  | Да |  | Да |  | Нет | 20329-00 | Нет | Нет | Наличие блока питания (аккумуляторов). Место проведения работ - Свердловская обл., г.Среднеуральск, ул.Гашева, 2а.
380164103200 | 4101-1 Отдел обеспечения единства ионизирующих измерений | Дозиметр-радиометр | МКС-01СА, МКС-01СА1 |  | 0,1...500 мкЗв/ч | 25 % | 12 | 6 355,95 |  | Да |  | Да |  | Да | 33063-06 | Нет | Нет | Наличие блока питания (аккумуляторов). Место проведения работ - Свердловская обл., г.Среднеуральск, ул.Гашева, 2а.
380164103400 | 4101-1 Отдел обеспечения единства ионизирующих измерений | Дозиметр-радиометр | МКС-05 "ТЕРРА" | - | 0,1...9999 мкЗв/ч | 15 % | 24 | 4 224 |  | Да |  | Да |  | Да | 24975-08 | Нет | Нет | Для СИ, произведённых ООО НПП "Доза", г.Москва. Наличие блока питания (аккумуляторов). Место проведения работ - Свердловская обл., г.Среднеуральск, ул.Гашева, 2а.
380164103500 | 4101-1 Отдел обеспечения единства ионизирующих измерений | Дозиметр-радиометр | МКС-10Д "ЧИБИС" |  | 0,1...1000 мкЗв/ч, 20...25000 мин-1·см-2 | 15...20 % | 12 | 6 355,95 |  | Да |  | Да |  | Да | 26435-09 | Нет | Нет | Место проведения работ - Свердловская обл., г.Среднеуральск, ул.Гашева, 2а.
380164103600 | 4101-1 Отдел обеспечения единства ионизирующих измерений | Дозиметр-радиометр | МКС-АТ6130, МКС-АТ6130А, МКС-АТ6130С, МКС-АТ6130Д |  | 0,1 мкЗв/ч...100 мЗв/ч | 20% | 12 | 4 560,32 |  | Да |  | Да |  | Да | 25206-13 | Нет | Нет | Место проведения работ - Свердловская обл., г.Среднеуральск, ул.Гашева, 2а.
380164103800 | 4101-1 Отдел обеспечения единства ионизирующих измерений | Дозиметр-радиометр | МКС-АТ6130, МКС-АТ6130А, МКС-АТ6130В, МКС-АТ6130С, МКС-АТ6130Д |  | 0,1 мкЗв/ч...100 мЗв/ч | 20% | 12 | 4 560,32 |  | Да |  | Да |  | Да | 25206-07 | Нет | Нет | Место проведения работ - Свердловская обл., г.Среднеуральск, ул.Гашева, 2а.
380164104200 | 4101-1 Отдел обеспечения единства ионизирующих измерений | Дозиметр-радиометр | МКГ-01, МКГ-01-0/1, МКГ-01-1/1, МКГ-01-0/10, МКГ-01-10/10, МКГ-01-0.2/1, МКГ-01-0.2/2 | - | 0,1 мкЗв·ч-1...200 мЗв·ч-1, 1 мкЗв...10 Зв, 0,1...200 с-1·см-2 | 15...20 % | 12; с 20.04.2015 - 24 | 4 560,32 |  | Да |  | Да |  | Да | 18839-09 | Нет | Нет | ООО "ЭКОРАД", г.С.-Петербург - производитель. Цена поверки без блока детектирования. При наличии блока детектирования - стоимость поверки удваивается. Место проведения работ - Свердловская обл., г.Среднеуральск, ул.Гашева, 2а
380164104600 | 4101-1 Отдел обеспечения единства ионизирующих измерений | Дозиметр-радиометр | ДРГБ-01 "ЭКО-1", ДРГБ-01 "ЭКО-1М" |  | 0,1...1000 мкЗв·ч-1, 0,1...100 с-1·см-2 | 15 %, 20 % | 24 | 6 355,95 |  | Да |  | Да |  | Да | 13647-11 | Нет | Нет | Стоимость поверки СИ без внешнего детектора. При наличии внешнего детектора стоимость удваивается. ООО "ЭКОРАД", г.С.-Петербург - производитель. Место проведения работ - Свердловская обл., г.Среднеуральск, ул.Гашева, 2а.
380164105000 | 4101-1 Отдел обеспечения единства ионизирующих измерений | Прибор комбинированный | РКС-107 |  | 0,1…999 мкЗв/ч | 10…30 % | 12 | 9 026 |  | Да |  | Да |  | Нет | 16925-97 | Нет | Нет | Наличие блока питания (аккумуляторов). Место проведения работ - Свердловская обл., г.Среднеуральск, ул.Гашева, 2а.
380164105100 | 4101-1 Отдел обеспечения единства ионизирующих измерений | Система радиационного контроля измерительная | МКС-16ЭЦ Барьер | БДМГ-2001 | 0,1 мкЗв/ч...10 Зв/ч | 15 % | 12 | 8 123 |  | Да |  | Да |  | Нет | 25207-08 | Нет | Нет | Цена поверки с блоком детектирования БДМГ-2001. Место проведения работ - Свердловская обл., г.Среднеуральск, ул.Гашева, 2а.
380164105400 | 4101-1 Отдел обеспечения единства ионизирующих измерений | Дозиметр-радиометр поисковый | МКС/СРП-08А | БДБС-25-01А | 0,1...500 мкЗв/ч | 20...25 % | 12 | 4 560,32 |  | Да |  | Да |  | Да | 29849-11 | Нет | Нет | Место проведения работ - Свердловская обл., г.Среднеуральск, ул.Гашева, 2а.
380164105600 | 4101-1 Отдел обеспечения единства ионизирующих измерений | Дозиметр-радиометр | МКС-08П1, МКС-08П2, МКС-08П3 | гамма-канал | 0,01...1000 мкЗв, 0,1...100 мкЗв/ч | 15 % | 12 | 8 610 |  | Да |  | Да |  | Нет | 29614-05 | Нет | Нет | Цена поверки одного канала. Место проведения работ - Свердловская обл., г.Среднеуральск, ул.Гашева, 2а.
380164105900 | 4101-1 Отдел обеспечения единства ионизирующих измерений | Измеритель дозы | ИД-0,2 |  | 0...200 мрад | 20 % | 6 | 325 |  | Нет |  | Да |  | Нет | г.в. до 01.06.1993 | Нет | Нет | Цена указана за 1 шт для СИ, поступивших вне комплекта. Место проведения работ - Свердловская обл., г.Среднеуральск, ул.Гашева, 2а.
380164106000 | 4101-1 Отдел обеспечения единства ионизирующих измерений | Индивидуальный дозиметр | ИД-1 |  | 20...500 рад | 20 % | 12 | 325 |  | Нет |  | Да |  | Нет | г.в. до 01.06.1993 | Нет | Нет | Цена указана за 1 шт из комплекта (в комплекте 10 шт). Наличие блока питания (аккумуляторов). Место проведения работ - Свердловская обл., г.Среднеуральск, ул.Гашева, 2а.
380164106100 | 4101-1 Отдел обеспечения единства ионизирующих измерений | Измеритель мощности дозы | ИМД-2 | гамма-канал | 10 мкрад/ч...1000 рад/ч | 10...30 % | 12 | 12 948 |  | Да |  | Да |  | Нет | 26538-04 | Нет | Нет | Наличие блока питания (аккумуляторов), соединительных кабелей и заглушек. Место проведения работ - Свердловская обл., г.Среднеуральск, ул.Гашева, 2а.
380164106200 | 4101-1 Отдел обеспечения единства ионизирующих измерений | Измеритель мощности дозы | ИМД-5 |  | 0,05 мрад/ч...200 рад/ч | 10…30 % | 12 | 13 321 |  | Да |  | Да |  | Нет | г.в. до 01.06.1993 | Нет | Нет | Наличие блока питания (аккумуляторов), соединительных кабелей и заглушек. Место проведения работ - Свердловская обл., г.Среднеуральск, ул.Гашева, 2а.
380164106300 | 4101-1 Отдел обеспечения единства ионизирующих измерений | Дозиметр-радиометр | МКС-АТ1125, МКС-АТ1125А | встроенный детектор | 0,03...300 мкЗв/ч; 0,03 мкЗв/ч...100 мЗв/ч | 15...20 % | 12 | 4 560,32 |  | Да |  | Да |  | Да | 24301-08 | Нет | Нет | Цена поверки встроенного детектора. Место проведения работ - Свердловская обл., г.Среднеуральск, ул.Гашева, 2а.
380164106600 | 4101-1 Отдел обеспечения единства ионизирующих измерений | Дозиметр-радиометр | МКС-151 | бета-канал | 0,1...99,5 с-1·см-1 | 30 % | 12; с 2009 г. - 24 | 6 355,95 |  | Да |  | Да |  | Да | 24445-08 | Нет | Нет | Цена поверки бета-канала. Место проведения работ - Свердловская обл., г.Среднеуральск, ул.Гашева, 2а.
380164106900 | 4101-1 Отдел обеспечения единства ионизирующих измерений | Дозиметр-радиометр поисковый | МКС-РМ1401К |  | 0,0001...100 мЗв·ч-1, 15...100000 мин-1·см-2, 6...100000 мин-1·см-2 | 15 %, 20 % | 12 | 4 560,32 |  | Да |  | Да |  | Да | 26600-04 | Нет | Нет | ООО "Полимастер", Беларусь, г.Минск - производитель. Место проведения работ - Свердловская обл., г.Среднеуральск, ул.Гашева, 2а.
380164107000 | 4101-1 Отдел обеспечения единства ионизирующих измерений | Измеритель-сигнализатор поисковый | ИСП-РМ1401К-01 (РМ1401GN) | гамма-канал | 0,1...40 мкЗв/ч, 1...7000 с-1 | 30 % | 12 | 4 224 |  | Да |  | Да |  | Да | 26601-04 | Нет | Нет | Стоимость указана только для гамма-канала. Наличие блока питания (аккумуляторов). Место проведения работ - Свердловская обл., г.Среднеуральск, ул.Гашева, 2а.
380164107100 | 4101-1 Отдел обеспечения единства ионизирующих измерений | Дозиметр-радиометр | ДРГБ-04 |  | 0,2...100 мкЗв/ч | 15 % | 12 | 6 355,95 |  | Да |  | Да |  | Да | 19272-00 | Нет | Нет | Место проведения работ - Свердловская обл., г.Среднеуральск, ул.Гашева, 2а.
380164107200 | 4101-1 Отдел обеспечения единства ионизирующих измерений | Дозиметр-радиометр | ДРГБ-04Н |  | 0,1...100 мкЗв/ч | 15 % | 12 | 6 355,95 |  | Да |  | Да |  | Да | 19272-10 | Нет | Нет | Место проведения работ - Свердловская обл., г.Среднеуральск, ул.Гашева, 2а.
380164107300 | 4101-1 Отдел обеспечения единства ионизирующих измерений | Дозиметр-радиометр | ИРД-02 |  | 0,1...100 мкЗв/ч, 3...10000 см-2·с-1 | 25 % | 24 | 4 560,32 |  | Да |  | Да |  | Да | 17899-09 | Нет | Нет | Место проведения работ - Свердловская обл., г.Среднеуральск, ул.Гашева, 2а.
380164107400 | 4101-1 Отдел обеспечения единства ионизирующих измерений | Дозиметр-радиометр бытовой | ИРД-02Б |  | 0,1...20 мкЗв/ч | 40 % | 12 | 4 560,32 |  | Да |  | Да |  | Да | 12422-90 | Нет | Нет | Место проведения работ - Свердловская обл., г.Среднеуральск, ул.Гашева, 2а.
380164107800 | 4101-1 Отдел обеспечения единства ионизирующих измерений | Дозиметр рентгеновского излучения | ДКР-АТ1103М |  | 50 нЗв/ч...100 мкЗв/ч | 15 % | 12 | 12 166 |  | Да |  | Да |  | Нет | 29558-15 | Нет | Нет | Наличие блока питания (аккумуляторов). Место проведения работ - Свердловская обл., г.Среднеуральск, ул.Гашева, 2а.
380164108000 | 4101-1 Отдел обеспечения единства ионизирующих измерений | Дозиметр-радиометр альфа-бета-гамма-излучения | МКС-1117А | БДГ | 0,005...99,99 мР/ч, 0,05...999,9 мкЗв/ч, 0,05...999,9 мкГр/ч | 15 % | 12 | 8 691 |  | Да |  | Да |  | Нет | 20957-01 | Нет | Нет | Цена поверки с одним БД (гамма-канал). Место проведения работ - Свердловская обл., г.Среднеуральск, ул.Гашева, 2а.
380164108200 | 4101-1 Отдел обеспечения единства ионизирующих измерений | Радиометр-дозиметр универсальный носимый | МКС-01Р | БДКГ-02Р | 1...10000 мкЗв/ч | 20 % | 12 | 12 516 |  | Да |  | Да |  | Нет | 10050-85 | Нет | Нет | Наличие блока питания (аккумуляторов). Цена поверки указана для одного типа прибора с одним блоком детектирования. Место проведения работ - Свердловская обл., г.Среднеуральск, ул.Гашева, 2а.
380164108400 | 4101-1 Отдел обеспечения единства ионизирующих измерений | Радиометр-дозиметр | МКС-01Р1 | БДКБ-01Р1, БДКБ-03Р | 1...100000 мин-1·см-2, 1000...10000000 мин-1·см-2 | 20...30 % | 12 | 4 560,32 |  | Да |  | Да |  | Да | 11126-87 | Нет | Нет | Место проведения работ - Свердловская обл., г.Среднеуральск, ул.Гашева, 2а.
380164108700 | 4101-1 Отдел обеспечения единства ионизирующих измерений | Радиометр-дозиметр | РЗС-10М | гамма-канал | 0,05...30 мкЗв/ч | 30 % | 12 | 8 123 |  | Да |  | Да |  | Нет | 29225-11 | Нет | Нет | Место проведения работ - Свердловская обл., г.Среднеуральск, ул.Гашева, 2а.
380164108800 | 4101-1 Отдел обеспечения единства ионизирующих измерений | Дозиметр-радиометр поисковый | МКС-РМ1402М | БД-01, БД-02, БД-03, БД-03-01 | 0,05...40 мкЗв/ч, 0,1...200 мкЗв/ч, 0,15...100000 мкЗв/ч, 10 мкЗв/ч...10 Зв/ч | 20 % | 12 | 4 560,32 |  | Да |  | Да |  | Да | 19539-06 | Нет | Нет | Цена поверки с одним гамма-блоком. Место проведения работ - Свердловская обл., г.Среднеуральск, ул.Гашева, 2а.
380164109000 | 4101-1 Отдел обеспечения единства ионизирующих измерений | Дозиметр индивидуальный рентгеновского и гамма-излучения | ДКГ-РМ1610, ДКГ-РМ1610А |  | 0,1 мкЗв/ч...10 Зв/ч |  | 12 | 3 927,58 |  | Да |  | Да |  | Да | 41954-11 | Нет | Нет | Место проведения работ - Свердловская обл., г.Среднеуральск, ул.Гашева, 2а.
380164109100 | 4101-1 Отдел обеспечения единства ионизирующих измерений | Дозиметр-радиометр | МКС-АТ1117М | БДКГ-01, БДКГ-03, БДКГ-04, БДКГ-05, БДКГ-09, БДКГ-11, БДКГ-17, БДКГ-24, БДПС-02 (гамма-канал), БДКР-01, БДКГ-30 | 0,1 мкЗв/ч...10 Зв/ч, 0,03...300 мкЗв/ч, 0,05 мкЗв/ч...10 Зв/ч, 0,1 мкЗа/ч...5 Зв/ч, 0,01...100 мкЗв | 20 % | 12 | 8 940 |  | Да |  | Да |  | Нет | 29551-13 | Нет | Нет | Цена поверки указана для СИ с одним блоком детектирования. Наличие блока питания (аккумуляторов). Место проведения работ - Свердловская обл., г.Среднеуральск, ул.Гашева, 2а.
380164109200 | 4101-1 Отдел обеспечения единства ионизирующих измерений | Дозиметр персональный рентгеновского излучения | ДКР-04 |  | 1...50000 мкЗв/ч | 15 % | 12 | 8 771 |  | Да |  | Да |  | Нет | 17722-98 | Нет | Нет | Место проведения работ - Свердловская обл., г.Среднеуральск, ул.Гашева, 2а.
380164109300 | 4101-1 Отдел обеспечения единства ионизирующих измерений | Дозиметр рентгеновского излучения | ДКР-04М |  | 1 мкЗв/ч...50 мЗв/ч | 15 % | 12 | 8 771 |  | Да |  | Да |  | Нет | 35664-07 | Нет | Нет | Место проведения работ - Свердловская обл., г.Среднеуральск, ул.Гашева, 2а.
380164109400 | 4101-1 Отдел обеспечения единства ионизирующих измерений | Дозиметр гамма-излучения | ДБГ-С11Д | основное исполнение, исполнение 01 | 0,1 мкЗв/ч...10 мЗв/ч, 0,1 мЗв/ч...10 Зв/ч | 15 % | 12 | 4 224 |  | Нет |  | Да |  | Да | 42783-09 | Нет | Нет | Только периодическая поверка. Место проведения работ - Свердловская обл., г.Среднеуральск, ул.Гашева, 2а.
380164109700 | 4101-1 Отдел обеспечения единства ионизирующих измерений | Дозиметр гамма-излучения | ДКГ-03Д "Грач" |  | 0,1...3000 мкЗв/ч |  | 12 | 4 224 |  | Да |  | Да |  | Да | 19399-00 | Нет | Нет | Место проведения работ - Свердловская обл., г.Среднеуральск, ул.Гашева, 2а.
380164109800 | 4101-1 Отдел обеспечения единства ионизирующих измерений | Дозиметр гамма-излучения индивидуальный | ДКГ-05Д |  | 0,001...10000 мЗв/ч |  | 12 | 3 927,58 |  | Да |  | Да |  | Да | 23416-02 | Нет | Нет | Место проведения работ - Свердловская обл., г.Среднеуральск, ул.Гашева, 2а.
380164109900 | 4101-1 Отдел обеспечения единства ионизирующих измерений | Дозиметр гамма-излучения | ДКГ-07Д "Дрозд" |  | 0,1...1000 мкЗв/ч |  | 12 | 4 224 |  | Да |  | Да |  | Да | 27537-04 | Нет | Нет | Место проведения работ - Свердловская обл., г.Среднеуральск, ул.Гашева, 2а.
380164110000 | 4101-1 Отдел обеспечения единства ионизирующих измерений | Дозиметр рентгеновского и гамма-излучения | FH 40G-L10Ω |  | 50 нЗв/ч...100 мЗв/ч, 10 нЗв...10 Зв | 20 % | 12 | 11 590 |  | Да |  | Да |  | Нет | 36119-07 | Нет | Нет | Место проведения работ - Свердловская обл., г.Среднеуральск, ул.Гашева, 2а.
380164110100 | 4101-1 Отдел обеспечения единства ионизирующих измерений | Дозиметр гамма-излучения | ДКГ-02У "Арбитр" |  | 1 мкЗв/ч...3 Зв/ч |  | 12 | 4 224 |  | Да |  | Да |  | Да | 19063-99 | Нет | Нет | Место проведения работ - Свердловская обл., г.Среднеуральск, ул.Гашева, 2а.
380164110200 | 4101-1 Отдел обеспечения единства ионизирующих измерений | Комплекс индивидуального дозиметрического контроля автоматизированный | АКИДК-301 | с дозиметрами гамма-излучения | 50 мкЗв...10 Зв | 15 % | 12 | 7 393,42 |  | Нет |  | Да |  | Да | 22395-02 | Нет | Нет | Цена указана при количестве дозиметров, представленных на облучение, до 20 шт. включительно (за весь набор). При количестве дозиметров от 21 до 100 шт. включительно или свыше 100 шт. цена за облучение каждого дополнительного дозиметра выбирается из позиций прейскуранта № 2-У с кодами 140604 или 140610 соответственно. Дозиметры для облучения представить без набранной дозы (отожжённые). Возможность проведения работ необходимо уточнять в отделе 4101-1. Место проведения работ - Свердловская обл., г.Среднеуральск, ул.Гашева, 2а.
380164110400 | 4101-1 Отдел обеспечения единства ионизирующих измерений | Дозиметр термолюминесцентный универсальный | ДТУ-01 |  | 0,0001...100 Гр | 20...35 % | 12 | 7 393,42 |  | Нет |  | Да |  | Да | 10053-85 | Нет | Нет | При поверке используется 20 дозиметров. Место проведения работ - Свердловская обл., г.Среднеуральск, ул.Гашева, 2а.
380164110500 | 4101-1 Отдел обеспечения единства ионизирующих измерений | Система термолюминесцентная дозиметрическая | ДТУ-01М |  | 10 мкЗв...50 Зв | 20 % | 12 | 7 393,42 |  | Нет |  | Да |  | Да | 28753-05 | Нет | Нет | Цена указана при количестве дозиметров, представленных на облучение, до 20 шт. включительно (за весь набор). При количестве дозиметров от 21 до 100 шт. включительно или свыше 100 шт. цена за облучение каждого дополнительного дозиметра выбирается из позиций прейскуранта № 2-У с кодами 140604 или 140610 соответственно. Дозиметры для облучения представить без набранной дозы (отожжённые). Возможность проведения работ необходимо уточнять в отделе 4101-1. Место проведения работ - Свердловская обл., г.Среднеуральск, ул.Гашева, 2а.
380164110600 | 4101-1 Отдел обеспечения единства ионизирующих измерений | Установка дозиметрическая термолюминесцентная | ДВГ-02ТМ | с дозиметрами гамма-излучения | 0,02...10000 мЗв | 40 % | 12 | 7 393,42 |  | Нет |  | Да |  | Да | 26094-03 | Нет | Нет | Цена указана при количестве дозиметров, представленных на облучение, до 20 шт. включительно (за весь набор). При количестве дозиметров от 21 до 100 шт. включительно или свыше 100 шт. цена за облучение каждого дополнительного дозиметра выбирается из позиций прейскуранта № 2-У с кодами 140604 или 140610 соответственно. Дозиметры для облучения представить без набранной дозы (отожжённые). Возможность проведения работ необходимо уточнять в отделе 4101-1. Место проведения работ - Свердловская обл., г.Среднеуральск, ул.Гашева, 2а.
380164110700 | 4101-1 Отдел обеспечения единства ионизирующих измерений | Установка дозиметрическая термолюминесцентная | ДВГ-02Т |  | 20 мкЗв...10 Зв | 40 % | 12 | 7 393,42 |  | Нет |  | Да |  | Да | 18181-99 | Нет | Нет | Цена указана при количестве дозиметров, представленных на облучение, до 20 шт. включительно (за весь набор). При количестве дозиметров от 21 до 100 шт. включительно или свыше 100 шт. цена за облучение каждого дополнительного дозиметра выбирается из позиций прейскуранта № 2-У с кодами 140604 или 140610 соответственно. Дозиметры для облучения представить без набранной дозы (отожжённые). Возможность проведения работ необходимо уточнять в отделе 4101-1. Место проведения работ - Свердловская обл., г.Среднеуральск, ул.Гашева, 2а.
380164110800 | 4101-1 Отдел обеспечения единства ионизирующих измерений | Система термолюминесцентная дозиметрическая | Сапфир-001 |  | 0,01...200 мЗв, 0,1...500 мЗв | 40 % | 12 | 14 489 |  | Нет |  | Нет |  | Нет | 15037-95 | Нет | Нет | Цена указана при количестве дозиметров, представленных на облучение, до 20 шт. включительно (за весь набор). При количестве дозиметров от 21 до 100 шт. включительно или свыше 100 шт. цена за облучение каждого дополнительного дозиметра выбирается из позиций прейскуранта № 2-У с кодами 140604 или 140610 соответственно. Дозиметры для облучения представить без набранной дозы (отожжённые). Возможность проведения работ необходимо уточнять в отделе 4101-1. Место проведения работ - Свердловская обл., г.Среднеуральск, ул.Гашева, 2а.
380164111000 | 4101-1 Отдел обеспечения единства ионизирующих измерений | Дозиметр микропроцессорный | ДКГ-РМ1203-04, ДКГ-РМ1203М |  | 0,1...2000 мкЗв/ч | 15…30 % | 12 | 4 224 |  | Да |  | Да |  | Да | 14960-02 | Нет | Нет | Наличие блока питания (аккумуляторов). Место проведения работ - Свердловская обл., г.Среднеуральск, ул.Гашева, 2а.
380164111300 | 4101-1 Отдел обеспечения единства ионизирующих измерений | Дозиметр гамма-излучения наручный | ДКГ-РМ1603А, ДКГ-РМ1603В | - | 1 мкЗв/ч...5 Зв/ч; 1 мкЗв/ч...10 Зв/ч | 10...30 % | 12 | 4 224 |  | Да |  | Да |  | Да | 52114-12 | Нет | Нет | Наличие блока питания (аккумуляторов). Производитель: ООО "СофтЭксперт", г.Москва. Место проведения работ - Свердловская обл., г.Среднеуральск, ул.Гашева, 2а.
380164111400 | 4101-1 Отдел обеспечения единства ионизирующих измерений | Дозиметр индивидуальный малогабаритный | ДКГ-РМ1604А, ДКГ-РМ1604В |  | 1 мкЗв/ч...10 Зв/ч | 15 % | 12 | 8 528 |  | Да |  | Да |  | Нет | 23279-02 | Нет | Нет | Место проведения работ - Свердловская обл., г.Среднеуральск, ул.Гашева, 2а.
380164111500 | 4101-1 Отдел обеспечения единства ионизирующих измерений | Дозиметр микропроцессорный | ДКГ-РМ1203М |  | 0,1...2000 мкЗв/ч | 10…30 % | 12 | 4 224 |  | Да |  | Да |  | Да | 27797-09 | Нет | Нет | Наличие блока питания (аккумуляторов). Место проведения работ - Свердловская обл., г.Среднеуральск, ул.Гашева, 2а.
380164111800 | 4101-1 Отдел обеспечения единства ионизирующих измерений | Дозиметр | ДВГ-РМ1103 |  | 1...2999 мкЗв | 20...30 % | 12 | 3 927,58 |  | Да |  | Да |  | Да | 14959-95 | Нет | Нет | Место проведения работ - Свердловская обл., г.Среднеуральск, ул.Гашева, 2а.
380164112200 | 4101-1 Отдел обеспечения единства ионизирующих измерений | Дозиметр-радиометр | UMo LB 123 |  | 0,1...10000 мкЗв/ч, 0,01...10000 мкЗв, 1...10000 мин-1·см-2, 1...100000 мин-1·см-2 | 30 % | 12 | 4 560,32 |  | Да |  | Да |  | Да | 42784-09 | Нет | Нет | Место проведения работ - Свердловская обл., г.Среднеуральск, ул.Гашева, 2а.
380164112300 | 4101-1 Отдел обеспечения единства ионизирующих измерений | Дозиметр | ДКС-90У, ДКС-90Н |  | 0,1 мкЗв/ч...1 Зв/ч | 15 % | 12 | 4 560,32 |  | Да |  | Да |  | Да | 13304-92 | Нет | Нет | Место проведения работ - Свердловская обл., г.Среднеуральск, ул.Гашева, 2а.
380164112500 | 4101-1 Отдел обеспечения единства ионизирующих измерений | Прибор комбинированный для измерения ионизирующих излучений | РКСБ-104 |  | 0,1...99,99 мкЗв/ч; 0,1...99,99 с-1·см-2; 2000...2000000 Бк/кг | 25...40 %; 40...60 %; 40...60 % | 12 | 4 560,32 |  | Да |  | Да |  | Да | 12306-90 | Нет | Нет | Место проведения работ - Свердловская обл., г.Среднеуральск, ул.Гашева, 2а.
380164112900 | 4101-1 Отдел обеспечения единства ионизирующих измерений | Дозиметр рентгеновского и гамма-излучения | ДКС-1119 (EL 1119), ДКС-1119С (EL-1119C) |  | 5 мкР/ч...1000 Р/ч, 0,05 мкГр/ч...10 Гр/ч, 0,05 мкЗв/ч...10 Зв/ч, 5 мкР...1000 Р, 0,05 мкГр...10 Гр, | 20 % | 12 | 4 224 |  | Да |  | Да |  | Да | 16384-97 | Нет | Нет | Место проведения работ - Свердловская обл., г.Среднеуральск, ул.Гашева, 2а.
380164113400 | 4101-1 Отдел обеспечения единства ионизирующих измерений | Комплект дозиметров прямопоказывающих | ДДГ-01Д |  | 0...200 мрад | 10…30 % | 12 | 316 |  | Нет |  | Да |  | Нет | 37915-08 | Нет | Нет | Цена указана за 1 дозиметр, а в комплекте 10 шт. Место проведения работ - Свердловская обл., г.Среднеуральск, ул.Гашева, 2а.
380164113600 | 4101-1 Отдел обеспечения единства ионизирующих измерений | Дозиметр-радиометр персональный | МКС-02СА, МКС-02СА1 |  | 10...200000 мкЗв/ч | 25 % | 12; 24 - при наличии контрольного источника в комплекте поставки | 4 560,32 |  | Да |  | Да |  | Да | 44592-10 | Нет | Нет | Место проведения работ - Свердловская обл., г.Среднеуральск, ул.Гашева, 2а.
380164113700 | 4101-1 Отдел обеспечения единства ионизирующих измерений | Дозиметр-радиометр | МКС-14ЭЦ | БДБ-01 | 0,1...1000 мкЗв/ч | 15 % | 12 | 3 927,58 |  | Да |  | Да |  | Да | 20152-00 | Нет | Нет | Цена поверки бета-канала. Место проведения работ - Свердловская обл., г.Среднеуральск, ул.Гашева, 2а.
380164113900 | 4101-1 Отдел обеспечения единства ионизирующих измерений | Дозиметр-радиометр | МКС-15Д "Снегирь" |  | 0,1 мкЗв/ч...2 мЗв/ч | 10…30 % | 24 | 4 560,32 |  | Да |  | Да |  | Да | 46805-11 | Нет | Нет | Наличие блока питания (аккумуляторов). Место проведения работ - Свердловская обл., г.Среднеуральск, ул.Гашева, 2а.
380164114000 | 4101-1 Отдел обеспечения единства ионизирующих измерений | Дозиметр-радиометр | МКС-АТ1125, МКС-АТ1125А | БДПС-02 (гамма-канал) | 0,1 мкЗв/ч...30 мЗв/ч | 20 % | 12 | 8 528 |  | Да |  | Да |  | Нет | 24301-08 | Нет | Нет | Цена поверки БДПС-02 (гамма-канал). Наличие блока питания (аккумуляторов). Цена поверки указана для одного типа прибора с одним блоком детектирования Место проведения работ - Свердловская обл., г.Среднеуральск, ул.Гашева, 2а.
380164198002 | 4101-1 Отдел обеспечения единства ионизирующих измерений | Дозиметр индивидуальный рентгеновского и гамма-излучения | ДКГ-РМ1610, ДКГ-РМ1610-01, ДКГ-РМ1610А, ДКГ-РМ1610А-01, ДКГ-РМ1610В, ДКГ-РМ1610В-01 |  | 0,1 мкЗв/ч...10 Зв/ч |  | 12 | 3 927,58 |  | Да |  | Да |  | Да | 41954-14 | Нет | Нет | Место проведения работ - Свердловская обл., г.Среднеуральск, ул.Гашева, 2а.
380164198003 | 4101-1 Отдел обеспечения единства ионизирующих измерений | Дозиметр-радиометр персональный | МКС-03СА |  | 0,1...10000 мкЗв/ч | 25 % | 12; 24 - при наличии контрольного источника в комплекте поставки | 4 560,32 |  | Да |  | Да |  | Да | 44593-10 | Нет | Нет | Место проведения работ - Свердловская обл., г.Среднеуральск, ул.Гашева, 2а.
380164198004 | 4101-1 Отдел обеспечения единства ионизирующих измерений | Сигнализатор-индикатор гамма-излучения | СИГ-РМ1208 |  | 0,01 мкЗв/ч...4 мЗв/ч, 0,001...9999 мЗв | 20…30 % |  | 7 571 |  | Да |  | Да |  | Нет |  | Да | Нет | Только калибровка. Наличие блока питания (аккумуляторов). Место проведения работ - Свердловская обл., г.Среднеуральск, ул.Гашева, 2а.
380164198005 | 4101-1 Отдел обеспечения единства ионизирующих измерений | Измеритель мощности дозы | ИМД-2НМ | гамма-канал (внутренний и выносной) | 10 мкрад/ч...1000 рад/ч | 10...30 % | 12 | 13 039 |  | Да |  | Да |  | Нет | 26539-04 | Нет | Нет | Цена поверки за выносной и внутренний гамма-каналы. СИ из спецраздела, сведения о поверке во ФГИС Аршин опубликованы не будут. Возможность проведения работ уточняется в отделе 4101-1. Наличие блока питания (аккумуляторов), соединительных кабелей и заглушек. Место проведения работ - Свердловская обл., г.Среднеуральск, ул.Гашева, 2а.
380164198008 | 4101-1 Отдел обеспечения единства ионизирующих измерений | Дозиметр | ДБГ-06Т |  | 0,1...999,99 мкЗв/ч |  | 12 | 4 224 |  | Да |  | Да |  | Да | 12156-12 | Нет | Нет | Наличие блока питания (аккумуляторов). Место проведения работ - Свердловская обл., г.Среднеуральск, ул.Гашева, 2а.
380164198009 | 4101-1 Отдел обеспечения единства ионизирующих измерений | Дозиметр-радиометр | МКС-151 | гамма-канал | 0,1...99,99 мкЗв/ч | 15 % | 12; с 2009 г. - 24 | 4 224 |  | Да |  | Да |  | Да | 24445-08 | Нет | Нет | Цена поверки гамма-канала. Место проведения работ - Свердловская обл., г.Среднеуральск, ул.Гашева, 2а.
380164198010 | 4101-1 Отдел обеспечения единства ионизирующих измерений | Дозиметр | ДОГ2-01 (ДРГ2-01) |  | 1 мкР·с-1...3 Р·с-1, 0,3 мР...300 Р | 5...10 % | 12 | 4 224 |  | Да |  | Да |  | Да | 3575-73 | Нет | Нет | Место проведения работ - Свердловская обл., г.Среднеуральск, ул.Гашева, 2а.
380164198011 | 4101-1 Отдел обеспечения единства ионизирующих измерений | Дозиметр гамма-излучения | ДКГ-РМ1603, ДКГ-РМ1603А, ДКГ-РМ1603В |  | 1 мкЗв/ч...5 Зв/ч; 1 мкЗв/ч...10 Зв/ч | 10…30 % | 12 | 4 224 |  | Да |  | Да |  | Да | 18714-02 | Нет | Нет | Наличие блока питания (аккумуляторов). Производитель: ООО "Полимастер", Беларусь, г.Минск. Место проведения работ - Свердловская обл., г.Среднеуральск, ул.Гашева, 2а.
380164198012 | 4101-1 Отдел обеспечения единства ионизирующих измерений | Измеритель-сигнализатор поисковый | ИСП-РМ1401К-01М (РМ1401GNM) | гамма-канал | 0,1...9999 мкЗв/ч | 10…30 % | 12 | 8 771 |  | Да |  | Да |  | Нет | 26601-12 | Нет | Нет | Стоимость указана только для гамма-канала. Наличие блока питания (аккумуляторов). Место проведения работ - Свердловская обл., г.Среднеуральск, ул.Гашева, 2а.
380164198013 | 4101-1 Отдел обеспечения единства ионизирующих измерений | Дозиметр-радиометр | МКС-АТ1117М | БОИ, БОИ2 | 1 мкЗв/ч...10 мЗв/ч | 20 % | 12 | 4 560,32 |  | Да |  | Да |  | Да | 29551-13 | Нет | Нет | Цена поверки указана для УД БОИ. Наличие блока питания (аккумуляторов). Место проведения работ - Свердловская обл., г.Среднеуральск, ул.Гашева, 2а.
380164198016 | 4101-1 Отдел обеспечения единства ионизирующих измерений | Радиометр-дозиметр | МКС-04Н "Марс" |  | 0,1...99 мкЗв/ч, 1...999 мкЗв/ч, 1...999 мин-1·см-2, 10...9999 мин-1·см-2 | 25 % | 12 | 4 560,32 |  | Да |  | Да |  | Да | 13311-92 | Нет | Нет | Место проведения работ - Свердловская обл., г.Среднеуральск, ул.Гашева, 2а.
380164198017 | 4101-1 Отдел обеспечения единства ионизирующих измерений | Комплекс индивидуального дозиметрического контроля автоматизированный | АКИДК-302 | с дозиметрами гамма-излучения | 0,05...10000 мЗв | 15 % | 12 | 7 393,42 |  | Нет |  | Да |  | Да | 56033-13 | Нет | Нет | Цена указана при количестве дозиметров, представленных на облучение, до 20 шт. включительно (за весь набор). При количестве дозиметров от 21 до 100 шт. включительно или свыше 100 шт. цена за облучение каждого дополнительного дозиметра выбирается из позиций прейскуранта № 2-У с кодами 140604 или 140610 соответственно. Дозиметры для облучения представить без набранной дозы (отожжённые). Возможность проведения работ необходимо уточнять в отделе 4101-1. Место проведения работ - Свердловская обл., г.Среднеуральск, ул.Гашева, 2а.
380164198018 | 4101-1 Отдел обеспечения единства ионизирующих измерений | Блок детектирования | БДМГ-200, БДМГ-200УД |  | 0,1 мкЗв/ч...10 Зв/ч |  | 12 | 8 691 |  | Да |  | Да |  | Нет | 39814-08 | Нет | Нет | При поверке необходимо предоставить: МП, ПК с ПО и весь комплект кабелей. Место проведения работ - Свердловская обл., г.Среднеуральск, ул.Гашева, 2а.
380164198019 | 4101-1 Отдел обеспечения единства ионизирующих измерений | Блок детектирования | БДМГ-04, БДМГ-04-01, БДМГ-04-02, БДМГ-04-03, БДМГ-04-04 |  | 0,05 мкЗв/ч...10 Зв/ч |  | 12 | 8 691 |  | Да |  | Да |  | Нет | 34641-07 | Нет | Нет | При поверке необходимо предоставить: МП, ПК с ПО, КРС-29 и весь комплект кабелей. Место проведения работ - Свердловская обл., г.Среднеуральск, ул.Гашева, 2а.
380164198020 | 4101-1 Отдел обеспечения единства ионизирующих измерений | Установка дозиметрическая | "Гамма-сенсор" | БДЭГ3, БДМГ-100 | 0,01...3 мкЗв/ч, 0,01 мкЗв/ч...1 Зв/ч | 15 % | 12 | 8 528 |  | Нет |  | Да |  | Нет | 24921-03 | Нет | Нет | Цена поверки с одним БД. Поверяется ТОЛЬКО в комплекте с ПК (с ПО), блоком питания и всеми соединительными кабелями. Место проведения работ - Свердловская обл., г.Среднеуральск, ул.Гашева, 2а.
380164198021 | 4101-1 Отдел обеспечения единства ионизирующих измерений | Система радиационного контроля | МА | с дозиметрами LB1236-H10 | 0,1...10000 мкЗв/ч | 15 % | 12 | 9 048 |  | Нет |  | Нет |  | Нет | 44019-10 | Нет | Нет | Цена за поверку с одним гамма-блоком LB1236-H10.
380164198024 | 4101-1 Отдел обеспечения единства ионизирующих измерений | Дозиметр | Tracerco T202 |  | 0,10...10000 мкЗв/ч (европейская версия); 0,01...1000 мрем/ч (американская версия) | 10…30 % |  | 8 856 |  | Да |  | Да |  | Нет |  | Да | Нет | Только калибровка. Наличие блока питания (аккумуляторов). Место проведения работ - Свердловская обл., г.Среднеуральск, ул.Гашева, 2а.
380164198028 | 4101-1 Отдел обеспечения единства ионизирующих измерений | Дозиметр-радиометр | МКС-05 "ТЕРРА" | - | 0,1...9999 мкЗв/ч | 15 % | 12 | 4 224 |  | Да |  | Да |  | Да | 40621-09 | Нет | Нет | Для СИ производства ЧП "НПЧП "Спаринг-Вист Центр", Украина. Место проведения работ - Свердловская обл., г.Среднеуральск, ул.Гашева, 2а.
380164198029 | 4101-1 Отдел обеспечения единства ионизирующих измерений | Дозиметр-радиометр | МКС-РМ1405 | бета-канал | 6...1000 мин-1·см-2 | 20 % | 12, с 2014 г. - 24 | 6 355,95 |  | Да |  | Да |  | Да | 39264-08 | Нет | Нет | Место проведения работ - Свердловская обл., г.Среднеуральск, ул.Гашева, 2а.
380164198030 | 4101-1 Отдел обеспечения единства ионизирующих измерений | Дозиметр гамма-излучения бытовой | Аларм-03-1 |  | 0,1...49,99 мкЗв/ч | 20...25 % | 12 | 4 224 |  | Да |  | Да |  | Да | 13272-92 | Нет | Нет | Место проведения работ - Свердловская обл., г.Среднеуральск, ул.Гашева, 2а.
380164198031 | 4101-1 Отдел обеспечения единства ионизирующих измерений | Дозиметр гамма-излучения бытовой | ПТФ-02 |  | 0,1...99,99 мкЗв/ч | 20...25 % | 12 | 4 224 |  | Да |  | Да |  | Да | 13303-92 | Нет | Нет | Место проведения работ - Свердловская обл., г.Среднеуральск, ул.Гашева, 2а.
380164198032 | 4101-1 Отдел обеспечения единства ионизирующих измерений | Дозиметр гамма-излучения индивидуальный | ДКГ-25Д | - | 1 мкЗв/ч...1 Зв/ч | 15...20 % | 12 | 3 927,58 |  | Да |  | Да |  | Да | 56459-14 | Нет | Нет | Место проведения работ - Свердловская обл., г.Среднеуральск, ул.Гашева, 2а.
380164198033 | 4101-1 Отдел обеспечения единства ионизирующих измерений | Дозиметр индивидуальный малогабаритный | ДКГ-РМ1604 |  | 1 мкЗв/ч...5,0 Зв/ч | 15 % | 12 | 3 927,58 |  | Да |  | Да |  | Да | 23279-02 | Нет | Нет | Место проведения работ - Свердловская обл., г.Среднеуральск, ул.Гашева, 2а.
380164198034 | 4101-1 Отдел обеспечения единства ионизирующих измерений | Дозиметр индивидуальный малогабаритный | ДКГ-РМ1208МН |  | 1...9999 мкЗв/ч, 0,01...9999 мкЗв/ч | 20 % | 12 | 3 927,58 |  | Да |  | Да |  | Да | 39363-08 | Нет | Нет | Место проведения работ - Свердловская обл., г.Среднеуральск, ул.Гашева, 2а.
380164198035 | 4101-1 Отдел обеспечения единства ионизирующих измерений | Дозиметр индивидуальный программируемый | RAD-51S, RAD-51TS |  | 5 мкЗв/ч...3 Зв/ч, 1 мкЗв...999 мЗв | 15...30 % | 12 | 3 927,58 |  | Да |  | Да |  | Да | 16432-03 | Нет | Нет | Место проведения работ - Свердловская обл., г.Среднеуральск, ул.Гашева, 2а.
380164198036 | 4101-1 Отдел обеспечения единства ионизирующих измерений | Дозиметр индивидуальный программируемый | RAD-62S |  | 5...3000 мкЗв/ч, 0,001...999 мЗв | 15...30 % | 12 | 3 927,58 |  | Да |  | Да |  | Да | 22906-02 | Нет | Нет | Место проведения работ - Свердловская обл., г.Среднеуральск, ул.Гашева, 2а.
380164198037 | 4101-1 Отдел обеспечения единства ионизирующих измерений | Дозиметр индивидуальный программируемый | РАД-72 |  | 5 мкЗв/ч...3 Зв/ч, 1 мкЗв...999 мЗв | 15...30 % | 12 | 3 927,58 |  | Да |  | Да |  | Да | 29848-05 | Нет | Нет | Место проведения работ - Свердловская обл., г.Среднеуральск, ул.Гашева, 2а.
380164198038 | 4101-1 Отдел обеспечения единства ионизирующих измерений | Дозиметр индивидуальный программируемый | RAD-52S |  | 5 мкЗв/ч...3 Зв/ч, 1 мкЗв...999 мЗв | 15...30 % | 12 | 3 927,58 |  | Да |  | Да |  | Да | 16433-03 | Нет | Нет | Место проведения работ - Свердловская обл., г.Среднеуральск, ул.Гашева, 2а.
380164198039 | 4101-1 Отдел обеспечения единства ионизирующих измерений | Дозиметр-радиометр | МКС-1501, МКС-1501М |  | 0,1...100,0 мкЗв/ч. | 25 % | 24 | 4 560,32 |  | Да |  | Да |  | Да | 41220-09 | Нет | Нет | Место проведения работ - Свердловская обл., г.Среднеуральск, ул.Гашева, 2а.
380164198040 | 4101-1 Отдел обеспечения единства ионизирующих измерений | Дозиметр-радиометр | МКС-2001 |  | 0,1 мкЗв/ч...10 Зв/ч, 30 мЗв/ч...200 Зв/ч | 25 % | 12 | 4 560,32 |  | Да |  | Да |  | Да | 34642-07 | Нет | Нет | Место проведения работ - Свердловская обл., г.Среднеуральск, ул.Гашева, 2а.
380164198041 | 4101-1 Отдел обеспечения единства ионизирующих измерений | Дозиметр-радиометр | РАДЭКС МКС-1009 | - | 0,1...999 мкЗв/ч | 15 % | 24 | 4 560,32 |  | Да |  | Да |  | Да | 55470-13 | Нет | Нет | Место проведения работ - Свердловская обл., г.Среднеуральск, ул.Гашева, 2а.
380164198042 | 4101-1 Отдел обеспечения единства ионизирующих измерений | Дозиметр-радиометр | МКС-01ГС "Баттерфляй" |  | 0,05...10000 мкЗв/ч |  | 24 | 4 560,32 |  | Да |  | Да |  | Да | 53560-13 | Нет | Нет | Цена поверки с одним блоком. Место проведения работ - Свердловская обл., г.Среднеуральск, ул.Гашева, 2а.
380164198043 | 4101-1 Отдел обеспечения единства ионизирующих измерений | Дозиметр-радиометр | RP-2000 | K0630-01 | 0,1 мкГр/ч...0,02 Гр/ч, 10...10000 мин-1·см-2, 10 мкГр/ч...1 Гр/ч | 15 %, 25 %, 15 % | 12 | 4 560,32 |  | Да |  | Да |  | Да | 49212-12 | Нет | Нет | Место проведения работ - Свердловская обл., г.Среднеуральск, ул.Гашева, 2а.
380164198044 | 4101-1 Отдел обеспечения единства ионизирующих измерений | Дозиметр-радиометр бытовой | РКГБ-01 "ГОРИНЬ" |  | 0,1...99,99 мкЗв/ч | 25...40 % | 12 | 4 560,32 |  | Да |  | Да |  | Да | 13212-92 | Нет | Нет | Место проведения работ - Свердловская обл., г.Среднеуральск, ул.Гашева, 2а.
380164198045 | 4101-1 Отдел обеспечения единства ионизирующих измерений | Дозиметр-радиометр бытовой | ИРД-03Б |  | 0,01...20 мкЗв/ч |  | 12 | 4 560,32 |  | Да |  | Да |  | Да | 13448-92 | Нет | Нет | Место проведения работ - Свердловская обл., г.Среднеуральск, ул.Гашева, 2а.
380164198046 | 4101-1 Отдел обеспечения единства ионизирующих измерений | Радиометр-дозиметр универсальный | МКС-РМ 1501 |  | 0,1...100000 мкЗв/ч, 1...500000 мин-1·см-2, 10...1000000 мин-1·см-2 | 20 % | 12 | 4 560,32 |  | Да |  | Да |  | Да | 15928-97 | Нет | Нет | Место проведения работ - Свердловская обл., г.Среднеуральск, ул.Гашева, 2а.
380164198047 | 4101-1 Отдел обеспечения единства ионизирующих измерений | Комплекс автоматизированный индивидуального дозиметрического контроля | АКИДК-102РЗ | с дозиметрами гамма-излучения | 0,05...10000 мЗв | 15 % | 12 | 7 393,42 |  | Нет |  | Да |  | Да | 54824-13 | Нет | Нет | С 23.12.2022 переведён в спецраздел, поэтому при дате выпуска после 23.12.2022 сведения о поверке не будут выгружены во ФГИС Аршин. Цена указана при количестве дозиметров, представленных на облучение, до 20 шт. включительно (за весь набор). При количестве дозиметров от 21 до 100 шт. включительно или свыше 100 шт. цена за облучение каждого дополнительного дозиметра выбирается из позиций прейскуранта № 2-У с кодами 140605 или 140670 соответственно. Дозиметры для облучения представить без набранной дозы (отожжённые). Возможность проведения работ необходимо уточнять в отделе 4101-1. Место проведения работ - Свердловская обл., г.Среднеуральск, ул.Гашева, 2а.
380164198049 | 4101-1 Отдел обеспечения единства ионизирующих измерений | Комплекс индивидуального дозиметрического контроля | RADOS | гамма-канал | 0,1...1000 мЗв | 10...20 % | 12 | 7 393,42 |  | Нет |  | Да |  | Да | 44294-10 | Нет | Нет | Цена поверки гамма-канала. Место проведения работ - Свердловская обл., г.Среднеуральск, ул.Гашева, 2а.
380164198050 | 4101-1 Отдел обеспечения единства ионизирующих измерений | Комплекс индивидуального дозиметрического контроля автоматизированный | АКИДК-201 | с дозиметрами гамма-излучения | 50 мкЗв...10 Зв | 15 % | 12 | 7 393,42 |  | Нет |  | Да |  | Да | 14902-06 | Нет | Нет | Цена указана при количестве дозиметров, представленных на облучение, до 20 шт. включительно (за весь набор). При количестве дозиметров от 21 до 100 шт. включительно или свыше 100 шт. цена за облучение каждого дополнительного дозиметра выбирается из позиций прейскуранта № 2-У с кодами 140604 или 140610 соответственно. Дозиметры для облучения представить без набранной дозы (отожжённые). Возможность проведения работ необходимо уточнять в отделе 4101-1. Место проведения работ - Свердловская обл., г.Среднеуральск, ул.Гашева, 2а.
380164198051 | 4101-1 Отдел обеспечения единства ионизирующих измерений | Система индивидуального дозиметрического контроля | РАДОС-ИНТРА |  | 0,15 мЗв...1 Зв | 15 % | 12 | 7 393,42 |  | Нет |  | Да |  | Да | 15763-96 | Нет | Нет | Цена указана при количестве дозиметров, представленных на облучение, до 20 шт. включительно (за весь набор). При количестве дозиметров от 21 до 100 шт. включительно или свыше 100 шт. цена за облучение каждого дополнительного дозиметра выбирается из позиций прейскуранта № 2-У с кодами 140604 или 140610 соответственно. Дозиметры для облучения представить без набранной дозы (отожжённые). Возможность проведения работ необходимо уточнять в отделе 4101-1. Место проведения работ - Свердловская обл., г.Среднеуральск, ул.Гашева, 2а.
380164198053 | 4101-1 Отдел обеспечения единства ионизирующих измерений | Измеритель радиоактивности и уровня накопленной дозы радиации | Quantum |  | 0,1...2000 мкЗв/ч | 30 % | 12 | 5 551 |  | Да |  | Да |  | Нет | 62619-15 | Нет | Нет | Место проведения работ - Свердловская обл., г.Среднеуральск, ул.Гашева, 2а.
380164198054 | 4101-1 Отдел обеспечения единства ионизирующих измерений | Дозиметр гамма-излучения | ДБГ-С11Д | основное исполнение, исполнение 01 | 0,1 мкЗв/ч...10 мЗв/ч, 0,1 мЗв/ч...10 Зв/ч | 15...20 % | 12; с 19.06.2017 - 30 | 4 224 |  | Нет |  | Да |  | Да | 42783-11 | Нет | Нет | Только периодическая поверка. С 19.08.2021 переведён в спецраздел, поэтому при дате выпуска после 19.08.2021 сведения о поверке не будут выгружены во ФГИС Аршин. Место проведения работ - Свердловская обл., г.Среднеуральск, ул.Гашева, 2а.
380164198055 | 4101-1 Отдел обеспечения единства ионизирующих измерений | Дозиметр гамма-излучения индивидуальный | ДКГ-05Д | - | 1 мкЗв/ч...10 Зв/ч | 15 % | 12 | 3 927,58 |  | Да |  | Да |  | Да | 23416-08 | Нет | Нет | С 16.03.2023 переведён в спецраздел, поэтому при дате выпуска после 18.10.2022 сведения о поверке не будут выгружены во ФГИС Аршин. Место проведения работ - Свердловская обл., г.Среднеуральск, ул.Гашева, 2а.
380164198056 | 4101-1 Отдел обеспечения единства ионизирующих измерений | Дозиметр гамма-излучения наручный | ДКГ-РМ1603А, ДКГ-РМ1603В |  | 1 мкЗв/ч...5 Зв/ч; 1 мкЗв/ч...10 Зв/ч | 10…30 % | 12 | 4 224 |  | Да |  | Да |  | Да | 18714-07 | Нет | Нет | Наличие блока питания (аккумуляторов). Производитель: ООО "Полимастер", Беларусь, г.Минск. Место проведения работ - Свердловская обл., г.Среднеуральск, ул.Гашева, 2а.
380164198057 | 4101-1 Отдел обеспечения единства ионизирующих измерений | Дозиметр гамма-излучения наручный | ДКГ-РМ1603 |  | 1 мкЗв/ч...5 Зв/ч | 10…30 % | 12 | 4 224 |  | Да |  | Да |  | Да | 18714-99 | Нет | Нет | Наличие блока питания (аккумуляторов). Производитель: СП "Полимастер" ООО, Беларусь, г.Минск. Место проведения работ - Свердловская обл., г.Среднеуральск, ул.Гашева, 2а.
380164198058 | 4101-1 Отдел обеспечения единства ионизирующих измерений | Измеритель-сигнализатор поисковый | ИСП-РМ1701 |  | 10...9999 с-1 | 35 % | 12 | 4 224 |  | Да |  | Да |  | Да | 20879-01 | Нет | Нет | Наличие блока питания (аккумуляторов). Место проведения работ - Свердловская обл., г.Среднеуральск, ул.Гашева, 2а.
380164198059 | 4101-1 Отдел обеспечения единства ионизирующих измерений | Измеритель-сигнализатор поисковый | ИСП-РМ1401К-01 (РМ1401GN), ИСП-РМ1401К-01А (РМ1401GNА), ИСП-РМ1401К-01В (РМ1401GNВ) | гамма-канал | 1...7000 с-1, 1...9999 с-1, 1...40 мкЗв/ч, 1...70 мкЗв/ч | 30 % | 12 | 4 224 |  | Да |  | Да |  | Да | 26601-12 | Нет | Нет | Стоимость указана только для гамма-канала. Наличие блока питания (аккумуляторов). Место проведения работ - Свердловская обл., г.Среднеуральск, ул.Гашева, 2а.
380164198060 | 4101-1 Отдел обеспечения единства ионизирующих измерений | Дозиметр-радиометр | МКС-АТ1125, МКС-АТ1125А | встроенный детектор | 0,03...300 мкЗв/ч; 0,03 мкЗв/ч...100 мЗв/ч | 15...20 % | 12 | 4 560,32 |  | Да |  | Да |  | Да | 24301-03 | Нет | Нет | Цена поверки встроенного детектора. Место проведения работ - Свердловская обл., г.Среднеуральск, ул.Гашева, 2а.
380164198061 | 4101-1 Отдел обеспечения единства ионизирующих измерений | Дозиметр-радиометр | МКС-АТ1117М | УД БОИ | 10 мкЗв/ч...100 мЗв/ч, 10 мкЗв...1 Зв | 20 % | 12 | 4 560,32 |  | Да |  | Да |  | Да | 29551-05 | Нет | Нет | Наличие блока питания (аккумуляторов). Цена поверки указана для СИ с одним блоком детектирования. Место проведения работ - Свердловская обл., г.Среднеуральск, ул.Гашева, 2а.
380164198062 | 4101-1 Отдел обеспечения единства ионизирующих измерений | Дозиметр-радиометр | ИРД-02 |  | 0,1...20 мкЗв/ч, 3...2000 см-2·с-1 | 25 % | 12; с 2004 г. - 24 | 4 560,32 |  | Да |  | Да |  | Да | 17899-98 | Нет | Нет | Место проведения работ - Свердловская обл., г.Среднеуральск, ул.Гашева, 2а.
380164198063 | 4101-1 Отдел обеспечения единства ионизирующих измерений | Дозиметр-радиометр поисковый | МКС-РМ1402М | БД-01, БД-02, БД-03 | 0,05...40 мкЗв/ч, 0,1...200 мкЗв/ч, 0,15...100000 мкЗв/ч | 20 % | 12 | 4 560,32 |  | Да |  | Да |  | Да | 19539-00 | Нет | Нет | Цена поверки с одним гамма-блоком. Место проведения работ - Свердловская обл., г.Среднеуральск, ул.Гашева, 2а.
380164198064 | 4101-1 Отдел обеспечения единства ионизирующих измерений | Прибор комбинированный для измерения ионизирующих излучений | РКСБ-104, РКСБ-104-02, РКСБ-104-04, РКСБ-104-06 |  | 0,1...99,99 мкЗв/ч; 0,1...99,99 с-1·см-2; 2000...2000000 Бк/кг | 25...40 %; 40...60 %; 40...60 % | 12 | 4 560,32 |  | Да |  | Да |  | Да | 12306-98 | Нет | Нет | Место проведения работ - Свердловская обл., г.Среднеуральск, ул.Гашева, 2а.
380164198065 | 4101-1 Отдел обеспечения единства ионизирующих измерений | Дозиметр индивидуальный | ДКС-АТ3509, ДКС-АТ3509А, ДКС-АТ3509В |  | 1 мкЗв...10 Зв | 10…30 % | 12 | 3 927,58 |  | Да |  | Да |  | Да | 20330-00 | Нет | Нет | Наличие блока питания (аккумуляторов). Место проведения работ - Свердловская обл., г.Среднеуральск, ул.Гашева, 2а.
380164198066 | 4101-1 Отдел обеспечения единства ионизирующих измерений | Дозиметр индивидуальный | ДКС-АТ3509, ДКС-АТ3509А, ДКС-АТ3509В, ДКС-АТ3509С |  | 1 мкЗв...10 Зв | 10…30 % | 12 | 3 927,58 |  | Да |  | Да |  | Да | 20330-06 | Нет | Нет | Наличие блока питания (аккумуляторов). Место проведения работ - Свердловская обл., г.Среднеуральск, ул.Гашева, 2а.
380164198067 | 4101-1 Отдел обеспечения единства ионизирующих измерений | Комплекс индивидуального дозиметрического контроля автоматизированный | АКИДК-201 | с дозиметрами гамма-излучения | 50 мкЗв...10 Зв | 15 % | 12 | 7 393,42 |  | Нет |  | Да |  | Да | 14902-95 | Нет | Нет | Цена указана при количестве дозиметров, представленных на облучение, до 20 шт. включительно (за весь набор). При количестве дозиметров от 21 до 100 шт. включительно или свыше 100 шт. цена за облучение каждого дополнительного дозиметра выбирается из позиций прейскуранта № 2-У с кодами 140604 или 140610 соответственно. Дозиметры для облучения представить без набранной дозы (отожжённые). Возможность проведения работ необходимо уточнять в отделе 4101-1. Место проведения работ - Свердловская обл., г.Среднеуральск, ул.Гашева, 2а.
380164198069 | 4101-1 Отдел обеспечения единства ионизирующих измерений | Система термолюминесцентная дозиметрическая | ДТУ-01М |  | 10 мкЗв...50 Зв | 20 % | 12 | 7 393,42 |  | Нет |  | Да |  | Да | 28753-10 | Нет | Нет | Цена указана при количестве дозиметров, представленных на облучение, до 20 шт. включительно (за весь набор). При количестве дозиметров от 21 до 100 шт. включительно или свыше 100 шт. цена за облучение каждого дополнительного дозиметра выбирается из позиций прейскуранта № 2-У с кодами 140604 или 140610 соответственно. Дозиметры для облучения представить без набранной дозы (отожжённые). Возможность проведения работ необходимо уточнять в отделе 4101-1. Место проведения работ - Свердловская обл., г.Среднеуральск, ул.Гашева, 2а.
380164198070 | 4101-1 Отдел обеспечения единства ионизирующих измерений | Спектрометр | МКС-АТ6102, МКС-АТ6102А | встроенный гамма-детектор | 0,01...300 мкЗв/ч, 10 мкЗв/ч...100 мЗв/ч | 20 % | 12 | 8 610 |  | Да |  | Да |  | Нет | 44235-10 | Нет | Нет | Цена поверки гамма-канала. Наличие блока питания (аккумуляторов). Место проведения работ - Свердловская обл., г.Среднеуральск, ул.Гашева, 2а.
380164198075 | 4101-1 Отдел обеспечения единства ионизирующих измерений | Устройство детектирования | УДМГ-100 |  | 0,1 мкЗв/ч...10 Зв/ч | 20 % | 12 | 8 940 |  | Нет |  | Да |  | Нет | 31013-06 | Нет | Нет | Необходим ПК с требуемым ПО. Место проведения работ - Свердловская обл., г.Среднеуральск, ул.Гашева, 2а.
380164198076 | 4101-1 Отдел обеспечения единства ионизирующих измерений | Комплекс дозиметрический термолюминесцентный | ДОЗА-ТЛД | с дозиметрами гамма-излучения | 20 мкЗв...10 Зв | 15 % | 12 | 15 215 |  | Нет |  | Нет |  | Нет | 51124-12 | Нет | Нет | Цена указана при количестве дозиметров, представленных на облучение, до 20 шт. включительно (за весь набор). При количестве дозиметров от 21 до 100 шт. включительно или свыше 100 шт. цена за облучение каждого дополнительного дозиметра выбирается из позиций прейскуранта № 2-У с кодами 140604 или 140610 соответственно. Возможно проведение работ доза-почтой. Дозиметры для облучения представить без набранной дозы (отожжённые). Возможность проведения работ необходимо уточнять в отделе 4101-1.
380164198077 | 4101-1 Отдел обеспечения единства ионизирующих измерений | Установка контроля поверхностного радиоактивного загрязнения персонала | МКС-100А "Чистотел" | гамма-канал | 1...20 мкГр/ч | 15 % | 12 | 8 776 |  | Нет |  | Да |  | Нет | 57242-14 | Нет | Нет | Цена поверки гамма-канала. Место проведения работ - Свердловская обл., г.Среднеуральск, ул.Гашева, 2а.
380164198078 | 4101-1 Отдел обеспечения единства ионизирующих измерений | Измеритель-сигнализатор поисковый | ИСП-РМ1703М (РМ1703М), ИСП-РМ1703МА (РМ1703МА), ИСП-РМ1703ГН (РМ1703GN), ИСП-РМ1703ГНА (РМ1703GNA) | гамма-канал | 0,1...70 мкЗв/ч | 30 % | 12 | 8 771 |  | Да |  | Да |  | Нет | 49392-12 | Нет | Нет | Цена поверки гамма-канала. Место проведения работ - Свердловская обл., г.Среднеуральск, ул.Гашева, 2а.
380164198079 | 4101-1 Отдел обеспечения единства ионизирующих измерений | Дозиметр-радиометр | "ДРБП-03" | комплектация: измерительный пульт с БДГ-01 | 0,1 мкЗв/ч...3 Зв/ч | 10...20 % | 12 | 8 940 |  | Да |  | Да |  | Нет | 16370-97 | Нет | Нет | Цена ограниченной поверки (только гамма-канал). Место проведения работ - Свердловская обл., г.Среднеуральск, ул.Гашева, 2а.
380164198080 | 4101-1 Отдел обеспечения единства ионизирующих измерений | Установка дозиметрическая термолюминесцентная | ДВГ-02ТМ | с дозиметрами гамма-излучения | 20 мкЗв...10 Зв, 20 мкЗв...0,5 Зв | 40 % | 12 | 7 393,42 |  | Нет |  | Да |  | Да | 26094-11 | Нет | Нет | Цена указана при количестве дозиметров, представленных на облучение, до 20 шт. включительно (за весь набор). При количестве дозиметров от 21 до 100 шт. включительно или свыше 100 шт. цена за облучение каждого дополнительного дозиметра выбирается из позиций прейскуранта № 2-У с кодами 140604 или 140610 соответственно. Дозиметры для облучения представить без набранной дозы (отожжённые). Возможность проведения работ необходимо уточнять в отделе 4101-1. Место проведения работ - Свердловская обл., г.Среднеуральск, ул.Гашева, 2а.
380164198082 | 4101-1 Отдел обеспечения единства ионизирующих измерений | Система термолюминесцентная дозиметрическая | ДТУ-01М |  | 10 мкЗв...50 Зв | 20 % | 12 | 7 393,42 |  | Нет |  | Нет |  | Да | 65507-16 | Нет | Нет | Цена указана при количестве дозиметров, представленных на облучение, до 20 шт. включительно (за весь набор). При количестве дозиметров от 21 до 100 шт. включительно или свыше 100 шт. цена за облучение каждого дополнительного дозиметра выбирается из позиций прейскуранта № 2-У с кодами 140604 или 140610 соответственно. Дозиметры для облучения представить без набранной дозы (отожжённые). Возможность проведения работ необходимо уточнять в отделе 4101-1. Место проведения работ - Свердловская обл., г.Среднеуральск, ул.Гашева, 2а.
380164198083 | 4101-1 Отдел обеспечения единства ионизирующих измерений | Дозиметр индивидуальный | ДКС-АТ3509, ДКС-АТ3509А, ДКС-АТ3509В, ДКС-АТ3509С |  | 1 мкЗв...10 Зв | 10…30 % | 12 | 3 927,58 |  | Да |  | Да |  | Да | 20330-16 | Нет | Нет | Наличие блока питания (аккумуляторов). Место проведения работ - Свердловская обл., г.Среднеуральск, ул.Гашева, 2а.
380164198084 | 4101-1 Отдел обеспечения единства ионизирующих измерений | Дозиметр индивидуальный | ДКГ-АТ2503, ДКГ-АТ2503А |  | 0,1 мкЗв/ч...0,5 Зв/ч | 10…30 % | 12 | 3 927,58 |  | Да |  | Да |  | Да | 20329-16 | Нет | Нет | Наличие блока питания (аккумуляторов). Место проведения работ - Свердловская обл., г.Среднеуральск, ул.Гашева, 2а.
380164198085 | 4101-1 Отдел обеспечения единства ионизирующих измерений | Дозиметр индивидуальный | ДКГ-АТ2503, ДКГ-АТ2503А |  | 0,1 мкЗв/ч...0,5 Зв/ч | 10…30 % | 12 | 3 927,58 |  | Да |  | Да |  | Да | 20329-11 | Нет | Нет | Наличие блока питания (аккумуляторов). Место проведения работ - Свердловская обл., г.Среднеуральск, ул.Гашева, 2а.
380164198086 | 4101-1 Отдел обеспечения единства ионизирующих измерений | Дозиметр индивидуальный программируемый | RAD-62S |  | 5 мкЗв/ч...3 Зв/ч, 0,001...9999 мЗв | 15...30 % | 12 | 3 927,58 |  | Да |  | Да |  | Да | 22906-14 | Нет | Нет | Место проведения работ - Свердловская обл., г.Среднеуральск, ул.Гашева, 2а.
380164198087 | 4101-1 Отдел обеспечения единства ионизирующих измерений | Дозиметр микропроцессорный | ДКГ-РМ1203-01, ДКГ-РМ1203-02, ДКГ-РМ1203-03, ДКГ-РМ1203-04 |  | 0,1...500 мкЗв/ч | 20...30 % | 12 | 4 224 |  | Да |  | Да |  | Да | 14960-01 | Нет | Нет | Наличие блока питания (аккумуляторов). Место проведения работ - Свердловская обл., г.Среднеуральск, ул.Гашева, 2а.
380164198088 | 4101-1 Отдел обеспечения единства ионизирующих измерений | Дозиметр микропроцессорный | ДКГ-РМ1203М-01 |  | 0,1...2000 мкЗв/ч | 10…30 % | 12 | 4 224 |  | Да |  | Да |  | Да | 56060-13 | Нет | Нет | Наличие блока питания (аккумуляторов). Место проведения работ - Свердловская обл., г.Среднеуральск, ул.Гашева, 2а.
380164198089 | 4101-1 Отдел обеспечения единства ионизирующих измерений | Дозиметр микропроцессорный | ДКГ-РМ1203М |  | 0,1...2000 мкЗв/ч | 10…30 % | 12 | 4 224 |  | Да |  | Да |  | Да | 27797-04 | Нет | Нет | Наличие блока питания (аккумуляторов). Место проведения работ - Свердловская обл., г.Среднеуральск, ул.Гашева, 2а.
380164198090 | 4101-1 Отдел обеспечения единства ионизирующих измерений | Дозиметр микропроцессорный | ДКГ-РМ1203 |  | 0,1...2000 мкЗв/ч | 10…30 % | 12 | 4 224 |  | Да |  | Да |  | Да | 14960-95 | Нет | Нет | Наличие блока питания (аккумуляторов). Место проведения работ - Свердловская обл., г.Среднеуральск, ул.Гашева, 2а.
380164198091 | 4101-1 Отдел обеспечения единства ионизирующих измерений | Дозиметр мощности амбиентного эквивалента дозы и мощности экспозиционной дозы фотонного излучения но | ДБГ-06Т |  | 0,1...999,99 мкЗв/ч |  | 12 | 4 224 |  | Да |  | Да |  | Да | 12156-07 | Нет | Нет | Наличие блока питания (аккумуляторов). Место проведения работ - Свердловская обл., г.Среднеуральск, ул.Гашева, 2а.
380164198092 | 4101-1 Отдел обеспечения единства ионизирующих измерений | Дозиметр мощности эквивалентной дозы окружающей среды и мощности экспозиционной дозы фотонного излуч | ДБГ-06Т |  | 0,1...999,99 мкЗв/ч |  | 12 | 4 224 |  | Да |  | Да |  | Да | 12156-01 | Нет | Нет | Наличие блока питания (аккумуляторов). Место проведения работ - Свердловская обл., г.Среднеуральск, ул.Гашева, 2а.
380164198093 | 4101-1 Отдел обеспечения единства ионизирующих измерений | Дозиметр мощности эквивалентной дозы окружающей среды и мощности экспозиционной дозы фотонного излуч | ДБГ-06Т |  | 0,1...999,99 мкЗв/ч |  | 12 | 4 224 |  | Да |  | Да |  | Да | 12156-90 | Нет | Нет | Наличие блока питания (аккумуляторов). Место проведения работ - Свердловская обл., г.Среднеуральск, ул.Гашева, 2а.
380164198094 | 4101-1 Отдел обеспечения единства ионизирующих измерений | Дозиметр рентгеновского и гамма-излучения | ДКС-АТ1121, ДКС-АТ1123 | - | 50 нЗв/ч...10 Зв/ч | 10…30 % | 12 | 4 224 |  | Да |  | Да |  | Да | 19793-14 | Нет | Нет | Поверка осуществляется при эксплуатации дозиметра в полях непрерывного рентгеновского и гамма-излучения. Место проведения работ - Свердловская обл., г.Среднеуральск, ул.Гашева, 2а.
380164198095 | 4101-1 Отдел обеспечения единства ионизирующих измерений | Дозиметр рентгеновского и гамма-излучения | ДКС-АТ1121, ДКС-АТ1121А, ДКС-АТ1123, ДКС-АТ1123А | - | 50 нЗв/ч...10 Зв/ч | 10…30 % | 12 | 4 224 |  | Да |  | Да |  | Да | 19793-09 | Нет | Нет | Поверка осуществляется при эксплуатации дозиметра в полях непрерывного рентгеновского и гамма-излучения. Место проведения работ - Свердловская обл., г.Среднеуральск, ул.Гашева, 2а.
380164198096 | 4101-1 Отдел обеспечения единства ионизирующих измерений | Дозиметр-радиометр бытовой | ДРГБ-1Б "ЭКО-1" |  | 0,1...2,5 мкЗв·ч-1, 0,2...9,9 с-1·см-2 | 30 %, 40 % | 12 | 6 355,95 |  | Да |  | Да |  | Да | 13647-93 | Нет | Нет | Место проведения работ - Свердловская обл., г.Среднеуральск, ул.Гашева, 2а.
380164198098 | 4101-1 Отдел обеспечения единства ионизирующих измерений | Дозиметр-радиометр | ДРГБ "ЭКО-1М" (только ООО "ДРГБ"), ДРГБ-01 "ЭКО-1" | - | 0,2...5 мкЗв·ч-1, 0,1...1000 мкЗв·ч-1, 0,2...100 с-1·см-2, 0,1...200 с-1·см-2 | 15 %, 20 % | 12 | 6 355,95 |  | Да |  | Да |  | Да | 13647-00 | Нет | Нет | Стоимость поверки СИ без внешнего детектора. При наличии внешнего детектора стоимость удваивается. ООО "ДРГБ", ООО"Фалко", г.С.-Петербург - производитель. Место проведения работ - Свердловская обл., г.Среднеуральск, ул.Гашева, 2а.
380164198099 | 4101-1 Отдел обеспечения единства ионизирующих измерений | Дозиметр-радиометр | ДРГБ-01 "ЭКО-1", ДРГБ-01 "ЭКО-1М" |  | 0,1...1000 мкЗв·ч-1, 0,2...100 с-1·см-2 | 15 %, 20 % | 12; с 2009 года - 24 | 6 355,95 |  | Да |  | Да |  | Да | 13647-06 | Нет | Нет | Стоимость поверки СИ без внешнего детектора. При наличии внешнего детектора стоимость удваивается. ООО "ЭКОРАД", г.С.-Петербург - производитель. Место проведения работ - Свердловская обл., г.Среднеуральск, ул.Гашева, 2а.
380164198100 | 4101-1 Отдел обеспечения единства ионизирующих измерений | Дозиметр-радиометр | МКС-АТ1117М | УД БОИ, УД БОИ 2 | 10 мкЗв/ч...100 мЗв/ч, 10 мкЗв...1 Зв | 20 % | 12 | 4 560,32 |  | Да |  | Да |  | Да | 29551-08 | Нет | Нет | Цена поверки указана для УД БОИ. Наличие блока питания (аккумуляторов). Место проведения работ - Свердловская обл., г.Среднеуральск, ул.Гашева, 2а.
380164198101 | 4101-1 Отдел обеспечения единства ионизирующих измерений | Дозиметр-радиометр | МКГ-01 |  | 0,1...500 мкЗв·ч-1, 0,1...200 с-1·см-2 | 15...20 % | 12 | 4 560,32 |  | Да |  | Да |  | Да | 18839-99 | Нет | Нет | ООО "ДРГБ", г.С.-Петербург - производитель. Место проведения работ - Свердловская обл., г.Среднеуральск, ул.Гашева, 2а.
380164198102 | 4101-1 Отдел обеспечения единства ионизирующих измерений | Дозиметр-радиометр | МКГ-01, МКГ-01-0/1, МКГ-01-1/1, МКГ-01-0/10, МКГ-01-10/10, МКГ-01-0.2/1, МКГ-01-0.2/2 |  | 0,1 мкЗв·ч-1...200 мЗв·ч-1, 1 мкЗв...10 Зв, 0,1...200 с-1·см-2 | 15...20 % | 12 | 4 560,32 |  | Да |  | Да |  | Да | 18839-05 | Нет | Нет | ООО "ЭКОРАД", г.С.-Петербург - производитель. Цена поверки без блока детектирования. При наличии блока детектирования - стоимость поверки удваивается. Место проведения работ - Свердловская обл., г.Среднеуральск, ул.Гашева, 2а
380164198103 | 4101-1 Отдел обеспечения единства ионизирующих измерений | Дозиметр-радиометр | МКГ-01, МКГ-01-10/10, МКГ-01-0/10, МКГ-01-1/1, МКГ-01-0/1 |  | 0,1 мкЗв·ч-1...200 мЗв·ч-1, 1 мкЗв...10 Зв, 0,1...200 с-1·см-2 | 15...20 % | 12 | 4 560,32 |  | Да |  | Да |  | Да | 18839-01 | Нет | Нет | ООО "ЭКОРАД", г.С.-Петербург - производитель. Цена поверки без блока детектирования. При наличии блока детектирования - стоимость поверки удваивается. Место проведения работ - Свердловская обл., г.Среднеуральск, ул.Гашева, 2а
380164198104 | 4101-1 Отдел обеспечения единства ионизирующих измерений | Дозиметр-радиометр | UMo LB 123 |  | 0,05...10000 мкЗв/ч, 0,01...10000 мкЗв, 0,02...5000 Бк/см2, 0,01...4000 Бк/см2 | 30 % | 12 | 4 560,32 |  | Да |  | Да |  | Да | 18653-99 | Нет | Нет | Место проведения работ - Свердловская обл., г.Среднеуральск, ул.Гашева, 2а.
380164198111 | 4101-1 Отдел обеспечения единства ионизирующих измерений | Дозиметр-радиометр | МКС-05 "ТЕРРА" | - | 0,1...9999 мкЗв/ч | 15 % | 12 | 4 224 |  | Да |  | Да |  | Да | 24975-03 | Нет | Нет | г.в. с 2003 по 01.04.2011 (ЗАО НПП "Доза", г.Москва). г.в. с 2003 по 01.06.2008 (НПЧП "Спаринг-Вист-Центр", Украина, г.Львов). Наличие блока питания (аккумуляторов). Место проведения работ - Свердловская обл., г.Среднеуральск, ул.Гашева, 2а.
380164198117 | 4101-1 Отдел обеспечения единства ионизирующих измерений | Дозиметр-радиометр | ДРГБ-01 "ЭКО-1" |  | 0,1...100 мкЗв·ч-1, 0,2...100 с-1·см-2 | 15 %, 20 % | 24 | 6 355,95 |  | Да |  | Да |  | Да | 31420-11 | Нет | Нет | ООО "Фалко", г.С.-Петербург - производитель. Место проведения работ - Свердловская обл., г.Среднеуральск, ул.Гашева, 2а.
380164198118 | 4101-1 Отдел обеспечения единства ионизирующих измерений | Дозиметр-радиометр | ДРГБ-01 "ЭКО-1" |  | 0,2...500 мкЗв·ч-1, 0,2...100 с-1·см-2 | 15 %, 20 % | 12; с 2009 года - 24 | 6 355,95 |  | Да |  | Да |  | Да | 31420-06 | Нет | Нет | ООО "Фалко", г.С.-Петербург - производитель. Место проведения работ - Свердловская обл., г.Среднеуральск, ул.Гашева, 2а.
380164198119 | 4101-1 Отдел обеспечения единства ионизирующих измерений | Дозиметр-радиометр | ДРГБ-01а "ЭКО-1" |  | 0,1...100 мкЗв·ч-1, 0,1...100 с-1·см-2 | 15 %, 20 % | 12 | 6 355,95 |  | Да |  | Да |  | Да | 57934-14 | Нет | Нет | Место проведения работ - Свердловская обл., г.Среднеуральск, ул.Гашева, 2а.
380164198120 | 4101-1 Отдел обеспечения единства ионизирующих измерений | Дозиметр-радиометр | МКС-01СА, МКС-01СА1, МКС-01САМ, МКС-01СА1М | - | 0,1...10000 мкЗв/ч | 25 % | 24 - без КИ, 36 - при наличии КИ | 6 355,95 |  | Да |  | Да |  | Да | 33063-08 | Нет | Нет | С 22.12.2022 СИ переведено в спецраздел, сведения о поверке не будут выгружены во ФГИС Аршин. Наличие блока питания (аккумуляторов). Место проведения работ - Свердловская обл., г.Среднеуральск, ул.Гашева, 2а.
380164198121 | 4101-1 Отдел обеспечения единства ионизирующих измерений | Дозиметр-радиометр | МКС-10Д "ЧИБИС" |  | 0,1...1000 мкЗв/ч, 10...25000 мин-1·см-2 | 15...20 % | 12 | 6 355,95 |  | Да |  | Да |  | Да | 26435-04 | Нет | Нет | Место проведения работ - Свердловская обл., г.Среднеуральск, ул.Гашева, 2а.
380164198122 | 4101-1 Отдел обеспечения единства ионизирующих измерений | Дозиметр-радиометр | МКС-АТ6130, МКС-АТ6130А, МКС-АТ6130В |  | 0,1 мкЗв/ч...10 мЗв/ч | 20% | 12 | 4 560,32 |  | Да |  | Да |  | Да | 25206-03 | Нет | Нет | Место проведения работ - Свердловская обл., г.Среднеуральск, ул.Гашева, 2а.
380164198123 | 4101-1 Отдел обеспечения единства ионизирующих измерений | Дозиметр-радиометр | ДРГБ-04, ДРГБ-04Н |  | 0,1...100 мкЗв/ч | 15 % | 12 | 6 355,95 |  | Да |  | Да |  | Да | 19272-05 | Нет | Нет | Место проведения работ - Свердловская обл., г.Среднеуральск, ул.Гашева, 2а.
380164198124 | 4101-1 Отдел обеспечения единства ионизирующих измерений | Дозиметр-радиометр | ДРГБ-01 "ЭКО-1" |  | 0,2...5 мкЗв·ч-1, 0,2...100 с-1·см-2 | 15 %, 20 % | 12 | 6 355,95 |  | Да |  | Да |  | Да | 13647-96 | Нет | Нет | ООО "ДРГБ", ООО "Фалко", г.С.-Петербург - производитель. Место проведения работ - Свердловская обл., г.Среднеуральск, ул.Гашева, 2а.
380164198125 | 4101-1 Отдел обеспечения единства ионизирующих измерений | Дозиметр-радиометр | ДРГБ-01 "ЭКО-1", ДРГБ-01 "ЭКО-1М" |  | 0,1...1000 мкЗв·ч-1, 0,1...200 с-1·см-2 | 15 %, 20 % | 12 | 6 355,95 |  | Да |  | Да |  | Да | 13647-01 | Нет | Нет | Стоимость поверки СИ без внешнего детектора. При наличии внешнего детектора стоимость удваивается. ООО "ЭКОРАД", ООО"ДРГБ", г.С.-Петербург - производитель. Место проведения работ - Свердловская обл., г.Среднеуральск, ул.Гашева, 2а.
380164198126 | 4101-1 Отдел обеспечения единства ионизирующих измерений | Дозиметр-радиометр источников фотонного, электронного и альфа-излучений поисковый | МКС/СРП-08А | БДБС-25-01А | 0,03...500 мкЗв/ч | 20...25 % | 12 | 4 560,32 |  | Да |  | Да |  | Да | 29849-05 | Нет | Нет | Место проведения работ - Свердловская обл., г.Среднеуральск, ул.Гашева, 2а.
380164198127 | 4101-1 Отдел обеспечения единства ионизирующих измерений | Дозиметр-радиометр поисковый | МКС-РМ1401К, МКС-РМ1401КР, МКС-РМ1401К-М, МКС-РМ1401К-3, МКС-РМ1401К-3Р, МКС-РМ1401К-3А, МКС-РМ1401К-3М |  | 0,0001...100 мЗв·ч-1, 15...100000 мин-1·см-2, 6...100000 мин-1·см-2 | 15 %, 20 % | 12 | 4 560,32 |  | Да |  | Да |  | Да | 26600-15 | Нет | Нет | ООО "Полимастер", Беларусь, г.Минск - производитель. Место проведения работ - Свердловская обл., г.Среднеуральск, ул.Гашева, 2а.
380164198128 | 4101-1 Отдел обеспечения единства ионизирующих измерений | Измеритель-сигнализатор поисковый | ИСП-РМ1401К-01 (РМ1401GN), ИСП-РМ1401К-01А (РМ1401GNА), ИСП-РМ1401К-01В (РМ1401GNВ) | гамма-канал | 0,01...70 мкЗв/ч, 0,01...99,99 мкЗв/ч, 1...7000 с-1, 1...9999 с-1 | 30 % | 12 | 4 224 |  | Да |  | Да |  | Да | 26601-08 | Нет | Нет | Стоимость указана только для гамма-канала. Наличие блока питания (аккумуляторов). Место проведения работ - Свердловская обл., г.Среднеуральск, ул.Гашева, 2а.
380164198129 | 4101-1 Отдел обеспечения единства ионизирующих измерений | Измеритель-сигнализатор поисковый | ИСП-РМ1401К-01 (РМ1401GN), ИСП-РМ1401К-01А (РМ1401GNА), ИСП-РМ1401К-01В (РМ1401GNВ) | гамма-канал | 1...7000 с-1, 1...9999 с-1, 1...40 мкЗв/ч, 1...70 мкЗв/ч | 30 % | 12 | 4 224 |  | Нет |  | Да |  | Да | 26601-17 | Нет | Нет | Стоимость указана только для гамма-канала. Наличие блока питания (аккумуляторов). Место проведения работ - Свердловская обл., г.Среднеуральск, ул.Гашева, 2а.
380164198130 | 4101-1 Отдел обеспечения единства ионизирующих измерений | Дозиметр-радиометр | МКС-151 | бета-канал | 0,1...99,5 с-1·см-1 | 30 % | 12 | 6 355,95 |  | Да |  | Да |  | Да | 24445-03 | Нет | Нет | Цена поверки бета-канала. Место проведения работ - Свердловская обл., г.Среднеуральск, ул.Гашева, 2а.
380164198131 | 4101-1 Отдел обеспечения единства ионизирующих измерений | Дозиметр-радиометр | МКС-151 | гамма-канал | 0,1...99,99 мкЗв/ч | 15 % | 12 | 4 224 |  | Да |  | Да |  | Да | 24445-03 | Нет | Нет | Цена поверки гамма-канала. Место проведения работ - Свердловская обл., г.Среднеуральск, ул.Гашева, 2а.
380164198132 | 4101-1 Отдел обеспечения единства ионизирующих измерений | Дозиметр бытовой с часами-будильником | ДБГБ-01И, ДБГБ-01И1 "Белла" |  | 0,1...99,99 мкЗв/ч | 30 % | 12 | 4 224 |  | Да |  | Да |  | Да | 13271-92 | Нет | Нет | Место проведения работ - Свердловская обл., г.Среднеуральск, ул.Гашева, 2а.
380164198133 | 4101-1 Отдел обеспечения единства ионизирующих измерений | Измеритель-сигнализатор поисковый | ИСП-РМ1701, ИСП-РМ1701М |  | 10...9999 с-1 | 35 % | 12 | 4 224 |  | Да |  | Да |  | Да | 20879-16 | Нет | Нет | Наличие блока питания (аккумуляторов). Место проведения работ - Свердловская обл., г.Среднеуральск, ул.Гашева, 2а.
380164198134 | 4101-1 Отдел обеспечения единства ионизирующих измерений | Измеритель-сигнализатор поисковый микропроцессорный | ИСП-РМ1401М-03 (РМ1703-03), ИСП-РМ1401МА (РМ1703А), ИСП-РМ1401МА-01 |  | 0,05...40 мкЗв/ч | 10…30 % | 12 | 4 224 |  | Да |  | Да |  | Да | 20878-13 | Нет | Нет | Наличие блока питания (аккумуляторов). Место проведения работ - Свердловская обл., г.Среднеуральск, ул.Гашева, 2а.
380164198135 | 4101-1 Отдел обеспечения единства ионизирующих измерений | Измеритель-сигнализатор поисковый микропроцессорный | ИСП-РМ1401М-03 (РМ1703-03), ИСП-РМ1401МА (РМ1703А), ИСП-РМ1401МА-01 |  | 0,05...40 мкЗв/ч | 10…30 % | 12 | 4 224 |  | Да |  | Да |  | Да | 20878-07 | Нет | Нет | Наличие блока питания (аккумуляторов). Место проведения работ - Свердловская обл., г.Среднеуральск, ул.Гашева, 2а.
380164198136 | 4101-1 Отдел обеспечения единства ионизирующих измерений | Комплекс автоматизированный индивидуального дозиметрического контроля | АКИДК-401 | с дозиметрами гамма-излучения | 2...10000 мЗв | 25 % | 12 | 7 393,42 |  | Нет |  | Да |  | Да | 51882-12 | Нет | Нет | Цена указана при количестве дозиметров, представленных на облучение, до 20 шт. включительно (за весь набор). При количестве дозиметров от 21 до 100 шт. включительно или свыше 100 шт. цена за облучение каждого дополнительного дозиметра выбирается из позиций прейскуранта № 2-У с кодами 140604 или 140610 соответственно. Дозиметры для облучения представить без набранной дозы (отожжённые). С 28.09.2022 СИ переведено в спецраздел, сведения о поверке не будут выгружены во ФГИС Аршин. Возможность проведения работ необходимо уточнять в отделе 4101-1. Место проведения работ - Свердловская обл., г.Среднеуральск, ул.Гашева, 2а.
380164198137 | 4101-1 Отдел обеспечения единства ионизирующих измерений | Комплекс индивидуального дозиметрического контроля | ТЛД RADOS |  | 0,01...10000 мЗв | 10...20 % | 24 | 7 393,42 |  | Нет |  | Да |  | Да | 65506-16 | Нет | Нет | Цена указана при количестве дозиметров, представленных на облучение, до 20 шт. включительно (за весь набор). При количестве дозиметров от 21 до 100 шт. включительно или свыше 100 шт. цена за облучение каждого дополнительного дозиметра выбирается из позиций прейскуранта № 2-У с кодами 140604 или 140610 соответственно. Дозиметры для облучения представить без набранной дозы (отожжённые). Возможность проведения работ необходимо уточнять в отделе 4101-1. Место проведения работ - Свердловская обл., г.Среднеуральск, ул.Гашева, 2а.
380164198138 | 4101-1 Отдел обеспечения единства ионизирующих измерений | Дозиметр | ДКГ-АТ2140, ДКГ-АТ2140А, ДКГ-АТ2140А/1 | - | 0,1 мкЗв/ч...10 мЗв/ч, 0,1 мкЗв/ч...100 мЗв/ч | 15 % | 12 | 5 610 |  | Да |  | Да |  | Нет | 63553-16 | Нет | Нет | Место проведения работ - Свердловская обл., г.Среднеуральск, ул.Гашева, 2а.
380164198139 | 4101-1 Отдел обеспечения единства ионизирующих измерений | Дозиметр-радиометр | ДКС-502 Ангара |  | 0,1...10000 мкЗв/ч | 20 % | 12 | 9 192 |  | Да |  | Да |  | Нет | 60245-15 | Нет | Нет | Место проведения работ - Свердловская обл., г.Среднеуральск, ул.Гашева, 2а.
380164198140 | 4101-1 Отдел обеспечения единства ионизирующих измерений | Дозиметр-радиометр | RadiaScan-801 |  | 0,1...10000 мкЗв/ч, 5...30000 част/(см2·мин) | 15 % | 24 | 8 691 |  | Да |  | Да |  | Нет | 69478-17 | Нет | Нет | Место проведения работ - Свердловская обл., г.Среднеуральск, ул.Гашева, 2а.
380164198141 | 4101-1 Отдел обеспечения единства ионизирующих измерений | Дозиметр поисковый | ДКГ-РМ1703МО-2, ДКГ-РМ1703МО-1, ДКГ-РМ1703МО-1А, ДКГ-РМ1703МО-1В |  | 0,1 мкЗв/ч...9,99 Зв/ч, 0,1 мкЗв/ч...9999 мкЗв/ч; 0,1 мкЗв...9,99 Зв | 20...30 % | 12 | 8 859 |  | Да |  | Да |  | Нет | 44183-10 | Нет | Нет | Место проведения работ - Свердловская обл., г.Среднеуральск, ул.Гашева, 2а.
380164198142 | 4101-1 Отдел обеспечения единства ионизирующих измерений | Измеритель мощности дозы | ИМД-2С | - | 10 мкрад/ч...1000 рад/ч | 10...30 % | 12 | 8 859 |  | Да |  | Да |  | Нет | 29295-05 | Нет | Нет | СИ из спецраздела, сведения о поверке во ФГИС Аршин выгружены не будут. Возможность проведения работ уточняется в отделе 4101-1. Наличие блока питания (аккумуляторов), соединительных кабелей и заглушек. Место проведения работ - Свердловская обл., г.Среднеуральск, ул.Гашева, 2а.
380164198143 | 4101-1 Отдел обеспечения единства ионизирующих измерений | Дозиметр гамма-излучения | ДКГ-РМ1211, ДКГ-РМ1211-01, ДКГ-РМ1211-02, ДКГ-РМ1211-03 |  | 0,1 мкЗв/ч...100 мЗв/ч | 15 % | 12 | 8 859 |  | Да |  | Да |  | Нет | 67999-17 | Нет | Нет | Место проведения работ - Свердловская обл., г.Среднеуральск, ул.Гашева, 2а.
380164198144 | 4101-1 Отдел обеспечения единства ионизирующих измерений | Радиометр-дозиметр | МКС-15ЭЦ | СБДГ-02, БДГБА-01 | 0,1...10 мкЗв/ч, 0,1...1000 мкЗв/ч, 0,1...700 с-1·см-2 | 15 % | 12 | 4 560,32 |  | Да |  | Да |  | Да | 21699-07 | Нет | Нет | Цена поверки с одним блоком детектирования. Место проведения работ - Свердловская обл., г.Среднеуральск, ул.Гашева, 2а.
380164198145 | 4101-1 Отдел обеспечения единства ионизирующих измерений | Дозиметр рентгеновского и гамма-излучения | ДКС-АТ1121, ДКС-АТ1123 | - | 50 нЗв/ч...10 Зв/ч | 10...30 % | 12 | 4 224 |  | Да |  | Да |  | Да | 19793-19 | Нет | Нет | Поверка осуществляется при эксплуатации дозиметра в полях непрерывного рентгеновского и гамма-излучения. Место проведения работ - Свердловская обл., г.Среднеуральск, ул.Гашева, 2а.
380164198146 | 4101-1 Отдел обеспечения единства ионизирующих измерений | Радиометр-спектрометр универсальный портативный | МКС-А02 | гамма-канал | 0,1...100 мкЗв/ч | 20 % | 12 | 8 610 |  | Да |  | Да |  | Нет | 17406-00 | Нет | Нет | Цена поверки гамма-канала. Место проведения работ - Свердловская обл., г.Среднеуральск, ул.Гашева, 2а.
380164198147 | 4101-1 Отдел обеспечения единства ионизирующих измерений | Радиометр-спектрометр универсальный портативный | МКС-А02, МКС-А03 | гамма-канал | 0,1...100 мкЗв/ч, 0,1...10000 мкЗв/ч | 20...30 % | 12 | 8 610 |  | Да |  | Да |  | Нет | 17406-05 | Нет | Нет | Цена поверки гамма-канала. Место проведения работ - Свердловская обл., г.Среднеуральск, ул.Гашева, 2а.
380164198148 | 4101-1 Отдел обеспечения единства ионизирующих измерений | Радиометр-спектрометр универсальный портативный | МКС-А02 | гамма-канал | 0,1...500 мкЗв/ч | 20 % | 12 | 8 610 |  | Да |  | Да |  | Нет | 17406-98 | Нет | Нет | Цена поверки гамма-канала. Место проведения работ - Свердловская обл., г.Среднеуральск, ул.Гашева, 2а.
380164198149 | 4101-1 Отдел обеспечения единства ионизирующих измерений | Дозиметр индивидуальный | ДКС-АТ3509, ДКС-АТ3509А, ДКС-АТ3509В, ДКС-АТ3509С |  | 1 мкЗв...10 Зв | 10...30 % | 12 | 3 927,58 |  | Да |  | Да |  | Да | 20330-19 | Нет | Нет | Наличие блока питания (аккумуляторов). Место проведения работ - Свердловская обл., г.Среднеуральск, ул.Гашева, 2а.
380164198150 | 4101-1 Отдел обеспечения единства ионизирующих измерений | Измеритель-сигнализатор поисковый микропроцессорный | ИСП-РМ1401МА |  | 0,05...40 мкЗв/ч | 10…30 % | 12 | 4 224 |  | Да |  | Да |  | Да | 20878-18 | Нет | Нет | Наличие блока питания (аккумуляторов). Место проведения работ - Свердловская обл., г.Среднеуральск, ул.Гашева, 2а.
380164198151 | 4101-1 Отдел обеспечения единства ионизирующих измерений | Дозиметр-радиометр | МКС-АТ6130, МКС-АТ6130А, МКС-АТ6130С, МКС-АТ6130Д |  | 0,1 мкЗв/ч...100 мЗв/ч | 20% | 12 | 4 560,32 |  | Да |  | Да |  | Да | 25206-18 | Нет | Нет | Место проведения работ - Свердловская обл., г.Среднеуральск, ул.Гашева, 2а.
380164198152 | 4101-1 Отдел обеспечения единства ионизирующих измерений | Дозиметр рентгеновского излучения | ДКР-АТ1103М |  | 50 нЗв/ч...100 мкЗв/ч | 15 % | 12 | 12 166 |  | Да |  | Да |  | Нет | 29558-05 | Нет | Нет | Наличие блока питания (аккумуляторов). Место проведения работ - Свердловская обл., г.Среднеуральск, ул.Гашева, 2а.
380164198153 | 4101-1 Отдел обеспечения единства ионизирующих измерений | Дозиметр-радиометр | ДКС-96 | гамма-канал, БДКС-02 | 0,05...50 мкЗв/ч | 10…30 % | 12 | 8 940 |  | Да |  | Да |  | Нет | 16369-97 | Нет | Нет | Цена поверки гамма-канала. Наличие блока питания (аккумуляторов). Место проведения работ - Свердловская обл., г.Среднеуральск, ул.Гашева, 2а.
380164198154 | 4101-1 Отдел обеспечения единства ионизирующих измерений | Дозиметр-радиометр | ДКС-96 | гамма-канал, БДКС-96, БДКС-96с, БДПГ-96, БДПГ-96м, БДМГ-96, БДВГ-96, БДКГ-96 | 0,05...50 мкЗв/ч | 10...30 % | 12 | 8 940 |  | Да |  | Да |  | Нет | 16369-08 | Нет | Нет | Цена поверки гамма-канала. Наличие блока питания (аккумуляторов). Место проведения работ - Свердловская обл., г.Среднеуральск, ул.Гашева, 2а.
380164198155 | 4101-1 Отдел обеспечения единства ионизирующих измерений | Дозиметр-радиометр | ДКС-96 | гамма-канал, БДВГ-96, БДКС-96, БДКГ-96, БДМГ-96, БДПГ-96 | 0,05...50 мкЗв/ч | 10...30 % | 12 | 8 940 |  | Да |  | Да |  | Нет | 16369-03 | Нет | Нет | Цена поверки гамма-канала. Наличие блока питания (аккумуляторов). Место проведения работ - Свердловская обл., г.Среднеуральск, ул.Гашева, 2а.
380164198156 | 4101-1 Отдел обеспечения единства ионизирующих измерений | Дозиметр-радиометр | МКС-АТ1117М | БДКГ-01, БДКГ-03, БДКГ-05, БДКГ-09, БДПС-02 (гамма-канал) | 0,1 мкЗв/ч...10 Зв/ч, 0,03...300 мкЗв/ч, 0,03...100 мкЗв/ч, 0,1 мкЗв/ч...5 Зв/ч, 0,01 мкЗв/ч...30 мЗ | 20 % | 12 | 8 940 |  | Да |  | Да |  | Нет | 29551-05 | Нет | Нет | Наличие блока питания (аккумуляторов). Цена поверки указана для СИ с одним блоком детектирования. Место проведения работ - Свердловская обл., г.Среднеуральск, ул.Гашева, 2а.
380164198158 | 4101-1 Отдел обеспечения единства ионизирующих измерений | Дозиметр гамма-излучения наручный | ДКГ-РМ1603 | ДКГ-РМ1603А, ДКГ-РМ1603В | 1 мкЗв/ч...5 Зв/ч; 1 мкЗв/ч...10 Зв/ч | 10…30 % | 12 | 4 224 |  | Да |  | Да |  | Да | 18714-18 | Нет | Нет | Наличие блока питания (аккумуляторов). Производитель: ООО "Полимастер", Беларусь, г.Минск. Место проведения работ - Свердловская обл., г.Среднеуральск, ул.Гашева, 2а.
380164198162 | 4101-1 Отдел обеспечения единства ионизирующих измерений | Прибор комбинированный | РКС-107 |  | 0,1...999 мкЗв/ч | 10...30 % | 12 | 9 026 |  | Да |  | Да |  | Нет | 68216-17 | Нет | Нет | Наличие блока питания (аккумуляторов). Место проведения работ - Свердловская обл., г.Среднеуральск, ул.Гашева, 2а.
380164198163 | 4101-1 Отдел обеспечения единства ионизирующих измерений | Измеритель-сигнализатор поисковый микропроцессорный | ИСП-РМ1401М (РМ1703), ИСП-РМ1401М-01 (РМ1703-01), ИСП-РМ1401М-02 (РМ1703-02) |  | 0,05...40 мкЗв/ч | 10…30 % | 12 | 4 224 |  | Да |  | Да |  | Да | 20878-01 | Нет | Нет | Наличие блока питания (аккумуляторов). Место проведения работ - Свердловская обл., г.Среднеуральск, ул.Гашева, 2а.
380164198164 | 4101-1 Отдел обеспечения единства ионизирующих измерений | Дозиметр-радиометр | МКС-АТ1117М | БДКГ-01, БДКГ-03, БДКГ-04, БДКГ-05, БДКГ-09, БДКГ-17, БДКР-01, БДПС-02 (гамма-канал) | 0,1 мкЗв/ч...10 Зв/ч, 0,03...300 мкЗв/ч, 0,05 мкЗв/ч...10 Зв/ч, 0,03...100 мкЗв/ч, 0,1 мкЗв/ч...5 Зв | 20 % | 12 | 8 940 |  | Да |  | Да |  | Нет | 29551-08 | Нет | Нет | Цена поверки указана для СИ с одним блоком детектирования. Наличие блока питания (аккумуляторов). Место проведения работ - Свердловская обл., г.Среднеуральск, ул.Гашева, 2а.
380164198167 | 4101-1 Отдел обеспечения единства ионизирующих измерений | Дозиметр-радиометр | МКС-14ЭЦ | БДГ-01 | 0,1...1000 мкЗв/ч | 15 % | 12 | 3 927,58 |  | Да |  | Да |  | Нет | 20152-13 | Нет | Нет | Цена поверки гамма-канала. Место проведения работ - Свердловская обл., г.Среднеуральск, ул.Гашева, 2а.
380164198168 | 4101-1 Отдел обеспечения единства ионизирующих измерений | Измеритель-сигнализатор поисковый | ИСП-РМ1401К-01М | гамма-канал | 0,1...9999 мкЗв/ч | 10…30 % | 12 | 8 771 |  | Да |  | Да |  | Нет | 62136-15 | Нет | Нет | Стоимость указана только для гамма-канала. Наличие блока питания (аккумуляторов). Место проведения работ - Свердловская обл., г.Среднеуральск, ул.Гашева, 2а.
380164198169 | 4101-1 Отдел обеспечения единства ионизирующих измерений | Дозиметр индивидуальный | ДКГ-АТ2503, ДКГ-АТ2503А, ДКГ-АТ2503В, ДКГ-АТ2503В/1, ДКГ-АТ2503В/2 |  | 0,1 мкЗв/ч...0,5 Зв/ч | 10...30 % | 12 | 3 927,58 |  | Да |  | Да |  | Да | 74850-19 | Нет | Нет | Наличие блока питания (аккумуляторов). Место проведения работ - Свердловская обл., г.Среднеуральск, ул.Гашева, 2а.
380164198170 | 4101-1 Отдел обеспечения единства ионизирующих измерений | Дозиметр гамма и рентгеновского излучения | ДКГ-09Д "Чиж" | - | 0,1 мкЗв/ч...50 мЗв/ч | 10...30 % | 24 | 8 940 |  | Да |  | Да |  | Нет | 73109-18 | Нет | Нет | Место проведения работ - Свердловская обл., г.Среднеуральск, ул.Гашева, 2а.
380164198171 | 4101-1 Отдел обеспечения единства ионизирующих измерений | Измеритель-сигнализатор поисковый | ИСП-РМ1704, ИСП-РМ1704М, ИСП-РМ1704ГН | гамма-канал | 0,1...100 мкЗв/ч | 30 % | 12 | 8 771 |  | Да |  | Да |  | Нет | 53164-13 | Нет | Нет | Цена поверки ИСП-РМ1704, ИСП-РМ1704М или цена поверки гамма-канала ИСП-РМ1704ГН. Место проведения работ - Свердловская обл., г.Среднеуральск, ул.Гашева, 2а.
380164198172 | 4101-1 Отдел обеспечения единства ионизирующих измерений | Блок детектирования | БДМГ-100, БДМГ-100-01, БДМГ-100-02, БДМГ-100-03, БДМГ-100-07 | - | 0,1 мкЗв/ч...2 мЗв/ч; 0,5 мЗв/ч...10 Зв/ч | 15 % | 12 | 8 691 |  | Да |  | Да |  | Нет | 35045-07 | Нет | Нет | Место проведения работ - Свердловская обл., г.Среднеуральск, ул.Гашева, 2а.
380164198173 | 4101-1 Отдел обеспечения единства ионизирующих измерений | Установка дозиметрическая | "Гамма-сенсор", "Гамма-сенсор-01" | БДЭГ-4, БДМГ-200УД, БДБГ-200УД | 0,1...3 мкЗв/ч, 0,1 мкЗв/ч...10 Зв/ч | 15 % | 12 | 8 528 |  | Нет |  | Да |  | Нет | 24921-08 | Нет | Нет | Цена поверки с одним БД. Поверяется ТОЛЬКО в комплекте с ПК (с ПО), блоком питания и всеми соединительными кабелями. Место проведения работ - Свердловская обл., г.Среднеуральск, ул.Гашева, 2а.
380164198174 | 4101-1 Отдел обеспечения единства ионизирующих измерений | Дозиметр-радиометр | МКС-АТ1117М | БДКГ-01, БДКГ-03, БДКГ-04, БДКГ-05, БДКГ-09, БДКГ-11, БДКГ-17, БДКГ-24, БДПС-02 (гамма-канал), БДКР-01, БДКГ-30 | 0,1 мкЗв/ч...10 Зв/ч, 0,03...300 мкЗв/ч, 0,05 мкЗв/ч...10 Зв/ч, 0,1 мкЗа/ч...5 Зв/ч, 0,01...100 мкЗв | 20 % | 12 | 8 940 |  | Да |  | Да |  | Нет | 29551-18 | Нет | Нет | Наличие блока питания (аккумуляторов). Цена поверки указана для СИ с одним блоком детектирования. Место проведения работ - Свердловская обл., г.Среднеуральск, ул.Гашева, 2а.
380164198176 | 4101-1 Отдел обеспечения единства ионизирующих измерений | Дозиметр-радиометр | МКС-АТ1117М | БОИ, БОИ2 | 1 мкЗв/ч...10 мЗв/ч | 20 % | 12 | 4 560,32 |  | Да |  | Да |  | Да | 29551-18 | Нет | Нет | Цена поверки указана для УД БОИ. Наличие блока питания (аккумуляторов). Место проведения работ - Свердловская обл., г.Среднеуральск, ул.Гашева, 2а.
380164198177 | 4101-1 Отдел обеспечения единства ионизирующих измерений | Дозиметр-радиометр | МКС-АТ1117М | БДКГ-01, БДКГ-03, БДКГ-04, БДКГ-05, БДКГ-11, БДКГ-17, БДКГ-24, БДКГ-30, БДКГ-32, БДКР-01, БДПС-02 (гамма-канал) | 0,1 мкЗв/ч...10 Зв/ч, 0,03...300 мкЗв/ч, 0,05 мкЗв/ч...10 Зв/ч, 0,03...100 мкЗв/ч, 0,1 мкЗв/ч...5 Зв | 20 % | 12 | 8 940 |  | Да |  | Да |  | Нет | 29551-19 | Нет | Нет | Цена поверки указана для СИ с одним блоком детектирования. Наличие блока питания (аккумуляторов). Место проведения работ - Свердловская обл., г.Среднеуральск, ул.Гашева, 2а.
380164198179 | 4101-1 Отдел обеспечения единства ионизирующих измерений | Дозиметр-радиометр | МКС-АТ1117М | БОИ, БОИ2, БОИ4 | 1 мкЗв/ч...10 мЗв/ч, 0,3 мкЗв/ч...100 мЗв/ч | 20 % | 12 | 4 560,32 |  | Да |  | Да |  | Да | 29551-19 | Нет | Нет | Цена поверки указана для УД БОИ. Наличие блока питания (аккумуляторов). Место проведения работ - Свердловская обл., г.Среднеуральск, ул.Гашева, 2а.
380164198180 | 4101-1 Отдел обеспечения единства ионизирующих измерений | Дозиметр-радиометр | МКС-АТ1117М | БДКГ-01, БДКГ-03, БДКГ-04, БДКГ-05, БДКГ-11, БДКГ-17, БДКГ-24, БДКГ-30, БДКГ-32, БДКР-01, БДПС-02 (гамма-канал) | 0,1 мкЗв/ч...10 Зв/ч, 0,03...300 мкЗв/ч, 0,05 мкЗв/ч...10 Зв/ч, 0,03...100 мкЗв/ч, 0,1 мкЗв/ч...5 Зв | 20 % | 12 | 8 940 |  | Да |  | Да |  | Нет | 29551-20 | Нет | Нет | Цена поверки указана для СИ с одним блоком детектирования. Наличие блока питания (аккумуляторов). Место проведения работ - Свердловская обл., г.Среднеуральск, ул.Гашева, 2а.
380164198182 | 4101-1 Отдел обеспечения единства ионизирующих измерений | Дозиметр-радиометр | МКС-АТ1117М | БОИ, БОИ2, БОИ4 | 1 мкЗв/ч...100 мЗв/ч | 20 % | 12 | 4 560,32 |  | Да |  | Да |  | Да | 29551-20 | Нет | Нет | Цена поверки указана для УД БОИ. Наличие блока питания (аккумуляторов). Место проведения работ - Свердловская обл., г.Среднеуральск, ул.Гашева, 2а.
380164198183 | 4101-1 Отдел обеспечения единства ионизирующих измерений | Устройство детектирования | УДКС-100 |  | 0,1...1000 мкЗв/ч, 1...1000 мкЗв/ч | 20 % | 12 | 8 940 |  | Нет |  | Да |  | Нет | 46660-11 | Нет | Нет | Место проведения работ - Свердловская обл., г.Среднеуральск, ул.Гашева, 2а.
380164198184 | 4101-1 Отдел обеспечения единства ионизирующих измерений | Система радиационного контроля | Фрегат |  | 0,1 мкЗв/ч...100 Зв/ч | 10...30 % | 12 | 8 940 |  | Да |  | Нет |  | Нет | 77441-20 | Нет | Нет
380164198185 | 4101-1 Отдел обеспечения единства ионизирующих измерений | Система термолюминесцентная дозиметрическая автоматизированная | Harshaw | с дозиметрами 0110/8814 | 10 мЗв...1 Зв | 15 % | 24 | 15 215 |  | Нет |  | Нет |  | Нет | 46371-11 | Нет | Нет | Цена указана при количестве дозиметров, представленных на облучение, до 20 шт. включительно (за весь набор). При количестве дозиметров от 21 до 100 шт. включительно или свыше 100 шт. цена за облучение каждого дополнительного дозиметра выбирается из позиций прейскуранта № 2-У с кодами 140604 или 140610 соответственно. Дозиметры для облучения представить без набранной дозы. Возможность проведения работ необходимо уточнять в отделе 4101-1. Место проведения работ - Свердловская обл., г.Среднеуральск, ул.Гашева, 2а.
380164198186 | 4101-1 Отдел обеспечения единства ионизирующих измерений | Дозиметр гамма-излучения | ДКГ-02У "Арбитр-М" |  | 1 мкЗв/ч...3 Зв/ч | 10…30 % |  | 4 758 |  | Да |  | Да |  | Нет |  | Да | Нет | Только калибровка. Наличие блока питания (аккумуляторов). Место проведения работ - Свердловская обл., г.Среднеуральск, ул.Гашева, 2а.
380164198187 | 4101-1 Отдел обеспечения единства ионизирующих измерений | Дозиметр персональный рентгеновского излучения | ДКР-04 |  | 0,001...50 мЗв/ч | 10…30 % |  | 8 771 |  | Да |  | Да |  | Нет |  | Да | Нет | Только калибровка. Наличие блока питания (аккумуляторов). Место проведения работ - Свердловская обл., г.Среднеуральск, ул.Гашева, 2а.
380164198188 | 4101-1 Отдел обеспечения единства ионизирующих измерений | Радиометр-дозиметр | РЗС-10М | гамма-канал | 0,05...30 мкЗв/ч | 30 % | 12 | 8 123 |  | Да |  | Да |  | Нет | 29225-05 | Нет | Нет | Цена поверки гамма-канала. Место проведения работ - Свердловская обл., г.Среднеуральск, ул.Гашева, 2а.
380164198189 | 4101-1 Отдел обеспечения единства ионизирующих измерений | Дозиметр-радиометр | МКС-02СМ1, МКС-02СМ2 | БДЗС-02С1 (гамма-канал), БДРГ-27С | 0,1 мкГр/ч...10 Гр/ч, 1...100 Гр/ч | 15...20 % | 12 | 8 940 |  | Нет |  | Да |  | Нет | 23183-02 | Нет | Нет | Цена поверки с одним блоком детектирования. Место проведения работ - Свердловская обл., г.Среднеуральск, ул.Гашева, 2а.
380164198190 | 4101-1 Отдел обеспечения единства ионизирующих измерений | Комплекс измерительный универсальный | УИМ-Д (УИМ2-2Д), УИМ-Д (УИМ-3Д) | БДМГ-100, БДЕГ-03, ДБГ-С11Д, БДБГ-200, УДМГ-100, УДКС-100, БДКГ-100, УДКГ-100 | 0,1 мкЗв/ч...10 мЗа/ч, 0,1 мкЗв/ч...100 Зв/ч, 0,5 мЗв/ч...10 Зв/ч, 1 мЗв/ч...10 Зв/ч, 5...10000 мкР/ | 10...30 % | 24 | 8 940 |  | Да |  | Да |  | Нет | 64547-16 | Нет | Нет | Цена поверки с одним БД. Место проведения работ - Свердловская обл., г.Среднеуральск, ул.Гашева, 2а.
380164198191 | 4101-1 Отдел обеспечения единства ионизирующих измерений | Дозиметр-радиометр | МКС-02СМ, МКС-02СМ1, МКС-02СМ2, МКС-02СМ3 | БДРГ-27С | 1,0...99,9 Гр·ч-1 | 20 % | 12 | 8 940 |  | Нет |  | Да |  | Нет | 59559-14 | Нет | Нет | Место проведения работ - Свердловская обл., г.Среднеуральск, ул.Гашева, 2а.
380164198192 | 4101-1 Отдел обеспечения единства ионизирующих измерений | Дозиметр-радиометр | МКС-02СМ, МКС-02СМ1, МКС-02СМ2, МКС-02СМ3 | БДЗС-02С1 (гамма-канал) | 1...99,9 мГр·ч-1 | 20 % | 12 | 8 940 |  | Нет |  | Да |  | Нет | 59559-14 | Нет | Нет | Место проведения работ - Свердловская обл., г.Среднеуральск, ул.Гашева, 2а.
380164198193 | 4101-1 Отдел обеспечения единства ионизирующих измерений | Датчик для измерения мощности дозы гамма-излучения | ДГ-3 |  | 0,01...50 Р/ч |  | 12 | 8 691 |  | Нет |  | Нет |  | Нет | г.в. до 1993 | Нет | Нет | Место проведения работ - Свердловская обл., г.Среднеуральск, ул.Гашева, 2а.
380164198194 | 4101-1 Отдел обеспечения единства ионизирующих измерений | Измеритель скорости счета импульсов двухканальный | УИМ2-2Д | БДВГ-100 | 5...30000 мин-1·см-2 | 20 % | 12 | 8 691 |  | Да |  | Да |  | Нет | 23415-02 | Нет | Нет | Цена поверки блоков детектирования (за 1 БД), которыми комлпектуется измеритель. Место проведения работ - Свердловская обл., г.Среднеуральск, ул.Гашева, 2а.
380164198195 | 4101-1 Отдел обеспечения единства ионизирующих измерений | Измеритель мощности дозы | ИМД-2НМ | гамма-канал (внутренний и выносной) | 10 мкрад/ч...1000 рад/ч | 10...30 % | 12 | 13 039 |  | Да |  | Да |  | Нет | 60196-15 | Нет | Нет | Цена поверки за выносной и внутренний гамма-каналы. Наличие блока питания (аккумуляторов), соединительных кабелей и заглушек. Место проведения работ - Свердловская обл., г.Среднеуральск, ул.Гашева, 2а.
380164198196 | 4101-1 Отдел обеспечения единства ионизирующих измерений | Индикатор радиоактивности | РАДЭКС РД1706 |  | 0,05...999 мкЗв/ч |  |  | 3 757 |  | Да |  | Да |  | Нет |  | Да | Нет | Только калибровка. Наличие блока питания (аккумуляторов). Место проведения работ - Свердловская обл., г.Среднеуральск, ул.Гашева, 2а.
380164198197 | 4101-1 Отдел обеспечения единства ионизирующих измерений | Измеритель мощности дозы | ИМД-5 |  | 0,05 мрад/ч...200 рад/ч | 10…30 % |  | 13 321 |  | Да |  | Да |  | Нет |  | Да | Нет | Только калибровка. Наличие блока питания (аккумуляторов), соединительных кабелей и заглушек. Место проведения работ - Свердловская обл., г.Среднеуральск, ул.Гашева, 2а.
380164198198 | 4101-1 Отдел обеспечения единства ионизирующих измерений | Индивидуальный дозиметр | Tracerco TS23 4AZ model T404 |  | 33 кэВ...1,25 МэВ; 0,1 мкЗв/ч...100 мЗв/ч |  |  | 8 856 |  | Да |  | Да |  | Нет |  | Да | Нет | Только калибровка. Наличие блока питания (аккумуляторов). Место проведения работ - Свердловская обл., г.Среднеуральск, ул.Гашева, 2а.
380164198199 | 4101-1 Отдел обеспечения единства ионизирующих измерений | Измеритель-сигнализатор поисковый | ИСП-РМ1401К-01М (PM1401GNM) | гамма-канал | 0,1...9999 мкЗв/ч | 10...30% | 12 | 8 771 |  | Да |  | Да |  | Нет | 26601-17 | Нет | Нет | Стоимость указана только для гамма-канала. Наличие блока питания (аккумуляторов). Место проведения работ - Свердловская обл., г.Среднеуральск, ул.Гашева, 2а.
380164198200 | 4101-1 Отдел обеспечения единства ионизирующих измерений | Дозиметр индивидуальный | ДКГ-АТ2503, ДКГ-АТ2503А, ДКГ-АТ2503В, ДКГ-АТ2503В/1, ДКГ-АТ2503В/2 |  | 0,1 мкЗв/ч...10 Зв/ч | 15...40% | 12 | 3 927,58 |  | Да |  | Да |  | Да | 74850-20 | Нет | Нет | Наличие блока питания (аккумуляторов). Место проведения работ - Свердловская обл., г.Среднеуральск, ул.Гашева, 2а.
380164198201 | 4101-1 Отдел обеспечения единства ионизирующих измерений | Прибор комбинированный | РКС-107 |  | 0,1…999 мкЗв/ч | 20…30 % |  | 9 026 |  | Да |  | Да |  | Нет |  | Да | Нет | Только калибровка. Наличие блока питания (аккумуляторов). Место проведения работ - Свердловская обл., г.Среднеуральск, ул.Гашева, 2а.
380164198202 | 4101-1 Отдел обеспечения единства ионизирующих измерений | Индикатор-сигнализатор поисковый | ИСП-РМ1710ГНА | гамма-канал | 0,01...30 мкЗв/ч |  |  | 8 771 |  | Да |  | Да |  | Нет |  | Да | Нет | Цена указана для гамма-канала. Только калибровка. Наличие блока питания (аккумуляторов). Место проведения работ - Свердловская обл., г.Среднеуральск, ул.Гашева, 2а.
380164198203 | 4101-1 Отдел обеспечения единства ионизирующих измерений | Дозиметр-радиометр | МКС-АТ6130, МКС-АТ6130А, МКС-АТ6130С, МКС-АТ6130Д |  | 0,1 мкЗв/ч...100 мЗв/ч | 20 % | 12 | 4 560,32 |  | Да |  | Да |  | Да | 25206-20 | Нет | Нет | Место проведения работ - Свердловская обл., г.Среднеуральск, ул.Гашева, 2а.
380164198204 | 4101-1 Отдел обеспечения единства ионизирующих измерений | Комплект | ИД-0,2 |  | 0...200 мрад | 20 % | 6 | 325 |  | Нет |  | Да |  | Нет | г.в. до 01.06.1993 | Нет | Нет | Цена указана за 1 шт из комплекта (в комплекте 10 шт). Место проведения работ - Свердловская обл., г.Среднеуральск, ул.Гашева, 2а.
380164198205 | 4101-1 Отдел обеспечения единства ионизирующих измерений | Измеритель мощности дозы | ИМД-2С |  | 10 мкрад/ч...1000 рад/ч | 20...25 % | 12 | 12 917 |  | Да |  | Да |  | Нет | 60963-15 | Нет | Нет | Наличие блока питания (аккумуляторов), соединительных кабелей и заглушек. Место проведения работ - Свердловская обл., г.Среднеуральск, ул.Гашева, 2а.
380164198206 | 4101-1 Отдел обеспечения единства ионизирующих измерений | Прибор комбинированный для измерения ионизирующих излучений | РКСБ-104, РКСБ-104-02, РКСБ-104-04, РКСБ-104-06 |  | 0,1...99,99 мкЗв/ч; 0,1...99,99 с-1·см-2; 2000...2000000 Бк/кг | 25...40 %; 40...60 %; 40...60 % |  | 5 136 |  | Да |  | Да |  | Нет |  | Да | Нет | Только калибровка, если СИ изготовлено после 02.01.2006. Наличие блока питания (аккумуляторов). Место проведения работ - Свердловская обл., г.Среднеуральск, ул.Гашева, 2а.
380164198207 | 4101-1 Отдел обеспечения единства ионизирующих измерений | Дозиметр | Quantum |  | 0,1...1000 мкЗв/ч | 30 % |  | 5 551 |  | Да |  | Да |  | Нет |  | Да | Нет | Только калибровка. Наличие блока питания (аккумуляторов). Место проведения работ - Свердловская обл., г.Среднеуральск, ул.Гашева, 2а.
380164198208 | 4101-1 Отдел обеспечения единства ионизирующих измерений | Дозиметр-радиометр | МКС-РМ1405 | гамма-канал | 0,1 мкЗв/ч...100 мЗв/ч | 20 % | 12, с 2014 г. - 24 | 8 940 |  | Да |  | Да |  | Нет | 39264-08 | Нет | Нет | Место проведения работ - Свердловская обл., г.Среднеуральск, ул.Гашева, 2а.
380164198209 | 4101-1 Отдел обеспечения единства ионизирующих измерений | Измеритель-сигнализатор поисковый | ИСП-РМ1703М (РМ1703М), ИСП-РМ1703МА (РМ1703МА), ИСП-РМ1703ГН (PM1703GN), ИСП-РМ1703ГНА (PM1703GNA) | гамма-канал | 0,1...70 мкЗв/ч | 30 % | 12 | 8 771 |  | Да |  | Да |  | Нет | 67640-17 | Нет | Нет | Место проведения работ - Свердловская обл., г.Среднеуральск, ул.Гашева, 2а.
380164198210 | 4101-1 Отдел обеспечения единства ионизирующих измерений | Измеритель-сигнализатор поисковый | ИСП-РМ1704А, ИСП-РМ1704А-ГН, ИСП-РМ1704А-М, ИСП-РМ1704А-ГНМ | гамма-канал | 0,1...100 мкЗв/ч, 0,1 мкЗв/ч...100 Зв/ч, 0,1 мкЗв/ч...1 Зв/ч | 20 % | 24 | 8 771 |  | Да |  | Да |  | Нет | 61548-15 | Нет | Нет | Место проведения работ - Свердловская обл., г.Среднеуральск, ул.Гашева, 2а.
380164198211 | 4101-1 Отдел обеспечения единства ионизирующих измерений | Индивидуальный дозиметр | ИД-1 |  | 20...500 рад | 20 % |  | 325 |  | Нет |  | Да |  | Нет |  | Да | Нет | Только калибровка, если СИ изготовлено позднее 01.06.1993. Цена указана за 1 шт из комплекта (в комплекте 10 шт). Место проведения работ - Свердловская обл., г.Среднеуральск, ул.Гашева, 2а.
380164198212 | 4101-1 Отдел обеспечения единства ионизирующих измерений | Индикатор радиоактивности | Soeks-01M | - | до 1000 мкЗв/ч | - | - | 5 551 |  | Да |  | Да |  | Нет |  | Да | Нет | Только калибровка. Место проведения работ - Свердловская обл., г.Среднеуральск, ул.Гашева, 2а.
380164198213 | 4101-1 Отдел обеспечения единства ионизирующих измерений | Дозиметр | SOEKS-01M Prime,SOEKS 01M NEO | - | до 999 мкЗв/ч, 0,1...1000 мкЗв/ч | - | - | 5 551 |  | Да |  | Да |  | Нет | - | Да | Нет | Только калибровка. Место проведения работ - Свердловская обл., г.Среднеуральск, ул.Гашева, 2а.
380164198214 | 4101-1 Отдел обеспечения единства ионизирующих измерений | Радиометр-спектрометр универсальный портативный | МКС-А02, МКС-А03 | гамма-канал | 0,1...100 мкЗв/ч, 0,1...10000 мкЗв/ч | 20...30 % | 12 | 8 610 |  | Да |  | Да |  | Нет | 17406-10 | Нет | Нет | Цена поверки гамма-канала. Место проведения работ - Свердловская обл., г.Среднеуральск, ул.Гашева, 2а.
380164198215 | 4101-1 Отдел обеспечения единства ионизирующих измерений | Измеритель радиационного фона | ИРТ-М | основное исполнение, исполнение 02 | 0,0001...1 мкЗв/ч | 20 % | 12 | 4 985 |  | Нет |  | Да |  | Нет | 41090-09 | Нет | Нет | Обязательно наличие ПО, ноутбука, соединительных кабелей. Место проведения работ - Свердловская обл., г.Среднеуральск, ул.Гашева, 2а.
380164198216 | 4101-1 Отдел обеспечения единства ионизирующих измерений | Комплект | ИД-0,2 |  |  |  |  | 325 |  | Нет |  | Да |  | Нет |  | Да | Нет | Только калибровка, если дата выпуска позднее 01.06.1993. Цена указана за 1 шт из комплекта (в комплекте 10 шт). Место проведения работ - Свердловская обл., г.Среднеуральск, ул.Гашева, 2а.
380164198217 | 4101-1 Отдел обеспечения единства ионизирующих измерений | Измеритель дозы | ИД-0,2 |  |  |  |  | 325 |  | Нет |  | Да |  | Нет |  | Да | Нет | Только калибровка, если дата выпуска позднее 01.06.1993. Цена указана за 1 шт для СИ, поступивших вне комплекта. Место проведения работ - Свердловская обл., г.Среднеуральск, ул.Гашева, 2а.
380164198218 | 4101-1 Отдел обеспечения единства ионизирующих измерений | Дозиметр | ДКГ-АТ2140, ДКГ-АТ2140А, ДКГ-АТ2140А/1 |  | 0,1 мкЗв/ч...10 мЗв/ч, 0,1 мкЗв/ч...100 мЗв/ч | 15 % | 12 | 5 610 |  | Да |  | Да |  | Нет | 63553-18 | Нет | Нет | Место проведения работ - Свердловская обл., г.Среднеуральск, ул.Гашева, 2а.
380164198219 | 4101-1 Отдел обеспечения единства ионизирующих измерений | Дозиметр | ДКГ-АТ2140, ДКГ-АТ2140А, ДКГ-АТ2140А/1 |  | 0,1 мкЗв/ч...10 мЗв/ч, 0,1 мкЗв/ч...100 мЗв/ч | 15 % | 12 | 5 610 |  | Да |  | Да |  | Нет | 63553-20 | Нет | Нет | Место проведения работ - Свердловская обл., г.Среднеуральск, ул.Гашева, 2а.
380164198220 | 4101-1 Отдел обеспечения единства ионизирующих измерений | Дозиметр-радиометр | МКС-РМ1401К |  | 0,0001...100 мЗв·ч-1, 15...100000 мин-1·см-2, 6...100000 мин-1·см-2 | 15 %, 20 % | 12 | 4 560,32 |  | Да |  | Нет |  | Да | 26600-04 | Нет | Нет | Место проведения работ - Свердловская обл., г.Среднеуральск, ул.Гашева, 2а.
380164198221 | 4101-1 Отдел обеспечения единства ионизирующих измерений | Дозиметр-радиометр | ДРГБ-01 "ЭКО-1", ДРГБ-01 "ЭКО-1М" | - | 0,1...1000 мкЗв·ч-1, 0,1...200 с-1·см-2 | 15 %, 20 % | 12 | 6 355,95 |  | Да |  | Нет |  | Да | 13647-01 | Нет | Нет | Стоимость поверки СИ без внешнего детектора. При наличии внешнего детектора стоимость удваивается. ООО "ЭКОРАД", г.С.-Петербург (срок свидетельства: 01.01.2007); ООО "ДРГБ", г.С.-Петербург (срок свидетельства: 01.11.2006). Место проведения работ - Свердловская обл., г.Среднеуральск, ул.Гашева, 2а.
380164198222 | 4101-1 Отдел обеспечения единства ионизирующих измерений | Дозиметр-радиометр | ДРГБ-01 "ЭКО-1" | - | 0,2...5 мкЗв·ч-1, 0,2...100 с-1·см-2 | 15 %, 20 % | 12 | 6 355,95 |  | Да |  | Нет |  | Да | 13647-96 | Нет | Нет | ООО "БЕФАЛ-СТБ", г.С.-Петербург (срок свидетельства 01.07.2001); ООО "Фалко", г.С.-Петербург, ООО "ДРГБ", г.С.-Петербург (срок свидетельства 01.05.2004). Место проведения работ - Свердловская обл., г.Среднеуральск, ул.Гашева, 2а.
380164198223 | 4101-1 Отдел обеспечения единства ионизирующих измерений | Дозиметр-радиометр | МКС-17Д "Зяблик" | БДКГ-Р20Д, БДЗБ-Р5Д (гамма-канал) | 0,1 мкЗв·ч-1...10 Зв·ч-1, 0,1 мкЗв...10 Зв | 13 % | 24 | 8 940 |  | Да |  | Нет |  | Нет | 75812-19 | Нет | Нет | Цена поверки с одним из указанных в столбце "модификация" блоком детектирования. СИ из спецраздела, сведения о поверке во ФГИС Аршин выгружены не будут. Место проведения работ - Свердловская обл., г.Среднеуральск, ул.Гашева, 2а.
380164198224 | 4101-1 Отдел обеспечения единства ионизирующих измерений | Дозиметр-радиометр | RadiaScan-801M | гамма-канал | 0,001...1000 мЗв, 0,1...10000 мкЗв·ч-1 | 15 % | 12 | 8 691 |  | Да |  | Нет |  | Нет | 84738-22 | Нет | Нет | Цена поверки гамма-канала. Наличие блока питания (аккумуляторов). Место проведения работ - Свердловская обл., г.Среднеуральск, ул.Гашева, 2а.
380164198225 | 4101-1 Отдел обеспечения единства ионизирующих измерений | Измеритель-сигнализатор поисковый | ИСП-РМ1401К-01 (РМ1401GN) | гамма-канал | 0,1...40 мкЗв/ч, 1...7000 с-1 | 30 % |  | 4 985 |  | Да |  | Нет |  | Нет |  | Да | Нет | Только калибровка гамма-канала, если год выпуска СИ до 2004. Место проведения работ - Свердловская обл., г.Среднеуральск, ул.Гашева, 2а.
380164198226 | 4101-1 Отдел обеспечения единства ионизирующих измерений | Индикатор радиоактивности | РАДЭКС РД1008 |  | 6...999 см-2·мин-1, 0,1...999 мкЗв/ч | 15...20 % |  | 3 757 |  | Да |  | Нет |  | Нет |  | Да | Нет | Только калибровка. Наличие блока питания (аккумуляторов). Место проведения работ - Свердловская обл., г.Среднеуральск, ул.Гашева, 2а.
380164198227 | 4101-1 Отдел обеспечения единства ионизирующих измерений | Индикатор радиоактивности | "Нейва ИР-002" |  | 5...999 мкР·ч-1 (0,05...9,99 мкЗв·ч-1) |  |  | 5 047 |  | Да |  | Нет |  | Нет |  | Да | Нет | Только калибровка. Место проведения работ - Свердловская обл., г.Среднеуральск, ул.Гашева, 2а.
380164198228 | 4101-1 Отдел обеспечения единства ионизирующих измерений | Дозиметр | Defender |  | 0...1000 мкЗв·ч-1 |  |  | 5 551 |  | Да |  | Нет |  | Нет |  | Да | Нет | Только калибровка. Наличие блока питания (аккумуляторов). Место проведения работ - Свердловская обл., г.Среднеуральск, ул.Гашева, 2а.
380164198229 | 4101-1 Отдел обеспечения единства ионизирующих измерений | Комплект | ИД-1 |  | 20...500 рад | 20 % | 12 | 325 |  | Нет |  | Нет |  | Нет |  | Нет | Нет | г.в. до 01.06.1993 - поверка.Цена указана за 1 шт из комплекта (в комплекте 10 шт). Наличие блока питания (аккумуляторов). Место проведения работ - Свердловская обл., г.Среднеуральск, ул.Гашева, 2а.
380164198230 | 4101-1 Отдел обеспечения единства ионизирующих измерений | Прибор комбинированный | РКС-107/1 |  | 0,1...999 мкЗв/ч | 10...30 % |  | 9 026 |  | Да |  | Нет |  | Нет |  | Да | Нет | для исполнения РКС-107/1 только калибровка. Наличие блока питания (аккумуляторов). Место проведения работ - Свердловская обл., г.Среднеуральск, ул.Гашева, 2а.
380164198231 | 4101-1 Отдел обеспечения единства ионизирующих измерений | Измеритель мощности дозы | ИМД-2 |  | 10 мкрад/ч...1000 рад/ч | 10...30 % |  | 12 948 |  | Да |  | Нет |  | Нет |  | Да | Нет | Только калибровка. Наличие блока питания (аккумуляторов), соединительных кабелей и заглушек. Место проведения работ - Свердловская обл., г.Среднеуральск, ул.Гашева, 2а.
380164198232 | 4101-1 Отдел обеспечения единства ионизирующих измерений | Дозиметр микропроцессорный | ДКГ-РМ1203, ДКГ-РМ1203-01, ДКГ-РМ1203-02, ДКГ-РМ1203-03, ДКГ-РМ1203-04, ДКГ-РМ1203М, ДКГ-РМ1203М-01 | - | 0,1...2000 мкЗв/ч, 0,1...500 мкЗв/ч | 10...30 %, 20...30 %, 15...30 % | - | 4 985 |  | Да |  | Нет |  | Нет | - | Нет | Нет | Только калибровка, если не соответствует реестрам 14960-95, 14960-01, 14960-02, 27797-04, 27797-09, 56060-13. Наличие блока питания (аккумуляторов). Место проведения работ - Свердловская обл., г.Среднеуральск, ул.Гашева, 2а.
380164198233 | 4101-1 Отдел обеспечения единства ионизирующих измерений | Дозиметр индивидуальный | ДИН-01 |  | 1 мкЗв·ч-1...10 мЗв·ч-1 | 25 % | 12 | 3 927,58 |  | Да |  | Нет |  | Нет | 31391-06 | Нет | Нет | Наличие блока питания (аккумуляторов). Место проведения работ - Свердловская обл., г.Среднеуральск, ул.Гашева, 2а.
380164198234 | 4101-1 Отдел обеспечения единства ионизирующих измерений | Дозиметр индивидуальный | ДИН-01 | - | 1 мкЗв·ч-1...10 мЗв·ч-1 | 25 % | - | 4 634 |  | Да |  | Нет |  | Нет | - | Да | Нет | Только калибровка. Наличие блока питания (аккумуляторов). Место проведения работ - Свердловская обл., г.Среднеуральск, ул.Гашева, 2а.
380164198235 | 4101-1 Отдел обеспечения единства ионизирующих измерений | Блок детектирования | БДКГ-04,БДКГ-204 | - | 0,05 мкЗв·ч-1...10 Зв·ч-1 | 20 % | - | 4 985 |  | Нет |  | Нет |  | Нет | - | Да | Нет | Только калибровка. Наличие специализированного ПО и соединительных кабелей. Место проведения работ - Свердловская обл., г.Среднеуральск, ул.Гашева, 2а.
380164198236 | 4101-1 Отдел обеспечения единства ионизирующих измерений | Дозиметр-радиометр | МКС-АТ1125,МКС-АТ1125А | встроенный детектор | 0,03...300 мкЗв/ч; 0,03 мкЗв/ч...100 мЗв/ч | 15...20 % | 12 | 4 560,32 |  | Да |  | Нет |  | Нет | 72998-18 | Нет | Нет | Цена поверки встроенного детектора. Место проведения работ - Свердловская обл., г.Среднеуральск, ул.Гашева, 2а.
380164198237 | 4101-1 Отдел обеспечения единства ионизирующих измерений | Дозиметр-радиометр | МКС-АТ1125,МКС-АТ1125А | БДПС-02 (гамма-канал) | 0,1 мкЗв/ч...30 мЗв/ч | 20 % | 12 | 8 528 |  | Да |  | Нет |  | Нет | 72998-18 | Нет | Нет | Цена поверки БДПС-02 (гамма-канал). Наличие блока питания (аккумуляторов). Цена поверки указана для одного типа прибора с одним блоком детектирования Место проведения работ - Свердловская обл., г.Среднеуральск, ул.Гашева, 2а.
380164198238 | 4101-1 Отдел обеспечения единства ионизирующих измерений | Радиометр-дозиметр гамма-бета-излучений | РКС-01 "СТОРА" | гамма-канал | 0,1...999,9 мкЗв·ч-1 | 15 % | 12 | 8 940 |  | Да |  | Нет |  | Нет | 43776-10 | Нет | Нет | Цена поверки гамма-канала. Наличие блока питания (аккумуляторов). Место проведения работ - Свердловская обл., г.Среднеуральск, ул.Гашева, 2а.
380164198239 | 4101-1 Отдел обеспечения единства ионизирующих измерений | Блок детектирования | БДВГ-99 | - | по запросу заказчика | - | - | 4 985 |  | Нет |  | Нет |  | Нет | - | Да | Нет | Только калибровка, если блок детектирования поступает вне комплекта к СРПС-04 "Дозор". Место проведения работ - Свердловская обл., г.Среднеуральск, ул.Гашева, 2а.
380164198240 | 4101-1 Отдел обеспечения единства ионизирующих измерений | Измеритель-сигнализатор поисковый микропроцессорный | ИСП-РМ1401М (РМ1703), ИСП-РМ1401М-01 (РМ1703-01), ИСП-РМ1401М-02 (РМ1703-02) | - | 0,05...40 мкЗв/ч | 10...30 % | - | 4 985 |  | Да |  | Нет |  | Нет | - | Да | Нет | Только калибровка, если год выпуска не соответсвует реестрам 20878-01, 20878-07, 20878-13. Наличие блока питания (аккумуляторов). Место проведения работ - Свердловская обл., г.Среднеуральск, ул.Гашева, 2а.
380164198241 | 4101-1 Отдел обеспечения единства ионизирующих измерений | Спектрометр | МКС-АТ6102, МКС-АТ6102А, МКС-АТ6102В | встроенный гамма-детектор | 0,01...300 мкЗв/ч, 10 мкЗв/ч...100 мЗв/ч | 20 % | 12 | 8 610 |  | Да |  | Нет |  | Нет | 44235-15 | Нет | Нет | Цена поверки встроенного гамма-канала. Наличие блока питания (аккумуляторов). Место проведения работ - Свердловская обл., г.Среднеуральск, ул.Гашева, 2а.
380164198242 | 4101-1 Отдел обеспечения единства ионизирующих измерений | Спектрометр | МКС-АТ6102, МКС-АТ6102А, МКС-АТ6102В | встроенный гамма-детектор | 0,01...300 мкЗв/ч, 10 мкЗв/ч...100 мЗв/ч | 20 % | 12 | 8 610 |  | Да |  | Нет |  | Нет | 44235-20 | Нет | Нет | Цена поверки встроенного гамма-канала. Наличие блока питания (аккумуляторов). Место проведения работ - Свердловская обл., г.Среднеуральск, ул.Гашева, 2а.
380164198243 | 4101-1 Отдел обеспечения единства ионизирующих измерений | Дозиметр индивидуальный рентгеновского и гамма-излучений | ДКГ-РМ1610, ДКГ-РМ1610-01, ДКГ-РМ1610А, ДКГ-РМ1610А-01, ДКГ-РМ1610В, ДКГ-РМ1610В-01 | - | 0,1 мкЗв·ч-1...10 Зв·ч-1, 0,05 мкЗв...10 Зв, 0,05 мкЗв...20 Зв | 10...15 %, 20 % | 12 | 3 927,58 |  | Да |  | Нет |  | Нет | 82800-21 | Нет | Нет | Место проведения работ - Свердловская обл., г.Среднеуральск, ул.Гашева, 2а.
380164198244 | 4101-1 Отдел обеспечения единства ионизирующих измерений | Дозиметр | MINI-RAD 1000 | - | 0,1...1000 мкЗв·ч-1 | - |  | 8 856 |  | Да |  | Нет |  | Нет | - | Да | Нет | Только калибровка. Наличие блока питания (аккумуляторов). Место проведения работ - Свердловская обл., г.Среднеуральск, ул.Гашева, 2а.
380164198245 | 4101-1 Отдел обеспечения единства ионизирующих измерений | Дозиметр-радиометр | МКС-АТ1117М | БДКГ-04 | 0,05 мкЗв·ч-1...10 Зв·ч-1 | - |  | 8 940 |  | Да |  | Нет |  | Нет | - | Да | Нет | Только калибровка, если г.в. не соответствует утверждённым номерам в государственном реестре. Наличие блока питания. Место проведения работ - Свердловская обл., г.Среднеуральск, ул.Гашева, 2а.
380164198246 | 4101-1 Отдел обеспечения единства ионизирующих измерений | Измеритель мощности дозы | ИМД-2С | - | 10 мкрад/ч...1000 рад/ч | 20...25 % | - | 8 859 |  | Да |  | Нет |  | Нет | - | Да | Нет | Только калибровка, если г.в. не соответствует номерам средств измерений утвержденного типа. Наличие блока питания (аккумуляторов), соединительных кабелей и заглушек. Место проведения работ - Свердловская обл., г.Среднеуральск, ул.Гашева, 2а.
380164198247 | 4101-1 Отдел обеспечения единства ионизирующих измерений | Дозиметр индивидуальный рентгеновского и гамма-излучений | ДКГ-РМ1621, ДКГ-РМ1621А, ДКГ-РМ1621М, ДКГ-РМ1621МА | - | 0,1 мкЗв/ч...1 Зв/ч | 15 % | 12 | 3 927,58 |  | Да |  | Нет |  | Нет | 82798-21 | Нет | Нет | Наличие блока питания (аккумуляторов). Место проведения работ - Свердловская обл., г.Среднеуральск, ул.Гашева, 2а.
380164198248 | 4101-1 Отдел обеспечения единства ионизирующих измерений | Измеритель поглощенной дозы гамма- и гамма-нейтронного излучения | ГО-32 | - | 10...1500 рад | 15 % | 12 | 15 215 |  | Нет |  | Нет |  | Нет | 5237-76 | Нет | Нет | Возможность проведения работ необходимо уточнять в отделе 4101-1. Место проведения работ - Свердловская обл., г.Среднеуральск, ул.Гашева, 2а.
380164198249 | 4101-1 Отдел обеспечения единства ионизирующих измерений | Дозиметр | Tracerco PRI 190-ATX | - | 0...10000 мкЗв/ч | - |  | 8 856 |  | Да |  | Нет |  | Нет | - | Да | Нет | Только калибровка. Наличие блока питания (аккумуляторов). Место проведения работ - Свердловская обл., г.Среднеуральск, ул.Гашева, 2а.
380164198250 | 4101-1 Отдел обеспечения единства ионизирующих измерений | Дозиметр | Tracerco PRI150 | - | 0,1...1000 мкЗв·ч-1 | - |  | 8 940 |  | Нет |  | Нет |  | Нет | - | Да | Нет | Место проведения работ - Свердловская обл., г.Среднеуральск, ул.Гашева, 2а.
380164198251 | 4101-1 Отдел обеспечения единства ионизирующих измерений | Дозиметр рентгеновского излучения | ДКР-АТ1103М | - | 50 нЗв·ч-1...100 мкЗв·ч-1, 50 нЗв...5 мЗв | 15 % | 12 | 12 166 |  | Да |  | Нет |  | Нет | 29558-20 | Нет | Нет | Наличие блока питания (аккумуляторов). Место проведения работ - Свердловская обл., г.Среднеуральск, ул.Гашева, 2а.
380164198252 | 4101-1 Отдел обеспечения единства ионизирующих измерений | Дозиметр-радиометр | ДКС-96 | БДКС-96 | 0,05...50 мкЗв/ч | 10...30 % | - | 8 940 |  | Да |  | Нет |  | Нет | - | Да | Нет | Только калибровка, если год выпуска не соответствует ГРСИ. Цена калибровки гамма-канала. Наличие блока питания (аккумуляторов). Место проведения работ - Свердловская обл., г.Среднеуральск, ул.Гашева, 2а.
380164198253 | 4101-1 Отдел обеспечения единства ионизирующих измерений | Измеритель радиоактивности и уровня накопленной дозы радиации | Quantum | - | 0,1...1000 мкЗв/ч, 0...0,005 Зв, 0,005...50 Зв | 30 % | 12 | 5 551 |  | Да |  | Нет |  | Нет | 86401-22 | Нет | Нет | Место проведения работ - Свердловская обл., г.Среднеуральск, ул.Гашева, 2а.
380164198254 | 4101-1 Отдел обеспечения единства ионизирующих измерений | Дозиметр индивидуальный рентгеновского и гамма-излучений | ДКГ-РМ1611 | - | 0,1 мкЗв/ч...10 Зв/ч, 0,05 мкЗв...20 Зв | 15 % | 12 | 5 000 |  | Да |  | Нет |  | Нет | 91096-24 | Нет | Нет | Наличие блока питания (аккумуляторов). Место проведения работ - Свердловская обл., г.Среднеуральск, ул.Гашева, 2а.
380164198255 | 4101-1 Отдел обеспечения единства ионизирующих измерений | Дозиметр индивидуальный | ДКГ-АТ2503, ДКГ-АТ2503В, ДКГ-АТ2503В/1, ДКГ-АТ2503В/2 | - | 0,1 мкЗв/ч...10 Зв/ч | 15...40% | 12 | 3 927,58 |  | Да |  | Да |  | Нет | 89759-23 | Нет | Нет | Наличие блока питания (аккумуляторов). Место проведения работ - Свердловская обл., г.Среднеуральск, ул.Гашева, 2а.
380164198256 | 4101-1 Отдел обеспечения единства ионизирующих измерений | Блок детектирования фотонного ионизирующего излучения | БДКГ-301А | БДКГ-301А-1, БДКГ-301А-2 | 0,1 мкЗв/ч...10 Зв/ч, 0,1 мкЗв/ч...0,01 Зв/ч | 15 % | 12 | 4 224 |  | Нет |  | Да |  | Нет | 93207-24 | Нет | Нет | Место проведения работ - Свердловская обл., г.Среднеуральск, ул.Гашева, 2а.
380164198257 | 4101-1 Отдел обеспечения единства ионизирующих измерений | Комплекс измерительный универсальный | УИМ-МД | ДБГ-С11Д исполнение 01, ДБГ-С11Д исполнение 02; БДЗБ-19Д (гамма-канал, бета-канал) | 0,1 мкЗв/ч...10 Зв/ч, 0,1 мкЗв/ч...100 Зв/ч; 0,034...34000 Бк/см2; 0,1 мкЗв/ч...2 мЗв/ч | 10...30 % | 24 | 8 940 |  | Да |  | Да |  | Нет | 87194-22 | Нет | Нет | Цена поверки с одним БД (каналом) . Место проведения работ - Свердловская обл., г.Среднеуральск, ул.Гашева, 2а.
380164198258 | 4101-1 Отдел обеспечения единства ионизирующих измерений | Дозиметр-радиометр | МКС-АТ1125,МКС-АТ1125А | встроенный детектор | 0,03...300 мкЗв/ч; 0,03 мкЗв/ч...100 мЗв/ч | 15...20 % | 12 | 4 560,32 |  | Да |  | Нет |  | Нет | 85593-22 | Нет | Нет | Цена поверки встроенного детектора. Место проведения работ - Свердловская обл., г.Среднеуральск, ул.Гашева, 2а.
380164198259 | 4101-1 Отдел обеспечения единства ионизирующих измерений | Дозиметр-радиометр | МКС-АТ1125,МКС-АТ1125А | БДПС-02 (гамма-канал) | 0,1 мкЗв/ч...30 мЗв/ч | 20 % | 12 | 8 528 |  | Да |  | Нет |  | Нет | 85593-22 | Нет | Нет | Цена поверки БДПС-02 (гамма-канал). Наличие блока питания (аккумуляторов). Цена поверки указана для одного типа прибора с одним блоком детектирования Место проведения работ - Свердловская обл., г.Среднеуральск, ул.Гашева, 2а.
380164198260 | 4101-1 Отдел обеспечения единства ионизирующих измерений | Блок детектирования | БДБГ-09 | - | 0,1 мкЗв/ч...10 Зв/ч | 15...20 | 12 | 8 691 |  | Нет |  | Да |  | Нет | 42912-09 | Нет | Нет | При поверке необходимо предоставить: МП, ПК с ПО, КМЧ и весь комплект кабелей. Место проведения работ - Свердловская обл., г.Среднеуральск, ул.Гашева, 2а.
380164198261 | 4101-1 Отдел обеспечения единства ионизирующих измерений | Измеритель-сигнализатор поисковый микропроцессорный | ИСП-РМ1401М | ИСП-РМ1401МА | 0,05...40 мкЗв/ч | 10…30 % | 12 | 4 224 |  | Да |  | Да |  | Нет | 89758-23 | Нет | Нет | Наличие блока питания (аккумуляторов). Место проведения работ - Свердловская обл., г.Среднеуральск, ул.Гашева, 2а.
380164198262 | 4101-1 Отдел обеспечения единства ионизирующих измерений | Дозиметр-радиометр | ДКС-502 "Ангара" | - | 0,1...100000 мкЗв/ч; 10...30000 част/(мин*см2) | 15 % | 30 | 9 192 |  | Да |  | Да |  | Нет | 87564-22 | Нет | Нет | Место проведения работ - Свердловская обл., г.Среднеуральск, ул.Гашева, 2а.
380164198263 | 4101-1 Отдел обеспечения единства ионизирующих измерений | Спектрометр | МКС-АТ6102, МКС-АТ6102А, МКС-АТ6102В | встроенный гамма-детектор | 0,03...300 мкЗв/ч, 10 мкЗв/ч...100 мЗв/ч | 20 % | 12 | 8 610 |  | Да |  | Нет |  | Нет | 92918-24 | Нет | Нет | Цена поверки встроенного гамма-канала. Наличие блока питания (аккумуляторов). Место проведения работ - Свердловская обл., г.Среднеуральск, ул.Гашева, 2а.
380164198264 | 4101-1 Отдел обеспечения единства ионизирующих измерений | Установка для измерения гамма-излучения | УГМ-03 | УГМ-03-00-П2-0-00, УГМ-03-02-П2-0-00, УГМ-03-03-П2-0-00 | 0,1 мкЗв/ч...10 Зв/ч | 20 % | 12 | 4 224 |  | Нет |  | Да |  | Нет | 95983-25 | Нет | Нет | Цена поверки гаммма-канала. Место проведения работ - Свердловская обл., г.Среднеуральск, ул.Гашева, 2а.
380173102000 | 4101-1 Отдел обеспечения единства ионизирующих измерений | Дозиметр | ДРГ-05, ДРГ-05М |  | 0,1...10000 мкР/с | 15 % | 12 | 4 224 |  | Да |  | Да |  | Да | 7831-88 | Нет | Нет | Место проведения работ - Свердловская обл., г.Среднеуральск, ул.Гашева, 2а.
380173105000 | 4101-1 Отдел обеспечения единства ионизирующих измерений | Дозиметр | ДРГ3-01 | - | 1...100 мкР/с | 8...20 % | 12 | 11 370 |  | Да |  | Да |  | Нет | - | Нет | Нет | Место проведения работ - Свердловская обл., г.Среднеуральск, ул.Гашева, 2а.
380173106000 | 4101-1 Отдел обеспечения единства ионизирующих измерений | Дозиметр для измерения мощности экспозиционной дозы рентгеновского и гамма- излучений | ДРГ3-02 |  | 0...100 мкР·с-1 | 10...15 % | 12 | 4 224 |  | Да |  | Да |  | Да | 3844-73 | Нет | Нет | Место проведения работ - Свердловская обл., г.Среднеуральск, ул.Гашева, 2а.
380173107000 | 4101-1 Отдел обеспечения единства ионизирующих измерений | Дозиметр | ДРГ3-03 |  | 0...1000 мкР·с-1 | 10...15 % | 12 | 4 224 |  | Да |  | Да |  | Да | 4675-75 | Нет | Нет | Место проведения работ - Свердловская обл., г.Среднеуральск, ул.Гашева, 2а.
380173108000 | 4101-1 Отдел обеспечения единства ионизирующих измерений | Дозиметр | ДКС-04 |  | 0,1...999,9 мР/ч | 19 % | 12 | 4 224 |  | Да |  | Да |  | Да | 7418-88 | Нет | Нет | Место проведения работ - Свердловская обл., г.Среднеуральск, ул.Гашева, 2а.
380173109000 | 4101-1 Отдел обеспечения единства ионизирующих измерений | Дозиметр мощности экспозиционной дозы широкодиапазонный носимый | ДРГ-01Т, ДРГ-01Т1 | - | 0,01 мР/ч...99,99 Р/ч | - | 12 | 4 224 |  | Да |  | Да |  | Нет | 11036-04 | Нет | Нет | Наличие блока питания (аккумуляторов). Место проведения работ - Свердловская обл., г.Среднеуральск, ул.Гашева, 2а.
380173111000 | 4101-1 Отдел обеспечения единства ионизирующих измерений | Прибор геологоразведочный сцинтилляционный | СРП-97 |  | 30...3000 мкР/ч, 0...10000 с-1 | 10 % | 12 | 4 224 |  | Да |  | Да |  | Да | 17122-98 | Нет | Нет | Место проведения работ - Свердловская обл., г.Среднеуральск, ул.Гашева, 2а.
380173112000 | 4101-1 Отдел обеспечения единства ионизирующих измерений | Прибор геологоразведочный сцинтилляционный | СРП-88Н, СРП-88Н1 |  | 10...30000 с-1 | 10 % | 12 | 4 224 |  | Да |  | Да |  | Да | 11903-89 | Нет | Нет | Место проведения работ - Свердловская обл., г.Среднеуральск, ул.Гашева, 2а.
380173114000 | 4101-1 Отдел обеспечения единства ионизирующих измерений | Прибор сцинтилляционный геологоразведочный | СРП-68-01 |  | 0...3000 мкР/ч | 8...20 % | 12 | 8 940 |  | Да |  | Да |  | Нет | 3842-73 | Нет | Нет | Наличие блока питания (аккумуляторов). Место проведения работ - Свердловская обл., г.Среднеуральск, ул.Гашева, 2а.
380173117000 | 4101-1 Отдел обеспечения единства ионизирующих измерений | Комплект дозиметров | ДК-0,2 |  | 0...200 мР | 10 % | 6 | 176,71 |  | Нет |  | Да |  | Да | 2741-71 | Нет | Нет | Цена указана за 1 шт из комплекта. Место проведения работ - Свердловская обл., г.Среднеуральск, ул.Гашева, 2а.
380173118000 | 4101-1 Отдел обеспечения единства ионизирующих измерений | Дозиметр индивидуального контроля | Victoreen-541 |  | 0...200 мР | 8...20 % |  | 303 |  | Нет |  | Да |  | Нет |  | Да | Нет | Наличие зарядного устройства. Место проведения работ - Свердловская обл., г.Среднеуральск, ул.Гашева, 2а.
380173120000 | 4101-1 Отдел обеспечения единства ионизирующих измерений | Дозиметр фотонного излучения персональный прямопоказывающий | Arrow-Tech | W138-S, W500-S, W725-S | 0...2 мЗв, 0...5 мЗв, 0...50 мЗв | 15 % | 12 | 325 |  | Нет |  | Да |  | Нет | 58778-14 | Нет | Нет | Шкала в Зв - поверка, шкала в Р- калибровка. Место проведения работ - Свердловская обл., г.Среднеуральск, ул.Гашева, 2а.
380173125000 | 4101-1 Отдел обеспечения единства ионизирующих измерений | Комплект дозиметров | ДП-24 | за 1 дозиметр (в комплекте 5 шт) | 0...50 Р | менее 10 % от конечного значения шкалы | 12 | 176,71 |  | Нет |  | Да |  | Да | 2742-71 | Нет | Нет | Цена поверки указана за 1 дозиметр из комплекта (в комплекте 5 дозиметров). Место проведения работ - Свердловская обл., г.Среднеуральск, ул.Гашева, 2а.
380173126000 | 4101-1 Отдел обеспечения единства ионизирующих измерений | Комплект дозиметров | ДП-22-В | за 1 дозиметр (в комплекте 50 шт) | 0...50 Р | менее 10 % от конечного значения шкалы | 12 | 176,71 |  | Нет |  | Да |  | Да | 2743-71 | Нет | Нет | Цена поверки указана за 1 дозиметр из комплекта (в комплекте 50 дозиметров). Место проведения работ - Свердловская обл., г.Среднеуральск, ул.Гашева, 2а.
380173127000 | 4101-1 Отдел обеспечения единства ионизирующих измерений | Комплект дозиметров термолюминесцентных | КДТ-02 |  | 0,005...1000 Р | 15...45 % | 12 | 7 393,42 |  | Нет |  | Нет |  | Да | 8735-82 | Нет | Нет | Поверка доза-почтой. Место проведения работ - Свердловская обл., г.Среднеуральск, ул.Гашева, 2а.
380173128000 | 4101-1 Отдел обеспечения единства ионизирующих измерений | Комплект дозиметров термолюминесцентных | КДТ-02М |  | 0,005...1000 Р | 15...45 % | 12 | 7 393,42 |  | Нет |  | Да |  | Да | 8735-89 | Нет | Нет | При поверке используется 20 гамма-дозиметров. Место проведения работ - Свердловская обл., г.Среднеуральск, ул.Гашева, 2а.
380173130000 | 4101-1 Отдел обеспечения единства ионизирующих измерений | Дозиметр индивидуальный | ДКГ-01М1 |  | 10 мкР/ч...99,9 Р/ч | 20 % | 12 | 3 927,58 |  | Да |  | Да |  | Да | 51468-12 | Нет | Нет | Место проведения работ - Свердловская обл., г.Среднеуральск, ул.Гашева, 2а.
380173130001 | 4101-1 Отдел обеспечения единства ионизирующих измерений | Дозиметр | EL 1101 |  | 0,005...99,99 мР/ч, 0,05...999,9 мкЗв/ч | 15 % | 12 | 4 224 |  | Да |  | Да |  | Да | 15662-96 | Нет | Нет | Место проведения работ - Свердловская обл., г.Среднеуральск, ул.Гашева, 2а.
380173130002 | 4101-1 Отдел обеспечения единства ионизирующих измерений | Дозиметр гамма-излучения | ДКГ-02 "Лотос-7" |  | 0,01...300 мЗв, 0,0001...3 мЗв/ч | 30 % | 12 | 4 224 |  | Да |  | Да |  | Да | 23366-02 | Нет | Нет | Место проведения работ - Свердловская обл., г.Среднеуральск, ул.Гашева, 2а.
380173130003 | 4101-1 Отдел обеспечения единства ионизирующих измерений | Дозиметр гамма-излучения | ДКГ-08А "Скаут" |  | 0,01 мкЗв...100 Зв, 0,1 мкЗв/ч...10 Зв/ч | 18 % | 12 | 4 224 |  | Да |  | Да |  | Да | 37972-08 | Нет | Нет | Место проведения работ - Свердловская обл., г.Среднеуральск, ул.Гашева, 2а.
380173130004 | 4101-1 Отдел обеспечения единства ионизирующих измерений | Дозиметр мощности экспозиционной дозы гамма-излучения (карманный) | ДРГ-К (РК-02М) |  | 0,01...1000 мкР/с | 15...40 % | 12 | 4 224 |  | Да |  | Да |  | Да | 8936-82 | Нет | Нет | Место проведения работ - Свердловская обл., г.Среднеуральск, ул.Гашева, 2а.
380173130005 | 4101-1 Отдел обеспечения единства ионизирующих измерений | Дозиметр | ДКГ-105 |  | 0,1...99,9 мкЗв/ч | 15...40 % | 12 | 3 927,58 |  | Да |  | Да |  | Да | 17279-98 | Нет | Нет | Место проведения работ - Свердловская обл., г.Среднеуральск, ул.Гашева, 2а.
380173130006 | 4101-1 Отдел обеспечения единства ионизирующих измерений | Дозиметр-радиометр поисковый | МКС-05А | встроенный детектор, БДГ-03, БДБ-03, БДН-06 | Диапазоны измерений: МЭД гамма-излучения 0,1…1*10^(5) мкЗв/ч; ЭД гамма-излучения 0,01…1*10^(5) мкЗв. |  | 12 | 4 560,32 |  | Да |  | Да |  | Да | 27511-04 | Нет | Нет | Цена поверки одного блока детектирования. Место проведения работ - Свердловская обл., г.Среднеуральск, ул.Гашева, 2а.
380173130007 | 4101-1 Отдел обеспечения единства ионизирующих измерений | Дозиметр | ДКС-04, ДЭС-04 |  | 0,1...999,9 мР/ч | 19 % | 12 | 4 224 |  | Да |  | Да |  | Да | 7418-79 | Нет | Нет | Место проведения работ - Свердловская обл., г.Среднеуральск, ул.Гашева, 2а.
380173130008 | 4101-1 Отдел обеспечения единства ионизирующих измерений | Дозиметр | ДРГ-05М, ДРГ-05М1 |  | 0,1...10000 мкР/с | 15...30 % | 12 | 4 224 |  | Да |  | Да |  | Да | 7831-91 | Нет | Нет | Место проведения работ - Свердловская обл., г.Среднеуральск, ул.Гашева, 2а.
380173130009 | 4101-1 Отдел обеспечения единства ионизирующих измерений | Дозиметр | ДКС-04 |  | 0,1...999,9 мР/ч | 19 % | 12 | 4 224 |  | Да |  | Да |  | Да | 7418-13 | Нет | Нет | Место проведения работ - Свердловская обл., г.Среднеуральск, ул.Гашева, 2а.
380173130010 | 4101-1 Отдел обеспечения единства ионизирующих измерений | Дозиметр | ДРГ3-04 |  | 2,58 нКл·кг-1...7740 мКл·кг-1, 0,258 нА·кг-1...774 нА·кг-1 | 10...15 % | 12 | 4 224 |  | Да |  | Да |  | Да | 4729-75 | Нет | Нет | Место проведения работ - Свердловская обл., г.Среднеуральск, ул.Гашева, 2а.
380173130011 | 4101-1 Отдел обеспечения единства ионизирующих измерений | Дозиметр гамма-излучения | ДКГ-01 "Лотос-6" |  | 0,01...1500 мЗв, 0,001...30 мЗв/ч | 30 % | 12 | 4 224 |  | Да |  | Да |  | Да | 23367-02 | Нет | Нет | Место проведения работ - Свердловская обл., г.Среднеуральск, ул.Гашева, 2а.
380173130012 | 4101-1 Отдел обеспечения единства ионизирующих измерений | Дозиметр индивидуальный | ДКГ-01М |  | 10 мкР/ч...999 Р/ч, 1 мкР...999 Р | 20 % | 12 | 3 927,58 |  | Да |  | Да |  | Да | 48010-11 | Нет | Нет | Место проведения работ - Свердловская обл., г.Среднеуральск, ул.Гашева, 2а.
380173130013 | 4101-1 Отдел обеспечения единства ионизирующих измерений | Дозиметр мощности экспозиционной дозы широкодиапазонный | ДРГ-01Т |  | 0,01 мР/ч...99,99 Р/ч |  | 12 | 4 224 |  | Да |  | Да |  | Да | 11036-87 | Нет | Нет | Наличие блока питания (аккумуляторов). Место проведения работ - Свердловская обл., г.Среднеуральск, ул.Гашева, 2а.
380173130014 | 4101-1 Отдел обеспечения единства ионизирующих измерений | Дозиметр мощности экспозиционной дозы широкодиапазонный носимый | ДРГ-01Т, ДРГ-01Т1 |  | 0,01 мР/ч...99,99 Р/ч |  | 12 | 4 224 |  | Да |  | Да |  | Да | 11036-98 | Нет | Нет | Наличие блока питания (аккумуляторов). Место проведения работ - Свердловская обл., г.Среднеуральск, ул.Гашева, 2а.
380173130016 | 4101-1 Отдел обеспечения единства ионизирующих измерений | Комплект дозиметров | ДП-24 | за 1 шт из комплекта | 2...50 Р | 8...20 % | 12 | 197 |  | Нет |  | Да |  | Нет | г.в. до 01.06.1993 | Нет | Нет | Цена за 1 шт (в комплекте 5 шт). Место проведения работ - Свердловская обл., г.Среднеуральск, ул.Гашева, 2а.
380173130017 | 4101-1 Отдел обеспечения единства ионизирующих измерений | Дозиметр | ДКС-04 |  | 0,1...999,9 мР/ч | 19 % | 12 | 4 758 |  | Да |  | Да |  | Нет | г.в. до 01.06.1993 | Нет | Нет | Место проведения работ - Свердловская обл., г.Среднеуральск, ул.Гашева, 2а.
380173130018 | 4101-1 Отдел обеспечения единства ионизирующих измерений | Прибор сцинтилляционный геологоразведочный | СРП-68-02, СРП-68-03 |  | 0...3000 мкР/ч | 8...20 % | - | 8 940 |  | Да |  | Да |  | Нет | г.в. до 01.06.1993 | Нет | Нет | Наличие блока питания (аккумуляторов). Место проведения работ - Свердловская обл., г.Среднеуральск, ул.Гашева, 2а.
380173130019 | 4101-1 Отдел обеспечения единства ионизирующих измерений | Цифровой сигнализатор гамма-излучения | МИГ-2 |  | 5…9999 мкР/час | 1...30% |  | 4 758 |  | Нет |  | Да |  | Нет |  | Да | Нет | Только калибровка. Место проведения работ - Свердловская обл., г.Среднеуральск, ул.Гашева, 2а.
380173130020 | 4101-1 Отдел обеспечения единства ионизирующих измерений | Дозиметр фотонного излучения персональный прямопоказывающий | Arrow-Tech | W138-S, W500-S, W725-S | 0...2 мЗв, 0...5 мЗв, 0...50 мЗв | 15 % |  | 325 |  | Нет |  | Да |  | Нет |  | Да | Нет | Только калибровка. Место проведения работ - Свердловская обл., г.Среднеуральск, ул.Гашева, 2а.
380173130021 | 4101-1 Отдел обеспечения единства ионизирующих измерений | Сцинтилляционный геологоразведочный прибор | КСП-38 |  | 0...300 мкР·ч-1 | 5 % |  | 8 940 |  | Да |  | Да |  | Нет |  | Да | Нет | Только калибровка. Место проведения работ - Свердловская обл., г.Среднеуральск, ул.Гашева, 2а.
380173130022 | 4101-1 Отдел обеспечения единства ионизирующих измерений | Комплект дозиметров | ДП-22-В | за 1 дозиметр (в комплекте 50 шт) | 0...50 Р | менее 10 % от конечного значения шкалы | 12 | 207 |  | Нет |  | Да |  | Нет |  | Нет | Нет | Цена поверки указана за 1 дозиметр из комплекта (в комплекте 50 дозиметров). Место проведения работ - Свердловская обл., г.Среднеуральск, ул.Гашева, 2а.
380173130023 | 4101-1 Отдел обеспечения единства ионизирующих измерений | Комплексный прибор рудного каротажа | ПРК-4203 |  | 0...2000 мкР/ч | 10 % |  | 8 940 |  | Нет |  | Нет |  | Нет |  | Да | Нет | Только калибровка. Место проведения работ - Свердловская обл., г.Среднеуральск, ул.Гашева, 2а.
380173130024 | 4101-1 Отдел обеспечения единства ионизирующих измерений | Дозиметр | FH39 | - | 0...2 мкЗв | - |  | 536 |  | Нет |  | Нет |  | Нет |  | Да | Нет | Только калибровка. Указана цена калибровки каждого дозиметра. Место проведения работ - Свердловская обл., г.Среднеуральск, ул.Гашева, 2а.
380173130025 | 4101-1 Отдел обеспечения единства ионизирующих измерений | Сцинтилляционный геологоразведочный прибор | РСКУ | - | 0...300 мкР·ч-1 | 5 % |  | 8 940 |  | Нет |  | Да |  | Нет | - | Да | Нет | Только калибровка по согласованию с 4101-1. Место проведения работ - Свердловская обл., г.Среднеуральск, ул.Гашева, 2а.
380173130026 | 4101-1 Отдел обеспечения единства ионизирующих измерений | Прибор сцинтилляционный геологоразведочный | СРП-20 | - | 0...3000 мкР/ч, 0...10000 с-1 | 15 %, 10 % | 12 | 8 940 |  | Да |  | Да |  | Нет | 79748-20 | Нет | Нет | Наличие блока питания (аккумуляторов). Место проведения работ - Свердловская обл., г.Среднеуральск, ул.Гашева, 2а.
380173130027 | 4101-1 Отдел обеспечения единства ионизирующих измерений | Аппаратура радиоактивного каротажа | Кура-1 | - | 5...900 мкР/ч | 8...20 % | 12 | 12 400 |  | Нет |  | Да |  | Нет | 8822-82 | Нет | Нет | Наличие блока питания (аккумуляторов). Место проведения работ - Свердловская обл., г.Среднеуральск, ул.Гашева, 2а.
380173130028 | 4101-1 Отдел обеспечения единства ионизирующих измерений | Прибор гамма-каротажа | СОВА-С9ГК-38-60 | - | 5...900 мкР/ч | 10...30 % |  | 12 400 |  | Нет |  | Да |  | Нет |  | Да | Нет | Наличие блока питания (аккумуляторов). Место проведения работ - Свердловская обл., г.Среднеуральск, ул.Гашева, 2а.
380173201000 | 4101-1 Отдел обеспечения единства ионизирующих измерений | Прибор скважинный радиоактивного каротажа | Кура-2 |  | 5...300 мкР/ч, 5...3000 мкР/ч | 15 % | 12 | 8 280 |  | Нет |  | Нет |  | Нет | 7026-79 | Нет | Нет | Место проведения работ - Свердловская обл., г.Среднеуральск, ул.Гашева, 2а.
380183101000 | 4101-1 Отдел обеспечения единства ионизирующих измерений | Измеритель мощности дозы (рентгенометр) | ДП-5В | - | 0,05 мР/ч...200 Р/ч | 20…30 % | 12 | 4 224 |  | Да |  | Да |  | Нет | г.в. до 01.06.1993 | Нет | Нет | Место проведения работ - Свердловская обл., г.Среднеуральск, ул.Гашева, 2а.
380183102000 | 4101-1 Отдел обеспечения единства ионизирующих измерений | Рентгенометр | ДП-3Б |  | 0,1...500 Р/ч |  | 12 | 8 123 |  | Да |  | Да |  | Нет | 2584-70 | Нет | Нет | Наличие блока питания (аккумуляторов). Место проведения работ - Свердловская обл., г.Среднеуральск, ул.Гашева, 2а.
380183103000 | 4101-1 Отдел обеспечения единства ионизирующих измерений | Измеритель мощности дозы | ИМД-1Р, ИМД-1С |  | 0,01 мР/ч...9999 Р/ч | 20...30 % | 12 | 12 796 |  | Да |  | Да |  | Нет |  | Нет | Нет | Наличие блока питания (аккумуляторов), соединительных кабелей и заглушек. Место проведения работ - Свердловская обл., г.Среднеуральск, ул.Гашева, 2а.
380183105000 | 4101-1 Отдел обеспечения единства ионизирующих измерений | Измеритель мощности дозы | ИМД-21Б | - | 1...10000 Р/ч | 20...30 % | 12 | 12 917 |  | Да |  | Да |  | Нет | 34273-07 | Нет | Нет | С 22.12.2022 переведён в спецраздел Минобороны, поэтому при дате выпуска после 22.12.2022 сведения о поверке не будут выгружены во ФГИС Аршин. Наличие блока питания (аккумуляторов), соединительных кабелей и заглушек. Место проведения работ - Свердловская обл., г.Среднеуральск, ул.Гашева, 2а.
380183106000 | 4101-1 Отдел обеспечения единства ионизирующих измерений | Прибор радиационной и химической разведки | ГО-27 |  | 0,2...150 Р/ч | 20…30 % |  | 8 008 |  | Нет |  | Да |  | Нет |  | Да | Нет | Только калибровка. Наличие блока питания (аккумуляторов). Место проведения работ - Свердловская обл., г.Среднеуральск, ул.Гашева, 2а.
380183107000 | 4101-1 Отдел обеспечения единства ионизирующих измерений | Дозиметр-радиометр бытовой | АНРИ-01 "Сосна" |  | 0,1...99,99 мкЗв/ч | 30 % | 12 | 4 560,32 |  | Да |  | Да |  | Да | 12305-90 | Нет | Нет | Место проведения работ - Свердловская обл., г.Среднеуральск, ул.Гашева, 2а.
380183108000 | 4101-1 Отдел обеспечения единства ионизирующих измерений | Индикатор | КВАРТЕКС-РД 8901 |  | 0...999 мкР/ч | 20...30 % | 12 | 3 430 |  | Да |  | Да |  | Нет |  | Да | Нет | Только калибровка. Наличие блока питания (аккумуляторов), соединительных кабелей и заглушек. Место проведения работ - Свердловская обл., г.Среднеуральск, ул.Гашева, 2а.
380183109000 | 4101-1 Отдел обеспечения единства ионизирующих измерений | Дозиметр гамма-излучения бытовой | ДРГБ-90 "Кварц" |  | 0,1...30 мкЗв/ч | 40 % | 12 | 4 224 |  | Да |  | Да |  | Да | 13464-92 | Нет | Нет | Место проведения работ - Свердловская обл., г.Среднеуральск, ул.Гашева, 2а.
380183110000 | 4101-1 Отдел обеспечения единства ионизирующих измерений | Дозиметр | ДРГ-107Ц |  | от 0,001 до 99,99 мР/ч | 20…30 % | 12 | 8 528 |  | Да |  | Да |  | Нет | г.в. до 1993г. | Нет | Нет | Наличие блока питания (аккумуляторов) Место проведения работ - Свердловская обл., г.Среднеуральск, ул.Гашева, 2а
380183111000 | 4101-1 Отдел обеспечения единства ионизирующих измерений | Гамма-дозиметр | LUDLUM model 3 |  | 0,01...200 мР/ч | 20…30 % |  | 8 771 |  | Да |  | Да |  | Нет |  | Да | Нет | Только калибровка. Наличие блока питания (аккумуляторов). Место проведения работ - Свердловская обл., г.Среднеуральск, ул.Гашева, 2а.
380183112000 | 4101-1 Отдел обеспечения единства ионизирующих измерений | Измеритель загрязненности поверхности | RKP-1-2 | гамма-канал | 100 мкР/ч...30 мР/ч | 20...35 % | 12 | 8 776 |  | Да |  | Да |  | Нет | 9896-85 | Нет | Нет | Цена поверки гамма-канала. Наличие блока питания (аккумуляторов). Место проведения работ - Свердловская обл., г.Среднеуральск, ул.Гашева, 2а.
380183114000 | 4101-1 Отдел обеспечения единства ионизирующих измерений | Радиометр переносной универсальный | РУП-1 | гамма-канал | 0,2...1000 мкР/ч | 20 % | 12 | 8 691 |  | Да |  | Да |  | Нет | 1542-61 | Нет | Нет | Цена поверки одного гамма-канала. Место проведения работ - Свердловская обл., г.Среднеуральск, ул.Гашева, 2а.
380183115000 | 4101-1 Отдел обеспечения единства ионизирующих измерений | Измеритель мощности дозы | ИМД-21С | с двумя БД | 1...10000 Р/ч | 20…30 % | 12 | 22 719 |  | Да |  | Да |  | Нет | г.в. до 01.06.1993 | Нет | Нет | Наличие блока питания (аккумуляторов), соединительных кабелей и заглушек. Место проведения работ - Свердловская обл., г.Среднеуральск, ул.Гашева, 2а.
380183116000 | 4101-1 Отдел обеспечения единства ионизирующих измерений | Индикатор-сигнализатор | ДП-64 |  | 0,1...50 Р/ч | 30 % | 12 | 3 171 |  | Да |  | Да |  | Нет | г.в. до 01.06.1993 | Нет | Нет | Место проведения работ - Свердловская обл., г.Среднеуральск, ул.Гашева, 2а.
380183116001 | 4101-1 Отдел обеспечения единства ионизирующих измерений | Бета-гамма индикатор | ДП-63А |  | 100 мР/ч...50 Р/ч | 20...30 % | 12 | 8 528 |  | Да |  | Да |  | Нет | 1337-70 | Нет | Нет | Место проведения работ - Свердловская обл., г.Среднеуральск, ул.Гашева, 2а.
380183116002 | 4101-1 Отдел обеспечения единства ионизирующих измерений | Измеритель мощности дозы (рентгенометр) | ДП-5А |  | 0,05 мР/ч...200 Р/ч | 20…30 % | 12 | 4 224 |  | Да |  | Да |  | Да | 2736-71 | Нет | Нет | Место проведения работ - Свердловская обл., г.Среднеуральск, ул.Гашева, 2а.
380183116003 | 4101-1 Отдел обеспечения единства ионизирующих измерений | Измеритель мощности дозы (рентгенометр) | ДП-5Б |  | 0,05 мР/ч...200 Р/ч | 20…30 % | 12 | 4 224 |  | Да |  | Да |  | Да | 2736-72 | Нет | Нет | Место проведения работ - Свердловская обл., г.Среднеуральск, ул.Гашева, 2а.
380183116004 | 4101-1 Отдел обеспечения единства ионизирующих измерений | Гамма-нейтронный дозиметр | LUDLUM model 2363 (гамма и нейтронный каналы) |  | 0,01...200 мР/ч | 20…30 % |  | 22 359 |  | Да |  | Да |  | Нет |  | Да | Нет | Только калибровка. Наличие блока питания (аккумуляторов). Место проведения работ - Свердловская обл., г.Среднеуральск, ул.Гашева, 2а.
380183116006 | 4101-1 Отдел обеспечения единства ионизирующих измерений | Измеритель мощности дозы (рентгенометр) медицинский | ДП-5М |  | 0,05 мР/ч...200 Р/ч | 20…30 % | 12 | 4 224 |  | Да |  | Да |  | Да | 2735-71 | Нет | Нет | Место проведения работ - Свердловская обл., г.Среднеуральск, ул.Гашева, 2а.
380183116007 | 4101-1 Отдел обеспечения единства ионизирующих измерений | Гамма-нейтронный дозиметр | LUDLUM model 375 | гамма и нейтронный каналы | 0,01...200 мР/ч | 20…30 % |  | 22 359 |  | Да |  | Да |  | Нет |  | Да | Нет | Только калибровка. Наличие блока питания (аккумуляторов). Место проведения работ - Свердловская обл., г.Среднеуральск, ул.Гашева, 2а.
380183116008 | 4101-1 Отдел обеспечения единства ионизирующих измерений | Измеритель мощности дозы | ИМД-1Р, ИМД-1С |  | 0,01 мР/ч...9999 Р/ч | 20…30 % |  | 12 796 |  | Да |  | Да |  | Нет |  | Да | Нет | Только калибровка. Наличие блока питания (аккумуляторов), соединительных кабелей и заглушек. Место проведения работ - Свердловская обл., г.Среднеуральск, ул.Гашева, 2а.
380183116009 | 4101-1 Отдел обеспечения единства ионизирующих измерений | Радиометр-рентгенметр | ДП-5А |  | 0,5 мР/ч...200 Р/ч | 35 % | 12 | 4 985 |  | Да |  | Да |  | Нет |  | Нет | Нет | Позиция используется для СИ, введённых в эксплуатацию до 01.06.1993 и не имеющих номера в государственном реестре. Место проведения работ - Свердловская обл., г.Среднеуральск, ул.Гашева, 2а.
380183116010 | 4101-1 Отдел обеспечения единства ионизирующих измерений | Измеритель мощности дозы | ИМД-21Б | с двумя БД | 1...10000 Р/ч | 20...30 % | 12 | 12 917 |  | Да |  | Нет |  | Нет | - | Нет | Нет | Наличие блока питания (аккумуляторов), соединительных кабелей и заглушек. Место проведения работ - Свердловская обл., г.Среднеуральск, ул.Гашева, 2а.
380183116011 | 4101-1 Отдел обеспечения единства ионизирующих измерений | Дозиметр | Ludlum model 5 | - | 0...2000 мР·ч-1 | - | - | 8 771 |  | Да |  | Нет |  | Нет | - | Да | Нет | Только калибровка. Наличие блока питания (аккумуляторов). Место проведения работ - Свердловская обл., г.Среднеуральск, ул.Гашева, 2а.
380183301000 | 4101-1 Отдел обеспечения единства ионизирующих измерений | Блок детектирования | БДИГ-31П |  | 10...1000 мкР/ч | 25% | 12 | 8 528 |  | Да |  | Да |  | Нет | 18205-99 | Нет | Нет | Наличие блока питания (аккумуляторов) Место проведения работ - Свердловская обл., г.Среднеуральск, ул.Гашева, 2а
380183301001 | 4101-1 Отдел обеспечения единства ионизирующих измерений | Установка радиометрическая для измерения объёмной активности нуклидов в жидкости | УДЖГ-42Р |  | 4000...4000000 Бк·м-3 | 15...30 % | 12 | 9 130 |  | Нет |  | Нет |  | Нет | 38049-08 | Нет | Нет | Место проведения работ - Свердловская обл., г.Среднеуральск, ул.Гашева, 2а
380183301002 | 4101-1 Отдел обеспечения единства ионизирующих измерений | Установка радиационного контроля | РИГ-08П-1, РИГ-08П-2 |  | 0,05...3 мкЗв/ч | 30 % | 12 | 8 528 |  | Нет |  | Да |  | Нет | 19345-00 | Нет | Нет | Цена указана за один БД из комплекта. Место проведения работ - Свердловская обл., г.Среднеуральск, ул.Гашева, 2а.
380781103000 | 4101-1 Отдел обеспечения единства ионизирующих измерений | Радиометр-спектрометр универсальный портативный | МКС-А02, МКС-А03 | нейтронный канал | 1...1000 мкЗв/ч, 0,1...10000 мкЗв/ч | 30...40 % | 12 | 12 917 |  | Нет |  | Да |  | Нет | 17406-10 | Нет | Нет | Цена поверки нейтронного канала. Место проведения работ - Свердловская обл., г.Среднеуральск, ул.Гашева, 2а.
380781104000 | 4101-1 Отдел обеспечения единства ионизирующих измерений | Радиометр-спектрометр универсальный | РСУ-01 Сигнал-М | нейтронный тракт, СБДН-01 | 1...3000 см-2·с-1, 1...1000 мкЗв/ч | 20 %, 40 % | 12 | 12 796 |  | Нет |  | Да |  | Нет | 24950-08 | Нет | Нет | Цена поверки нейтронного тракта. Место проведения работ - Свердловская обл., г.Среднеуральск, ул.Гашева, 2а.
380781108000 | 4101-1 Отдел обеспечения единства ионизирующих измерений | Нейтронный дозиметр | LUDLUM model 12-4 |  | 0...10000 мбэр/ч | 20…30 % |  | 13 162 |  | Нет |  | Да |  | Нет |  | Да | Нет | Только калибровка. Наличие блока питания (аккумуляторов). Место проведения работ - Свердловская обл., г.Среднеуральск, ул.Гашева, 2а.
380781109000 | 4101-1 Отдел обеспечения единства ионизирующих измерений | Устройство детектирования | УДМН-100, БДМН-100 |  | 0,1 мкЗв/ч...0,1 Зв/ч | 25 % | 12; с 11.2017 - 24 | 13 415 |  | Нет |  | Да |  | Нет | 31091-06 | Нет | Нет | Место проведения работ - Свердловская обл., г.Среднеуральск, ул.Гашева, 2а.
380781111000 | 4101-1 Отдел обеспечения единства ионизирующих измерений | Дозиметр-радиометр поисковый | МКС-РМ1402М | БД-04 | 1...5000 мкЗв/ч | 30 % | 12 | 13 039 |  | Нет |  | Да |  | Нет | 19539-06 | Нет | Нет | Цена поверки с одним блоком детектирования нейтронного излучения. Место проведения работ - Свердловская обл., г.Среднеуральск, ул.Гашева, 2а.
380781112000 | 4101-1 Отдел обеспечения единства ионизирующих измерений | Радиометр-дозиметр универсальный носимый | МКС-01Р | БДКН-01Р, БДКН-03Р (МЭД нейтроны), БДКН-03Р (плотность потока нейтронов) | 1...10000 мкЗв/ч, 1...30000 с-1·см-2 | 20 % | 12 | 13 162 |  | Нет |  | Да |  | Нет | 10050-85 | Нет | Нет | Наличие блока питания (аккумуляторов). Цена поверки указана для одного типа прибора с одним блоком детектирования. Место проведения работ - Свердловская обл., г.Среднеуральск, ул.Гашева, 2а.
380781113000 | 4101-1 Отдел обеспечения единства ионизирующих измерений | Дозиметр-радиометр | ДКС-96 | нейтронный канал, БДМН-96, БДКН-96 | 0,1...100000 мкЗв/ч | 25...30 % | 12 | 13 162 |  | Нет |  | Да |  | Нет | 16369-11 | Нет | Нет | Цена поверки нейтронного-канала. Наличие блока питания (аккумуляторов). Место проведения работ - Свердловская обл., г.Среднеуральск, ул.Гашева, 2а.
380781114000 | 4101-1 Отдел обеспечения единства ионизирующих измерений | Дозиметр-радиометр | МКС-АТ1117М | БДКН-01, БДКН-03 | 0,1 мкЗв/ч...10 мЗв/ч, 0,1...10000 с-1·см-2 | 20...35 % | 12 | 13 162 |  | Нет |  | Да |  | Нет | 29551-13 | Нет | Нет | Цена поверки указана для СИ с одним блоком детектирования. Наличие блока питания (аккумуляторов). Место проведения работ - Свердловская обл., г.Среднеуральск, ул.Гашева, 2а.
380781114001 | 4101-1 Отдел обеспечения единства ионизирующих измерений | Установка спектрометрическая | СКС-99 "Спутник" | нейтронный тракт | 1...1000 мкЗв/ч, 1...3000 см-2·с-1 | 40 %, 20 % | 12 | 13 162 |  | Нет |  | Да |  | Нет | 18488-09 | Нет | Нет | Цена поверки нейтронного блока детектирования. Место проведения работ - Свердловская обл., г.Среднеуральск, ул.Гашева, 2а.
380781114002 | 4101-1 Отдел обеспечения единства ионизирующих измерений | Дозиметр-радиометр поисковый | МКС/СРП-08А | БДБН-01А | 0,1...100000 мкЗв/ч | 20...25 % | 12 | 12 917 |  | Нет |  | Да |  | Нет | 29849-11 | Нет | Нет | Место проведения работ - Свердловская обл., г.Среднеуральск, ул.Гашева, 2а.
380781114005 | 4101-1 Отдел обеспечения единства ионизирующих измерений | Радиометр-спектрометр универсальный портативный | МКС-А |  |  |  | 12 | 4 560,32 |  | Да |  | Да |  | Да | 17406-10 | Нет | Нет | Место проведения работ - Свердловская обл., г.Среднеуральск, ул.Гашева, 2а
380781114006 | 4101-1 Отдел обеспечения единства ионизирующих измерений | Спектрометр | МКС-АТ6102, МКС-АТ6102А | встроенный нейтронный детектор, БДКН-03 | 0,1 мкЗв/ч...10 мЗв/ч | 20 % | 12 | 12 917 |  | Нет |  | Да |  | Нет | 44235-10 | Нет | Нет | Цена поверки нейтронного канала. Наличие блока питания (аккумуляторов). Место проведения работ - Свердловская обл., г.Среднеуральск, ул.Гашева, 2а.
380781114007 | 4101-1 Отдел обеспечения единства ионизирующих измерений | Спектрометр | МКС-АТ6101С | БДКН-05 | не менее 8,6 имп·см2/нейтрон |  | 12 | 13 162 |  | Нет |  | Да |  | Нет | 32791-14 | Нет | Нет | Цена указана только для нейтронного канала. Место проведения работ - Свердловская обл., г.Среднеуральск, ул.Гашева, 2а.
380781114008 | 4101-1 Отдел обеспечения единства ионизирующих измерений | Спектрометр | МКС-АТ6101, МКС-АТ6101В | УД БОИ | 0,01...300 мкЗв/ч | 20 % | 12 | 8 771 |  | Нет |  | Да |  | Нет | 32791-14 | Нет | Нет | Цена указана только для внутреннего гамма-канала. Место проведения работ - Свердловская обл., г.Среднеуральск, ул.Гашева, 2а.
380781114009 | 4101-1 Отдел обеспечения единства ионизирующих измерений | Установка | ОВС-3М |  | от 0,1 до 30000 с-1 | 20..30 % | 24 | 13 162 |  | Нет |  | Нет |  | Нет | 6755-78 | Нет | Нет
380781114010 | 4101-1 Отдел обеспечения единства ионизирующих измерений | Дозиметр-радиометр | ДКС-96 | нейтронный канал, БДМН-96 | 0,1...100000 мкЗв/ч | 25…30 % | 12 | 13 162 |  | Нет |  | Да |  | Нет | 16369-97 | Нет | Нет | Цена поверки нейтронного-канала. Наличие блока питания (аккумуляторов). Место проведения работ - Свердловская обл., г.Среднеуральск, ул.Гашева, 2а.
380781114011 | 4101-1 Отдел обеспечения единства ионизирующих измерений | Дозиметр-радиометр | ДКС-96 | нейтронный канал, БДМН-96 | 0,1...100000 мкЗв/ч | 25...30 % | 12 | 13 162 |  | Нет |  | Да |  | Нет | 16369-08 | Нет | Нет | Цена поверки нейтронного-канала. Наличие блока питания (аккумуляторов). Место проведения работ - Свердловская обл., г.Среднеуральск, ул.Гашева, 2а.
380781114012 | 4101-1 Отдел обеспечения единства ионизирующих измерений | Дозиметр-радиометр | ДКС-96 | нейтронный канал, БДМН-96 | 0,1...100000 мкЗв/ч | 25...30 % | 12 | 13 162 |  | Нет |  | Да |  | Нет | 16369-03 | Нет | Нет | Цена поверки нейтронного-канала. Наличие блока питания (аккумуляторов). Место проведения работ - Свердловская обл., г.Среднеуральск, ул.Гашева, 2а.
380781114013 | 4101-1 Отдел обеспечения единства ионизирующих измерений | Дозиметр-радиометр | МКС-АТ1117М | нейтронный канал, БДКН-01, БДКН-03 | 0,1 мкЗв/ч...10 мЗв/ч, 0,1 мкЗв...10 Зв, 0,1...10000 с-1·см-2 | 20 % | 12 | 13 162 |  | Нет |  | Да |  | Нет | 29551-05 | Нет | Нет | Наличие блока питания (аккумуляторов). Цена поверки указана для СИ с одним блоком детектирования нейтронного излучения. Место проведения работ - Свердловская обл., г.Среднеуральск, ул.Гашева, 2а.
380781114014 | 4101-1 Отдел обеспечения единства ионизирующих измерений | Радиометр-спектрометр универсальный портативный | МКС-А02 | нейтронный канал | 1...300 с-1·см-2, 1...1000 мкЗв/ч | 40 % | 12 | 12 917 |  | Нет |  | Да |  | Нет | 17406-98 | Нет | Нет | Цена поверки нейтронного канала. Место проведения работ - Свердловская обл., г.Среднеуральск, ул.Гашева, 2а.
380781114015 | 4101-1 Отдел обеспечения единства ионизирующих измерений | Радиометр-спектрометр универсальный портативный | МКС-А02 | нейтронный канал | 0,1...1000 мкЗв/ч | 40 % | 12 | 12 917 |  | Нет |  | Да |  | Нет | 17406-00 | Нет | Нет | Цена поверки нейтронного канала. Место проведения работ - Свердловская обл., г.Среднеуральск, ул.Гашева, 2а.
380781114016 | 4101-1 Отдел обеспечения единства ионизирующих измерений | Радиометр-спектрометр универсальный портативный | МКС-А02, МКС-А03 | нейтронный канал | 1...1000 мкЗв/ч, 0,1...10000 мкЗв/ч | 30...40 % | 12 | 12 917 |  | Нет |  | Да |  | Нет | 17406-05 | Нет | Нет | Цена поверки нейтронного канала. Место проведения работ - Свердловская обл., г.Среднеуральск, ул.Гашева, 2а.
380781114017 | 4101-1 Отдел обеспечения единства ионизирующих измерений | Дозиметр-радиометр | МКС-АТ1117М | БДКН-01, БДКН-03 | 0,1 мкЗв/ч...10 мЗв/ч, 0,1 мкЗв...10 Зв | 20 % | 12 | 13 162 |  | Нет |  | Да |  | Нет | 29551-08 | Нет | Нет | Цена поверки указана для СИ с одним блоком детектирования. Наличие блока питания (аккумуляторов). Место проведения работ - Свердловская обл., г.Среднеуральск, ул.Гашева, 2а.
380781114018 | 4101-1 Отдел обеспечения единства ионизирующих измерений | Спектрометр | МКС-АТ6101, МКС-АТ6101В | УД БОИ | 1 мкЗв/ч...10 мЗв/ч | 20 % | 12 | 8 771 |  | Нет |  | Да |  | Нет | 32791-09 | Нет | Нет | Цена указана только для внутреннего гамма-канала. Место проведения работ - Свердловская обл., г.Среднеуральск, ул.Гашева, 2а.
380781114019 | 4101-1 Отдел обеспечения единства ионизирующих измерений | Спектрометр | МКС-АТ6101С | БДКН-01, БДКН-05 | 1,6...9 имп·см2/нейтрон |  | 12 | 13 162 |  | Нет |  | Да |  | Нет | 32791-09 | Нет | Нет | Цена указана только для нейтронного канала. Место проведения работ - Свердловская обл., г.Среднеуральск, ул.Гашева, 2а.
380781114020 | 4101-1 Отдел обеспечения единства ионизирующих измерений | Спектрометр | МКС-АТ6101, МКС-АТ6101В | УД БОИ | 1 мкЗв/ч...10 мЗв/ч | 20 % | 12 | 8 771 |  | Нет |  | Да |  | Нет | 32791-06 | Нет | Нет | Цена указана только для внутреннего гамма-канала. Место проведения работ - Свердловская обл., г.Среднеуральск, ул.Гашева, 2а.
380781114021 | 4101-1 Отдел обеспечения единства ионизирующих измерений | Спектрометр | МКС-АТ6101С, МКС-АТ6101СМ | БДКН-05 | не менее 20 имп·см2/нейтрон |  | 12 | 13 162 |  | Нет |  | Да |  | Нет | 32791-19 | Нет | Нет | Цена указана только для нейтронного канала. Место проведения работ - Свердловская обл., г.Среднеуральск, ул.Гашева, 2а.
380781114022 | 4101-1 Отдел обеспечения единства ионизирующих измерений | Дозиметр-радиометр | МКС-АТ1117М | БДКН-01, БДКН-03, БДКН-05, БДКН-06 | 0,1 мкЗв/ч...10 мЗв/ч, 0,1...10000 с-1·см-2 | 20...35 % | 12 | 13 162 |  | Нет |  | Да |  | Нет | 29551-18 | Нет | Нет | Цена поверки указана для СИ с одним блоком детектирования. Наличие блока питания (аккумуляторов). Место проведения работ - Свердловская обл., г.Среднеуральск, ул.Гашева, 2а.
380781114023 | 4101-1 Отдел обеспечения единства ионизирующих измерений | Дозиметр-радиометр | МКС-АТ1117М | БДКН-01, БДКН-03, БДКН-05, БДКН-06 | 0,1 мкЗв/ч...10 мЗв/ч, 0,1 мкЗв/ч...30 мЗв/ч, 0,1...10000 с-1·см-2, 0,1...2000 с-1·см-2 | 20...35 %, 20...30 % | 12 | 13 162 |  | Нет |  | Да |  | Нет | 29551-19 | Нет | Нет | Цена поверки указана для СИ с одним блоком детектирования. Наличие блока питания (аккумуляторов). Место проведения работ - Свердловская обл., г.Среднеуральск, ул.Гашева, 2а.
380781114024 | 4101-1 Отдел обеспечения единства ионизирующих измерений | Дозиметр-радиометр | МКС-АТ1117М | БДКН-01, БДКН-03, БДКН-05, БДКН-06 | 0,1 мкЗв/ч...10 мЗв/ч, 0,1 мкЗв/ч...30 мЗв/ч, 0,1...10000 с-1·см-2, 0,1...2000 с-1·см-2 | 20...35 %, 20...30 % | 12 | 13 162 |  | Нет |  | Да |  | Нет | 29551-20 | Нет | Нет | Цена поверки указана для СИ с одним блоком детектирования. Наличие блока питания (аккумуляторов). Место проведения работ - Свердловская обл., г.Среднеуральск, ул.Гашева, 2а.
380781114025 | 4101-1 Отдел обеспечения единства ионизирующих измерений | Спектрометр | МКС-АТ6101ДР |  | 50...3000 кэВ | 20 % | 12 | 28 495 |  | Нет |  | Да |  | Нет | 54115-18 | Нет | Нет | Место проведения работ - Свердловская обл., г.Среднеуральск, ул.Гашева, 2а.
380781114026 | 4101-1 Отдел обеспечения единства ионизирующих измерений | Дозиметр-радиометр поисковый | МКС-РМ1402М | БД-04 | 1...5000 мкЗв/ч | 30 % | 12 | 13 039 |  | Нет |  | Да |  | Нет | 19539-00 | Нет | Нет | Цена поверки с одним блоком детектирования нейтронного излучения. Место проведения работ - Свердловская обл., г.Среднеуральск, ул.Гашева, 2а.
380781114027 | 4101-1 Отдел обеспечения единства ионизирующих измерений | Радиометр-спектрометр универсальный | РСУ-01 | нейтронный тракт, СБДН-01 | 1...3000 см-2·с-1, 1...1000 мкЗв/ч | 20 %, 40 % | 12 | 12 796 |  | Нет |  | Да |  | Нет | 24950-03 | Нет | Нет | Цена поверки нейтронного тракта. Место проведения работ - Свердловская обл., г.Среднеуральск, ул.Гашева, 2а.
380781114028 | 4101-1 Отдел обеспечения единства ионизирующих измерений | Дозиметр-радиометр | МКС-02СМ1, МКС-02СМ2, МКС-02СМ3 | БДКН-07С | 10...10000 мкЗв/ч | 50 % | 12 | 13 162 |  | Нет |  | Да |  | Нет | 23183-02 | Нет | Нет | Цена поверки с одним блоком детектирования. Место проведения работ - Свердловская обл., г.Среднеуральск, ул.Гашева, 2а.
380781114029 | 4101-1 Отдел обеспечения единства ионизирующих измерений | Комплекс измерительный универсальный | УИМ-Д (УИМ2-2Д), УИМ-Д (УИМ-3Д) | БДМН-100, УДМН-100 | 0,1...100000 мкЗв/ч | 25 % | 24 | 13 162 |  | Нет |  | Да |  | Нет | 64547-16 | Нет | Нет | Цена поверки с одним БД. Место проведения работ - Свердловская обл., г.Среднеуральск, ул.Гашева, 2а.
380781114030 | 4101-1 Отдел обеспечения единства ионизирующих измерений | Дозиметр-радиометр | МКС-02СМ, МКС-02СМ1, МКС-02СМ2, МКС-02СМ3 | БДКН-07С | 10...9990 мкЗв·ч-1 | 50 % | 12 | 13 162 |  | Нет |  | Да |  | Нет | 59559-14 | Нет | Нет | Место проведения работ - Свердловская обл., г.Среднеуральск, ул.Гашева, 2а.
380781114031 | 4101-1 Отдел обеспечения единства ионизирующих измерений | Установка спектрометрическая | СКС-99 "Спутник" | нейтронный тракт | 1...1000 мкЗв/ч, 1...3000 см-2·с-1 | 40 %, 20 % | 12 | 13 162 |  | Нет |  | Да |  | Нет | 18488-03 | Нет | Нет | Цена поверки нейтронного блока детектирования. Место проведения работ - Свердловская обл., г.Среднеуральск, ул.Гашева, 2а.
380781114032 | 4101-1 Отдел обеспечения единства ионизирующих измерений | Устройство детектирования | УДМН-100, БДМН-100 |  | 0,1 мкЗв/ч...0,1 Зв/ч | 25 % |  | 13 415 |  | Нет |  | Нет |  | Нет |  | Да | Нет | Только калибровка, если г.в. не соответствует реестру 31091-06. Место проведения работ - Свердловская обл., г.Среднеуральск, ул.Гашева, 2а.
380781114033 | 4101-1 Отдел обеспечения единства ионизирующих измерений | Устройство детектирования | УДМН-226Е, УДМН-226Е1, УДМН-226Е2 | - | 0,1 мкЗв·ч-1...0,1 Зв·ч-1 | 25 % | 24 | 13 415 |  | Нет |  | Нет |  | Нет | 58811-14 | Нет | Нет | Возможно проведение только первичной поверки. Место проведения работ - Свердловская обл., г.Среднеуральск, ул.Гашева, 2а.
380781114034 | 4101-1 Отдел обеспечения единства ионизирующих измерений | Измеритель-сигнализатор | СРК-АТ2327 | БДКН-02 | 0,1 мкЗв·ч-1...10 мЗв·ч-1, 0,1...10000 с-1·см-2 | 35 %, 20 % | 12 | 13 415 |  | Нет |  | Нет |  | Нет | 82803-21 | Нет | Нет | Указана цена поверки с одним блоком детектирования. Обязательно наличие: ПО или ПК с ПО, соединительных кабелей, интерфейсного адаптера, клеммной коробки. Место проведения работ - Свердловская обл., г.Среднеуральск, ул.Гашева, 2а.
380781114035 | 4101-1 Отдел обеспечения единства ионизирующих измерений | Устройство спектрометрическое для обнаружения и идентификации радиоактивных источников | RADEAGLE и RADEAGLET | - | 25...3000 кэВ | 1 % | 12 | 28 495 |  | Нет |  | Нет |  | Нет | 81702-21 | Нет | Нет | Место проведения работ - Свердловская обл., г.Среднеуральск, ул.Гашева, 2а или на выезде.
380781114036 | 4101-1 Отдел обеспечения единства ионизирующих измерений | Спектрометр | МКС-АТ6102, МКС-АТ6102А, МКС-АТ6102В | встроенный нейтронный детектор, БДКН-03 | 0,1 мкЗв/ч...10 мЗв/ч | 20 % | 12 | 12 917 |  | Нет |  | Нет |  | Нет | 44235-15 | Нет | Нет | Цена поверки нейтронного канала. Наличие блока питания (аккумуляторов). Место проведения работ - Свердловская обл., г.Среднеуральск, ул.Гашева, 2а.
380781114037 | 4101-1 Отдел обеспечения единства ионизирующих измерений | Спектрометр | МКС-АТ6102, МКС-АТ6102А, МКС-АТ6102В | встроенный нейтронный детектор, БДКН-03 | 0,1 мкЗв/ч...10 мЗв/ч | 20 % | 12 | 12 917 |  | Нет |  | Нет |  | Нет | 44235-20 | Нет | Нет | Цена поверки нейтронного канала. Наличие блока питания (аккумуляторов). Место проведения работ - Свердловская обл., г.Среднеуральск, ул.Гашева, 2а.
380781114038 | 4101-1 Отдел обеспечения единства ионизирующих измерений | Дозиметр-радиометр | МКС-17Д "Зяблик" | БДКН-Р5Д | 0,1...100000 мкЗв/ч; 1...1000000 мкЗв | 20...30 % | 24 | 13 162 |  | Нет |  | Да |  | Нет | 75812-19 | Нет | Нет | Цена поверки с одним из указанных в столбце "модификация" блоком детектирования. СИ из спецраздела, сведения о поверке во ФГИС Аршин выгружены не будут. Место проведения работ - Свердловская обл., г.Среднеуральск, ул.Гашева, 2а.
380781114039 | 4101-1 Отдел обеспечения единства ионизирующих измерений | Спектрометр | МКС-АТ6102, МКС-АТ6102А, МКС-АТ6102В | встроенный нейтронный детектор, БДКН-03 | 0,1 мкЗв/ч...10 мЗв/ч | 20 % | 12 | 12 917 |  | Нет |  | Нет |  | Нет | 92918-24 | Нет | Нет | Цена поверки нейтронного канала. Наличие блока питания (аккумуляторов). Место проведения работ - Свердловская обл., г.Среднеуральск, ул.Гашева, 2а.
380791101000 | 4101-1 Отдел обеспечения единства ионизирующих измерений | Установка дозиметрическая термолюминесцентная | ДВГ-02ТМ | с дозиметрами ДВНГ-М | 0,1...100 мЗв | 40 % | 12 | 15 647 |  | Нет |  | Да |  | Нет | 26094-11 | Нет | Нет | Цена указана при количестве дозиметров, представленных на облучение, до 20 шт. включительно (за весь набор). При количестве дозиметров от 21 до 100 шт. включительно или свыше 100 шт. цена за облучение каждого дополнительного дозиметра выбирается из позиций прейскуранта № 2-У с кодами 140604 или 140610 соответственно. Дозиметры для облучения представить без набранной дозы (отожжённые). Возможность проведения работ необходимо уточнять в отделе 4101-1. Место проведения работ - Свердловская обл., г.Среднеуральск, ул.Гашева, 2а.
380791102000 | 4101-1 Отдел обеспечения единства ионизирующих измерений | Дозиметр гамма- и нейтронного излучения индивидуальный | DMC 2000 GN | гамма-канал | 10 мкЗв/ч...100 мЗв/ч |  | 12 | 3 927,58 |  | Нет |  | Да |  | Да | 35311-07 | Нет | Нет | Стоимость указана только для гамма-канала. Место проведения работ - Свердловская обл., г.Среднеуральск, ул.Гашева, 2а.
380791103000 | 4101-1 Отдел обеспечения единства ионизирующих измерений | Комплекс индивидуального дозиметрического контроля автоматизированный | АКИДК-301 | с дозиметрами ДВНГ-М | 50 мкЗв...10 Зв | 15 % | 12 | 15 504 |  | Нет |  | Да |  | Нет | 22395-02 | Нет | Нет | Цена указана при количестве дозиметров, представленных на облучение, до 20 шт. включительно (за весь набор). При количестве дозиметров от 21 до 100 шт. включительно или свыше 100 шт. цена за облучение каждого дополнительного дозиметра выбирается из позиций прейскуранта № 2-У с кодами 140604 или 140610 соответственно. Дозиметры для облучения представить без набранной дозы (отожжённые). Возможность проведения работ необходимо уточнять в отделе 4101-1. Место проведения работ - Свердловская обл., г.Среднеуральск, ул.Гашева, 2а.
380791103001 | 4101-1 Отдел обеспечения единства ионизирующих измерений | Комплекс индивидуального дозиметрического контроля автоматизированный | АКИДК-302 | с дозиметрами нейтронного излучения | 0,05...2000 мЗв | 15 % | 12 | 15 215 |  | Нет |  | Да |  | Нет | 56033-13 | Нет | Нет | Цена указана при количестве дозиметров, представленных на облучение, до 20 шт. включительно (за весь набор). При количестве дозиметров от 21 до 100 шт. включительно или свыше 100 шт. цена за облучение каждого дополнительного дозиметра выбирается из позиций прейскуранта № 2-У с кодами 140604 или 140610 соответственно. Дозиметры для облучения представить без набранной дозы (отожжённые). Возможность проведения работ необходимо уточнять в отделе 4101-1. Место проведения работ - Свердловская обл., г.Среднеуральск, ул.Гашева, 2а.
380791103002 | 4101-1 Отдел обеспечения единства ионизирующих измерений | Комплекс дозиметрический термолюминесцентный | ДОЗА-ТЛД | с дозиметрами нейтронного излучения | 20 мкЗв...10 Зв | 25 % | 12 | 15 215 |  | Нет |  | Нет |  | Нет | 51124-12 | Нет | Нет | Цена указана при количестве дозиметров, представленных на облучение, до 20 шт. включительно (за весь набор). При количестве дозиметров от 21 до 100 шт. включительно или свыше 100 шт. цена за облучение каждого дополнительного дозиметра выбирается из позиций прейскуранта № 2-У с кодами 140605 или 140670 соответственно
380791103004 | 4101-1 Отдел обеспечения единства ионизирующих измерений | Комплекс автоматизированный индивидуального дозиметрического контроля | АКИДК-102РЗ | с дозиметрами ДВГН-02 | 0,1...2000 мЗв | 15 % | 12 | 15 504 |  | Нет |  | Нет |  | Нет | 54824-13 | Нет | Нет | Цена указана при количестве дозиметров, представленных на облучение, до 20 шт. включительно (за весь набор). При количестве дозиметров от 21 до 100 шт. включительно или свыше 100 шт. цена за облучение каждого дополнительного дозиметра выбирается из позиций прейскуранта № 2-У с кодами 140604 или 140610 соответственно. Дозиметры для облучения представить без набранной дозы (отожжённые). Возможность проведения работ необходимо уточнять в отделе 4101-1. Место проведения работ - Свердловская обл., г.Среднеуральск, ул.Гашева, 2а.
381083100001 | 4101-1 Отдел обеспечения единства ионизирующих измерений | Дозиметр-радиометр | "ДРБП-03" | комплектация: измерительный пульт с БДБА-02 и БДГ-01 | 0,1 мкЗв/ч...3 Зв/ч; 0,1...700 с-1·см-2 | 10...20 % | 12 | 21 056 |  | Да |  | Да |  | Нет | 16370-97 | Нет | Нет | Цена поверки в полном объеме (альфа-, бета- и гамма- каналы). Место проведения работ - Свердловская обл., г.Среднеуральск, ул.Гашева, 2а.
381083100002 | 4101-1 Отдел обеспечения единства ионизирующих измерений | Дозиметр | RAM ION |  | 1...500 мкЗв/ч | 15 % | 24 | 8 771 |  | Да |  | Да |  | Нет | 66171-16 | Нет | Нет | Место проведения работ - Свердловская обл., г.Среднеуральск, ул.Гашева, 2а.
381083100003 | 4101-1 Отдел обеспечения единства ионизирующих измерений | Дозиметр-радиометр | "ДРБП-03" | комплектация: измерительный пульт с БДБА-02 | 0,1...700 с-1·см-2 | 10...20 % | 12 | 12 115 |  | Да |  | Да |  | Нет | 16370-97 | Нет | Нет | Цена ограниченной поверки (только альфа- и бета-канал). Место проведения работ - Свердловская обл., г.Среднеуральск, ул.Гашева, 2а.
383120100100 | 4101-1 Отдел обеспечения единства ионизирующих измерений | Источник альфа-излучения закрытый с радионуклидом плутоний-239 | (1-6)П9 | (активность 100 Бк и более) | 100...12000000 Бк | 6...8 % | 36 | 6 204 |  | Нет |  | Да |  | Нет | 61304-15 | Нет | Нет | Цена поверки одного источника. Место проведения работ - Свердловская обл., г.Среднеуральск, ул.Гашева, 2а.
383120100101 | 4101-1 Отдел обеспечения единства ионизирующих измерений | Источник альфа-излучения закрытый с радионуклидом плутоний-239 | (1-6)П9 | (активность до 100 Бк) | 4,7...100 Бк | 6...8 % | 36 | 9 131 |  | Нет |  | Да |  | Нет | 61304-15 | Нет | Нет | Цена поверки одного источника с активностью до 100 Бк. Место проведения работ - Свердловская обл., г.Среднеуральск, ул.Гашева, 2а.
383131101000 | 4101-1 Отдел обеспечения единства ионизирующих измерений | Источник бета-излучения закрытый с радионуклидами стронций-90+иттрий-90 | (1-6)СО | (активность 100 Бк и более) | 100...210000000 Бк | 4...6 % | 36 | 6 204 |  | Нет |  | Да |  | Нет | 61305-15 | Нет | Нет | Цена поверки одного источника. Место проведения работ - Свердловская обл., г.Среднеуральск, ул.Гашева, 2а.
383131101001 | 4101-1 Отдел обеспечения единства ионизирующих измерений | Источник бета-излучения закрытый с радионуклидами стронций-90+иттрий-90 | (1-6)СО | (активность до 100 Бк) | 13...100 Бк | 4...6 % | 36 | 9 131 |  | Нет |  | Да |  | Нет | 61305-15 | Нет | Нет | Цена поверки одного источника с активностью до 100 Бк. Место проведения работ - Свердловская обл., г.Среднеуральск, ул.Гашева, 2а.
383150101000 | 4101-1 Отдел обеспечения единства ионизирующих измерений | Источник альфа-излучения закрытый (рабочие СИ) | (1-6)У4, (1-6)У8 |  | 4,7 Бк...12 МБк | 6...8 % |  | 6 204 |  | Нет |  | Да |  | Нет |  | Да | Нет | Только калибровка. Цена указана для одного источника. Место проведения работ - Свердловская обл., г.Среднеуральск, ул.Гашева, 2а.
383150101001 | 4101-1 Отдел обеспечения единства ионизирующих измерений | Источник альфа-излучения закрытый (рабочие СИ) | (1-6)У4, (1-6)У8 | активность до 100 Бк | 4,7...100 Бк | 6...8 % |  | 9 131 |  | Нет |  | Да |  | Нет |  | Да | Нет | Активность до 100 Бк. Только калибровка. Цена указана для одного источника. Место проведения работ - Свердловская обл., г.Среднеуральск, ул.Гашева, 2а.
383168101000 | 4101-1 Отдел обеспечения единства ионизирующих измерений | Радиометр активности радионуклидов | Curiementor 3, Curiementor 4 |  | 0,05 МБк...8800 ГБк | 5,5 % | 12 | 28 495 |  | Нет |  | Нет |  | Нет | 43293-09 | Нет | Нет | Возможность проведения работ согласовывается c отделом 4101-1.
383168102000 | 4101-1 Отдел обеспечения единства ионизирующих измерений | Радиометр для измерения активности радиофармпрепаратов | PET-Dose |  | 0,15...37000 МБк | 7 % | 12 | 28 495 |  | Нет |  | Нет |  | Нет | 39665-08 | Нет | Нет
383173101000 | 4101-1 Отдел обеспечения единства ионизирующих измерений | Дозиметр-радиометр | ДКС-96 | альфа-канал, БДЗА-96, БДЗА-96б, БДЗА-96с, БДЗА-96м, БДЗА-96т, БДПС-96 (альфа-канал) | 0,1...3000000 мин-1·см-2 | 20...30 % | 12 | 6 138 |  | Да |  | Да |  | Нет | 16369-11 | Нет | Нет | Цена поверки альфа-канала. Наличие блока питания (аккумуляторов). Место проведения работ - Свердловская обл., г.Среднеуральск, ул.Гашева, 2а.
383173106000 | 4101-1 Отдел обеспечения единства ионизирующих измерений | Дозиметр-радиометр | МКС-08П1, МКС-08П2, МКС-08П3 | альфа-канал, бета-канал | 3...10000 мин-1·см-2, 10...1000000 мин-1·см-2 | 25 % | 12 | 6 025 |  | Да |  | Да |  | Нет | 29614-05 | Нет | Нет | Цена поверки одного канала. Место проведения работ - Свердловская обл., г.Среднеуральск, ул.Гашева, 2а.
383173107000 | 4101-1 Отдел обеспечения единства ионизирующих измерений | Дозиметр-радиометр поисковый | МКС/СРП-08А | БДПС-02А (альфа-канал), БДПС-02А (бета-канал) | 0,1...700 с-1·см-2 | 20...25 % | 12 | 6 025 |  | Да |  | Да |  | Нет | 29849-11 | Нет | Нет | Цена поверки альфа-канала БДПС-02А или цена поверки бета-канала БДПС-02А. Место проведения работ - Свердловская обл., г.Среднеуральск, ул.Гашева, 2а.
383173108000 | 4101-1 Отдел обеспечения единства ионизирующих измерений | Радиометр-дозиметр универсальный носимый | МКС-01Р | БДКА-01Р | 1...30000 мин-1·см-2 | 20 % | 12 | 6 256 |  | Да |  | Да |  | Нет | 10050-85 | Нет | Нет | Наличие блока питания (аккумуляторов). Цена поверки указана для одного типа прибора с одним блоком детектирования. Место проведения работ - Свердловская обл., г.Среднеуральск, ул.Гашева, 2а.
383173111000 | 4101-1 Отдел обеспечения единства ионизирующих измерений | Дозиметр-радиометр альфа-бета-гамма-излучения | МКС-1117А | БДА | 1...99990 мин-1·см-2, 0,004...3999 Бк·см-2 | 20...50 % | 12 | 6 082 |  | Да |  | Да |  | Нет | 20957-01 | Нет | Нет | Цена поверки с одним БД (альфа-канал). Место проведения работ - Свердловская обл., г.Среднеуральск, ул.Гашева, 2а.
383173114000 | 4101-1 Отдел обеспечения единства ионизирующих измерений | Радиометр переносной универсальный | РУП-1 | альфа-канал | 0,5...20000 мин-1·см-2 | 20 % | 12 | 5 968 |  | Да |  | Да |  | Нет | 1542-61 | Нет | Нет | Цена поверки альфа-канала. Место проведения работ - Свердловская обл., г.Среднеуральск, ул.Гашева, 2а.
383173115000 | 4101-1 Отдел обеспечения единства ионизирующих измерений | Радиометр-дозиметр | РЗС-10М | альфа-канал, бета-канал | 0,5...10000 част·мин-1·см-2 | 30 % | 12 | 5 684 |  | Да |  | Да |  | Нет | 29225-11 | Нет | Нет | Цена поверки альфа-канала или цена поверки бета-канала. Место проведения работ - Свердловская обл., г.Среднеуральск, ул.Гашева, 2а.
383173116000 | 4101-1 Отдел обеспечения единства ионизирующих измерений | Дозиметр-радиометр поисковый | МКС-РМ1402М | БД-05 (альфа-канал) | 1...500000 мин-1·см-2 | 20 % | 12 | 6 025 |  | Да |  | Да |  | Нет | 19539-06 | Нет | Нет | Цена поверки с БД-05 (альфа-канал). Место проведения работ - Свердловская обл., г.Среднеуральск, ул.Гашева, 2а.
383173119000 | 4101-1 Отдел обеспечения единства ионизирующих измерений | Радиометр-спектрометр универсальный | РСУ-01 "Сигнал" | альфа- и бета-канал | 0,01...100 с-1·см-2 | 20 % | 12 | 5 415,38 |  | Да |  | Да |  | Да | 16399-97 | Нет | Нет | Цена поверки альфа- и бета-каналов. Место проведения работ - Свердловская обл., г.Среднеуральск, ул.Гашева, 2а.
383173120000 | 4101-1 Отдел обеспечения единства ионизирующих измерений | Дозиметр-радиометр | МКС-АТ1125, МКС-АТ1125А | БДПС-02 (альфа-канал), БДПС-02 (бета-канал) | 2,4...1000000 мин-1·см-2, 6...1000000 мин-1·см-2 | 20...30 % | 12 | 5 968 |  | Да |  | Да |  | Нет | 24301-08 | Нет | Нет | Цена поверки БДПС-02 (альфа-канал), БДПС-02 (бета-канал). Наличие блока питания (аккумуляторов). Место проведения работ - Свердловская обл., г.Среднеуральск, ул.Гашева, 2а.
383173120003 | 4101-1 Отдел обеспечения единства ионизирующих измерений | Дозиметр-радиометр | МКС КП-АД6 | БД 6150AD6/H, БД 6150AD-t/H, БД 6150AD-15/H | 0,1...10000 мкЗв/ч, 0,1...10000000 мкЗв/ч, 100...10000000 мкЗв/ч, 0,1...10000 мкЗв, 0,1...10000000 м | 15 % | 12 | 8 771 |  | Да |  | Да |  | Нет | 44295-10 | Нет | Нет | Цена поверки гамма-канала. Место проведения работ - Свердловская обл., г.Среднеуральск, ул.Гашева, 2а.
383173120004 | 4101-1 Отдел обеспечения единства ионизирующих измерений | Дозиметр-радиометр | МКС КП-АД6 | БД 6150AD-k (альфа-канал), БД 6150AD-17 (альфа-канал) | 3...30000 мин-1·см-2, 35...350000 мин-1·см-2 | 30 % | 12 | 6 138 |  | Да |  | Да |  | Нет | 44295-10 | Нет | Нет | Цена поверки альфа-канала. Место проведения работ - Свердловская обл., г.Среднеуральск, ул.Гашева, 2а.
383173120005 | 4101-1 Отдел обеспечения единства ионизирующих измерений | Дозиметр-радиометр | ДКС-96 | альфа-канал, БДЗА-96 | 0,1...3000000 мин-1·см-2 | 20..30 % | 12 | 6 138 |  | Да |  | Да |  | Нет | 16369-97 | Нет | Нет | Цена поверки альфа-канала. Наличие блока питания (аккумуляторов). Место проведения работ - Свердловская обл., г.Среднеуральск, ул.Гашева, 2а.
383173120006 | 4101-1 Отдел обеспечения единства ионизирующих измерений | Дозиметр-радиометр | ДКС-96 | альфа-канал, БДЗА-96, БДЗА-96б, БДЗА-96с, БДЗА-96м, БДЗА-96т | 0,1...3000000 мин-1·см-2 | 20...30 % | 12 | 6 138 |  | Да |  | Да |  | Нет | 16369-08 | Нет | Нет | Цена поверки альфа-канала. Наличие блока питания (аккумуляторов). Место проведения работ - Свердловская обл., г.Среднеуральск, ул.Гашева, 2а.
383173120007 | 4101-1 Отдел обеспечения единства ионизирующих измерений | Дозиметр-радиометр | ДКС-96 | альфа-канал, БДЗА-96 | 0,1...3000000 мин-1·см-2 | 20...30 % | 12 | 6 138 |  | Да |  | Да |  | Нет | 16369-03 | Нет | Нет | Цена поверки альфа-канала. Наличие блока питания (аккумуляторов). Место проведения работ - Свердловская обл., г.Среднеуральск, ул.Гашева, 2а.
383173120022 | 4101-1 Отдел обеспечения единства ионизирующих измерений | Дозиметр-радиометр поисковый | МКС-РМ1402М | БД-05 (альфа-канал) | 1...500000 мин-1·см-2 | 20 % | 12 | 6 025 |  | Да |  | Да |  | Нет | 19539-00 | Нет | Нет | Цена поверки с БД-05 (альфа-канал). Место проведения работ - Свердловская обл., г.Среднеуральск, ул.Гашева, 2а.
383173120023 | 4101-1 Отдел обеспечения единства ионизирующих измерений | Радиометр-дозиметр | РЗС-10М | альфа-канал, бета-канал | 0,5...10000 част·мин-1·см-2 | 30 % | 12 | 5 684 |  | Да |  | Да |  | Нет | 29225-05 | Нет | Нет | Цена поверки альфа-канала или цена поверки бета-канала. Место проведения работ - Свердловская обл., г.Среднеуральск, ул.Гашева, 2а.
383173120024 | 4101-1 Отдел обеспечения единства ионизирующих измерений | Радиометр | РКС-02С, РКС-02С1 | альфа-канал | 0,1...3000000 мин-1·см-2 | 20...30 % | 12 | 6 138 |  | Нет |  | Да |  | Нет | 29573-10 | Нет | Нет | МПИ: 750 часов работы, но не реже 1 раза в год. Место проведения работ - Свердловская обл., г.Среднеуральск, ул.Гашева, 2а
383173120025 | 4101-1 Отдел обеспечения единства ионизирующих измерений | Дозиметр-радиометр | МКС-02СМ1, МКС-02СМ2 | БДЗС-01С | 0,1...10000 мин-1·см-2 | 15...20 % | 12 | 6 138 |  | Нет |  | Да |  | Нет | 23183-02 | Нет | Нет | Цена поверки с одним блоком детектирования. Место проведения работ - Свердловская обл., г.Среднеуральск, ул.Гашева, 2а.
383173120026 | 4101-1 Отдел обеспечения единства ионизирующих измерений | Комплекс измерительный универсальный | УИМ-Д (УИМ2-2Д), УИМ-Д (УИМ-3Д) | БДЗА-100, БДЗА-100Б | 0,1...10000 мин-1·см-2, 0,1...2000 мин-1·см-2 | 20 % | 24 | 6 138 |  | Да |  | Да |  | Нет | 64547-16 | Нет | Нет | Цена поверки с одним БД. Место проведения работ - Свердловская обл., г.Среднеуральск, ул.Гашева, 2а.
383173120027 | 4101-1 Отдел обеспечения единства ионизирующих измерений | Дозиметр-радиометр | МКС-02СМ, МКС-02СМ1, МКС-02СМ2, МКС-02СМ3 | БДЗС-01С (альфа-канал) | 10...9990 мин-1·см-2 | 20 % | 12 | 6 138 |  | Нет |  | Да |  | Нет | 59559-14 | Нет | Нет | Место проведения работ - Свердловская обл., г.Среднеуральск, ул.Гашева, 2а.
383173120028 | 4101-1 Отдел обеспечения единства ионизирующих измерений | Радиометр альфа- и бета-излучений | РКБА-01 "РАДЭК" | альфа-канал | 0,1...50000 Бк | 10 % | 24 | 6 138 |  | Нет |  | Да |  | Нет | 46530-11 | Нет | Нет | Цена указана только для альфа-канала. Место проведения работ - Свердловская обл., г.Среднеуральск, ул.Гашева, 2а.
383173120029 | 4101-1 Отдел обеспечения единства ионизирующих измерений | Дозиметр-радиометр | МКС-АТ1125,МКС-АТ1125А | БДПС-02 (альфа-канал),БДПС-02 (бета-канал) | 2,4...1000000 мин-1·см-2, 6...1000000 мин-1·см-2 | 20...30 % | 12 | 5 968 |  | Да |  | Нет |  | Нет | 72998-18 | Нет | Нет | Цена поверки БДПС-02 (альфа-канал), БДПС-02 (бета-канал). Наличие блока питания (аккумуляторов). Место проведения работ - Свердловская обл., г.Среднеуральск, ул.Гашева, 2а.
383173120030 | 4101-1 Отдел обеспечения единства ионизирующих измерений | Радиометр-дозиметр | МКС-01Р1 | БДКА-01Р1,БДКА-03Р | 1...30000 мин-1·см-2, 0,1...3000 мин-1·см-2 | 20...30 % | 12 | 6 256 |  | Да |  | Нет |  | Нет | 11126-87 | Нет | Нет | Цена поверки с одним блоком детектирования. Место проведения работ - Свердловская обл., г.Среднеуральск, ул.Гашева, 2а.
383173120031 | 4101-1 Отдел обеспечения единства ионизирующих измерений | Дозиметр-радиометр | МКС-АТ1125,МКС-АТ1125А | БДПС-02 (альфа-канал),БДПС-02 (бета-канал) | 2,4...1000000 мин-1·см-2, 6...1000000 мин-1·см-2 | 20...30 % | 12 | 5 968 |  | Да |  | Нет |  | Нет | 85593-22 | Нет | Нет | Цена поверки БДПС-02 (альфа-канал), БДПС-02 (бета-канал). Наличие блока питания (аккумуляторов). Место проведения работ - Свердловская обл., г.Среднеуральск, ул.Гашева, 2а.
383174101000 | 4101-1 Отдел обеспечения единства ионизирующих измерений | Дозиметр-радиометр | МКС-14ЭЦ | БДБ-01 (альфа-канал), БДБ-01 (бета-канал) | 0,1...700 с-1·см-2, 0,5...1400 с-1·см-2, 5...1400 с-1·см-2 | 20 % | 12 | 6 025 |  | Да |  | Да |  | Нет | 20152-13 | Нет | Нет | Цена поверки бета-канала или альфа-канала. Место проведения работ - Свердловская обл., г.Среднеуральск, ул.Гашева, 2а.
383174102000 | 4101-1 Отдел обеспечения единства ионизирующих измерений | Дозиметр-радиометр | ДКС-96 | бета-канал, БДЗБ-96, БДЗБ-96б, БДЗБ-99, БДЗБ-96с, БДПС-96 (бета-канал), БДКС-96с | 3...30000 мин-1·см-2 | 15...20 % | 12 | 6 256 |  | Да |  | Да |  | Нет | 16369-11 | Нет | Нет | Цена поверки бета-канала. Наличие блока питания (аккумуляторов). Место проведения работ - Свердловская обл., г.Среднеуральск, ул.Гашева, 2а.
383174107000 | 4101-1 Отдел обеспечения единства ионизирующих измерений | Радиометр-дозиметр | МКС-15ЭЦ | СБДГ-02, БДГБА-01 | 0,1...104 мкЗв/ч, 0,1...1000 мкЗв/ч, 0,1...700 с-1·см-2 | 15 % | 12 | 4 560,32 |  | Да |  | Да |  | Да | 21699-01 | Нет | Нет | Цена поверки с одним блоком детектирования. Место проведения работ - Свердловская обл., г.Среднеуральск, ул.Гашева, 2а.
383174108000 | 4101-1 Отдел обеспечения единства ионизирующих измерений | Дозиметр-радиометр | МКС-08П |  | 0,01...1000 мкЗв, 0,1...100 мкЗв/ч, 3...10000 мин-1·см-2, 10...1000000 мин-1·см-2 | 15...25 % | 12 | 4 560,32 |  | Да |  | Да |  | Да | 29614-05 | Нет | Нет | Место проведения работ - Свердловская обл., г.Среднеуральск, ул.Гашева, 2а.
383174109000 | 4101-1 Отдел обеспечения единства ионизирующих измерений | Радиометр-дозиметр универсальный носимый (гамма и бета каналы) | МКС-01Р | БДКБ-01Р | 1...100000 мин-1·см-2 | 20 % | 12 | 4 560,32 |  | Да |  | Да |  | Да | 10050-85 | Нет | Нет | Наличие блока питания (аккумуляторов). Цена поверки указана для одного типа прибора с одним блоком детектирования. Место проведения работ - Свердловская обл., г.Среднеуральск, ул.Гашева, 2а.
383174110000 | 4101-1 Отдел обеспечения единства ионизирующих измерений | Дозиметр-радиометр | МКС-АТ1117М | БДПБ-01, БДПБ-02, БДПС-02 (бета-канал), БДПА-01, БДПА-02, БДПС-02 (альфа-канал) | 1...500000 мин-1·см-2, 0,5...150000 мин-1·см-2, 6...1000000 мин-1·см-2, 0,1...100000 мин-1·см-2, 0,0 | 20...30 % | 12 | 6 256 |  | Да |  | Да |  | Нет | 29551-13 | Нет | Нет | Цена поверки указана для СИ с одним блоком детектирования. Наличие блока питания (аккумуляторов). Место проведения работ - Свердловская обл., г.Среднеуральск, ул.Гашева, 2а.
383174111000 | 4101-1 Отдел обеспечения единства ионизирующих измерений | Дозиметр-радиометр альфа-бета-гамма-излучения | МКС-1117А | БДБ | 1...99990 мин-1·см-2, 0,05...9999 Бк·см-2 | 20...50 % | 12 | 6 082 |  | Да |  | Да |  | Нет | 20957-01 | Нет | Нет | Цена поверки с одним БД (бета-канал). Место проведения работ - Свердловская обл., г.Среднеуральск, ул.Гашева, 2а.
383174112000 | 4101-1 Отдел обеспечения единства ионизирующих измерений | Радиометр переносной универсальный | РУП-1 | бета-канал | 10...50000 мин-1·см-2 | 20 % | 12 | 5 968 |  | Да |  | Да |  | Нет | 1542-61 | Нет | Нет | Цена поверки бета-канала. Место проведения работ - Свердловская обл., г.Среднеуральск, ул.Гашева, 2а.
383174116000 | 4101-1 Отдел обеспечения единства ионизирующих измерений | Сигнализатор | СПСС-02, СЗБ-03, СЗБ-04 |  | 10...5000 с-1, 5000...500000 с-1·м-2, 1650...500000 с-1·м-2 | 15...20 % | 12 | 5 562 |  | Да |  | Да |  | Нет |  | Да | Нет | Наличие блока питания (аккумуляторов). Цена поверки указана для одного типа прибора с одним блоком детектирования. Место проведения работ - Свердловская обл., г.Среднеуральск, ул.Гашева, 2а.
383174117000 | 4101-1 Отдел обеспечения единства ионизирующих измерений | Измеритель загрязненности поверхности | RKP-1-2 | бета-канал | 7...2000 с-1 | 15...20% | 12 | 6 025 |  | Да |  | Да |  | Нет | 9896-85 | Нет | Нет | Цена поверки бета-канала. Наличие блока питания (аккумуляторов). Место проведения работ - Свердловская обл., г.Среднеуральск, ул.Гашева, 2а.
383174119000 | 4101-1 Отдел обеспечения единства ионизирующих измерений | Радиометр-спектрометр универсальный портативный | МКС-А02, МКС-А03 | БДС-АБ1 (альфа-канал), БДС-АБ2 (альфа-канал), БДС-АБ1 (бета-канал), БДС-АБ2 (бета-канал) | 1...5000 мин-1·см-2, 2...5000 мин-1·см-2 | 20...40 % | 12 | 6 025 |  | Да |  | Да |  | Нет | 17406-10 | Нет | Нет | Цена поверки альфа-канала или бета-канала. Место проведения работ - Свердловская обл., г.Среднеуральск, ул.Гашева, 2а.
383174120000 | 4101-1 Отдел обеспечения единства ионизирующих измерений | Дозиметр-радиометр поисковый | МКС-РМ1402М | БД-05 (бета-канал) | 10...1000000 мин-1·см-2 | 20 % | 12 | 6 025 |  | Да |  | Да |  | Нет | 19539-06 | Нет | Нет | Цена поверки с БД-05 (бета-канал). Место проведения работ - Свердловская обл., г.Среднеуральск, ул.Гашева, 2а.
383174126000 | 4101-1 Отдел обеспечения единства ионизирующих измерений | Блок детектирования | БДБ2-01И1, БДБ2-02И1, БДБ2-02И2 |  | 800...5000000 м-2·с-1 | 30% | 12 | 6 200 |  | Да |  | Да |  | Нет | 7540-07 | Нет | Нет | Наличие блока питания (аккумуляторов). Цена поверки указана для одного типа прибора с одним блоком детектирования. Место проведения работ - Свердловская обл., г.Среднеуральск, ул.Гашева, 2а.
383174128001 | 4101-1 Отдел обеспечения единства ионизирующих измерений | Измеритель мощности дозы | ИМД-2НМ | бета-канал | 10...100000 част/(см²·мин) | 15...30% | 12 | 6 082 |  | Да |  | Да |  | Нет | 26539-04 | Нет | Нет | СИ из спецраздела, сведения о поверке во ФГИС Аршин выгружены не будут. Возможность проведения работ уточняется в отделе 4101-1. Наличие блока питания (аккумуляторов), соединительных кабелей и заглушек. Место проведения работ - Свердловская обл., г.Среднеуральск, ул.Гашева, 2а.
383174128003 | 4101-1 Отдел обеспечения единства ионизирующих измерений | Бета-радиометр | РКБ4-1ЕМ | БДЖБ-02, БДЖБ-07 | 19...3700 Бк·кг-1, 2500 Бк·кг-1...36 МБк·кг-1 | 40...90 % | 12 | 6 355,95 |  | Нет |  | Да |  | Да | 5880-86 | Нет | Нет | Проведение работ по согласованию с 4101-1. Цена поверки с одним блоком детектирования.
383174128006 | 4101-1 Отдел обеспечения единства ионизирующих измерений | Спектрометр | МКС-АТ6102, МКС-АТ6102А | БДПА-01, БДПБ-01 | 0,5...100000 мин-1·см-2, 3...500000 мин-1·см-2 | 20 % | 12 | 6 025 |  | Да |  | Да |  | Нет | 44235-10 | Нет | Нет | Цена поверки для альфа-, бета- канала. Место проведения работ - Свердловская обл., г.Среднеуральск, ул.Гашева, 2а.
383174128008 | 4101-1 Отдел обеспечения единства ионизирующих измерений | Дозиметр-радиометр | МКС-07Н | встроенный детектор, БДПА-07, БДПБ-07, БДБГ-07, БДКС-07 | 0,1 мкЗв/ч...10 Зв/ч, 0,1 мкЗв/ч...2 мЗв/ч, 0,01...1700 см-2·с-1, 0,1...1700 см-2·с-1 | 15...25 % | 12 | 4 560,32 |  | Да |  | Да |  | Да | 30846-05 | Нет | Нет | Цена поверки одного блока детектирования. Место проведения работ - Свердловская обл., г.Среднеуральск, ул.Гашева, 2а.
383174128009 | 4101-1 Отдел обеспечения единства ионизирующих измерений | Бета-радиометр | РКБ4-2еМ |  |  |  | 12 | 6 355,95 |  | Нет |  | Да |  | Да | 5881-77 | Нет | Нет | Проведение работ по согласованию с 4101-1. Цена поверки с одним блоком детектирования.
383174128010 | 4101-1 Отдел обеспечения единства ионизирующих измерений | Спектрометр энергий бета-излучений сцинтилляционный | БЕТА-1С, БЕТА-1С-150 | - | 30 Бк/кг...0,1 МБк/кг, 17 Бк/кг...0,1 МБк/кг, 12 Бк/кг...0,1 МБк/кг, 7 Бк/кг...0,1 МБк/кг | 10...50 % | 12 | 6 355,95 |  | Нет |  | Нет |  | Да | 15292-09 | Нет | Нет | Изготовитель: ЗАО НПЦ "АСПЕКТ" им.Ю.К.Недачина, г.Дубна. Место проведения работ - Свердловская обл., г.Среднеуральск, ул.Гашева, 2а или на выезде.
383174128012 | 4101-1 Отдел обеспечения единства ионизирующих измерений | Бета-радиометр | РКБ4-1еМ | БДЖБ-02, БДЖБ-07 | 19...3700 Бк·кг-1, 2500 Бк·кг-1...36 МБк·кг-1 | 40...90 % | 12 | 6 355,95 |  | Нет |  | Да |  | Да | 5880-88 | Нет | Нет | Проведение работ по согласованию с 4101-1. Цена поверки с одним блоком детектирования.
383174128013 | 4101-1 Отдел обеспечения единства ионизирующих измерений | Дозиметр-радиометр | МКС-07Н, ДКГ-07БС | встроенный детектор, БДПА-07, БДПБ-07, БДБГ-07, БДКС-07 | 0,1 мкЗв/ч...10 Зв/ч, 0,1 мкЗв/ч...2 мЗв/ч, 0,01...1700 см-2·с-1, 0,1...1700 см-2·с-1 | 15...25 % | 12 | 4 560,32 |  | Да |  | Да |  | Да | 65512-16 | Нет | Нет | Цена поверки одного блока детектирования. Место проведения работ - Свердловская обл., г.Среднеуральск, ул.Гашева, 2а.
383174128014 | 4101-1 Отдел обеспечения единства ионизирующих измерений | Дозиметр-радиометр | МКС КП-АД6 | БД 6150AD-k (бета-канал), БД 6150AD-17 (бета-канал) | 2...25000 мин-1·см-2, 20...250000 мин-1·см-2 | 30 % | 12 | 6 138 |  | Да |  | Да |  | Нет | 44295-10 | Нет | Нет | Цена поверки бета-канала. Место проведения работ - Свердловская обл., г.Среднеуральск, ул.Гашева, 2а.
383174128015 | 4101-1 Отдел обеспечения единства ионизирующих измерений | Блок детектирования | БДБ2, БДБ2-01И1, БДБ2-02И1, БДБ2-02И2 |  | 5...30000 мин-1·см-2 | 15...20 % | 12 | 6 200 |  | Да |  | Да |  | Нет | 7540-80 | Нет | Нет | Место проведения работ - Свердловская обл., г.Среднеуральск, ул.Гашева, 2а.
383174128016 | 4101-1 Отдел обеспечения единства ионизирующих измерений | Блок детектирования | БДБ2, БДБ2-01И1, БДБ2-01И2, БДБ2-02И1, БДБ2-02И2 |  | 2500...5000000 м-2·с-1, 800...800000 м-2·с-1 | 30 % | 12 | 6 200 |  | Да |  | Да |  | Нет | 7540-85 | Нет | Нет | Место проведения работ - Свердловская обл., г.Среднеуральск, ул.Гашева, 2а.
383174128017 | 4101-1 Отдел обеспечения единства ионизирующих измерений | Дозиметр-радиометр | ДКС-96 | бета-канал, БДЗБ-96, БДЗБ-99 | 3...30000 мин-1·см-2 | 15...20 % | 12 | 6 256 |  | Да |  | Да |  | Нет | 16369-03 | Нет | Нет | Цена поверки бета-канала. Наличие блока питания (аккумуляторов). Место проведения работ - Свердловская обл., г.Среднеуральск, ул.Гашева, 2а.
383174128018 | 4101-1 Отдел обеспечения единства ионизирующих измерений | Дозиметр-радиометр | ДКС-96 | бета-канал, БДЗБ-96, БДЗБ-96б, БДЗБ-99, БДЗБ-96с, БДКС-96с | 3...30000 мин-1·см-2 | 15...20 % | 12 | 6 256 |  | Да |  | Да |  | Нет | 16369-08 | Нет | Нет | Цена поверки бета-канала. Наличие блока питания (аккумуляторов). Место проведения работ - Свердловская обл., г.Среднеуральск, ул.Гашева, 2а.
383174128019 | 4101-1 Отдел обеспечения единства ионизирующих измерений | Дозиметр-радиометр | ДКС-96 | бета-канал, БДЗБ-96 | 3...30000 мин-1·см-2 | 15…20% | 12 | 6 256 |  | Да |  | Да |  | Нет | 16369-97 | Нет | Нет | Цена поверки бета-канала. Наличие блока питания (аккумуляторов). Место проведения работ - Свердловская обл., г.Среднеуральск, ул.Гашева, 2а.
383174128020 | 4101-1 Отдел обеспечения единства ионизирующих измерений | Дозиметр-радиометр | МКС-АТ1117М | БДПБ-01, БДПС-02 (бета-канал), БДПА-01, БДПС-02 (альфа-канал) | 1...500000 мин-1·см-2, 6...1000000 мин-1·см-2, 0,1...100000 мин-1·см-2, 5...1000000 мин-1·см-2 | 20...50 % | 12 | 6 256 |  | Да |  | Да |  | Нет | 29551-05 | Нет | Нет | Наличие блока питания (аккумуляторов). Цена поверки указана для СИ с одним блоком детектирования. Место проведения работ - Свердловская обл., г.Среднеуральск, ул.Гашева, 2а.
383174128025 | 4101-1 Отдел обеспечения единства ионизирующих измерений | Радиометр-спектрометр универсальный портативный | МКС-А02 | БДК-АБ1 (альфа-канал), БДК-АБ1 (бета-канал) | 10...300000 мин-1·см-2, 20...200000 мин-1·см-2 | 20 % | 12 | 6 025 |  | Да |  | Да |  | Нет | 17406-98 | Нет | Нет | Цена поверки альфа-канала или бета-канала. Место проведения работ - Свердловская обл., г.Среднеуральск, ул.Гашева, 2а.
383174128026 | 4101-1 Отдел обеспечения единства ионизирующих измерений | Радиометр-спектрометр универсальный портативный | МКС-А02 | БДС-АБ1 (альфа-канал), БДК-АБ1 (альфа-канал), БДС-АБ1 (бета-канал), БДК-АБ1 (бета-канал) | 1...5000 мин-1·см-2, 10...300000 мин-1·см-2, 2...5000 мин-1·см-2, 20...200000 мин-1·см-2 | 20...40 % | 12 | 6 025 |  | Да |  | Да |  | Нет | 17406-00 | Нет | Нет | Цена поверки альфа-канала или бета-канала. Место проведения работ - Свердловская обл., г.Среднеуральск, ул.Гашева, 2а.
383174128027 | 4101-1 Отдел обеспечения единства ионизирующих измерений | Радиометр-спектрометр универсальный портативный | МКС-А02, МКС-А03 | БДС-АБ1 (альфа-канал), БДС-АБ2 (альфа-канал), БДС-АБ1 (бета-канал), БДС-АБ2 (бета-канал) | 1...5000 мин-1·см-2, 2...5000 мин-1·см-2 | 20...40 % | 12 | 6 025 |  | Да |  | Да |  | Нет | 17406-05 | Нет | Нет | Цена поверки альфа-канала или бета-канала. Место проведения работ - Свердловская обл., г.Среднеуральск, ул.Гашева, 2а.
383174128028 | 4101-1 Отдел обеспечения единства ионизирующих измерений | Дозиметр-радиометр | МКС-АТ1117М | БДПБ-01, БДПС-02 (бета-канал), БДПА-01, БДПС-02 (альфа-канал) | 1...500000 мин-1·см-2, 6...1000000 мин-1·см-2, 0,1...100000 мин-1·см-2, 5...1000000 мин-1·см-2 | 20...50 % | 12 | 6 256 |  | Да |  | Да |  | Нет | 29551-08 | Нет | Нет | Цена поверки указана для СИ с одним блоком детектирования. Наличие блока питания (аккумуляторов). Место проведения работ - Свердловская обл., г.Среднеуральск, ул.Гашева, 2а.
383174128030 | 4101-1 Отдел обеспечения единства ионизирующих измерений | Дозиметр-радиометр | МКС-14ЭЦ | БДГ-01 | 0,1...700 с-1·см-2 | 15 % | 12 | 6 025 |  | Да |  | Да |  | Нет | 20152-00 | Нет | Нет | Цена поверки гамма-канала. Место проведения работ - Свердловская обл., г.Среднеуральск, ул.Гашева, 2а.
383174128031 | 4101-1 Отдел обеспечения единства ионизирующих измерений | Дозиметр-радиометр источников фотонного, электронного и альфа-излучений поисковый | МКС/СРП-08А | БДПС-02А (альфа-канал), БДПС-02А (бета-канал) | 0,1...700 с-1·см-2 | 20...25 % | 12 | 6 025 |  | Да |  | Да |  | Нет | 29849-05 | Нет | Нет | Цена поверки альфа-канала БДПС-02А или цена поверки бета-канала БДПС-02А. Место проведения работ - Свердловская обл., г.Среднеуральск, ул.Гашева, 2а.
383174128032 | 4101-1 Отдел обеспечения единства ионизирующих измерений | Дозиметр-радиометр | МКС-АТ1117М | БДПБ-01, БДПБ-02, БДПС-02 (бета-канал), БДПА-01, БДПА-02, БДПС-02 (альфа-канал) | 1...500000 мин-1·см-2, 0,5...150000 мин-1·см-2, 6...1000000 мин-1·см-2, 0,1...100000 мин-1·см-2, 0,0 | 20 % | 12 | 6 256 |  | Да |  | Да |  | Нет | 29551-18 | Нет | Нет | Наличие блока питания (аккумуляторов). Цена поверки указана для СИ с одним блоком детектирования. Место проведения работ - Свердловская обл., г.Среднеуральск, ул.Гашева, 2а.
383174128034 | 4101-1 Отдел обеспечения единства ионизирующих измерений | Дозиметр-радиометр | МКС-АТ1117М | БДПБ-01, БДПБ-02, БДПБ-03, БДПС-02 (бета-канал), БДПА-01, БДПА-02, БДПА-03, БДПС-02 (альфа-канал) | 1...500000 мин-1·см-2, 0,5...150000 мин-1·см-2, 6...1000000 мин-1·см-2, 0,1...100000 мин-1·см-2, 0,0 | 20 % | 12 | 6 256 |  | Да |  | Да |  | Нет | 29551-19 | Нет | Нет | Цена поверки указана для СИ с одним блоком детектирования. Наличие блока питания (аккумуляторов). Место проведения работ - Свердловская обл., г.Среднеуральск, ул.Гашева, 2а.
383174128036 | 4101-1 Отдел обеспечения единства ионизирующих измерений | Дозиметр-радиометр | МКС-АТ1117М | БДПБ-01, БДПБ-02, БДПБ-03, БДПС-02 (бета-канал), БДПА-01, БДПА-02, БДПА-03, БДПС-02 (альфа-канал) | 1...500000 мин-1·см-2, 0,5...150000 мин-1·см-2, 6...1000000 мин-1·см-2, 0,1...100000 мин-1·см-2, 0,0 | 20 % | 12 | 6 256 |  | Да |  | Да |  | Нет | 29551-20 | Нет | Нет | Цена поверки указана для СИ с одним блоком детектирования. Наличие блока питания (аккумуляторов). Место проведения работ - Свердловская обл., г.Среднеуральск, ул.Гашева, 2а.
383174128038 | 4101-1 Отдел обеспечения единства ионизирующих измерений | Дозиметр-радиометр поисковый | МКС-РМ1402М | БД-05 (бета-канал) | 10...1000000 мин-1·см-2 | 20 % | 12 | 6 025 |  | Да |  | Да |  | Нет | 19539-00 | Нет | Нет | Цена поверки с БД-05 (бета-канал). Место проведения работ - Свердловская обл., г.Среднеуральск, ул.Гашева, 2а.
383174128040 | 4101-1 Отдел обеспечения единства ионизирующих измерений | Радиометр | РКС-02С, РКС-02С1 | бета-канал | 3...30000 мин-1·см-2 | 15...20 % | 12 | 6 256 |  | Нет |  | Да |  | Нет | 29573-10 | Нет | Нет | МПИ: 750 часов работы, но не реже 1 раза в год. Место проведения работ - Свердловская обл., г.Среднеуральск, ул.Гашева, 2а
383174128041 | 4101-1 Отдел обеспечения единства ионизирующих измерений | Дозиметр-радиометр | МКС-02СМ, МКС-02СМ1, МКС-02СМ2, МКС-02СМ3 | БДЗС-02С1 (бета-канал) | 10...100000 мин-1·см-2 | 15...20 % | 12 | 6 256 |  | Нет |  | Да |  | Нет | 23183-02 | Нет | Нет | Цена поверки с одним блоком детектирования. Место проведения работ - Свердловская обл., г.Среднеуральск, ул.Гашева, 2а.
383174128042 | 4101-1 Отдел обеспечения единства ионизирующих измерений | Комплекс измерительный универсальный | УИМ-Д (УИМ2-2Д), УИМ-Д (УИМ-3Д) | БДЗБ-100, БДЗБ-100Л, БДЗБ-11Д, УДЗБ-100 | 10...100000 мин-1·см-2, 10...10000 мин-1·см-2, 5...15000 мин-1·см-2 | 20 % | 24 | 6 256 |  | Да |  | Да |  | Нет | 64547-16 | Нет | Нет | Цена поверки с одним БД. Место проведения работ - Свердловская обл., г.Среднеуральск, ул.Гашева, 2а.
383174128043 | 4101-1 Отдел обеспечения единства ионизирующих измерений | Дозиметр-радиометр | МКС-02СМ, МКС-02СМ1, МКС-02СМ2, МКС-02СМ3 | БДЗС-02С1 (бета-канал) | 10...99900 мин-1·см-2 | 20 % | 12 | 6 256 |  | Нет |  | Да |  | Нет | 59559-14 | Нет | Нет | Место проведения работ - Свердловская обл., г.Среднеуральск, ул.Гашева, 2а.
383174128044 | 4101-1 Отдел обеспечения единства ионизирующих измерений | Измеритель скорости счета импульсов двухканальный | УИМ2-2Д | БДЗА-100, БДЗА-100Б, БДЗА-100М, БДЗА2-01, БДЗБ-100, БДЗБ-11Д, БДЗБ-100Л | 5...30000 мин-1·см-2 | 20 % | 12 | 6 200 |  | Да |  | Да |  | Нет | 23415-02 | Нет | Нет | Цена поверки блоков детектирования (за 1 БД), которыми комлпектуется измеритель. Место проведения работ - Свердловская обл., г.Среднеуральск, ул.Гашева, 2а.
383174128045 | 4101-1 Отдел обеспечения единства ионизирующих измерений | Блок детектирования | БДБ2-01И1, БДБ2-02И1, БДБ2-02И2 |  | 800...5000000 м-2·с-1 | 30% | 12 | 6 200 |  | Да |  | Да |  | Нет | г.в. до 1993 | Нет | Нет | Место проведения работ - Свердловская обл., г.Среднеуральск, ул.Гашева, 2а.
383174128046 | 4101-1 Отдел обеспечения единства ионизирующих измерений | Измеритель мощности дозы | ИМД-2НМ | бета-канал | 10...100000 част/(см²мин) | 15…30% | 12 | 6 082 |  | Да |  | Да |  | Нет | 60196-15 | Нет | Нет | Наличие блока питания (аккумуляторов), соединительных кабелей и заглушек. Место проведения работ - Свердловская обл., г.Среднеуральск, ул.Гашева, 2а.
383174128047 | 4101-1 Отдел обеспечения единства ионизирующих измерений | Блок детектирования | БДЗА-100, БДЗА-100М, БДЗА-100Б, БДЗБ-100, БДЗБ-100Л, БДЗБ-11Д |  |  |  |  | 6 200 |  | Да |  | Да |  | Нет |  | Да | Нет | Только калибровка. Место проведения работ - Свердловская обл., г.Среднеуральск, ул.Гашева, 2а.
383174128048 | 4101-1 Отдел обеспечения единства ионизирующих измерений | Радиометр альфа- и бета-излучений | РКБА-01 "РАДЭК" | бета-канал | 0,1...50000 Бк | 10 % | 24 | 6 256 |  | Нет |  | Да |  | Нет | 46530-11 | Нет | Нет | Цена указана только для бета-канала. Место проведения работ - Свердловская обл., г.Среднеуральск, ул.Гашева, 2а.
383174128049 | 4101-1 Отдел обеспечения единства ионизирующих измерений | Комплекс средств контроля радиационной обстановки | СКРО-01А-1, СКРО-01А-2, СКРО-01А-3, СКРО-01А-4, СКРО-01А-5, СКРО-01А-6 | бета-канал (за 1 блок детектирования) | 10...10000 мин-1·см-2 | 20 % | 12 | 6 256 |  | Нет |  | Нет |  | Нет | 56899-15 | Нет | Нет | Цена указана за один БД бета-излучения. Место проведения работ - Свердловская обл., г.Среднеуральск, ул.Гашева, 2а.
383174128050 | 4101-1 Отдел обеспечения единства ионизирующих измерений | Комплекс средств контроля радиационной обстановки | СКРО-01А-1, СКРО-01А-2, СКРО-01А-3, СКРО-01А-4 | бета-канал (за 1 блок детектирования) | 10...10000 мин-1·см-2 | 20 % | 12 | 6 256 |  | Нет |  | Нет |  | Нет | 56899-14 | Нет | Нет | Цена указана за один БД бета-излучения. Место проведения работ - Свердловская обл., г.Среднеуральск, ул.Гашева, 2а.
383174128051 | 4101-1 Отдел обеспечения единства ионизирующих измерений | Комплекс средств контроля радиационной обстановки | СКРО-01А | бета-канал (за 1 блок детектирования) | 10...10000 мин-1·см-2 | 20 % | 12 | 6 256 |  | Нет |  | Нет |  | Нет | 23155-02 | Нет | Нет | Цена указана за один БД бета-излучения. Место проведения работ - Свердловская обл., г.Среднеуральск, ул.Гашева, 2а.
383174128052 | 4101-1 Отдел обеспечения единства ионизирующих измерений | Комплекс средств контроля радиационной обстановки | СКРО-01А | бета-канал (за 1 блок детектирования) | 10...10000 мин-1·см-2 | 20 % | 12 | 6 256 |  | Нет |  | Нет |  | Нет | 23155-08 | Нет | Нет | Цена указана за один БД бета-излучения. Место проведения работ - Свердловская обл., г.Среднеуральск, ул.Гашева, 2а.
383174128053 | 4101-1 Отдел обеспечения единства ионизирующих измерений | Дозиметр-радиометр | МКС-17Д "Зяблик" | БДЗА-Р5Д (альфа-канал), БДЗБ-Р5Д (бета-канал) | альфа: от 0,1...100000 мин-1·см-2; бета: от 1...1000000 мин-1·см-2 | 20 % | 24 | 6 256 |  | Да |  | Нет |  | Нет | 75812-19 | Нет | Нет | Цена поверки с одним из указанных в столбце "модификация" блоком детектирования. СИ из спецраздела, сведения о поверке во ФГИС Аршин выгружены не будут. Место проведения работ - Свердловская обл., г.Среднеуральск, ул.Гашева, 2а.
383174128054 | 4101-1 Отдел обеспечения единства ионизирующих измерений | Дозиметр-радиометр | RadiaScan-801M | бета-канал | 5...30000 мин-1·см-2 | 20 % | 12 | 6 256 |  | Да |  | Нет |  | Нет | 84738-22 | Нет | Нет | Цена поверки бета-канала. Наличие блока питания (аккумуляторов). Место проведения работ - Свердловская обл., г.Среднеуральск, ул.Гашева, 2а.
383174128055 | 4101-1 Отдел обеспечения единства ионизирующих измерений | Дозиметр-радиометр гамма-бета-излучения поисковый | МКС-07 "ПОИСК" | БДИБ-07, БДБГ-07 | 0,1 мкЗв/ч...2 Зв/ч, 0,001...9999 мЗв, 5...100000 мс-2·с-1 | 15...25 % | - | 5 382 |  | Да |  | Нет |  | Нет | - | Да | Нет | Цена калибровки с одним блоком детектирования. Место проведения работ - Свердловская обл., г.Среднеуральск, ул.Гашева, 2а.
383174128056 | 4101-1 Отдел обеспечения единства ионизирующих измерений | Радиометр-дозиметр гамма-бета-излучений | РКС-01 "СТОРА" | бета-канал | 10...100000 см-2·мин-1 | 20 % | 12 | 6 256 |  | Да |  | Нет |  | Нет | 43776-10 | Нет | Нет | Цена поверки бета-канала. Наличие блока питания (аккумуляторов). Место проведения работ - Свердловская обл., г.Среднеуральск, ул.Гашева, 2а.
383174128058 | 4101-1 Отдел обеспечения единства ионизирующих измерений | Спектрометр | МКС-АТ6102, МКС-АТ6102А, МКС-АТ6102В | БДПА-01, БДПБ-01 | 0,5...100000 мин-1·см-2, 3...500000 мин-1·см-2 | 20 % | 12 | 6 025 |  | Да |  | Нет |  | Нет | 44235-15 | Нет | Нет | Цена поверки для каждого альфа- или бета- канала. Место проведения работ - Свердловская обл., г.Среднеуральск, ул.Гашева, 2а.
383174128059 | 4101-1 Отдел обеспечения единства ионизирующих измерений | Спектрометр | МКС-АТ6102, МКС-АТ6102А, МКС-АТ6102В | БДПА-01, БДПБ-01 | 0,5...100000 мин-1·см-2, 3...500000 мин-1·см-2 | 20 % | 12 | 6 025 |  | Да |  | Нет |  | Нет | 44235-20 | Нет | Нет | Цена поверки для каждого альфа- или бета- канала. Место проведения работ - Свердловская обл., г.Среднеуральск, ул.Гашева, 2а.
383174128060 | 4101-1 Отдел обеспечения единства ионизирующих измерений | Спектрометр | МКС-АТ6102, МКС-АТ6102А, МКС-АТ6102В | БДПА-01, БДПБ-01 | 0,5...100000 мин-1·см-2, 3...500000 мин-1·см-2 | 20 % | 12 | 6 025 |  | Да |  | Нет |  | Нет | 92918-24 | Нет | Нет | Цена поверки для каждого альфа- или бета- канала. Место проведения работ - Свердловская обл., г.Среднеуральск, ул.Гашева, 2а.
383175102000 | 4101-1 Отдел обеспечения единства ионизирующих измерений | Комплекс спектрометрический для измерений активности альфа-, бета- и гамма- излучающих нуклидов | Прогресс | альфа- и бета-тракт | 2...8 МэВ, 200...3000 кэВ | 10 % | 12 | 5 415,38 |  | Нет |  | Да |  | Да | 15235-01 | Нет | Нет | Цена поверки альфа- и бета-трактов. Место проведения работ - Свердловская обл., г.Среднеуральск, ул.Гашева, 2а.
383175105000 | 4101-1 Отдел обеспечения единства ионизирующих измерений | Спектрометр энергии альфа-излучения с импульсной ионизационной камерой | СЭА-ИК |  | 4...6 МэВ | 20 кэВ | 12 | 17 271 |  | Нет |  | Да |  | Нет | 25138-03 | Нет | Нет | Выполнение работ только на выезде
383175106000 | 4101-1 Отдел обеспечения единства ионизирующих измерений | Радиометр-спектрометр универсальный | РСУ-01 Сигнал-М | альфа-тракт, СБДА-01, СБДА-02 | 150...500000 Бк/кг, 0,01...10000 Бк, 0,01...100 см-2·с-1 | 15...30 %, 20 % | 12 | 5 968 |  | Нет |  | Да |  | Нет | 24950-08 | Нет | Нет | Цена поверки альфа-тракта. Место проведения работ - Свердловская обл., г.Среднеуральск, ул.Гашева, 2а. Возможно проведение работ на выезде.
383175107000 | 4101-1 Отдел обеспечения единства ионизирующих измерений | Комплекс альфа-спектрометрический | АРС-2П |  | 0,02...100 Бк, 0,1...1000 Бк | 10...60 % | 12 | 16 293 |  | Нет |  | Да |  | Нет | 22396-02 | Нет | Нет | Наличие блока питания (аккумуляторов).
383175107001 | 4101-1 Отдел обеспечения единства ионизирующих измерений | Альфа-спектрометр с поверхностно-барьерным детектором многоканальный | ORTEC |  | 0,1...9 МэВ |  | 12 | 17 271 |  | Нет |  | Да |  | Нет | 15008-07 | Нет | Нет
383175107002 | 4101-1 Отдел обеспечения единства ионизирующих измерений | Альфа-спектрометр с полупроводниковыми детекторами многоканальный | Alpha | за 1 канал | 0...10 МэВ | 0,1 % | 24 | 17 271 |  | Нет |  | Да |  | Нет | 46163-10 | Нет | Нет | Цена поверки указана за 1 канал. Место проведения работ - Свердловская обл., г.Среднеуральск, ул.Гашева, 2а или на выезде.
383175107003 | 4101-1 Отдел обеспечения единства ионизирующих измерений | Спектрометр-радиометр гамма-, бета- и альфа-излучения | МКГБ-01 "РАДЭК" | БДА-60, БДА-70 | 2000...10000 кэВ | 10...30 % | 24 | 6 039 |  | Нет |  | Да |  | Нет | 21730-13 | Нет | Нет | Цена за поверку одного альфа-канала. Место проведения работ - Свердловская обл., г.Среднеуральск, ул.Гашева, 2а или на выезде.
383175107004 | 4101-1 Отдел обеспечения единства ионизирующих измерений | Спектрометр энергий альфа-излучения полупроводниковый | СЭА-13П |  | 3,5...9,0 МэВ |  | 12 | 17 271 |  | Нет |  | Да |  | Нет | 15293-96 | Нет | Нет | Место проведения работ - Свердловская обл., г.Среднеуральск, ул.Гашева, 2а или на выезде.
383175107005 | 4101-1 Отдел обеспечения единства ионизирующих измерений | Спектрометр энергий гамма-излучения сцинтилляционный | Гамма-1С |  | 1,5 Бк/кг...0,1 МБк/кг, 3 Бк/кг...0,1 МБк/кг, 25 Бк/кг...0,1 МБк/кг | 10...50 % | 12 | 29 358 |  | Нет |  | Да |  | Нет | 15294-08 | Нет | Нет | Место проведения работ - Свердловская обл., г.Среднеуральск, ул.Гашева, 2а или на выезде.
383175107006 | 4101-1 Отдел обеспечения единства ионизирующих измерений | Спектрометр энергий гамма-излучений сцинтилляционный | Гамма-1С |  | 1 Бк...2 МБк | 20...30 % | 12 | 29 358 |  | Нет |  | Да |  | Нет | 15294-96 | Нет | Нет | Место проведения работ - Свердловская обл., г.Среднеуральск, ул.Гашева, 2а или на выезде.
383175107007 | 4101-1 Отдел обеспечения единства ионизирующих измерений | Комплекс для измерения активности альфа-, бета- и гамма-излучающих нуклидов спектрометрическим метод | Прогресс | альфа- и бета-тракт | 2...8 МэВ, 200...3000 кэВ | 10 % | 12 | 5 415,38 |  | Нет |  | Да |  | Да | 15235-96 | Нет | Нет | Цена поверки альфа- и бета-тракта. Место проведения работ - Свердловская обл., г.Среднеуральск, ул.Гашева, 2а.
383175107011 | 4101-1 Отдел обеспечения единства ионизирующих измерений | Комплекс универсальный спектрометрический | УСК "ГАММА ПЛЮС" | альфа-тракт | 0,2...50000 Бк/г | 50 % | 12 | 6 082 |  | Нет |  | Да |  | Нет | 15382-12 | Нет | Нет | Цена поверки альфа-тракта. Место проведения работ - Свердловская обл., г.Среднеуральск, ул.Гашева, 2а.
383175107012 | 4101-1 Отдел обеспечения единства ионизирующих измерений | Спектрометр энергии альфа-излучения с импульсной ионизационной камерой | СЭА-ИК |  | 4000...6000 кэВ | 20...50 % | 12 | 17 271 |  | Нет |  | Да |  | Нет | 75646-19 | Нет | Нет | Выполнение работ только на выезде
383175107013 | 4101-1 Отдел обеспечения единства ионизирующих измерений | Радиометр-спектрометр универсальный | РСУ-01 | альфа-тракт, СБДА-01, СБДА-02 | 150...500000 Бк/кг, 0,01...10000 Бк, 0,01...100 см-2·с-1 | 15...30 %, 20 % | 12 | 5 968 |  | Нет |  | Да |  | Нет | 24950-03 | Нет | Нет | Цена поверки альфа-тракта. Место проведения работ - Свердловская обл., г.Среднеуральск, ул.Гашева, 2а.
383175107014 | 4101-1 Отдел обеспечения единства ионизирующих измерений | Спектрометр энергий альфа-излучения полупроводниковый | СЭА-13П, СЭА-13П1 | - | 3,5...9,0 МэВ | 10 % | 12 | 17 271 |  | Нет |  | Да |  | Нет | 15293-09 | Нет | Нет | Место проведения работ - Свердловская обл., г.Среднеуральск, ул.Гашева, 2а.
383175107015 | 4101-1 Отдел обеспечения единства ионизирующих измерений | Альфа-спектрометр с поверхностно-барьерным детектором многоканальный | ORTEC |  | 0,1...9 МэВ |  | 12 | 17 271 |  | Нет |  | Да |  | Нет | 15008-01 | Нет | Нет
383175107016 | 4101-1 Отдел обеспечения единства ионизирующих измерений | Установка спектрометрическая | МКС-01А "МУЛЬТИРАД-АС" |  | 0,01...500000 Бк | 10 % | 12 | 17 271 |  | Нет |  | Да |  | Нет | 32716-06 | Нет | Нет | В поверку принимается с ПК и контрольным источником. Место проведения работ - Свердловская обл., г.Среднеуральск, ул.Гашева, 2а.
383175107017 | 4101-1 Отдел обеспечения единства ионизирующих измерений | Комплекс универсальный спектрометрический | УСК "ГАММА ПЛЮС" | альфа-тракт | 0,2...50000 Бк/г | 50 % |  | 6 082 |  | Нет |  | Нет |  | Нет |  | Да | Нет | Только калибровка для альфа-тракта, если г.в. до 2012. Место проведения работ - Свердловская обл., г.Среднеуральск, ул.Гашева, 2а или на выезде.
383175107018 | 4101-1 Отдел обеспечения единства ионизирующих измерений | Спектрометр альфа-излучения | Alpha Analyst | - | 10 МэВ | 0,1 %; 20 % | 24 | 17 271 |  | Нет |  | Нет |  | Нет | 53561-13 | Нет | Нет | Цена поверки одного канала.
383175107019 | 4101-1 Отдел обеспечения единства ионизирующих измерений | Спектрометр гамма-излучения сцинтилляционный | "Гамма-01С" | - | 0,03...3 МЭв | 10...50 % |  | 29 358 |  | Нет |  | Да |  | Нет |  | Да | Нет | Место проведения работ - Свердловская обл., г.Среднеуральск, ул.Гашева, 2а или на выезде.
383175201000 | 4101-1 Отдел обеспечения единства ионизирующих измерений | Комплекс универсальный спектрометрический | УСК "ГАММА ПЛЮС" | бета-тракт | 300...3000 кэВ | 30 % | 12 | 17 097 |  | Нет |  | Да |  | Нет | 15382-07 | Нет | Нет | Цена поверки бета-тракта. Место проведения работ - Свердловская обл., г.Среднеуральск, ул.Гашева, 2а или на выезде.
383175204000 | 4101-1 Отдел обеспечения единства ионизирующих измерений | Комплекс спектрометрический | СПЕКТР-1С | бета-тракт | 200...3000 кэВ | 15...20 % | 12 | 17 097 |  | Нет |  | Да |  | Нет | 16674-97 | Нет | Нет | Цена поверки бета-тракта. Место проведения работ - Свердловская обл., г.Среднеуральск, ул.Гашева, 2а или на выезде.
383175205000 | 4101-1 Отдел обеспечения единства ионизирующих измерений | Спектрометр-радиометр гамма-, бета- и альфа-излучения | МКГБ-01 "РАДЭК" | БДЕБ-60, БДЕБ-70, БДБ-60 | 250...3000 кэВ | 10...30 % | 24 | 16 293 |  | Нет |  | Нет |  | Нет | 21730-13 | Нет | Нет | Цена за поверку одного бета-канала. Место проведения работ - Свердловская обл., г.Среднеуральск, ул.Гашева, 2а или на выезде.
383175207000 | 4101-1 Отдел обеспечения единства ионизирующих измерений | Радиометр-спектрометр универсальный | РСУ-01 Сигнал-М | бета-тракт, СБДБ-01 | 0,5...10000 Бк, 0,01...100 см-2·с-1 | 10 %, 20% | 12 | 5 968 |  | Нет |  | Да |  | Нет | 24950-08 | Нет | Нет | Цена поверки бета-тракта. Место проведения работ - Свердловская обл., г.Среднеуральск, ул.Гашева, 2а или на выезде.
383175208000 | 4101-1 Отдел обеспечения единства ионизирующих измерений | Установка спектрометрическая | МКС-01А "МУЛЬТИРАД" | альфа- и бета-каналы | 2000...10000 кэВ, 65...3000 кэВ | 10...25 % | 12 | 5 415,38 |  | Нет |  | Да |  | Да | 32716-06 | Нет | Нет | Цена поверки альфа- и бета-каналов. Место проведения работ - Свердловская обл., г.Среднеуральск, ул.Гашева, 2а или на выезде.
383175208001 | 4101-1 Отдел обеспечения единства ионизирующих измерений | Комплекс спектрометрический | СКС-07П "Кондор" | бета-тракт | 100...50000 Бк | 10 % | 12 | 17 271 |  | Нет |  | Да |  | Нет | 19954-10 | Нет | Нет | Цена поверки бета-тракта. Место проведения работ - на выезде
383175208005 | 4101-1 Отдел обеспечения единства ионизирующих измерений | Гамма-бета-спектрометр | МКС-АТ1315 | БДБ | 150...3500 кэВ | 20 % | 12 | 18 130 |  | Нет |  | Да |  | Нет | 19741-11 | Нет | Нет | Цена поверки бета-канала. Место проведения работ - Свердловская обл., г.Среднеуральск, ул.Гашева, 2а или на выезде.
383175208006 | 4101-1 Отдел обеспечения единства ионизирующих измерений | Спектрометр-радиометр гамма- и бета-излучений | МКГБ-01 "РАДЭК" | БДЕБ-60 | 250...3000 кэВ | 10...30 % | 24 | 16 293 |  | Нет |  | Нет |  | Нет | 21730-01 | Нет | Нет | Цена за поверку одного бета-канала. Место проведения работ - Свердловская обл., г.Среднеуральск, ул.Гашева, 2а или на выезде.
383175208007 | 4101-1 Отдел обеспечения единства ионизирующих измерений | Спектрометр-радиометр гамма- и бета-излучений | МКГБ-01 "РАДЭК" | БДЕБ-60 | 250...3000 кэВ | 10...30 % | 24 | 16 293 |  | Нет |  | Нет |  | Нет | 21730-08 | Нет | Нет | Цена за поверку одного бета-канала. Место проведения работ - Свердловская обл., г.Среднеуральск, ул.Гашева, 2а или на выезде.
383175208008 | 4101-1 Отдел обеспечения единства ионизирующих измерений | Комплекс универсальный спектрометрический | УСК "ГАММА ПЛЮС" | бета-тракт | 0,05...10000 Бк/г | 20 % | 12 | 17 097 |  | Нет |  | Да |  | Нет | 15382-12 | Нет | Нет | Цена поверки бета-тракта. Место проведения работ - Свердловская обл., г.Среднеуральск, ул.Гашева, 2а или на выезде.
383175208009 | 4101-1 Отдел обеспечения единства ионизирующих измерений | Комплекс универсальный спектрометрический | Гамма Плюс (УСКГамма Плюс) | бета-тракт | 300...3000 кэВ | 30 % | 12 | 17 097 |  | Нет |  | Да |  | Нет | 15382-96 | Нет | Нет | Место проведения работ - Свердловская обл., г.Среднеуральск, ул.Гашева, 2а или на выезде.
383175208010 | 4101-1 Отдел обеспечения единства ионизирующих измерений | Гамма-бета-спектрометр | МКС-АТ1315 | БДБ | 150...3500 кэВ | 20 % | 12 | 18 130 |  | Нет |  | Да |  | Нет | 19741-00 | Нет | Нет | Цена поверки бета-канала. Место проведения работ - Свердловская обл., г.Среднеуральск, ул.Гашева, 2а или на выезде.
383175208011 | 4101-1 Отдел обеспечения единства ионизирующих измерений | Гамма-бета-спектрометр | МКС-АТ1315 | БДБ-АТ1315 (БДБ) | 150...3500 кэВ | 20 % | 12 | 18 130 |  | Нет |  | Да |  | Нет | 19741-16 | Нет | Нет | Цена поверки бета-канала. Место проведения работ - Свердловская обл., г.Среднеуральск, ул.Гашева, 2а или на выезде.
383175208012 | 4101-1 Отдел обеспечения единства ионизирующих измерений | Радиометр-спектрометр универсальный | РСУ-01 | бета-тракт, СБДБ-01 | 0,5...10000 Бк, 0,01...100 см-2·с-1 | 10 %, 20% | 12 | 5 968 |  | Нет |  | Да |  | Нет | 24950-03 | Нет | Нет | Цена поверки бета-тракта. Место проведения работ - Свердловская обл., г.Среднеуральск, ул.Гашева, 2а.
383175208013 | 4101-1 Отдел обеспечения единства ионизирующих измерений | Установка спектрометрическая | МКС-01А "Мультирад" альфа-радиометр "Прогресс-био" |  | 400...9000 кэВ |  |  | 17 097 |  | Нет |  | Да |  | Нет |  | Да | Нет | Только калибровка. Место проведения работ - Свердловская обл., г.Среднеуральск, ул.Гашева, 2а.
383175208014 | 4101-1 Отдел обеспечения единства ионизирующих измерений | Альфа-радиометр | "ПРОГРЕСС-БИО" |  | 400...9000 кэВ |  |  | 17 097 |  | Нет |  | Да |  | Нет |  | Да | Нет | Только калибровка. Место проведения работ - Свердловская обл., г.Среднеуральск, ул.Гашева, 2а.
383175208015 | 4101-1 Отдел обеспечения единства ионизирующих измерений | Комплекс универсальный спектрометрический | УСК "ГАММА ПЛЮС" | бета-тракт | 0,2...50000 Бк/г | 50 % |  | 17 097 |  | Нет |  | Да |  | Нет |  | Нет | Нет | Только калибровка для бета-тракта если г.в. до 2012. Место проведения работ - Свердловская обл., г.Среднеуральск, ул.Гашева, 2а.
383175208016 | 4101-1 Отдел обеспечения единства ионизирующих измерений | Гамма-бета-спектрометр | МКС-АТ1315 | БДБ-АТ1315 (БДБ) | 150...3550 кэВ | 20 % | 12 | 18 130 |  | Нет |  | Нет |  | Нет | 85496-22 | Нет | Нет | Цена поверки бета-канала. Место проведения работ - Свердловская обл., г.Среднеуральск, ул.Гашева, 2а или на выезде.
383175301000 | 4101-1 Отдел обеспечения единства ионизирующих измерений | Комплекс спектрометрический для измерений активности альфа-, бета- и гамма- излучающих нуклидов | Прогресс | гамма-тракт | 200...2800 кэВ | 10 % | 12 | 29 065 |  | Нет |  | Да |  | Нет | 15235-01 | Нет | Нет | Цена поверки гамма-тракта. Место проведения работ - Свердловская обл., г.Среднеуральск, ул.Гашева, 2а.
383175302000 | 4101-1 Отдел обеспечения единства ионизирующих измерений | Комплекс универсальный спектрометрический | УСК "ГАММА ПЛЮС" | гамма-тракт | 300...3000 кэВ | 30 % | 12 | 29 065 |  | Нет |  | Да |  | Нет | 15382-07 | Нет | Нет | Цена поверки гамма-тракта. Место проведения работ - Свердловская обл., г.Среднеуральск, ул.Гашева, 2а или на выезде.
383175304000 | 4101-1 Отдел обеспечения единства ионизирующих измерений | Установка спектрометрическая | МКС-01А "МУЛЬТИРАД" | гамма-канал | 40...3000 кэВ | 10...25 % | 12 | 29 065 |  | Нет |  | Да |  | Нет | 32716-06 | Нет | Нет | Цена поверки гамма-канала. Место проведения работ - Свердловская обл., г.Среднеуральск, ул.Гашева, 2а или на выезде.
383175305000 | 4101-1 Отдел обеспечения единства ионизирующих измерений | Комплекс спектрометрический | СПЕКТР-1С | гамма-тракт | 150...3000 кэВ | 15...20 % | 12 | 29 065 |  | Нет |  | Да |  | Нет | 16674-97 | Нет | Нет | Цена поверки гамма-тракта. Место проведения работ - Свердловская обл., г.Среднеуральск, ул.Гашева, 2а или на выезде.
383175306000 | 4101-1 Отдел обеспечения единства ионизирующих измерений | Спектрометр энергии гамма-излучения сцинтилляционный портативный | ГАММА-1C/NB1, ГАММА-1C/NB1-01, ГАММА-1C/NB1-02 |  | не менее 0,02...0,035 Бк-1·с-1, 8...100000 Бк, 0,1...100 мкЗв/ч | 10 %, 10...50 %, 20 % | 12 | 29 358 |  | Нет |  | Да |  | Нет | 16367-10 | Нет | Нет | Место проведения работ - Свердловская обл., г.Среднеуральск, ул.Гашева, 2а или на выезде.
383175307000 | 4101-1 Отдел обеспечения единства ионизирующих измерений | Комплекс спектрометрический | СКС-50М |  | 100...1000000 Бк | 10 % | 12 | 35 083 |  | Нет |  | Да |  | Нет | 27107-04 | Нет | Нет | Место проведения работ - Свердловская обл., г.Среднеуральск, ул.Гашева, 2а или на выезде.
383175308000 | 4101-1 Отдел обеспечения единства ионизирующих измерений | Спектрометр гамма- и рентгеновского излучения многоканальный | ORTEC |  | 3...1000 кэВ |  | 12 | 35 083 |  | Нет |  | Да |  | Нет | 15007-01 | Нет | Нет | Выполнение работ только на выезде
383175311000 | 4101-1 Отдел обеспечения единства ионизирующих измерений | Спектрометр энергии гамма-излучения многоканальный | MUCHA |  | 10...120000 Бк | 25 % | 12 | 28 495 |  | Нет |  | Нет |  | Нет | 45467-10 | Нет | Нет | Место проведения работ - Свердловская обл., г.Среднеуральск, ул.Гашева, 2а или на выезде.
383175312000 | 4101-1 Отдел обеспечения единства ионизирующих измерений | Установка альфа-бета-гамма-спектрометрическая | СЕС-77АРС, СЕС-77АРС-03Г | гамма-тракт | 3...50000 Бк, 4...50000 Бк, 0,6...50000 Бк, 0,02...100 Бк, 0,1...1000 Бк | 10...60 % | 12 | 27 696 |  | Нет |  | Да |  | Нет | 36966-08 | Нет | Нет | Место проведения работ - Свердловская обл., г.Среднеуральск, ул.Гашева, 2а или на выезде.
383175313000 | 4101-1 Отдел обеспечения единства ионизирующих измерений | Комплекс гамма-спектрометрический мобильный | ISO–CART |  | 40...7000 кэВ, 3...7000 кэВ | 0,025 % | 24 | 28 228 |  | Нет |  | Да |  | Нет | 26016-10 | Нет | Нет | Выполнение работ только на выезде
383175314000 | 4101-1 Отдел обеспечения единства ионизирующих измерений | Спектрометр-радиометр гамма-, бета- и альфа-излучения | МКГБ-01 "РАДЭК" | БДЕГ-63, БДЕГ-80, БДЕГ-150, БДЕГ-К | 50...3000 кэВ | 10...30 % | 24 | 27 696 |  | Нет |  | Нет |  | Нет | 21730-13 | Нет | Нет | Цена за поверку одного гамма-канала. Место проведения работ - Свердловская обл., г.Среднеуральск, ул.Гашева, 2а или на выезде.
383175316000 | 4101-1 Отдел обеспечения единства ионизирующих измерений | Радиометр активности радионуклидов (дозкалибратор) | ISOMED 1010, ISOMED 2010 |  | 40 кБк...50 ГБк | 5...7 % | 12 | 29 634 |  | Нет |  | Нет |  | Нет | 45461-10 | Нет | Нет | Возможность проведения работ согласовывается c отделом 4101-1.
383175318000 | 4101-1 Отдел обеспечения единства ионизирующих измерений | Спектрометр | МКС-АТ6101, МКС-АТ6101В, МКС-АТ6101Д, МКС-АТ6101С | БДКГ-05, БДКГ-04, БДКГ-11М, БДКГ-11 | 0,01 мкЗв/ч...10 Зв/ч | 20 % | 12 | 28 495 |  | Нет |  | Да |  | Нет | 32791-14 | Нет | Нет | Цена указана для БД гамма-излучения. Место проведения работ - Свердловская обл., г.Среднеуральск, ул.Гашева, 2а.
383175319000 | 4101-1 Отдел обеспечения единства ионизирующих измерений | Гамма-бета-спектрометр | МКС-АТ1315 | БДГ | 50...3000 кэВ | 20 % | 12 | 29 358 |  | Нет |  | Да |  | Нет | 19741-11 | Нет | Нет | Цена поверки гамма-канала. Место проведения работ - Свердловская обл., г.Среднеуральск, ул.Гашева, 2а или на выезде.
383175320000 | 4101-1 Отдел обеспечения единства ионизирующих измерений | Радиометр-спектрометр универсальный | РСУ-01 Сигнал-М | гамма-тракт, СБДГ-01, СБДГ-02 | 3...10000 Бк, 8...10000 Бк, 0,1...1000 мкЗв/ч | 10 %, 20 % | 12 | 3 927,58 |  | Нет |  | Да |  | Да | 24950-08 | Нет | Нет | Цена поверки гамма-тракта. Место проведения работ - Свердловская обл., г.Среднеуральск, ул.Гашева, 2а или на выезде.
383175323000 | 4101-1 Отдел обеспечения единства ионизирующих измерений | Спектрометр | МКС-АТ6102, МКС-АТ6102А | в полной комплектации (встроенный гамма-детектор; встроенный нейтронный детектор; БДПА-01; БДПБ-01; БДКН-03) | 0,01...300 мкЗв/ч, 10 мкЗв/ч...100 мЗв/ч, 0,5...100000 мин-1·см-2, 3...500000 мин-1·см-2, 0,1 мкЗв/ч | 20 % | 12 | 28 792 |  | Нет |  | Да |  | Нет | 44235-10 | Нет | Нет | Цена поверки в полном объеме. Место проведения работ - Свердловская обл., г.Среднеуральск, ул.Гашева, 2а.
383175324000 | 4101-1 Отдел обеспечения единства ионизирующих измерений | Комплекс спектрометрический | СКС-08П "Колибри" | сцинтилляционный гамма-тракт | 100...1000000 Бк | 10 % | 12 | 27 696 |  | Нет |  | Да |  | Нет | 24867-03 | Нет | Нет | Цена поверки с одним БД. Место проведения работ - Свердловская обл., г.Среднеуральск, ул.Гашева, 2а или на выезде.
383175325000 | 4101-1 Отдел обеспечения единства ионизирующих измерений | Спектрометр-радиометр цифровой портативный многоканальный гамма- и рентгеновского излучения | digiDART |  | 3...30 кэВ, 3...300 кэВ, 40...3000 кэВ | 0,025 %, 0,5 % | 24 | 33 097 |  | Нет |  | Да |  | Нет | 23179-08 | Нет | Нет | Производитель: Фирма "AMETEK" (торговая марка "ORTEC"), США.
383175325001 | 4101-1 Отдел обеспечения единства ионизирующих измерений | Спектрометр | МКГ-АТ1321 |  | 0,03...300 мкЗв/ч, 10 мкЗв/ч...100 мЗв/ч | 20 % | 12 | 27 696 |  | Нет |  | Да |  | Нет | 54116-13 | Нет | Нет | Место проведения работ - Свердловская обл., г.Среднеуральск, ул.Гашева, 2а.
383175325002 | 4101-1 Отдел обеспечения единства ионизирующих измерений | Установка спектрометрическая | СКС-99 "Спутник" | гамма-тракт | 1...10000 мкЗв/ч | 20 % | 12 | 8 771 |  | Да |  | Да |  | Нет | 18488-09 | Нет | Нет | Цена поверки гамма-канала. Место проведения работ - Свердловская обл., г.Среднеуральск, ул.Гашева, 2а или на выезде.
383175325003 | 4101-1 Отдел обеспечения единства ионизирующих измерений | Радиометр портативный спектрометрический | TRIATHLER |  | 3...30000 Бк | 20 % | 24 | 28 228 |  | Нет |  | Нет |  | Нет | 18654-06 | Нет | Нет | Выполнение работ только на выезде
383175325004 | 4101-1 Отдел обеспечения единства ионизирующих измерений | Дозкалибратор | ATOMLAB 100+ |  | 1...10000 МБк | 10 % | 12 | 28 495 |  | Нет |  | Нет |  | Нет | 47861-11 | Нет | Нет | Распространяется на зав.№ 09120063 с ионизационной камерой зав.№ 59920015. Выполнение работ только на выезде.
383175325005 | 4101-1 Отдел обеспечения единства ионизирующих измерений | Радиометр | РИС-А1 "Дозкалибратор" |  | 2 МБк...18,5 ГБк, 80 МБк...18,5 ГБк | 3 % | 12 | 28 495 |  | Нет |  | Нет |  | Нет | 37684-08 | Нет | Нет | Проведение работ по согласованию с 4101-1.
383175325006 | 4101-1 Отдел обеспечения единства ионизирующих измерений | Радиометр активности радионуклидов (дозкалибратор) | ISOMED 2151 |  | 25...3000 кэВ | 10...50 % |  | 29 358 |  | Нет |  | Нет |  | Нет |  | Да | Нет | Только калибровка. Наличие блока питания (аккумуляторов). Место проведения работ - у заказчика
383175325007 | 4101-1 Отдел обеспечения единства ионизирующих измерений | Анализатор гамма-радиоактивности контрольно-измерительный | Gabi Star |  | 1...100000 Бк | 25 % | 12 | 28 495 |  | Нет |  | Нет |  | Нет | 45227-10 | Нет | Нет | Место проведения работ - Свердловская обл., г.Среднеуральск, ул.Гашева, 2а или на выезде.
383175325008 | 4101-1 Отдел обеспечения единства ионизирующих измерений | Радиометр-спектрометр тонкого слоя гамма-изотопов сканирующий | MiniGita Star |  | 10...100000 Бк | 25 % | 12 | 28 495 |  | Нет |  | Нет |  | Нет | 45468-10 | Нет | Нет | Место проведения работ - Свердловская обл., г.Среднеуральск, ул.Гашева, 2а или на выезде.
383175325010 | 4101-1 Отдел обеспечения единства ионизирующих измерений | Гамма-спектрометр многоканальный для измерения рентгеновского и гамма-излучения | CANBERRA |  | 0,3...3000 кэВ, 3...3000 кэВ | 0,07 %, 2 % | 24 | 28 228 |  | Нет |  | Да |  | Нет | 18509-10 | Нет | Нет
383175325011 | 4101-1 Отдел обеспечения единства ионизирующих измерений | Спектрометр рентгеновского и гамма-излучения | Dspec jr |  | 3...3000 кэВ | 0,025...0,5 % | 24 | 27 696 |  | Нет |  | Да |  | Нет | 30437-05 | Нет | Нет | Выполнение работ только на выезде
383175325012 | 4101-1 Отдел обеспечения единства ионизирующих измерений | Полупроводниковая спектрометрическая система для определения изотопного состава урана и плутония | InSpector 2000 |  | 0...320 кэВ | 10...50 % |  | 33 097 |  | Нет |  | Да |  | Нет |  | Да | Нет | Только калибровка. Место проведения работ - Свердловская обл., г.Среднеуральск, ул.Гашева, 2а.
383175325014 | 4101-1 Отдел обеспечения единства ионизирующих измерений | Комплекс спектрометрический | СКС-07П "Кондор" | гамма-тракт | 100...1000000 Бк | 10 % | 12 | 28 792 |  | Нет |  | Да |  | Нет | 19954-10 | Нет | Нет | Цена поверки гамма-тракта. Место проведения работ - на выезде
383175325016 | 4101-1 Отдел обеспечения единства ионизирующих измерений | Радиометр | РЖГ-07-ц |  | 40 кБк...40 ГБк | 10...50 % | 12 | 29 634 |  | Нет |  | Да |  | Нет | 7647-80 | Нет | Нет | Проведение работ по согласованию с 4101-1.
383175325017 | 4101-1 Отдел обеспечения единства ионизирующих измерений | Спектрометр энергии гамма-излучения полупроводниковый | Гамма-1П |  | 2,5...100000 Бк | 20 % | 12 | 36 485 |  | Нет |  | Да |  | Нет | 18392-08 | Нет | Нет | Место проведения работ - Свердловская обл., г.Среднеуральск, ул.Гашева, 2а или на выезде.
383175325018 | 4101-1 Отдел обеспечения единства ионизирующих измерений | Радиометр активности радионуклидов для тонкослойной и бумажной хроматографии | ГАММА-СКАН 01А |  | 10...1000 кБк | 10 % | 12 | 17 058 |  | Нет |  | Нет |  | Нет | 56184-14 | Нет | Нет | Обязательно наличие подложки для источника ОСГИ-Р, используемой при проведении поверки. Место проведения работ - Свердловская обл., г.Среднеуральск, ул.Гашева, 2а или на выезде.
383175325019 | 4101-1 Отдел обеспечения единства ионизирующих измерений | Комплекс для измерения активности альфа-, бета- и гамма-излучающих нуклидов спектрометрическим метод | Прогресс | гамма-тракт | 50...2800 кэВ | 10 % | 12 | 29 065 |  | Нет |  | Да |  | Нет | 15235-96 | Нет | Нет | Цена поверки гамма-тракта. Место проведения работ - Свердловская обл., г.Среднеуральск, ул.Гашева, 2а или на выезде.
383175325020 | 4101-1 Отдел обеспечения единства ионизирующих измерений | Комплекс универсальный спектрометрический | УСК "ГАММА ПЛЮС" | гамма-тракт | 3...10000 Бк/кг, 8...10000 Бк/кг, 40...100000 Бк/кг | 20 % | 12 | 29 065 |  | Нет |  | Да |  | Нет | 15382-12 | Нет | Нет | Цена поверки гамма-тракта. Место проведения работ - Свердловская обл., г.Среднеуральск, ул.Гашева, 2а или на выезде.
383175325021 | 4101-1 Отдел обеспечения единства ионизирующих измерений | Комплекс универсальный спектрометрический | Гамма Плюс (УСКГамма Плюс) | гамма-тракт | 300...3000 кэВ | 30 % | 12 | 29 065 |  | Нет |  | Да |  | Нет | 15382-96 | Нет | Нет | Цена поверки для одного типа прибора с одним блоком детектирования
383175325022 | 4101-1 Отдел обеспечения единства ионизирующих измерений | Спектрометр энергии гамма-излучения полупроводниковый | Гамма-1П |  | 2...100000 Бк | 20 % | 12 | 36 485 |  | Нет |  | Да |  | Нет | 18392-99 | Нет | Нет | Место проведения работ - Свердловская обл., г.Среднеуральск, ул.Гашева, 2а или на выезде.
383175325023 | 4101-1 Отдел обеспечения единства ионизирующих измерений | Спектрометр-радиометр гамма- и бета-излучений | МКГБ-01 "РАДЭК" | БДЕГ-63, БДЕГ-80, БДЕГ-150, БДЕГ-К | 50...3000 кэВ | 10...30 % | 24 | 27 696 |  | Нет |  | Нет |  | Нет | 21730-08 | Нет | Нет | Цена за поверку одного гамма-канала. Место проведения работ - Свердловская обл., г.Среднеуральск, ул.Гашева, 2а или на выезде.
383175325024 | 4101-1 Отдел обеспечения единства ионизирующих измерений | Спектрометр-радиометр гамма- и бета-излучений | МКГБ-01 "РАДЭК" | БДЕГ-80, БДЕГ-К | 50...3000 кэВ | 10...30 % | 24 | 27 696 |  | Нет |  | Нет |  | Нет | 21730-01 | Нет | Нет | Цена за поверку одного гамма-канала. Место проведения работ - Свердловская обл., г.Среднеуральск, ул.Гашева, 2а или на выезде.
383175325025 | 4101-1 Отдел обеспечения единства ионизирующих измерений | Спектрометр | МКС-АТ6101, МКС-АТ6101В | БДПА-01 | 0,5...100000 мин-1·см-2 | 20 % | 12 | 4 560,32 |  | Нет |  | Да |  | Нет | 32791-09 | Нет | Нет | Цена указана только для альфа-канала. Место проведения работ - Свердловская обл., г.Среднеуральск, ул.Гашева, 2а.
383175325026 | 4101-1 Отдел обеспечения единства ионизирующих измерений | Спектрометр | МКС-АТ6101, МКС-АТ6101В | БДПБ-01 | 3...500000 мин-1·см-2 | 20 % | 12 | 4 560,32 |  | Нет |  | Да |  | Нет | 32791-09 | Нет | Нет | Цена указана только для бета-канала. Место проведения работ - Свердловская обл., г.Среднеуральск, ул.Гашева, 2а.
383175325027 | 4101-1 Отдел обеспечения единства ионизирующих измерений | Спектрометр | МКС-АТ6101, МКС-АТ6101А, МКС-АТ6101В, МКС-АТ6101Д, МКС-АТ6101С | БДКГ-05, БДКГ-11 | 0,01...300 мкЗв/ч | 20 % | 12 | 28 495 |  | Нет |  | Да |  | Нет | 32791-09 | Нет | Нет | Цена указана для БД гамма-излучения. Место проведения работ - Свердловская обл., г.Среднеуральск, ул.Гашева, 2а.
383175325028 | 4101-1 Отдел обеспечения единства ионизирующих измерений | Спектрометр | МКС-АТ6101, МКС-АТ6101В | БДПА-01 | 0,5...100000 мин-1·см-2 | 20 % | 12 | 4 560,32 |  | Нет |  | Да |  | Да | 32791-06 | Нет | Нет | Цена указана только для альфа-канала. Место проведения работ - Свердловская обл., г.Среднеуральск, ул.Гашева, 2а.
383175325029 | 4101-1 Отдел обеспечения единства ионизирующих измерений | Спектрометр | МКС-АТ6101, МКС-АТ6101В | БДПБ-01 | 3...500000 мин-1·см-2 | 20 % | 12 | 4 560,32 |  | Нет |  | Да |  | Да | 32791-06 | Нет | Нет | Цена указана только для бета-канала. Место проведения работ - Свердловская обл., г.Среднеуральск, ул.Гашева, 2а.
383175325030 | 4101-1 Отдел обеспечения единства ионизирующих измерений | Спектрометр | МКС-АТ6101, МКС-АТ6101А, МКС-АТ6101В, МКС-АТ6101Д | БДКГ-05, БДКГ-11 | 0,01...300 мкЗв/ч | 20 % | 12 | 28 495 |  | Нет |  | Да |  | Нет | 32791-06 | Нет | Нет | Цена указана для БД гамма-излучения. Место проведения работ - Свердловская обл., г.Среднеуральск, ул.Гашева, 2а.
383175325031 | 4101-1 Отдел обеспечения единства ионизирующих измерений | Спектрометр | МКС-АТ6101С, МКС-АТ6101СМ | БДКГ-04, БДКГ-11М, БДКГ-19М | 0,03 мкЗв/ч...10 Зв/ч | 20 % | 12 | 28 495 |  | Нет |  | Да |  | Нет | 32791-19 | Нет | Нет | Цена указана для БД гамма-излучения. Место проведения работ - Свердловская обл., г.Среднеуральск, ул.Гашева, 2а.
383175325032 | 4101-1 Отдел обеспечения единства ионизирующих измерений | Радиометр активности радионуклидов | РИС-1А "Дозкалибратор", РИС-2А "Дозкалибратор", РИС-3А "Дозкалибратор", РИС-4А "Дозкалибратор" |  | 2 МБк...18,5 МБк, 500 МБк...0,5 ТБк, 0,1 МБк...27 ГБк, 0,1 МБк...2 ГБк, 10 МБк...5 ГБк | 3...8 % | 12 | 28 495 |  | Нет |  | Нет |  | Нет | 60706-15 | Нет | Нет | Работы проводятся по согласованию с отделом 4101-1.
383175325033 | 4101-1 Отдел обеспечения единства ионизирующих измерений | Гамма-бета-спектрометр | МКС-АТ1315 | БДГ | 50...3000 кэВ | 20 % | 12 | 29 358 |  | Нет |  | Да |  | Нет | 19741-00 | Нет | Нет | Цена поверки гамма-канала. Место проведения работ - Свердловская обл., г.Среднеуральск, ул.Гашева, 2а или на выезде.
383175325034 | 4101-1 Отдел обеспечения единства ионизирующих измерений | Гамма-бета-спектрометр | МКС-АТ1315 | БДГ-АТ1315 (БДГ) | 50...3000 кэВ | 20 % | 12 | 29 358 |  | Нет |  | Да |  | Нет | 19741-16 | Нет | Нет | Цена поверки гамма-канала. Место проведения работ - Свердловская обл., г.Среднеуральск, ул.Гашева, 2а или на выезде.
383175325035 | 4101-1 Отдел обеспечения единства ионизирующих измерений | Установка спектрометрическая | СКС-99 "Спутник" | гамма-тракт | 3...10000 Бк/кг, 8...10000 Бк/кг, 1000...1000000 Бк/м2, 1...1000 мкЗв/ч | 10...30 %, 20 % | 12 | 8 771 |  | Нет |  | Да |  | Нет | 18488-99 | Нет | Нет | Цена поверки одного гамма-тракта. Место проведения работ - Свердловская обл., г.Среднеуральск, ул.Гашева, 2а.
383175325036 | 4101-1 Отдел обеспечения единства ионизирующих измерений | Радиометр-спектрометр универсальный | РСУ-01 | гамма-тракт, СБДГ-01, СБДГ-02, ВБ-01 | 3...10000 Бк, 8...10000 Бк, 0,1...1000 мкЗв/ч | 10 %, 20 % | 12 | 3 927,58 |  | Нет |  | Да |  | Да | 24950-03 | Нет | Нет | Цена поверки гамма-тракта. Место проведения работ - Свердловская обл., г.Среднеуральск, ул.Гашева, 2а.
383175325037 | 4101-1 Отдел обеспечения единства ионизирующих измерений | Установка спектрометрическая рентгеновского и гамма-излучения сцинтилляционная | DIGIBASE, DIGIBASE CART, DIGIBASE FOOTGUARD |  | 40…3000 кэВ | 0,5 % | 24 | 33 097 |  | Нет |  | Да |  | Нет | 58795-14 | Нет | Нет | Место проведения работ - Свердловская обл., г.Среднеуральск, ул.Гашева, 2а или на выезде.
383175325038 | 4101-1 Отдел обеспечения единства ионизирующих измерений | Спектрометр рентгеновского и гамма-излучения | DSPec | - | 3...10000 кэВ | 0,025...0,5% | 24 | 33 097 |  | Нет |  | Да |  | Нет | 51743-12 | Нет | Нет | Выполнение работ только на выезде
383175325039 | 4101-1 Отдел обеспечения единства ионизирующих измерений | Установка спектрометрическая для радиационного контроля при паспортизации радиоактивных отходов | УСР-03 | - | 0,05...3,0 МэВ | - | 24 | 33 097 |  | Нет |  | Да |  | Нет | 61583-15 | Нет | Нет | Цена поверки с одним спектрометрическим блоком детектирования. Место проведения работ с датчиком БДМГ-300 - Свердловская обл., г.Среднеуральск, ул.Гашева, 2а. Для остальных датчиков возможна поверка на выезде.
383175325040 | 4101-1 Отдел обеспечения единства ионизирующих измерений | Спектрометр-радиометр цифровой портативный многоканальный гамма- и рентгеновского излучения | DigiDART |  | 40 кэВ...10 МэВ, 3 кэВ...10 МэВ 3...300 кэВ, 40...300 кэВ | 0,025 % | 24 | 33 097 |  | Нет |  | Да |  | Нет | 23179-02 | Нет | Нет | Производитель: Фирма "PerkinElmer Instruments", США (торговая марка ORTEC).
383175325041 | 4101-1 Отдел обеспечения единства ионизирующих измерений | Спектрометр | МКГ-АТ1321 | - | 20...3000 кэВ, 0,03 мкЗв/ч...100 мЗв/ч | 10...50 % | 12 | 27 696 |  | Нет |  | Да |  | Нет | 70319-18 | Нет | Нет | Место проведения работ - Свердловская обл., г.Среднеуральск, ул.Гашева, 2а.
383175325042 | 4101-1 Отдел обеспечения единства ионизирующих измерений | Радиометр-спектрометр для контроля объемной активности аэрозолей | МАГ-030, МАГ-030-01 |  | 50...3000 кэВ | 1...60 % | 12 | 29 065 |  | Нет |  | Нет |  | Нет | 56515-14 | Нет | Нет | Выполнение работ только на выезде
383175325043 | 4101-1 Отдел обеспечения единства ионизирующих измерений | Радиометр-спектрометр для контроля объемной активности аэрозолей | МАГ-031, МАГ-031-01 |  | 50...3000 кэВ | 1...60 % | 12 | 29 065 |  | Нет |  | Нет |  | Нет | 56517-14 | Нет | Нет | Выполнение работ только на выезде
383175325044 | 4101-1 Отдел обеспечения единства ионизирующих измерений | Радиометр-спектрометр для контроля объемной активности йода | МГГ-021, МГГ-021-01 |  | 50...3000 кэВ | 1...60 % | 12 | 29 065 |  | Нет |  | Нет |  | Нет | 56518-14 | Нет | Нет | Выполнение работ только на выезде
383175325045 | 4101-1 Отдел обеспечения единства ионизирующих измерений | Радиометр-спектрометр для контроля объемной активности жидких сред | МЖГ-040, МЖГ-040-01 |  | 50...3000 кэВ | 1...50 % | 12 | 29 065 |  | Нет |  | Нет |  | Нет | 56516-14 | Нет | Нет | Выполнение работ только на выезде
383175325046 | 4101-1 Отдел обеспечения единства ионизирующих измерений | Радиометр-спектрометр для контроля объемной активности жидких сбросов | МЖГ-080, МЖГ-080-01, МЖГ-080-02 |  | 50...3000 кэВ | 1...60 % | 12 | 29 065 |  | Нет |  | Нет |  | Нет | 56513-14 | Нет | Нет | Выполнение работ только на выезде
383175325047 | 4101-1 Отдел обеспечения единства ионизирующих измерений | Радиометр-спектрометр для контроля активности в источнике | МИГ-050, МИГ-050-01 |  | 50...3000 кэВ | 1...50 % | 12 | 29 065 |  | Нет |  | Нет |  | Нет | 56512-14 | Нет | Нет | Выполнение работ только на выезде
383175325048 | 4101-1 Отдел обеспечения единства ионизирующих измерений | Устройство детектирования | УДЖГ-211, УДЖГ-211/1, УДЖГ-211/3 |  | 150…3000 кэВ | 2...15% | 12 | 29 065 |  | Нет |  | Нет |  | Нет | 37200-08 | Нет | Нет | Место проведения работ - Свердловская обл., г.Среднеуральск, ул.Гашева, 2а или на выезде.
383175325049 | 4101-1 Отдел обеспечения единства ионизирующих измерений | Устройство детектирования | УДЖГ-201, УДЖГ-201/1, УДЖГ-201/3 |  | 150…3000 кэВ | 2...20% | 12 | 29 065 |  | Нет |  | Нет |  | Нет | 37199-08 | Нет | Нет | Место проведения работ - Свердловская обл., г.Среднеуральск, ул.Гашева, 2а или на выезде.
383175325050 | 4101-1 Отдел обеспечения единства ионизирующих измерений | Гамма-спектрометр многоканальный для измерения рентгеновского и гамма-излучения | CANBERRA |  | 0,3...3000 кэВ, 3...3000 кэВ | 0,07 %, 2 % | 24 | 28 228 |  | Нет |  | Да |  | Нет | 18509-04 | Нет | Нет | Выполнение работ только на выезде
383175325051 | 4101-1 Отдел обеспечения единства ионизирующих измерений | Гамма-спектрометр многоканальный для измерения рентгеновского и гамма-излучения | CANBERRA |  | 3...10000 кэВ | 0,025 % | 24 | 28 228 |  | Нет |  | Да |  | Нет | 18509-15 | Нет | Нет | Выполнение работ только на выезде
383175325052 | 4101-1 Отдел обеспечения единства ионизирующих измерений | Спектрометр | МКС-АТ6101, МКС-АТ6101В | БДПБ-01 | 3...500000 мин-1·см-2 | 20 % | 12 | 4 560,32 |  | Нет |  | Да |  | Да | 32791-14 | Нет | Нет | Цена указана только для бета-канала. Место проведения работ - Свердловская обл., г.Среднеуральск, ул.Гашева, 2а.
383175325053 | 4101-1 Отдел обеспечения единства ионизирующих измерений | Спектрометр | МКС-АТ6101, МКС-АТ6101В | БДПА-01 | 0,5...100000 мин-1·см-2 | 20 % | 12 | 4 560,32 |  | Нет |  | Да |  | Да | 32791-14 | Нет | Нет | Цена указана только для альфа-канала. Место проведения работ - Свердловская обл., г.Среднеуральск, ул.Гашева, 2а.
383175325054 | 4101-1 Отдел обеспечения единства ионизирующих измерений | Установка спектрометрическая | СКС-99 "Спутник" | гамма-тракт | 1...1000 мкЗв/ч (1...10000 мкЗв/ч) | 20 % | 12 | 8 771 |  | Да |  | Да |  | Нет | 18488-03 | Нет | Нет | Цена поверки гамма-канала. Место проведения работ - Свердловская обл., г.Среднеуральск, ул.Гашева, 2а.
383175325055 | 4101-1 Отдел обеспечения единства ионизирующих измерений | Радиометр активности радионуклидов для тонкослойной и бумажной хроматографии | ГаммаСкан-02А |  | 10...10000 кБк | 10 % | 12 | 17 058 |  | Нет |  | Да |  | Нет | 75440-19 | Нет | Нет | Место проведения работ - Свердловская обл., г.Среднеуральск, ул.Гашева, 2а или на выезде.
383175325056 | 4101-1 Отдел обеспечения единства ионизирующих измерений | Установка спектрометрическая | МКС-01А "МУЛЬТИРАД" |  | 40...10000 кэВ | 10...25 % |  | 35 083 |  | Нет |  | Нет |  | Нет | зав. №127 | Да | Нет | Только калибровка. Согласовывать с 4101-1.
383175325057 | 4101-1 Отдел обеспечения единства ионизирующих измерений | Установка спектрометрическая | МКС-01А "МУЛЬТИРАД" СИЧ | гамма-канал | 40...3000 кэВ | 10...25 % |  | 29 065 |  | Нет |  | Нет |  | Нет |  | Да | Нет | Цена калибровки гамма-канала СИЧ. Место проведения работ - Свердловская обл., г.Среднеуральск, ул.Гашева, 2а или на выезде.
383175325058 | 4101-1 Отдел обеспечения единства ионизирующих измерений | Спектрометр энергии гамма-излучения сцинтилляционный портативный | ГАММА-1С/NB1-03, ГАММА-1С/NB1-04 | - | 8...100000 Бк, 0,1...100 мкЗв·ч-1, не менее 0,0001 Бк-1·с-1 | 10...50 %, 20 %, 10 % | 12 | 29 358 |  | Нет |  | Нет |  | Нет | 77614-20 | Нет | Нет | Место проведения работ - Свердловская обл., г.Среднеуральск, ул.Гашева, 2а.
383175325059 | 4101-1 Отдел обеспечения единства ионизирующих измерений | Установка спектрометрическая рентгеновского и гамма-излучения | СЕГР-MCA527 | СЕГР-МСА527-СЦ | 50...3000 кэВ | 0,5 % | 12 | 29 065 |  | Нет |  | Нет |  | Нет | 56759-14 | Нет | Нет | Цена поверки модификации СЕГР-МСА527-СЦ.
383175325060 | 4101-1 Отдел обеспечения единства ионизирующих измерений | Система гамма-спектрометрическая | ISOCS/LABSOCS | - | 50...3000 кэВ | не более 20 % | 24 | 29 065 |  | Нет |  | Нет |  | Нет | 28583-05 | Нет | Нет | Указана цена поверки с одним блоком детектирования.
383175325061 | 4101-1 Отдел обеспечения единства ионизирующих измерений | Спектрометр излучения человека | СЕГ-10П | СЕГ-10П-02 | 50...3000 кэВ, 40...45000000 Бк | 50 % | 24 | 81 265 |  | Нет |  | Нет |  | Нет | 54887-13 | Нет | Нет | Указана цена поверки только для модификации СЕГ-10П-02 (БДЕГ-25 - 1 шт., БДЕГ-80 - 2 шт.).
383175325062 | 4101-1 Отдел обеспечения единства ионизирующих измерений | Спектрометр энергии гамма-излучения сцинтилляционный портативный | ГАММА-1C/NB1, ГАММА-1C/NB1-01, ГАММА-1C/NB1-02 | - | 0,05...3 МэВ; не менее 0,02 Бк-1·с-1, не менее 0,03 Бк-1·с-1, не менее 0,035 Бк-1·с-1 | не более 10 % | 12 | 29 358 |  | Нет |  | Нет |  | Нет | 16367-10 | Нет | Нет | Место проведения работ - Свердловская обл., г.Среднеуральск, ул.Гашева, 2а или на выезде.
383175325063 | 4101-1 Отдел обеспечения единства ионизирующих измерений | Радиометр-спектрометр универсальный | РСУ-01 "Сигнал" | гамма-канал | 300...3000 кэВ, 1...999 мкЗв·ч-1 | 20 % | 12 | 3 927,58 |  | Нет |  | Нет |  | Нет | 16399-97 | Нет | Нет | Цена поверки гамма-канала. Место проведения работ - Свердловская обл., г.Среднеуральск, ул.Гашева, 2а.
383175325064 | 4101-1 Отдел обеспечения единства ионизирующих измерений | Спектрометр | МКС-АТ6102, МКС-АТ6102А, МКС-АТ6102В | в полной комплектации (встроенный гамма-детектор; встроенный нейтронный детектор; БДПА-01; БДПБ-01; БДКН-03) | 0,01...300 мкЗв/ч, 10 мкЗв/ч...100 мЗв/ч, 0,5...100000 мин-1·см-2, 3...500000 мин-1·см-2, 0,1 мкЗв/ч | 20 % | 12 | 28 792 |  | Нет |  | Нет |  | Нет | 44235-15 | Нет | Нет | Цена поверки в полном объеме. Место проведения работ - Свердловская обл., г.Среднеуральск, ул.Гашева, 2а.
383175325065 | 4101-1 Отдел обеспечения единства ионизирующих измерений | Спектрометр | МКС-АТ6102, МКС-АТ6102А, МКС-АТ6102В | в полной комплектации (встроенный гамма-детектор; встроенный нейтронный детектор; БДПА-01; БДПБ-01; БДКН-03) | 0,01...300 мкЗв/ч, 10 мкЗв/ч...100 мЗв/ч, 0,5...100000 мин-1·см-2, 3...500000 мин-1·см-2, 0,1 мкЗв/ч | 20 % | 12 | 28 792 |  | Нет |  | Нет |  | Нет | 44235-20 | Нет | Нет | Цена поверки в полном объеме. Место проведения работ - Свердловская обл., г.Среднеуральск, ул.Гашева, 2а.
383175325066 | 4101-1 Отдел обеспечения единства ионизирующих измерений | Гамма-бета-спектрометр | МКС-АТ1315 | БДГ-АТ1315 (БДГ) | 50...3000 кэВ | 20 % | 12 | 29 358 |  | Нет |  | Нет |  | Нет | 85496-22 | Нет | Нет | Цена поверки гамма-канала. Место проведения работ - Свердловская обл., г.Среднеуральск, ул.Гашева, 2а или на выезде.
383175325067 | 4101-1 Отдел обеспечения единства ионизирующих измерений | Радиометр | VDC Дозкалибратор | VDC-505, VDC-505XR, VDC-603, VDC-603XR, VDC-606, VDC-IBC, VDC-IBCXR | 1·10^5...1·10^10 Бк, 1·10^6...1·10^10 Бк, 1·10^7...1·10^10 Бк, 1·10^8...1·10^10 Бк | 5%, 8%, 10%, 15% | 12 | 28 495 |  | Нет |  | Нет |  | Нет | 68337-17 | Нет | Нет | Работы проводятся по согласованию с отделом 4101-1.
383175325068 | 4101-1 Отдел обеспечения единства ионизирующих измерений | Дозкалибратор | ATOMLAB 500+ | - | 3·10^7...1,85·10^12 Бк, 3·10^7...1,11·10^12 Бк | 5 % | 12 | 28 495 |  | Нет |  | Нет |  | Нет | 71942-18 | Нет | Нет | Распространяется на блок управления и обработки данных зав. № 15040465, с ионизационной камерой зав. № 96276031 (дозкалибраторы с иными зав. № подлежат калибровке)
383175325069 | 4101-1 Отдел обеспечения единства ионизирующих измерений | Спектрометр-радиометр гамма-, бета- и альфа-излучения | МКГБ-01 "РАДЭК" | с БДЭГ-40 | 50...3000 кэВ | 10...30 % |  | 27 696 |  | Нет |  | Нет |  | Нет | - | Да | Нет | Цена за калибровку с одним блоком детектирования БДЭГ-40. Место проведения работ - Свердловская обл., г.Среднеуральск, ул.Гашева, 2а или на выезде.
383175325070 | 4101-1 Отдел обеспечения единства ионизирующих измерений | Спектрометр | МКС-АТ6101С, МКС-АТ6101СМ, МКС-АТ6101СЕ | БДКГ-04, БДКГ-11М, БДКГ-19М, БДКГ-05С, БДКГ-35 | 0,05 мкЗв/ч...10 Зв/ч, 0,03...150 мкЗв/ч, 0,03...50 мкЗв/ч, 0,03...300 мкЗв/ч | 20 % | 12 | 28 495 |  | Нет |  | Да |  | Нет | 87794-22 | Нет | Нет | Цена указана для одного БД гамма-излучения. Место проведения работ - Свердловская обл., г.Среднеуральск, ул.Гашева, 2а.
383175325071 | 4101-1 Отдел обеспечения единства ионизирующих измерений | Установка спектрометрическая с блоком детектирования | МУЛЬТИРАД-гамма (установка) БДКС-38-02А (блок) | - | 8...1·100000 Бк, 0,1...100 мкЗв/ч | 10 %, 20 % | 12 | 29 065 |  | Нет |  | Нет |  | Нет | 69731-17 | Нет | Нет | Место проведения работ - Свердловская обл., г.Среднеуральск, ул.Гашева, 2а или на выезде.
383175325072 | 4101-1 Отдел обеспечения единства ионизирующих измерений | Спектрометр цифровой многоканальный гамма- и рентгеновского излучения | DSPec | - | 3...10000 кэВ | 0,4% | 24 | 33 097 |  | Нет |  | Да |  | Нет | 21553-01 | Нет | Нет | Выполнение работ только на выезде
383175325073 | 4101-1 Отдел обеспечения единства ионизирующих измерений | Гамма-спектрометр | СКГ-01 "Измерительный СИЧ" | - | 50...3000 кэВ, 50...100000 Бк | 0,02 %, 20% | 12 | 29 065 |  | Нет |  | Нет |  | Нет | 43837-10 | Нет | Нет | Выполнение работ только на выезде
383175325074 | 4101-1 Отдел обеспечения единства ионизирующих измерений | Дозкалибратор | ATOMLAB 500+ | - | 3·10^7...1,85·10^12 Бк, 3·10^7...1,11·10^12 Бк | 5 % | - | 28 495 |  | Нет |  | Нет |  | Нет |  | Да | Нет | Калибровка дозкалибраторов (кроме зав. № 15040465, с ионизационной камерой зав. № 96276031 -поверка)
383175325075 | 4101-1 Отдел обеспечения единства ионизирующих измерений | Радиометр для тонкослойной и жидкостной хроматографии Scan-RAM | Scan-RAM | - | не менее 0,02 Бк-1∙с-1 | 3% | 12 | 28 495 |  | Нет |  | Нет |  | Нет | 85815-22 | Нет | Нет | Место проведения работ - Свердловская обл., г.Среднеуральск, ул.Гашева, 2а или на выезде.
383175325076 | 4101-1 Отдел обеспечения единства ионизирующих измерений | Спектрометр | МКГ-АТ1321 | - | 20...3000 кэВ, 0,03 мкЗв/ч...100 мЗв/ч | 10...50 % | 12 | 27 696 |  | Нет |  | Да |  | Нет | 87793-22 | Нет | Нет | Место проведения работ - Свердловская обл., г.Среднеуральск, ул.Гашева, 2а.
383175325077 | 4101-1 Отдел обеспечения единства ионизирующих измерений | Комплекс радиационного сканирования мобильный | МКС-АТ6103 | БДКГ-11М, БДКГ-19М, БДКГ-34, БДКГ-28 | 0,03 мкЗв/ч...150 мкЗв/ч | 20 % | 12 | 28 495 |  | Нет |  | Да |  | Нет | 64171-21 | Нет | Нет | Цена указана для БД гамма-излучения. Место проведения работ - Свердловская обл., г.Среднеуральск, ул.Гашева, 2а.
383175325078 | 4101-1 Отдел обеспечения единства ионизирующих измерений | Спектрометр | МКС-АТ6102, МКС-АТ6102А, МКС-АТ6102В | в полной комплектации (встроенный гамма-детектор; встроенный нейтронный детектор; БДПА-01; БДПБ-01; БДКН-03) | 0,03...300 мкЗв/ч, 10 мкЗв/ч...100 мЗв/ч, 0,5...100000 мин-1·см-2, 3...500000 мин-1·см-2, 0,1 мкЗв/ч | 20 % | 12 | 28 792 |  | Нет |  | Нет |  | Нет | 92918-24 | Нет | Нет | Цена поверки в полном объеме. Место проведения работ - Свердловская обл., г.Среднеуральск, ул.Гашева, 2а.
383175325079 | 4101-1 Отдел обеспечения единства ионизирующих измерений | Установка для измерения гамма-излучения | УГМ-03 | УГМ-03-00-П2-0-00, УГМ-03-04-П2-0-00 | 50...3000 кэВ | 1 % | 12 | 29 065 |  | Нет |  | Да |  | Нет | 95983-25 | Нет | Нет | Цена поверки спектрометрического канала. Место проведения работ - Свердловская обл., г.Среднеуральск, ул.Гашева, 2а.
383175325080 | 4101-1 Отдел обеспечения единства ионизирующих измерений | Радиометр | VDC Дозкалибратор | VDC-505, VDC-505XR, VDC-603, VDC-603XR, VDC-606, VDC-IBC, VDC-IBCXR | 1·10^5...1·10^10 Бк, 1·10^6...1·10^10 Бк, 1·10^7...1·10^10 Бк, 1·10^8...1·10^10 Бк | 5%, 8%, 10%, 15% |  | 28 495 |  | Нет |  | Нет |  | Нет |  | Да | Нет | Работы проводятся по согласованию с отделом 4101-1.
383178101000 | 4101-1 Отдел обеспечения единства ионизирующих измерений | Комплекс радиометрический для измерения активности альфа-, бета- и гамма-излучающих нуклидов | Прогресс-Спектр | гамма-тракт |  | 15 % | 12 | 28 495 |  | Нет |  | Да |  | Нет | 16521-97 | Нет | Нет | Цена поверки гамма-тракта. Место проведения работ - Свердловская обл., г.Среднеуральск, ул.Гашева, 2а или на выезде.
383178102000 | 4101-1 Отдел обеспечения единства ионизирующих измерений | Установка спектрометрическая | СКС-99 "Спутник" | альфа-тракт, бета-тракт | 0,01...100 см-2·с-1 | 20 % | 12 | 5 415,38 |  | Да |  | Да |  | Да | 18488-09 | Нет | Нет | Цена поверки одного канала. Место проведения работ - Свердловская обл., г.Среднеуральск, ул.Гашева, 2а или на выезде.
383178105000 | 4101-1 Отдел обеспечения единства ионизирующих измерений | Радиометр | РУБ-01П6, РУБ-01П7 | БДКГ-03П | 5...200000 Бк/кг, 10000...1000000 Бк | 25...50 %, 20 % | 12 | 16 616 |  | Нет |  | Да |  | Нет | 61573-15 | Нет | Нет | Цена поверки с одним БД. Место проведения работ - Свердловская обл., г.Среднеуральск, ул.Гашева, 2а.
383178106000 | 4101-1 Отдел обеспечения единства ионизирующих измерений | Гамма-радиометр | РКГ-05П |  | 18,5...1000000 Бк/кг | 20...25 % | 12 | 17 449 |  | Нет |  | Да |  | Нет | 13145-92 | Нет | Нет | Место проведения работ - Свердловская обл., г.Среднеуральск, ул.Гашева, 2а.
383178109000 | 4101-1 Отдел обеспечения единства ионизирующих измерений | Устройство для радиационного контроля упаковок денежных знаков | КРД-09 |  | 0,06...3 МэВ |  | 12 | 26 367 |  | Нет |  | Да |  | Нет | 35517-07 | Нет | Нет | Выполнение работ только на выезде
383178110000 | 4101-1 Отдел обеспечения единства ионизирующих измерений | Система обнаружения делящихся и радиоактивных материалов стационарная таможенная | Янтарь | гамма-канал | до 120 кБк | 10...50 % | 12 | 27 919 |  | Нет |  | Да |  | Нет | 16756-10 | Нет | Нет | Цена поверки гамма-канала.
383178112000 | 4101-1 Отдел обеспечения единства ионизирующих измерений | Бета-радиометр | РУБ-01П, РУБ-01П1, РУБ-01П2, РУБ-01П3, РУБ-01П4, РУБ-01П5, РУБ-01П6 | БДЖБ-05П1, БДЖГ-06П, БДЖБ-06П1, БДКГ-03П | 3,7...3700 Бк/кг, 0,2...3700 Бк/кг, 100...200000 Бк/кг, 20...200000 Бк/кг | 25...50 % | 12 | 6 355,95 |  | Нет |  | Да |  | Да | 9554-90 | Нет | Нет | Цена поверки с одним БД. Место проведения работ - Свердловская обл., г.Среднеуральск, ул.Гашева, 2а.
383178114000 | 4101-1 Отдел обеспечения единства ионизирующих измерений | Установка для измерения малых активностей | ДП-100 |  | 0,1...3000 Бк |  | 12 | 10 321 |  | Нет |  | Да |  | Нет | г.в. до 01.06.1993 | Нет | Нет | Место проведения работ - Свердловская обл., г.Среднеуральск, ул.Гашева, 2а.
383178115000 | 4101-1 Отдел обеспечения единства ионизирующих измерений | Альфа-бета-радиометр для измерений малых активностей | УМФ-1500 |  | 0,01...3000 Бк | 10...50 % | 12 | 10 321 |  | Нет |  | Да |  | Нет | г.в. до 01.06.1993 | Нет | Нет | Место проведения работ - Свердловская обл., г.Среднеуральск, ул.Гашева, 2а или на выезде.
383178116000 | 4101-1 Отдел обеспечения единства ионизирующих измерений | Альфа-бета радиометр для измерений малых активностей | УМФ-2000 |  | 0,01...3000 Бк | 15 % | 12 | 5 415,38 |  | Нет |  | Да |  | Да | 16297-08 | Нет | Нет | Место проведения работ - Свердловская обл., г.Среднеуральск, ул.Гашева, 2а или на выезде.
383178117000 | 4101-1 Отдел обеспечения единства ионизирующих измерений | Гамма-радиометр | РКГ-АТ1320, РКГ-АТ1320А, РКГ-АТ1320В, РКГ-АТ1320С | - | 3,7...100000 Бк/кг, 3...100000 Бк/кг | 20 % | 12 | 17 920 |  | Нет |  | Да |  | Нет | 23657-14 | Нет | Нет | Место проведения работ - Свердловская обл., г.Среднеуральск, ул.Гашева, 2а или на выезде.
383178118000 | 4101-1 Отдел обеспечения единства ионизирующих измерений | Установка контроля поверхностного загрязнения | РЗГ-Leonardo 511 | с одним БД | 10...1000 Бк·см-2 | 20 % | 12 | 5 684 |  | Нет |  | Да |  | Нет | 50904-12 | Нет | Нет | Цена поверки с одним БД в комплекте. Место проведения работ - Свердловская обл., г.Среднеуральск, ул.Гашева, 2а или на выезде.
383178119000 | 4101-1 Отдел обеспечения единства ионизирующих измерений | Радиометр альфа-, бета-излучения с высокочувствительным 10-канальным счетчиком | LB 770 |  | 0,1...100000 с-1 | 15 % | 24 | 10 417 |  | Нет |  | Да |  | Нет | 18294-06 | Нет | Нет | Цена поверки одного канала. Место проведения работ - Свердловская обл., г.Среднеуральск, ул.Гашева, 2а.
383178119002 | 4101-1 Отдел обеспечения единства ионизирующих измерений | Установка спектрометрическая | МКГ-01Д Садовник |  | 10 кБк...100 ГБк, 0,1...1000 мкЗв/ч, 1...10000 мкЗв/ч | 7 %, 15% | 12 | 29 080 |  | Нет |  | Да |  | Нет | 44476-10 | Нет | Нет | Возможность проведения работ согласовывается c отделом 4101-1.
383178119003 | 4101-1 Отдел обеспечения единства ионизирующих измерений | Монитор портальный пешеходный | ППМ-01 "АРКА" |  | до 120 кБк |  | 24 | 26 348 |  | Нет |  | Да |  | Нет | 20956-13 | Нет | Нет | Возможность проведения работ согласовывается c отделом 4101-1.
383178119005 | 4101-1 Отдел обеспечения единства ионизирующих измерений | Радиометр альфа- и бета-излучений низкофоновый | УРФ-1 |  | 0,01...1000 Бк, 0,1...30000 Бк, 0,1...1000 Бк, 1...30000 Бк | 10...25 % | 12 | 5 415,38 |  | Нет |  | Да |  | Да | 21700-09 | Нет | Нет | Место проведения работ - Свердловская обл., г.Среднеуральск, ул.Гашева, 2а или на выезде.
383178119008 | 4101-1 Отдел обеспечения единства ионизирующих измерений | Альфа-бета радиометр для измерений малых активностей | УМФ-2000 |  | 0,01...3000 Бк | 15 % | 12 | 5 415,38 |  | Нет |  | Да |  | Да | 16297-03 | Нет | Нет | Место проведения работ - Свердловская обл., г.Среднеуральск, ул.Гашева, 2а или на выезде.
383178119009 | 4101-1 Отдел обеспечения единства ионизирующих измерений | Радиометр альфа- и бета-излучений низкофоновый универсальный | УРФ-1 |  | 0,01...1000 Бк, 0,1...1000 Бк | 10...25 % | 12 | 5 415,38 |  | Нет |  | Да |  | Да | 21700-01 | Нет | Нет | Место проведения работ - Свердловская обл., г.Среднеуральск, ул.Гашева, 2а или на выезде.
383178119010 | 4101-1 Отдел обеспечения единства ионизирующих измерений | Радиометр для измерения малых активностей | УМФ-2000 |  | 0,01...3000 Бк | 15 % | 12 | 5 415,38 |  | Нет |  | Да |  | Да | 16297-97 | Нет | Нет | Место проведения работ - Свердловская обл., г.Среднеуральск, ул.Гашева, 2а или на выезде.
383178119011 | 4101-1 Отдел обеспечения единства ионизирующих измерений | Бета-радиометр | РУБ-01П |  | 3...3000000 Бк/кг | 40...90 % | 12 | 6 355,95 |  | Нет |  | Да |  | Да | 9554-84 | Нет | Нет | Цена поверки с одним БД. Место проведения работ - Свердловская обл., г.Среднеуральск, ул.Гашева, 2а или на выезде.
383178119012 | 4101-1 Отдел обеспечения единства ионизирующих измерений | Система обнаружения делящихся и радиоактивных материалов стационарная таможенная | Янтарь | гамма-канал | до 120 кБк | 10...50 % | 12 | 27 919 |  | Нет |  | Нет |  | Нет | 16756-05 | Нет | Нет | Цена поверки гамма-канала.
383178119013 | 4101-1 Отдел обеспечения единства ионизирующих измерений | Система обнаружения делящихся и радиоактивных материалов стационарная таможенная | Янтарь | гамма-канал | до 120 кБк | 10...50 % | 12 | 27 919 |  | Нет |  | Нет |  | Нет | 16756-97 | Нет | Нет | Цена поверки гамма-канала.
383178119014 | 4101-1 Отдел обеспечения единства ионизирующих измерений | Альфа-бета-радиометр | РКС-01А "Абелия" | ограниченная поверка | 0,01...10000 Бк; 0,1...100000 Бк | 15% | 24 | 6 100 |  | Нет |  | Да |  | Нет | 65471-16 | Нет | Нет | Цена для поверки одного из каналов. Место проведения работ - Свердловская обл., г.Среднеуральск, ул.Гашева, 2а или на выезде.
383178119015 | 4101-1 Отдел обеспечения единства ионизирующих измерений | Альфа-бета радиометр для измерений малых активностей | УМФ-2000 |  | 0,01...3000 Бк | 15 % | 24 | 5 415,38 |  | Нет |  | Да |  | Да | 16297-18 | Нет | Нет | Место проведения работ - Свердловская обл., г.Среднеуральск, ул.Гашева, 2а или на выезде.
383178119016 | 4101-1 Отдел обеспечения единства ионизирующих измерений | Система обнаружения радиоактивных материалов стационарная | Янтарь-2Л |  | 5...180 (имп/с)/кБк | 30 % | 12 | 27 919 |  | Нет |  | Нет |  | Нет | 20689-00 | Нет | Нет
383178119017 | 4101-1 Отдел обеспечения единства ионизирующих измерений | Система обнаружения радиоактивных материалов стационарная | Янтарь-2Л |  | 5...180 (имп/с)/кБк | -30...70 % | 12 | 27 919 |  | Нет |  | Нет |  | Нет | 20689-07 | Нет | Нет
383178119018 | 4101-1 Отдел обеспечения единства ионизирующих измерений | Радиометр | РУБ-01П |  | 1,9...3700 Бк/л | 10...50 % | 12 | 16 616 |  | Нет |  | Да |  | Нет |  | Нет | Нет | Место проведения работ - Свердловская обл., г.Среднеуральск, ул.Гашева, 2а.
383178119019 | 4101-1 Отдел обеспечения единства ионизирующих измерений | Дозиметр | ДКГ-01 "Сталкер" | ВБ-02 | 0,1...1000 мкЗв/ч |  | 12 | 27 919 |  | Нет |  | Нет |  | Нет | 15802-96 | Нет | Нет | Место проведения работ - Свердловская обл., г.Среднеуральск, ул.Гашева, 2а или на выезде.
383178119020 | 4101-1 Отдел обеспечения единства ионизирующих измерений | Дозиметр | ДКГ-01 СТАЛКЕР | ВБ-02 | 0,1...1000 мкЗв/ч |  | 12 | 27 919 |  | Нет |  | Нет |  | Нет | 15802-08 | Нет | Нет | Место проведения работ - Свердловская обл., г.Среднеуральск, ул.Гашева, 2а или на выезде.
383178119021 | 4101-1 Отдел обеспечения единства ионизирующих измерений | Гамма-радиометр | РКГ-АТ1320, РКГ-АТ1320А, РКГ-АТ1320В, РКГ-АТ1320С | - | 3,7...100000 Бк/кг, 3...100000 Бк/кг | 20 % | 12 | 17 920 |  | Нет |  | Да |  | Нет | 74706-19 | Нет | Нет | Место проведения работ - Свердловская обл., г.Среднеуральск, ул.Гашева, 2а или на выезде.
383178119022 | 4101-1 Отдел обеспечения единства ионизирующих измерений | Альфа-бета-радиометр | РКС-01А "Абелия" | в полном объеме | 0,01...10000 Бк; 0,1...100000 Бк | 15 % | 24 | 10 321 |  | Нет |  | Да |  | Нет | 65471-16 | Нет | Нет | Цена указана для поверки в полном объёме. Место проведения работ - Свердловская обл., г.Среднеуральск, ул.Гашева, 2а.
383178119023 | 4101-1 Отдел обеспечения единства ионизирующих измерений | Альфа-бета-радиометр для измерений малых активностей | УМФ-1500 |  | 0,01...3000 Бк | 10...50 % |  | 10 321 |  | Нет |  | Да |  | Нет |  | Да | Нет | Только калибровка, если СИ изготовлено позднее 01.06.1993. Место проведения работ - Свердловская обл., г.Среднеуральск, ул.Гашева, 2а.
383178119024 | 4101-1 Отдел обеспечения единства ионизирующих измерений | Установка спектрометрическая | СКС-99 "Спутник" | альфа-тракт, бета-тракт | 0,01...1000 см-2·с-1 | 20 % | 12 | 5 415,38 |  | Да |  | Да |  | Нет | 18488-03 | Нет | Нет | Цена поверки одного канала. Место проведения работ - Свердловская обл., г.Среднеуральск, ул.Гашева, 2а.
383178119025 | 4101-1 Отдел обеспечения единства ионизирующих измерений | Радиометр альфа-бета-излучения низкофоновый | LB 790 |  | 0,01...10000 Бк, 0,05...10000 Бк | 15 % | 12 | 10 417 |  | Да |  | Да |  | Нет | 81594-21 | Нет | Нет | Цена поверки одного канала. Место проведения работ - Свердловская обл., г.Среднеуральск, ул.Гашева, 2а.
383178119026 | 4101-1 Отдел обеспечения единства ионизирующих измерений | Радиометр | РКС-АТ1329, РКС-АТ1329А, РКС-АТ1329В | альфа-канал, бета-канал | 0,01...10000 Бк, 0,1...10000 Бк | 20 % | 12 | 10 321 |  | Нет |  | Да |  | Нет | 74840-19 | Нет | Нет | Цена поверки указана для одного канала (альфа- или бета-). Место проведения работ - Свердловская обл., г.Среднеуральск, ул.Гашева, 2а.
383178119027 | 4101-1 Отдел обеспечения единства ионизирующих измерений | Радиометр α, β-излучений | iSolo | - | 0,3...10000 Бк, 0,1...10000 Бк | 10 % | 24 | 10 321 |  | Нет |  | Нет |  |  | 38327-08 | Нет | Нет | Место проведения работ - Свердловская обл., г.Среднеуральск, ул.Гашева, 2а.
383178119028 | 4101-1 Отдел обеспечения единства ионизирующих измерений | Радиометр альфа-, бета-излучения | iSolo | - | 0,3...10000 Бк, 0,2...10000 Бк, 0,03...10000 Бк | 10 % | 24 | 10 321 |  | Нет |  | Нет |  | Нет | 38327-14 | Нет | Нет | Место проведения работ - Свердловская обл., г.Среднеуральск, ул.Гашева, 2а или на выезде.
383462101000 | 4101-1 Отдел обеспечения единства ионизирующих измерений | Радиометр объемной активности радона-222 | AlphaGUARD mod. PQ2000 |  | 3...200000 Бк/м3 | 20 % | 12 | 17 058 |  | Нет |  | Нет |  | Нет | 14157-09 | Нет | Нет | Место проведения работ - Свердловская обл., г.Среднеуральск, ул.Гашева, 2а.
383462102000 | 4101-1 Отдел обеспечения единства ионизирующих измерений | Комплекс измерительный для мониторинга радона | КАМЕРА-01 |  | 10...100000 Бк/м3, 20...100000 Бк/м3, 5...200000 Бк/м3, 30...20000 Бк/м3 | 30 % | 12 | 17 058 |  | Нет |  | Нет |  | Нет | 26748-04 | Нет | Нет | Цена поверки комплекта с количеством БД не более 4-х. Место проведения работ - Свердловская обл., г.Среднеуральск, ул.Гашева, 2а.
383462103000 | 4101-1 Отдел обеспечения единства ионизирующих измерений | Радиометр аэрозолей | РАА-10 |  | 0,1...20000 Бк/м3 | 30 % | 24 | 17 382 |  | Нет |  | Нет |  | Нет | 20430-00 | Нет | Нет | Место проведения работ - Свердловская обл., г.Среднеуральск, ул.Гашева, 2а.
383462104000 | 4101-1 Отдел обеспечения единства ионизирующих измерений | Альфа-радиометр | РАА-20П2 | - | 1...100000 Бк/м3 | 30 % | 12 | 17 058 |  | Нет |  | Нет |  | Нет | 22176-01 | Нет | Нет | Обязательно наличие ЗУ. Место проведения работ - Свердловская обл., г.Среднеуральск, ул.Гашева, 2а.
383462105000 | 4101-1 Отдел обеспечения единства ионизирующих измерений | Альфа-радиометр радона аэрозольный | РАА-3-01 "АльфаАЭРО" |  | 1...1000000 Бк/м3 | 30 % | 12 | 17 058 |  | Нет |  | Нет |  | Нет | 37973-08 | Нет | Нет | Место проведения работ - Свердловская обл., г.Среднеуральск, ул.Гашева, 2а.
383462106000 | 4101-1 Отдел обеспечения единства ионизирующих измерений | Радиометр радона и его дочерних продуктов распада | РАМОН-01М |  | 4...500000 Бк·м-3 | 15 % | 12 | 17 058 |  | Нет |  | Да |  | Нет | 54118-13 | Нет | Нет | Наличие ноутбука, если он входит в комплект прибора. Цена поверки указана для одного типа прибора с одним блоком детектирования. Место проведения работ - Свердловская обл., г.Среднеуральск, ул.Гашева, 2а.
383462107000 | 4101-1 Отдел обеспечения единства ионизирующих измерений | Радиометр радона и его дочерних продуктов распада | РАМОН-02, РАМОН-02А |  | 4...50000 Бк/м3 | 30 % | 12 | 17 058 |  | Нет |  | Нет |  | Нет | 35111-07 | Нет | Нет | Наличие ноутбука, если он входит в комплект прибора. Цена поверки указана для одного типа прибора с одним блоком детектирования. Место проведения работ - Свердловская обл., г.Среднеуральск, ул.Гашева, 2а.
383462109000 | 4101-1 Отдел обеспечения единства ионизирующих измерений | Радиометр радона | РГА-04 |  | 2...65000 Бк/м3 | 30 % | 12 | 17 058 |  | Нет |  | Нет |  | Нет | 21366-01 | Нет | Нет | Место проведения работ - Свердловская обл., г.Среднеуральск, ул.Гашева, 2а.
383462110000 | 4101-1 Отдел обеспечения единства ионизирующих измерений | Радиометр радона портативный | РРА-01М |  | 20...20000 Бк/м3 | 20...30 % | 12 | 17 058 |  | Нет |  | Нет |  | Нет | 14296-94 | Нет | Нет | Место проведения работ - Свердловская обл., г.Среднеуральск, ул.Гашева, 2а.
383462111000 | 4101-1 Отдел обеспечения единства ионизирующих измерений | Радиометр радона портативный | РРА-01М-01 |  | 20...20000 Бк/м3 | 20...30 % | 12 | 17 544 |  | Нет |  | Нет |  | Нет | 16465-97 | Нет | Нет | Место проведения работ - Свердловская обл., г.Среднеуральск, ул.Гашева, 2а.
383462112000 | 4101-1 Отдел обеспечения единства ионизирующих измерений | Радиометр радона | РРА-01М-03 |  | 20...20000 Бк/м3 | 30 % | 12 | 17 058 |  | Нет |  | Нет |  | Нет | 21365-01 | Нет | Нет | Место проведения работ - Свердловская обл., г.Среднеуральск, ул.Гашева, 2а.
383462113000 | 4101-1 Отдел обеспечения единства ионизирующих измерений | Установка радиометрическая | РАА-02-Р, РАА-02-В |  | 0,01...100000 Бк/м3 | 50 % | 12 | 17 058 |  | Нет |  | Да |  | Нет | 58798-14 | Нет | Нет | Наличие ноутбука, если он входит в комплект прибора. Цена поверки указана для одного типа прибора с одним блоком детектирования. Место проведения работ - Свердловская обл., г.Среднеуральск, ул.Гашева, 2а.
383462116000 | 4101-1 Отдел обеспечения единства ионизирующих измерений | Радиометр альфа-активных газов | РГА-01 |  | 100 Бк·м-3...1 ГБк·м-3 | 10 % | 12 | 16 247 |  | Нет |  | Да |  | Нет | 7538-88 | Нет | Нет | Наличие ноутбука, если он входит в комплект прибора. Цена поверки указана для одного типа прибора с одним блоком детектирования. Место проведения работ - Свердловская обл., г.Среднеуральск, ул.Гашева, 2а.
383462118000 | 4101-1 Отдел обеспечения единства ионизирующих измерений | Комплекс измерительный для мониторинга радона, торона и их дочерних продуктов | Альфарад плюс | А, Р | 1...2000000 Бк/м3 (ОА) | 20...30 % | 12 | 17 058 |  | Нет |  | Нет |  | Нет | 49013-12 | Нет | Нет | Место проведения работ - Свердловская обл., г.Среднеуральск, ул.Гашева, 2а.
383462119000 | 4101-1 Отдел обеспечения единства ионизирующих измерений | Комплекс измерительный для мониторинга радона, торона и их дочерних продуктов | Альфарад плюс | АР | 1...2000000 Бк/м3 (ОА) | 20...30 % | 12 | 27 093 |  | Нет |  | Нет |  | Нет | 49013-12 | Нет | Нет | Место проведения работ - Свердловская обл., г.Среднеуральск, ул.Гашева, 2а.
383462119001 | 4101-1 Отдел обеспечения единства ионизирующих измерений | Радон-монитор | AlphaGUARD PQ 2000 |  | 10...200000 Бк/м3 | 30 % | 12 | 17 058 |  | Нет |  | Нет |  | Нет | 14157-94 | Нет | Нет | Место проведения работ - Свердловская обл., г.Среднеуральск, ул.Гашева, 2а.
383462119002 | 4101-1 Отдел обеспечения единства ионизирующих измерений | Монитор радоновый | RAMON-01 |  | 4...50000 Бк/м3 | 30 % | 12 | 17 058 |  | Нет |  | Нет |  | Нет | 14856-95 | Нет | Нет | Место проведения работ - Свердловская обл., г.Среднеуральск, ул.Гашева, 2а.
383462119003 | 4101-1 Отдел обеспечения единства ионизирующих измерений | Монитор радоновый | RAMON-01M |  | 4...500000 Бк/м3 | 30 % | 12 | 17 058 |  | Нет |  | Нет |  | Нет | 21734-01 | Нет | Нет | Место проведения работ - Свердловская обл., г.Среднеуральск, ул.Гашева, 2а.
383462119004 | 4101-1 Отдел обеспечения единства ионизирующих измерений | Радиометр объемной активности радона-222 | AlphaGUARD mod. PQ2000 |  | 3...200000 Бк/м3 | 30 % | 12 | 17 058 |  | Нет |  | Нет |  | Нет | 14157-02 | Нет | Нет | Место проведения работ - Свердловская обл., г.Среднеуральск, ул.Гашева, 2а.
383462119005 | 4101-1 Отдел обеспечения единства ионизирующих измерений | Радиометр радиоактивных аэрозолей | РАМОН-02, РАМОН-02А, РАМОН-01М |  | 4...500000 Бк/м3 | 30 % | 12 | 17 058 |  | Нет |  | Нет |  | Нет | 35111-20 | Нет | Нет | Наличие ноутбука, если он входит в комплект прибора. Цена поверки указана для одного типа прибора с одним блоком детектирования. Место проведения работ - Свердловская обл., г.Среднеуральск, ул.Гашева, 2а.
383462119006 | 4101-1 Отдел обеспечения единства ионизирующих измерений | Установка радиометрическая | УДИ-1Б | - | 0,03...3700000 Бк/м3 | 30 % | 24 | 17 382 |  | Нет |  | Нет |  | Нет | 27535-14 | Нет | Нет | Место проведения работ - Свердловская обл., г.Среднеуральск, ул.Гашева, 2а.
383462119007 | 4101-1 Отдел обеспечения единства ионизирующих измерений | Установка для измерения объемной активности радиоактивных аэрозолей | УДА-1АБ |  | 0,01...200000 Бк/м3, 0,1...1000000 Бк/м3, 1...200000 Бк/м3 | 20...50 % | 12; с 19.06.2017 г. - 24 | 17 382 |  | Нет |  | Да |  | Нет | 24548-13 | Нет | Нет | Место проведения работ - Свердловская обл., г.Среднеуральск, ул.Гашева, 2а.
383462119008 | 4101-1 Отдел обеспечения единства ионизирующих измерений | Радиометр трития автоматизированный 4-канальный | РТА-4 | - | 0,124 МБК/кг...50 ГБк/кг, 1,24 МБк/кг...500 ГБк/кг | 25 % | 12 | 17 058 |  | Нет |  | Да |  | Нет | 27238-04 | Нет | Нет | СИ из спецраздела, сведения о поверке во ФГИС Аршин выгружены не будут. Возможность проведения работ уточняется в отделе 4101-1. Наличие блока питания (аккумуляторов), соединительных кабелей и заглушек. Место проведения работ - Свердловская обл., г.Среднеуральск, ул.Гашева, 2а.
383462119009 | 4101-1 Отдел обеспечения единства ионизирующих измерений | Установка радиометрическая | УДГБ-01,УДГБ-01 Т,УДГБ-01 Т1,УДГБ-01 Т2 | - | 10 кБк·м-3...5 ГБк·м-3, 1 ГБк·м-3...500 ТБк·м-3, 50 кБк·м-3...5 ГБк·м-3, 5 ГБк·м-3...500 ТБк·м-3 | 10...20 % | 12; с 19.06.2017 г. - 24 | 17 058 |  | Нет |  | Нет |  | Нет | 24826-08 | Нет | Нет | Место проведения работ - Свердловская обл., г.Среднеуральск, ул.Гашева, 2а.
383462119010 | 4101-1 Отдел обеспечения единства ионизирующих измерений | Радиометр радона и его дочерних продуктов распада | РАМОН-02, РАМОН-02А | - | 4...50000 Бк·м-3 | 30 % |  | 17 058 |  | Нет |  | Нет |  | Нет | - | Да | Нет | Место проведения работ - Свердловская обл., г.Среднеуральск, ул.Гашева, 2а.
383462119011 | 4101-1 Отдел обеспечения единства ионизирующих измерений | Радиометр газов | УДГ-03Д | - | 1,0·10 4 до 3,7·10 10 Бк/м3 | 20 % | 24 | 17 382 |  | Нет |  | Нет |  | Нет | 51732-12 | Нет | Нет | Возможна только ПЕРИОДИЧЕСКАЯ поверка. Место проведения работ - Свердловская обл., г.Среднеуральск, ул.Гашева, 2а.
383462119012 | 4101-1 Отдел обеспечения единства ионизирующих измерений | Комплекс аппаратуры для мониторинга естественных радионуклидов | КАМЕРА | - | 10...1000000 Бк/м3, 30...100000 Бк/м3, 2...100000 мБк/(с м2), 10...10000 мБк/(с м2), 5...500000 Бк/м3 | 30 % | 12 | 17 058 |  | Нет |  | Нет |  | Нет | 17107-98 | Нет | Нет | Цена поверки комплекта с количеством БД не более 4-х. Место проведения работ - Свердловская обл., г.Среднеуральск, ул.Гашева, 2а.
383462119013 | 4101-1 Отдел обеспечения единства ионизирующих измерений | Установка для измерений объемной активности радиоактивных газов в воздухе | УДГ-1Б | - | 10000...6000000000 Бк/м3 | 20...50 % | 12; с 11.2017 г. - 24 | 17 382 |  | Нет |  | Да |  | Нет | 24525-08 | Нет | Нет | Место проведения работ - Свердловская обл., г.Среднеуральск, ул.Гашева, 2а.
383462119014 | 4101-1 Отдел обеспечения единства ионизирующих измерений | Установка для измерения объемной активности радиоактивных аэрозолей | УДА-1АБ | - | 0,01...200000 Бк/м3, 0,1...1000000 Бк/м3, 1...200000 Бк/м3 | 20...50 % | 12 | 17 382 |  | Нет |  | Да |  | Нет | 24548-08 | Нет | Нет | Место проведения работ - Свердловская обл., г.Среднеуральск, ул.Гашева, 2а.
383570101000 | 4101-1 Отдел обеспечения единства ионизирующих измерений | Установка радиометрическая контрольная | РЗБ-05Д | альфа-канал | 1...9999 мин-1·см-2 | 20 % | 12 | 6 256 |  | Нет |  | Да |  | Нет | 23871-02 | Нет | Нет | Цена поверки одного альфа-канала. Место проведения работ - Свердловская обл., г.Среднеуральск, ул.Гашева, 2а или на выезде.
383570104000 | 4101-1 Отдел обеспечения единства ионизирующих измерений | Радиометр загрязненности поверхностей альфа- и бета-активными веществами | РЗБА-04-04М | БДЗА, БДЗБ | 0,1...10000 мин-1·см-2, 1...15000 мин-1·см-2 | 30 % | 12 | 5 793 |  | Нет |  | Да |  | Нет | 34640-11 | Нет | Нет | Цена поверки одного блока детектирования. Место проведения работ - Свердловская обл., г.Среднеуральск, ул.Гашева, 2а или на выезде.
383570104001 | 4101-1 Отдел обеспечения единства ионизирующих измерений | Радиометр загрязненности поверхностей альфа- и бета-активными веществами | РЗБА-04-04М | БДЗА, БДЗБ | 0,1...10000 мин-1·см-2, 5...15000 мин-1·см-2 | 30 % | 12 | 5 793 |  | Нет |  | Да |  | Нет | 34640-07 | Нет | Нет | Цена поверки одного блока детектирования. Место проведения работ - Свердловская обл., г.Среднеуральск, ул.Гашева, 2а.
383570104002 | 4101-1 Отдел обеспечения единства ионизирующих измерений | Радиометр загрязненности поверхностей альфа- и бета-активными веществами | РЗБА-04-04М | БДЗА, БДЗБ | 0,1...10000 мин-1·см-2, 1...25000 мин-1·см-2 | 30 % | 12 | 5 793 |  | Нет |  | Да |  | Нет | 61710-15 | Нет | Нет | Цена поверки одного блока детектирования. Место проведения работ - Свердловская обл., г.Среднеуральск, ул.Гашева, 2а.
383570104003 | 4101-1 Отдел обеспечения единства ионизирующих измерений | Установка радиометрическая контрольная | РПС-01А "Осока" | БДПА-01, БДПБ-2-01А, БДПБ-3-01А, БДПБ-4-01А | 0,1...400000 мин-1·см-2, 1...15000 мин-1·см-2, 10000...100000 мин-1·см-2 | 15 % | 24 | 5 793 |  | Нет |  | Да |  | Нет | 75578-19 | Нет | Нет | Цена поверки одного блока детектирования.
383570104004 | 4101-1 Отдел обеспечения единства ионизирующих измерений | Установка радиометрическая контрольная | РЗА-05Д |  | 0,5...9999 мин-1·см-2 | 20 % | 12 | 12 513 |  | Нет |  | Да |  | Нет | 25781-03 | Нет | Нет | Место проведения работ - Свердловская обл., г.Среднеуральск, ул.Гашева, 2а или на выезде.
383570104005 | 4101-1 Отдел обеспечения единства ионизирующих измерений | Установка радиометрическая контрольная | РЗА-05Д |  | 0,5...9999 мин-1·см-2 | 20 % | 12 | 12 513 |  | Нет |  | Да |  | Нет | 25781-14 | Нет | Нет | Место проведения работ - Свердловская обл., г.Среднеуральск, ул.Гашева, 2а или на выезде.
383570104006 | 4101-1 Отдел обеспечения единства ионизирующих измерений | Установка контроля загрязненности персонала | РЗБА-07Д | с одним БД альфа-излучения | 0,1...10000 мин-1·см-2 | 20 % | 24 | 6 256 |  | Нет |  | Да |  | Нет | 75699-19 | Нет | Нет | Цена поверки с одним блоком альфа-излучения. СИ из спецраздела, сведения о поверке во ФГИС Аршин выгружены не будут. Возможность проведения работ уточняется в отделе 4101-1. Место проведения работ - Свердловская обл., г.Среднеуральск, ул.Гашева, 2а.
383571101000 | 4101-1 Отдел обеспечения единства ионизирующих измерений | Установка радиометрическая контрольная | РЗБ-05Д | бета-канал | 10...9999 мин-1·см-2 | 20 % | 12 | 6 138 |  | Нет |  | Да |  | Нет | 23871-02 | Нет | Нет | Цена поверки одного бета-канала. Место проведения работ - Свердловская обл., г.Среднеуральск, ул.Гашева, 2а или на выезде.
383571101003 | 4101-1 Отдел обеспечения единства ионизирующих измерений | Установка контроля поверхностного радиоактивного загрязнения персонала | МКС-100А "Чистотел" | альфа-канал | 1...10000 мин-1·см-2 | 15 % | 12 | 6 256 |  | Нет |  | Да |  | Нет | 57242-14 | Нет | Нет | Цена поверки альфа-канала. Место проведения работ - Свердловская обл., г.Среднеуральск, ул.Гашева, 2а. У Заказчика - только при налии письма о сокращенной поверке (исключается МАЭД)
383571101005 | 4101-1 Отдел обеспечения единства ионизирующих измерений | Установка контроля поверхностного радиоактивного загрязнения персонала | МКС-100А "Чистотел" | бета-канал | 1...1500 мин-1·см-2 | 15 % | 12 | 5 915 |  | Нет |  | Нет |  | Нет | 57242-14 | Нет | Нет | Цена поверки бета-канала каждого узла "рука" (за 1 шт.) или узла "нога" (за 1 шт.). Место проведения работ - Свердловская обл., г.Среднеуральск, ул.Гашева, 2а. На выезде при наличии письма о сокращенной поверке (исключается МАЭД)
383571101009 | 4101-1 Отдел обеспечения единства ионизирующих измерений | Установка контроля загрязненности персонала | РЗБА-07Д | с одним БД бета-излучения | 1,0...25000 мин-1·см-2 | 20 % | 24 | 6 138 |  | Нет |  | Да |  | Нет | 75699-19 | Нет | Нет | Цена поверки с одним блоком бета-излучения. СИ из спецраздела, сведения о поверке во ФГИС Аршин выгружены не будут. Возможность проведения работ уточняется в отделе 4101-1. Место проведения работ - Свердловская обл., г.Среднеуральск, ул.Гашева, 2а.
384623101000 | 4101-1 Отдел обеспечения единства ионизирующих измерений | Источник быстрых нейтронов (рабочие СИ) | ИБН-8 |  | 480000...3400000 с-1 | 7...16 % |  | 19 701 |  | Нет |  | Да |  | Нет |  | Да | Нет | Только калибровка. Цена указана для одного источника. Место проведения работ - Свердловская обл., г.Среднеуральск, ул.Гашева, 2а.
384623101001 | 4101-1 Отдел обеспечения единства ионизирующих измерений | Источник быстрых нейтронов закрытый плутоний-бериллиевый | ИБН-1 |  | 48000...3400000 с-1 | 7...16 % |  | 19 701 |  | Нет |  | Да |  | Нет |  | Да | Нет | Только калибровка. Цена указана для одного источника. Место проведения работ - Свердловская обл., г.Среднеуральск, ул.Гашева, 2а.
384685201000 | 4101-1 Отдел обеспечения единства ионизирующих измерений | Измеритель-сигнализатор поисковый | ИСП-РМ1401К-01 (РМ1401GN) | нейтронный канал | 1...99 с-1 |  | 12 | 13 039 |  | Нет |  | Да |  | Нет | 26601-04 | Нет | Нет | Стоимость указана только для нейтронного канала. Наличие блока питания (аккумуляторов). Место проведения работ - Свердловская обл., г.Среднеуральск, ул.Гашева, 2а.
384685204000 | 4101-1 Отдел обеспечения единства ионизирующих измерений | Радиометр переносной универсальный | РУП-1 | нейтронный канал | 20...100000 с-1·см-2 | 20 % | 12 | 13 534 |  | Нет |  | Да |  | Нет | 1542-61 | Нет | Нет | Цена поверки нейтронного канала. Место проведения работ - Свердловская обл., г.Среднеуральск, ул.Гашева, 2а.
384685207000 | 4101-1 Отдел обеспечения единства ионизирующих измерений | Дозиметр гамма- и нейтронного излучения индивидуальный | ДВС-01С |  | 1 мкЗв/ч...10 Зв/ч, 1 мкЗв/ч...3 Зв/ч | 15 % | 12 | 12 947 |  | Нет |  | Да |  | Нет | 33386-06 | Нет | Нет | Место проведения работ - Свердловская обл., г.Среднеуральск, ул.Гашева, 2а.
384685207002 | 4101-1 Отдел обеспечения единства ионизирующих измерений | Дозиметр гамма- и нейтронного излучения индивидуальный | DMC 2000 GN | нейтронный канал | 100 мкЗв/ч...100 мЗв/ч |  | 12 | 13 318 |  | Нет |  | Да |  | Нет | 35311-07 | Нет | Нет | Стоимость указана только для нейтронного канала. Место проведения работ - Свердловская обл., г.Среднеуральск, ул.Гашева, 2а.
384685207003 | 4101-1 Отдел обеспечения единства ионизирующих измерений | Дозиметр индивидуальный прямопоказывающий | DMC 2000 XB | гамма-канал | 10 мкЗв/ч...10 Зв/ч | 20...30% | 12 | 3 927,58 |  | Да |  | Да |  | Да | 37569-08 | Нет | Нет | Цена поверки гамма-канала. Место проведения работ - Свердловская обл., г.Среднеуральск, ул.Гашева, 2а.
384685207004 | 4101-1 Отдел обеспечения единства ионизирующих измерений | Дозиметр гамма- и нейтронного излучения индивидуальный | ДВС-02Д |  | 1 мкЗв/ч...10 Зв/ч, 1 мкЗв/ч...2 Зв/ч | 15 % | 12 | 12 421 |  | Нет |  | Да |  | Нет | 50800-12 | Нет | Нет | Изготовитель: ООО НПП "Доза". Место проведения работ - Свердловская обл., г.Среднеуральск, ул.Гашева, 2а.
384685207005 | 4101-1 Отдел обеспечения единства ионизирующих измерений | Измеритель-сигнализатор поисковый | ИСП-РМ1401К-01М | нейтронный канал | 1...99 с-1 | 22..30 % | 12 | 13 039 |  | Нет |  | Да |  | Нет | 62136-15 | Нет | Нет | Стоимость указана только для нейтронного канала. Наличие блока питания (аккумуляторов). Место проведения работ - Свердловская обл., г.Среднеуральск, ул.Гашева, 2а.
384685207006 | 4101-1 Отдел обеспечения единства ионизирующих измерений | Индикатор-сигнализатор поисковый | ИСП-РМ1710ГНА | нейтронный канал | 0,01...999 с-1 | 20 % |  | 13 162 |  | Нет |  | Да |  | Нет |  | Да | Нет | Цена указана для нейтронного канала. Только калибровка. Место проведения работ - Свердловская обл., г.Среднеуральск, ул.Гашева, 2а.
384685207007 | 4101-1 Отдел обеспечения единства ионизирующих измерений | Измеритель-сигнализатор поисковый | ИСП-РМ1703ГН (РМ1703GN), ИСП-РМ1703ГНА (РМ1703GNA) | нейтронный канал | 1...999 с-1 |  | 12 | 13 162 |  | Нет |  | Да |  | Нет | 49392-12 | Нет | Нет | Цена поверки нейтронного канала. Место проведения работ - Свердловская обл., г.Среднеуральск, ул.Гашева, 2а.
384685207008 | 4101-1 Отдел обеспечения единства ионизирующих измерений | Дозиметр индивидуальный прямопоказывающий | EPD N2 | в полном объеме | 1 мкЗв/ч...16 Зв/ч | 22...30 % | 12 | 12 704 |  | Нет |  | Да |  | Нет | 44013-10 | Нет | Нет | Место проведения работ - Свердловская обл., г.Среднеуральск, ул.Гашева, 2а.
384685207009 | 4101-1 Отдел обеспечения единства ионизирующих измерений | Дозиметр индивидуальный | DMC 2000S, DMC 2000GN | гамма-канал | 0,5 мЗв/ч...10 Зв/ч | 20...30 % | 12 | 3 927,58 |  | Нет |  | Да |  | Да | 54619-13 | Нет | Нет | Стоимость указана только для гамма-канала. Место проведения работ - Свердловская обл., г.Среднеуральск, ул.Гашева, 2а.
384685207010 | 4101-1 Отдел обеспечения единства ионизирующих измерений | Дозиметр индивидуальный прямопоказывающий | DMC 2000 S |  | 10 мкЗв/ч...10 Зв/ч, 1 мкЗв...10 Зв | 20...30 %, 20 % | 12 | 3 927,58 |  | Нет |  | Да |  | Да | 35513-07 | Нет | Нет | Место проведения работ - Свердловская обл., г.Среднеуральск, ул.Гашева, 2а.
384685207011 | 4101-1 Отдел обеспечения единства ионизирующих измерений | Дозиметр индивидуальный рентгеновского и гамма-излучения | ДКГ-РМ1610 |  | 0,1 мк3в/ч...10,0 Зв/ч |  | 12 | 3 927,58 |  | Да |  | Да |  | Да | 41954-09 | Нет | Нет | Место проведения работ - Свердловская обл., г.Среднеуральск, ул.Гашева, 2а.
384685207012 | 4101-1 Отдел обеспечения единства ионизирующих измерений | Дозиметр индивидуальный рентгеновского и гамма-излучений | ДКГ-РМ1621, ДКГ-РМ1621А, ДКГ-РМ1621М, ДКГ-РМ1621МА |  | 0,1 мкЗв/ч...1 Зв/ч | 15..30 % | 12 | 3 927,58 |  | Да |  | Да |  | Да | 22850-16 | Нет | Нет | Наличие блока питания (аккумуляторов). Место проведения работ - Свердловская обл., г.Среднеуральск, ул.Гашева, 2а.
384685207013 | 4101-1 Отдел обеспечения единства ионизирующих измерений | Дозиметр индивидуальный | DMC 3000 |  | 0,1 мкЗв/ч...20 Зв/ч | 15 % | 12 | 8 771 |  | Нет |  | Да |  | Нет | 56551-14 | Нет | Нет | Место проведения работ - Свердловская обл., г.Среднеуральск, ул.Гашева, 2а.
384685207014 | 4101-1 Отдел обеспечения единства ионизирующих измерений | Дозиметр индивидуальный рентгеновского и гамма-излучения | ДКГ-РМ1610, ДКГ-РМ1610-01, ДКГ-РМ1610А, ДКГ-РМ1610А-01, ДКГ-РМ1610В, ДКГ-РМ1610В-01 |  | 0,1 мкЗв/ч...10 Зв/ч |  | 12 | 3 927,58 |  | Да |  | Да |  | Да | 41954-19 | Нет | Нет | Место проведения работ - Свердловская обл., г.Среднеуральск, ул.Гашева, 2а.
384685207015 | 4101-1 Отдел обеспечения единства ионизирующих измерений | Измеритель-сигнализатор поисковый | ИСП-РМ1401К-01М (РМ1401GNМ) | нейтронный канал | 1...99 с-1 | 22..30 % | 12 | 13 039 |  | Нет |  | Да |  | Нет | 26601-12 | Нет | Нет | Стоимость указана только для нейтронного канала. Наличие блока питания (аккумуляторов). Место проведения работ - Свердловская обл., г.Среднеуральск, ул.Гашева, 2а.
384685207016 | 4101-1 Отдел обеспечения единства ионизирующих измерений | Измеритель-сигнализатор поисковый | ИСП-РМ1401К-01 (РМ1401GN), ИСП-РМ1401К-01А (РМ1401GNА), ИСП-РМ1401К-01В (РМ1401GNВ) | нейтронный канал | 1...99 с-1, 1...999 с-1 |  | 12 | 13 039 |  | Нет |  | Да |  | Нет | 26601-08 | Нет | Нет | Стоимость указана только для нейтронного канала. Наличие блока питания (аккумуляторов). Место проведения работ - Свердловская обл., г.Среднеуральск, ул.Гашева, 2а.
384685207017 | 4101-1 Отдел обеспечения единства ионизирующих измерений | Измеритель-сигнализатор поисковый | ИСП-РМ1401К-01 (РМ1401GN), ИСП-РМ1401К-01А (РМ1401GNА), ИСП-РМ1401К-01В (РМ1401GNВ) | нейтронный канал | 1...99 с-1, 1...999 с-1 |  | 12 | 13 039 |  | Нет |  | Да |  | Нет | 26601-12 | Нет | Нет | Стоимость указана только для нейтронного канала. Наличие блока питания (аккумуляторов). Место проведения работ - Свердловская обл., г.Среднеуральск, ул.Гашева, 2а.
384685207018 | 4101-1 Отдел обеспечения единства ионизирующих измерений | Измеритель-сигнализатор поисковый | ИСП-РМ1401К-01 (РМ1401GN), ИСП-РМ1401К-01А (РМ1401GNА), ИСП-РМ1401К-01В (РМ1401GNВ) | нейтронный канал | 1...99 с-1, 1...999 с-1 |  | 12 | 13 039 |  | Нет |  | Да |  | Нет | 26601-17 | Нет | Нет | Стоимость указана только для нейтронного канала. Наличие блока питания (аккумуляторов). Место проведения работ - Свердловская обл., г.Среднеуральск, ул.Гашева, 2а.
384685207019 | 4101-1 Отдел обеспечения единства ионизирующих измерений | Измеритель-сигнализатор поисковый | ИСП-РМ1704ГН | нейтронный канал | 0,01...999 с-1 | 30 % | 12 | 13 039 |  | Нет |  | Да |  | Нет | 53164-13 | Нет | Нет | Цена поверки нейтронного канала ИСП-РМ1704ГН. Место проведения работ - Свердловская обл., г.Среднеуральск, ул.Гашева, 2а.
384685207020 | 4101-1 Отдел обеспечения единства ионизирующих измерений | Дозиметр индивидуальный прямопоказывающий | EPD Mk2 | гамма-канал | 10 мкЗв/ч...2 Зв/ч | 15...50% | 12 | 8 528 |  | Нет |  | Да |  | Нет | 44013-10 | Нет | Нет | Место проведения работ - Свердловская обл., г.Среднеуральск, ул.Гашева, 2а.
384685207021 | 4101-1 Отдел обеспечения единства ионизирующих измерений | Измеритель-сигнализатор поисковый | ИСП-РМ1401К-01М (РМ1401GNМ) | нейтронный канал | 1...99 с-1 | 22...30% | 12 | 13 039 |  | Нет |  | Да |  | Нет | 26601-17 | Нет | Нет | Стоимость указана только для нейтронного канала. Наличие блока питания (аккумуляторов). Место проведения работ - Свердловская обл., г.Среднеуральск, ул.Гашева, 2а.
384685207022 | 4101-1 Отдел обеспечения единства ионизирующих измерений | Дозиметр индивидуальный | DMC 2000S, DMC 2000GN | нейтронный канал | 100 мкЗв/ч...100 мЗв/ч |  | 12 | 13 318 |  | Нет |  | Да |  | Нет | 54619-13 | Нет | Нет | Стоимость указана для нейтронного канала. Место проведения работ - Свердловская обл., г.Среднеуральск, ул.Гашева, 2а.
384685207023 | 4101-1 Отдел обеспечения единства ионизирующих измерений | Измеритель-сигнализатор поисковый | ИСП-РМ1704А, ИСП-РМ1704А-ГН, ИСП-РМ1704А-М, ИСП-РМ1704А-ГНМ | нейтронный канал | не менее 0,07 имп·см2/нейтрон, не менее 2 имп·см2/нейтрон |  | 24 | 13 039 |  | Нет |  | Да |  | Нет | 61548-15 | Нет | Нет | Место проведения работ - Свердловская обл., г.Среднеуральск, ул.Гашева, 2а.
384685207024 | 4101-1 Отдел обеспечения единства ионизирующих измерений | Измеритель-сигнализатор поисковый | ИСП-РМ1703М (РМ1703М), ИСП-РМ1703МА (РМ1703МА), ИСП-РМ1703ГН (PM1703GN), ИСП-РМ1703ГНА (PM1703GNA) | нейтронный канал | не менее 0,035 имп·см2, не менее 1,2 имп·см2, не менее 0,07 имп·см2, не менее 1,5 имп·см2 |  | 12 | 13 162 |  | Нет |  | Да |  | Нет | 67640-17 | Нет | Нет | Место проведения работ - Свердловская обл., г.Среднеуральск, ул.Гашева, 2а.
384685207025 | 4101-1 Отдел обеспечения единства ионизирующих измерений | Измеритель-сигнализатор поисковый | ИСП-РМ1401К-01 (РМ1401GN) | нейтронный канал | 1...99 с-1 |  |  | 13 039 |  | Нет |  | Нет |  | Нет |  | Да | Нет | Только калибровка нейтронного канала, если год выпуска СИ до 2004. Место проведения работ - Свердловская обл., г.Среднеуральск, ул.Гашева, 2а.
384685207026 | 4101-1 Отдел обеспечения единства ионизирующих измерений | Дозиметр электронный прямопоказывающий | ДКС 3000 N (DMC 3000 N) | нейтронный канал | 1 мкЗв...10 Зв, 1 мкЗв·ч-1...10 Зв·ч-1 | 15 %, 25 % | 24 | 13 318 |  | Нет |  | Нет |  | Нет | 72209-18 | Нет | Нет | Стоимость указана только для нейтронного канала. Место проведения работ - Свердловская обл., г.Среднеуральск, ул.Гашева, 2а.
384685207027 | 4101-1 Отдел обеспечения единства ионизирующих измерений | Дозиметр электронный прямопоказывающий | ДКС 3000 N (DMC 3000 N) | гамма-канал | 1,0 мкЗв/ч...10 Зв/ч; 1,0 мкЗв...10 Зв | 15 % | 24 | 8 771 |  | Нет |  | Да |  | Нет | 72209-18 | Нет | Нет | Место проведения работ - Свердловская обл., г.Среднеуральск, ул.Гашева, 2а.
384685207028 | 4101-1 Отдел обеспечения единства ионизирующих измерений | Дозиметр индивидуальный прямопоказывающий | EPD Mk2+ | гамма-канал | 10 мкЗв...2 Зв | 15...50% | 12 | 8 528 |  | Нет |  | Да |  | Нет |  | Да | Нет | Только калибровка. Наличие блока питания (аккумуляторов). Место проведения работ - Свердловская обл., г.Среднеуральск, ул.Гашева, 2а.
385864101000 | 4101-1 Отдел обеспечения единства ионизирующих измерений | Блок детектирования | БДМГ-41, БДМГ-41-01, БДМГ-41-02, БДМГ-41-03 |  | 0,1...10000 мкЗв/ч | 10…50 % | 12 | 6 200 |  | Да |  | Да |  | Нет | 7595-80 | Нет | Нет | Место проведения работ - Свердловская обл., г.Среднеуральск, ул.Гашева, 2а.
385864102000 | 4101-1 Отдел обеспечения единства ионизирующих измерений | Измеритель-сигнализатор | СРК-АТ2327 | БДПБ-01 | 1...500000 мин-1·см-2 | 20 % | 12 | 8 528 |  | Нет |  | Нет |  | Нет | 24949-13 | Нет | Нет | Указана цена поверки с одним блоком детектирования. Обязательно наличие: ПО или ПК с ПО, соединительных кабелей, интерфейсного адаптера, клеммной коробки. Место проведения работ - Свердловская обл., г.Среднеуральск, ул.Гашева, 2а.
385864103000 | 4101-1 Отдел обеспечения единства ионизирующих измерений | Комплекс средств контроля радиационной обстановки | СКРО-01А-1, СКРО-01А-2, СКРО-01А-3, СКРО-01А-4, СКРО-01А-5, СКРО-01А-6 | гамма-канал (за 1 блок детектирования) | 0,1 мкЗв/ч...100 Зв/ч | 20...30 % | 12 | 8 691 |  | Нет |  | Нет |  | Нет | 56899-15 | Нет | Нет | Цена указана за один БД гамма-излучения. Место проведения работ - Свердловская обл., г.Среднеуральск, ул.Гашева, 2а.
385864103001 | 4101-1 Отдел обеспечения единства ионизирующих измерений | Блок детектирования | БДМГ-08, БДМГ08Р-01, БДМГ- 08-02 |  | 10...10000 мкЗв/ч | 10...50 % | 12 | 6 200 |  | Да |  | Да |  | Нет | 10585-86 | Нет | Нет | Место проведения работ - Свердловская обл., г.Среднеуральск, ул.Гашева, 2а.
385864103002 | 4101-1 Отдел обеспечения единства ионизирующих измерений | Измеритель-сигнализатор | СРК-АТ2327 | БДКГ-204, БДПБ-01 | 0,05 мкЗв·-ч...10 Зв·-ч, 1...500000 мин-1·см-2 | 15...20 %, 20 % | 12 | 8 528 |  | Нет |  | Нет |  | Нет | 24949-18 | Нет | Нет | Указана цена поверки с одним блоком детектирования. Обязательно наличие: ПО или ПК с ПО, соединительных кабелей, интерфейсного адаптера, клеммной коробки. Место проведения работ - Свердловская обл., г.Среднеуральск, ул.Гашева, 2а.
385864103003 | 4101-1 Отдел обеспечения единства ионизирующих измерений | Комплекс средств контроля радиационной обстановки | СКРО-01А-1, СКРО-01А-2, СКРО-01А-3, СКРО-01А-4 | гамма-канал (за 1 блок детектирования) | 0,1 мкЗв/ч...100 Зв/ч | 20...30 % | 12 | 8 691 |  | Нет |  | Да |  | Нет | 56899-14 | Нет | Нет | Цена указана за один БД гамма-излучения. Место проведения работ - Свердловская обл., г.Среднеуральск, ул.Гашева, 2а.
385864103004 | 4101-1 Отдел обеспечения единства ионизирующих измерений | Комплекс средств контроля радиационной обстановки | СКРО-01А | гамма-канал (за 1 блок детектирования) | 0,1...100000 мкЗв/ч | 20 % | 12 | 8 691 |  | Нет |  | Да |  | Нет | 23155-02 | Нет | Нет | Цена указана за один БД гамма-излучения. Место проведения работ - Свердловская обл., г.Среднеуральск, ул.Гашева, 2а.
385864103005 | 4101-1 Отдел обеспечения единства ионизирующих измерений | Комплекс средств контроля радиационной обстановки | СКРО-01А | гамма-канал (за 1 блок детектирования) | 0,1...100000 мкЗв/ч | 20 % | 12 | 8 691 |  | Нет |  | Да |  | Нет | 23155-08 | Нет | Нет | Цена указана за один БД гамма-излучения. Место проведения работ - Свердловская обл., г.Среднеуральск, ул.Гашева, 2а.
385864103006 | 4101-1 Отдел обеспечения единства ионизирующих измерений | Блок детектирования | БДМГ-02Р |  | 0,717...717 пА/кг | 30 % | 12 | 6 200 |  | Да |  | Да |  | Нет | 8435-81 | Нет | Нет | Место проведения работ - Свердловская обл., г.Среднеуральск, ул.Гашева, 2а.
385864103007 | 4101-1 Отдел обеспечения единства ионизирующих измерений | Измеритель-сигнализатор | СРК-АТ2327 | БДКГ-204, БДБП-01 | 0,05 мкЗв·ч-1...10 Зв·ч-1, 1...500000 мин-1·см-2 | 20 % | 12 | 8 528 |  | Нет |  | Нет |  | Нет | 82803-21 | Нет | Нет | Указана цена поверки с одним блоком детектирования. Обязательно наличие: ПО или ПК с ПО, соединительных кабелей, интерфейсного адаптера, клеммной коробки. Место проведения работ - Свердловская обл., г.Среднеуральск, ул.Гашева, 2а.
385864201000 | 4101-1 Отдел обеспечения единства ионизирующих измерений | Измеритель-сигнализатор гамма-излучения пороговый стационарный | СРПС-05Д |  | 0,1...2000 мкЗв/ч |  | 12 | 8 771 |  | Да |  | Да |  | Нет | 41089-09 | Нет | Нет | Место проведения работ - Свердловская обл., г.Среднеуральск, ул.Гашева, 2а.
385864201001 | 4101-1 Отдел обеспечения единства ионизирующих измерений | Измеритель-сигнализатор гамма-излучения пороговый стационарный | СРПС-05Д |  | 0,1...2000 мкЗв/ч |  |  | 8 771 |  | Да |  | Нет |  | Нет |  | Да | Нет | Только калибровка, если дата выпуска не соответсвует реестру 41089-09. Место проведения работ - Свердловская обл., г.Среднеуральск, ул.Гашева, 2а.
385864301000 | 4101-1 Отдел обеспечения единства ионизирующих измерений | Сигнализатор радиационный пороговый стационарный | СРПС-04 "Дозор" |  | 0,01...0,045 мкЗв/ч | 10 % | 12 | 28 702 |  | Нет |  | Нет |  | Нет | 16368-03 | Нет | Нет | Цена поверки с одним блоком детектирования.
386061101000 | 4101-1 Отдел обеспечения единства ионизирующих измерений | Прибор счетный одноканальный | ПСО2-5 |  | 0...1000000 имп |  | 12 | 8 349 |  | Нет |  | Да |  | Нет | 6185-90 | Нет | Нет | Место проведения работ - Свердловская обл., г.Среднеуральск, ул.Гашева, 2а.
386061102000 | 4101-1 Отдел обеспечения единства ионизирующих измерений | Прибор счетный одноканальный | ПСО2-4 |  | 0...1000000 имп | 0,013 % | 12 | 8 349 |  | Нет |  | Да |  | Нет | 6185-77 | Нет | Нет | Место проведения работ - Свердловская обл., г.Среднеуральск, ул.Гашева, 2а.
386061107000 | 4101-1 Отдел обеспечения единства ионизирующих измерений | Измеритель средней скорости счета с автоматическим переключением поддиапазонов | УИМ2-2, УИМ2-3 | - | 0,3...30000 с-1 | 10 % | 12 | 7 743 |  | Да |  | Да |  | Нет | 7656-88 | Нет | Нет | Место проведения работ - Свердловская обл., г.Среднеуральск, ул.Гашева, 2а
386061109000 | 4101-1 Отдел обеспечения единства ионизирующих измерений | Измеритель скорости счета импульсов двухканальный | УИМ2-2Д |  | 0,3...30000 с-1 | 10 % | 12 | 7 890 |  | Да |  | Да |  | Нет | 23415-08 | Нет | Нет | Цена поверки измерителя без блоков детектироания. Место проведения работ - Свердловская обл., г.Среднеуральск, ул.Гашева, 2а.
386061109001 | 4101-1 Отдел обеспечения единства ионизирующих измерений | Измеритель скорости счета с автоматическим переключением поддиапазонов | УИМ2-1еМ |  | 4...4000 мин-1·см-2, 10...25000 мин-1·см-2 | 10...20 % | 12 | 7 743 |  | Да |  | Да |  | Нет | 3137-72 | Нет | Нет | Место проведения работ - Свердловская обл., г.Среднеуральск, ул.Гашева, 2а.
386061109002 | 4101-1 Отдел обеспечения единства ионизирующих измерений | Измеритель скорости счета импульсов двухканальный | УИМ2-2Д |  | 0,3...30000 с-1 | 10 % | 12 | 7 890 |  | Да |  | Да |  | Нет | 23415-02 | Нет | Нет | Цена поверки измерителя без блоков детектирования. Место проведения работ - Свердловская обл., г.Среднеуральск, ул.Гашева, 2а.
386061109003 | 4101-1 Отдел обеспечения единства ионизирующих измерений | Измеритель скорости счета импульсов двухканальный | УИМ2-3 |  | 0,3…30000 1/с. | 6...20 % | 12 | 7 743 |  | Да |  | Да |  | Нет | г.в. до 01.06.1993 | Нет | Нет | Место проведения работ - Свердловская обл., г.Среднеуральск, ул.Гашева, 2а.
386061109004 | 4101-1 Отдел обеспечения единства ионизирующих измерений | Измеритель средней скорости счета с автоматическим переключением поддиапазонов | УИМ2-2 |  | 0,3...30000 1/с. | 6..20 % | 12 | 7 743 |  | Да |  | Да |  | Нет | г.в. до 1993 | Нет | Нет | Место проведения работ - Свердловская обл., г.Среднеуральск, ул.Гашева, 2а
386061109005 | 4101-1 Отдел обеспечения единства ионизирующих измерений | Спектрометр | ROBOTRON 20 050 |  | 0...200000 с-1 | 6...20 % |  | 19 815 |  | Нет |  | Да |  | Нет |  | Да | Нет | Место проведения работ - Свердловская обл., г.Среднеуральск, ул.Гашева, 2а.
386061109006 | 4101-1 Отдел обеспечения единства ионизирующих измерений | Сигнализатор загрязненности рук гамма-излучающими радионуклидами | УИМ-3А1, УИМ-3А1 (БГ) |  | 20...1000 кэВ |  |  | 7 890 |  | Да |  | Да |  | Нет |  | Да | Нет | Только калибровка. Место проведения работ - Свердловская обл., г.Среднеуральск, ул.Гашева, 2а.
386061109007 | 4101-1 Отдел обеспечения единства ионизирующих измерений | Измеритель средней скорости счета импульсов | УИМ2-2, УИМ2-3 |  | 0,1...30000 с-1 | 10 % | 12 | 7 743 |  | Да |  | Да |  | Нет | 7656-80 | Нет | Нет | Место проведения работ - Свердловская обл., г.Среднеуральск, ул.Гашева, 2а.
386061109008 | 4101-1 Отдел обеспечения единства ионизирующих измерений | Поисковый радиометр | СР-5М | - | 0...50 мР/ч | 10…30 % |  | 3 757 |  | Да |  | Да |  | Нет |  | Да | Нет | Только калибровка. Наличие блока питания (аккумуляторов). Место проведения работ - Свердловская обл., г.Среднеуральск, ул.Гашева, 2а.
386061109009 | 4101-1 Отдел обеспечения единства ионизирующих измерений | Арочный металлодетектор | "Поиск-М" | - | 60 кэВ...3,0 МэВ | 10...50 % | - | 27 919 |  | Нет |  | Да |  | Нет |  | Да | Нет | Только калибровка. Место проведения работ: на территории Заказчика
290420006000 | 4101-2 Отдел обеспечения единства измерений параметров потока и расхода веществ | Установка поверочная переносная | УПСЖ-3ПМ |  | от 0,02 до 5 м3/ч | ± 0,5 % от 0,02 до 0,12 м3/ч; ± 0,33 % в от 0,12 до 5,00 м3/ч | 12 | 10 497 |  | Нет |  | Да |  | Нет | 40391-09 | Нет | Нет | Изготовитель: ООО "ОКБ "Гидродинамика", г.Киров
290421801000 | 4101-2 Отдел обеспечения единства измерений параметров потока и расхода веществ | Имитатор расхода | Метран-550ИР |  | Период следования импульсного сигнала от 2,429 до 4394 мс | ± 0,1 % | 24 | 7 167 |  | Нет |  | Да |  | Нет | 19143-04 | Нет | Нет | Изготовитель: ЗАО "Метран-Смарт", г.Челябинск
290485701002 | 4101-2 Отдел обеспечения единства измерений параметров потока и расхода веществ | Расходомер-счетчик ультразвуковой | UFM 005 | Л, Н | Ду от 15 до 40 мм | ± 5 % | 24 | 4 721 |  | Нет |  | Нет |  | Нет | 16882-97 | Нет | Нет | Если трубопровод в поверку не предоставляется, неоходим акт измерения внутреннего диаметра трубопровода (исполняется аккредитованной на данный вид измерений метрологической лабораторией в соответствии с методикой поверки). Если не предоставлен ни трубопровод, ни акт – поверка выполняется только для электронного блока (поверка в сокращенном объеме). В случае сокращенной поверки от заказчика необходимо письмо. Поверка проливным методом может осуществляться для Ду до 200 мм, при поверке имитационным методом Ду не имеет значения.
290485710000 | 4101-2 Отдел обеспечения единства измерений параметров потока и расхода веществ | Ультразвуковой расходомер | Ultraflow |  |  | ± 2,5 % | 48 | 4 721 |  | Нет |  | Да |  | Нет | 20308-04 | Нет | Нет | Изготовитель: Фирма "Kamstrup A/S", Дания
290485711000 | 4101-2 Отдел обеспечения единства измерений параметров потока и расхода веществ | Счетчик корреляционный ультразвуковой | ДРК-С |  | Ду (25-150) мм | ± 1,5 % | 24 | 4 721 |  | Нет |  | Да |  | Нет | 15269-96 | Нет | Нет
290485711001 | 4101-2 Отдел обеспечения единства измерений параметров потока и расхода веществ | Расходомер-счетчик газа вихревой | ВРСГ | ВРСГ-1 | Ду от 50 до 200 мм | ± 1,0, 1,3 % | 24 | 12 879 |  | Нет |  | Да |  | Нет | 15871-00 | Нет | Нет | Изготовитель: НПП "Ирвис", г.Казань
290494400201 | 4101-2 Отдел обеспечения единства измерений параметров потока и расхода веществ | Счетчик холодной и горячей воды | СХВ-20, СХВ-20Д, СГВ-20, СГВ-20Д | Ду 20 мм | Qn = 2,5 м3/ч | от Qmin до Qt ±5%; от Qt до Qmax ±2% | 72 | 487 |  | Нет |  | Да |  | Нет | 16078-05 | Нет | Нет | Изготовитель: ООО ПКФ "Бетар", г.Чистополь
290672101003 | 4101-2 Отдел обеспечения единства измерений параметров потока и расхода веществ | Тепловычислитель | СПТ-961 |  |  |  | 48 | 4 292 |  | Нет |  | Да |  | Нет | 17029-08 | Нет | Нет
290672101004 | 4101-2 Отдел обеспечения единства измерений параметров потока и расхода веществ | Тепловычислитель | СПТ-941 |  | (0-999999,9) Гкал | ± 0,1 % | 48 | 4 292 |  | Нет |  | Да |  | Нет | 17687-99 | Нет | Нет
290672101005 | 4101-2 Отдел обеспечения единства измерений параметров потока и расхода веществ | Тепловычислитель | СПТ942 | модель СПТ942.1, модель СПТ942.2, модель СПТ942.3, модель СПТ942.4, модель СПТ942.5, модель СПТ942.6 | (0-999999,9) Гкал | ± 0,1 % | 48 | 4 292 |  | Нет |  | Да |  | Нет | 21420-01 | Нет | Нет
290672101006 | 4101-2 Отдел обеспечения единства измерений параметров потока и расхода веществ | Тепловычислитель | СПТ943 | мод. 943.1, мод. 943.2 | (0-999999,9) Гкал | ± 0,1 % | 48 | 4 292 |  | Нет |  | Да |  | Нет | 28895-05 | Нет | Нет
290672101007 | 4101-2 Отдел обеспечения единства измерений параметров потока и расхода веществ | Корректор объема газа | ЕК260 | - | P абс. 0,08 - 7,0 МПа; t раб.ср. минус 23 - плюс 60 °С | P ± 0,4 %; t ± 0,1 %; V ± 0,5 % | 60 | 6 491 |  | Нет |  | Да |  | Нет | 21123-08 | Нет | Нет | Изготовитель: ООО "Эльстер Газэлектроника", г.Арзамас. В счет дополнительно включается позиция по подготовке СИ к покерке - код 140540. Возможно выполнение замены элементов питания.
290672103000 | 4101-2 Отдел обеспечения единства измерений параметров потока и расхода веществ | Вычислитель | Эльф | - | - | - | 48 | 4 721 |  | Нет |  | Да |  | Нет | 61016-15 | Нет | Нет | Изготовитель: ООО НПП "Уралтехнология", г.Екатеринбург
290672104000 | 4101-2 Отдел обеспечения единства измерений параметров потока и расхода веществ | Теплорегистратор | Карат |  |  |  | 36 | 4 721 |  | Нет |  | Да |  | Нет | 15655-00 | Нет | Нет
290672104001 | 4101-2 Отдел обеспечения единства измерений параметров потока и расхода веществ | Преобразователь измерительный многофункциональный | Исток-ТМ |  |  |  | 48 | 5 193 |  | Нет |  | Да |  | Нет | 21548-09 | Нет | Нет
290672106000 | 4101-2 Отдел обеспечения единства измерений параметров потока и расхода веществ | Преобразователь расчетно-измерительный | ТЭКОН-19 | исполнение 02М, исполнение 03М, исполнение 04М, исполнение 05М, исполнение 06М, исполнение 10М, исполнение 11 | - | - | 48 | 6 438 |  | Нет |  | Да |  | Нет | 24849-13 | Нет | Нет
290672107000 | 4101-2 Отдел обеспечения единства измерений параметров потока и расхода веществ | Теплосчетчик (вычислитель) | Picocal |  |  |  | 48 | 4 400 |  | Нет |  | Нет |  | Нет | 15466-96 | Нет | Нет
290672108000 | 4101-2 Отдел обеспечения единства измерений параметров потока и расхода веществ | Теплосчетчик (вычислитель) | Multical | Compact |  |  | 48 | 4 400 |  | Нет |  | Нет |  | Нет | 18153-04 | Нет | Нет
290672109000 | 4101-2 Отдел обеспечения единства измерений параметров потока и расхода веществ | Счетчик тепловой энергии (вычислитель) | Minocal | Combi |  |  | 48 | 4 721 |  | Нет |  | Нет |  | Нет | 32939-06 | Нет | Нет
290672110000 | 4101-2 Отдел обеспечения единства измерений параметров потока и расхода веществ | Вычислитель тепловой энергии | Sensonic II |  |  |  | 48 | 4 721 |  | Нет |  | Нет |  | Нет | 45535-10 | Нет | Нет
290672111000 | 4101-2 Отдел обеспечения единства измерений параметров потока и расхода веществ | Теплосчетчик-водомер (вычислитель) | ТСТ-1М |  | от 0,032 до 630 м3/ч | ± 1,5 % | 12 | 4 721 |  | Нет |  | Нет |  | Нет | 18911-99 | Нет | Нет
290672112000 | 4101-2 Отдел обеспечения единства измерений параметров потока и расхода веществ | Теплосчетчик | ТС-07 |  | (0,056-900) м3/ч | ± 1 % | 48 | 10 622 |  | Нет |  | Да |  | Нет | 20691-10 | Нет | Нет
290672113000 | 4101-2 Отдел обеспечения единства измерений параметров потока и расхода веществ | Тепловычислитель малопотребляющий | ТВМ |  |  |  | 48 | 4 292 |  | Нет |  | Нет |  | Нет | 15271-04 | Нет | Нет
290672114000 | 4101-2 Отдел обеспечения единства измерений параметров потока и расхода веществ | Преобразователь многофункциональный программируемый | Энергия-Микро-Т | - | - | - | 12 | 8 851 |  | Нет |  | Да |  | Нет | 15012-00 | Нет | Нет | Изготовитель: ФГУП "ПО "Старт", г.Заречный , Пензенская обл.
290672114001 | 4101-2 Отдел обеспечения единства измерений параметров потока и расхода веществ | Корректор | СПГ 761 | 761.1, 761.2 | (0-999999999) м³ | ± (0,01...0,015) % | 48 | 4 292 |  | Нет |  | Да |  | Нет | 17934-08 | Нет | Нет
290672114002 | 4101-2 Отдел обеспечения единства измерений параметров потока и расхода веществ | Корректор | СПГ 741 | 01, 02 | (0-999999999) м³ | ± (0,01...0,1) % | 48 | 4 292 |  | Нет |  | Да |  | Нет | 20022-00 | Нет | Нет
290679104000 | 4101-2 Отдел обеспечения единства измерений параметров потока и расхода веществ | Устройство измерительное | FAS-LC-M120 (за 1 рукав) |  | Ду 40 мм | ± 0,25 % | 48 | 894,96 |  | Нет |  | Да |  | Да | 17166-08 | Нет | Нет
292116901000 | 4101-2 Отдел обеспечения единства измерений параметров потока и расхода веществ | Установка поверочная расходомерная для счетчиков газа | УПСГ-1600 |  | от 10 до 1600 м³/ч | ± 0,35 % | 12 | 49 039 |  | Нет |  | Нет |  | Нет | 22646-02 | Нет | Нет
292157102000 | 4101-2 Отдел обеспечения единства измерений параметров потока и расхода веществ | Датчик комплексный с вычислителем расхода | Гиперфлоу 3Пм | - | - | - | 12 | 35 227 |  | Нет |  | Нет |  | Нет | 15646-08 | Нет | Нет
292157113058 | 4101-2 Отдел обеспечения единства измерений параметров потока и расхода веществ | Измеритель разности давлений | ИРД-80С РАСКО-Ех | - | от 0 до 10 кПа | - | 12 | 1 490 |  | Нет |  | Нет |  | Нет |  | Да | Нет
292166109039 | 4101-2 Отдел обеспечения единства измерений параметров потока и расхода веществ | Расходомер-счетчик тепловой | t-mass 65F | Ду от 15 до 100 мм | от 0,38 до 1000 нм3/ч |  | 24 | 20 123 |  | Нет |  | Да |  | Нет | 35688-09 | Нет | Нет | Цена включает подготовку к поверке. Изготовитель: Фирма "Endress+Hauser Flowtec AG", Швейцария.
292166109152 | 4101-2 Отдел обеспечения единства измерений параметров потока и расхода веществ | Расходомер-счетчик тепловой | t-mass 65F | Ду от 15 до 100 мм | от 0,38 до 1000 нм3/ч |  | 24 | 20 123 |  | Нет |  | Да |  | Нет | 35688-07 | Нет | Нет | Цена включает подготовку к поверке. Изготовитель: Фирма "Endress+Hauser Flowtec AG", Швейцария.
292172201000 | 4101-2 Отдел обеспечения единства измерений параметров потока и расхода веществ | Ротаметр медицинский газовый с местными показаниями | РМГ | РМГ-2В; РМГ-2К; РМГ-2А; РМГ-1Кс; РМГ-15В; РМГ-15К; РМГ-12А; РМГ-6Кс; РМГ-20В; РМГ-20К | от 0,1 до 20,0 л/мин | ± 2,5 %; ± 4,0 % | 24 | 1 769 |  | Нет |  | Да |  | Нет | 45126-10 | Нет | Нет | Ротаметры. Изготовитель: ЗАО "Альтернативная Наука", г. С.-Перербург.
292173103000 | 4101-2 Отдел обеспечения единства измерений параметров потока и расхода веществ | Реометр лабораторный стеклянный | РДС |  | от 0 до 16 л/мин | ± 2 % | 12 | 1 769 |  | Нет |  | Да |  | Нет | 1845-63 | Нет | Нет | Реометры. Изготовитель: Завод "Химлаборприбор", г. Клин
292174101000 | 4101-2 Отдел обеспечения единства измерений параметров потока и расхода веществ | Счетчик газа объемный диафрагменный | ВК-G4Т |  | от 0,016 до 6 м³/ч | ± 3 % | 120 | 1 920 |  | Нет |  | Нет |  | Нет | 60294-15 | Нет | Нет
292183201013 | 4101-2 Отдел обеспечения единства измерений параметров потока и расхода веществ | Импактор воздуха микробиологический | Флора-100 |  | от 180 до 220 л/мин | ± 10 % |  | 5 310 |  | Нет |  | Да |  | Нет |  | Да | Нет | только калибровка
297161310273 | 4101-2 Отдел обеспечения единства измерений параметров потока и расхода веществ | Уровнемер переносной | УКП-6 |  | Диапазон измерения уровня 0…20 м. | Погрешности, мм ±1; | 12 | 4 724 |  | Нет |  | Нет |  | Нет | 9452-84 | Нет | Нет | Позиция для работы с Акционерное общество Научно-производственный центр "Горноспасательные технологии". Для прочих заказчиков в счет дополнительно включается позиция 140408 на сумму 20 т.р. без НДС. Изготовитель: Филиал "Военизированный горноспасательный отряд Урала" ФГУП "Военизированная горноспасательная часть", г.Екатеринбург
300138108181 | 4101-2 Отдел обеспечения единства измерений параметров потока и расхода веществ | Преобразователь давления | ПДТВХ-1 |  |  |  | 48 | 5 329 |  | Нет |  | Да |  | Нет | 43646-10 | Нет | Нет | Выдан до: 23.03.2020 /Назначение и область применения прибора: Для измерений избыточного давления неагрессивных сред в системах сбора данных, контроля и регулирования параметров, для непрерывного преобразования значения измеряемого параметра - избыточного давления в унифицированный выходной сигнал. Применяются в системах автоматического контроля, регулирования и управления технологическими процессами. Могут использоваться в различных отраслях промышленности или городского хозяйства. Измеряемая среда - газ, жидкость или пар. /Изготовитель: ООО НПП "Тепловодохран", г.Рязань 390027, ул.Новая, 51в, тел. (4912) 24-02-70, 45-81-94, www.teplovodokhran.ru, E-mail: info@teplovodokhran.ru /Испытания провер: ГЦИ СИ ВНИИМС (004)
300149109046 | 4101-2 Отдел обеспечения единства измерений параметров потока и расхода веществ | Преобразователь давления измерительный | MBS 3000, MBS 4510 |  | от 0 до 60 МПа | ПГ ±0,5; ±1 | 12 | 2 360 |  | Нет |  | Нет |  | Нет | 33296-06 | Нет | Нет
300149109057 | 4101-2 Отдел обеспечения единства измерений параметров потока и расхода веществ | Преобразователь давления измерительный | MBS 3300, MBS 3350, MBS 4003 | - | МПа избыточного давления (0…0,1)…(0…60); абсолютного давления (0…0,1)…(0…60) | % ±0,5; ±1 | 48 | 2 329 |  | Нет |  | Нет |  | Нет | 56237-14 | Нет | Нет
300188115717 | 4101-2 Отдел обеспечения единства измерений параметров потока и расхода веществ | Манометр, мановакуумметр, напоромер, тягонапоромер показывающий | METER HM | HM 06, HM 96 | - | % ±0,6; ±1; ±1,5; ±1,6; ±2,5; ±4 | 12 | 142,51 |  | Нет |  | Да |  | Нет | 46900-11 | Нет | Нет | Изготовитель: Фирма "Meter", Китай
320165501133 | 4101-2 Отдел обеспечения единства измерений параметров потока и расхода веществ | Термопреобразователь сопротивления | Pt100 мод. C |  | -40...180 °C | Диапазон измеряемых температур,°С -200…350. | 24 | 1 026,07 |  | Нет |  | Да |  | Да | 32721-06 | Нет | Нет | Фирма "ERCIAT", Франция Z.I., Saint Nicolas
320165501148 | 4101-2 Отдел обеспечения единства измерений параметров потока и расхода веществ | Термопреобразователь сопротивления платиновый | ТСП-001 |  | 0…160 °С | А; В | 48 | 1 026,07 |  | Нет |  | Да |  | Да | 41750-09 | Нет | Нет
320165501149 | 4101-2 Отдел обеспечения единства измерений параметров потока и расхода веществ | Комплект термопреобразователей сопротивления | КТСП-Н |  | 0 °C...160 °C; 3 °C...157 °C | A; В | 60 | 2 231 |  | Нет |  | Нет |  | Нет | 38878-17 | Нет | Нет
320165501151 | 4101-2 Отдел обеспечения единства измерений параметров потока и расхода веществ | Термометр платиновый технический | ТПТ-17, ТПТ-19, ТПТ-21, ТПТ-25 Р |  | °С 0…130; 0…300; -50…100. | А, В, С | 48 | 1 026,07 |  | Нет |  | Да |  | Нет | 21603-01 | Нет | Нет
320165501159 | 4101-2 Отдел обеспечения единства измерений параметров потока и расхода веществ | Комплект термопреобразователей сопротивления платиновых | КТСПТВХ-В | - | температур 0…180 °С; разности температур 3…170 °С. Класс допуска А, В | A; В | 48 | 2 231 |  | Нет |  | Нет |  | Нет | 24204-03 | Нет | Нет | Изготовитель: ООО НПП "Тепловодохран", г.Рязань
440067106045 | 4101-2 Отдел обеспечения единства измерений параметров потока и расхода веществ | Термопреобразователь сопротивления взрывозащищенный | ТСМ 012, ТСП 012 |  | °С -60…150; -60…180. Класс А, В или С. |  | 24 | 2 812 |  | Нет |  | Да |  | Нет | 17005-01 | Нет | Нет
290365304042 | 4101-2.1 Сектор параметров потока и расхода жидкости | Расходомер-счетчик электромагнитный | ВЗЛЕТ ЭР | Ду 10, 15, 25, 32, 40, 50 мм | - | ± 0,3 % | 12 | 7 081 |  | Нет |  | Нет |  | Нет | 20293-10 | Нет | Нет | Изготовитель: АО "Взлет", г.С.-Петербург. Если расходомер/счетчик имеет признаки загрязнения, в том числе ржавчины - обязательно включать позицию по подготовке 480001.
290365304043 | 4101-2.1 Сектор параметров потока и расхода жидкости | Расходомер-счетчик электромагнитный | Взлет ЭР | Ду 10, 15, 25, 32, 40, 50 мм | - | ± 0,15; 0,3 % | 48 | 7 081 |  | Нет |  | Нет |  | Нет | 20293-00 | Нет | Нет | Изготовитель: ООО "Новые технологии", г.Тайцы
290365304044 | 4101-2.1 Сектор параметров потока и расхода жидкости | Счетчик холодной и горячей воды | Декаст | Ду 50, 65, 80, 100 мм | от 0,25 до 300 м3/ч | Qmin…Qt ±5 %; Qt… Qmax вкл. ±2 % | 72 | 5 901 |  | Нет |  | Нет |  | Нет | 77560-20 | Нет | Нет | Изготовитель: ООО "Декаст М", г.Калуга
290365304047 | 4101-2.1 Сектор параметров потока и расхода жидкости | Преобразователь расхода электромагнитный | МастерФлоу | Ду 20, 25, 32, 40 мм | от 0,025 до 55 м3/ч | ±1; 2; 3 % | 12 - для класса Э; 48 - для классов Б, Б2, Г, Д, Е | 2 950 |  | Нет |  | Нет |  | Нет | 73383-18 | Нет | Нет | СИ принимаются в чистом виде. Если расходомер/счетчик имеет признаки загрязнения, в том числе ржавчины - обязательно включать позицию по подготовке 480001. Изготовитель: ООО "ТехПромСервис", г.Калуга
290365304051 | 4101-2.1 Сектор параметров потока и расхода жидкости | Преобразователь расхода электромагнитный | МастерФлоу | Ду 100, 150 мм | от 0,35 до 620 м3/ч | ± 1; 2; 3 % | 12 - для класса Э; 48 - для классов Б, Б2, Г, Д, Е | 8 851 |  | Нет |  | Нет |  | Нет | 73383-18 | Нет | Нет | СИ принимаются в чистом виде. Если расходомер/счетчик имеет признаки загрязнения, в том числе ржавчины - обязательно включать позицию по подготовке 480001. Изготовитель: ООО "ТехПромСервис", г.Калуга
290365304052 | 4101-2.1 Сектор параметров потока и расхода жидкости | Преобразователь расхода электромагнитный | МастерФлоу | Ду 50, 65, 80 мм | от 0,16 до 200 м3/ч | ± 1; 2; 3 % | 12 - для класса Э; 48 - для классов Б, Б2, Г, Д, Е | 5 901 |  | Нет |  | Нет |  | Нет | 73383-18 | Нет | Нет | СИ принимаются в чистом виде. Если расходомер/счетчик имеет признаки загрязнения, в том числе ржавчины - обязательно включать позицию по подготовке 480001. Изготовитель: ООО "ТехПромСервис", г.Калуга
290365304053 | 4101-2.1 Сектор параметров потока и расхода жидкости | Счетчик жидкости камерный | ЭМИС-ДИО 230Л/230М | Ду 15, 25 мм | - | КТ 0,5; 1,0 | 24 | 1 769 |  | Нет |  | Да |  | Нет | 57045-14 | Нет | Нет
290365304054 | 4101-2.1 Сектор параметров потока и расхода жидкости | Расходомер жидкости ультразвуковой | Fluxus | мод. ADM 5107, ADM6725, ADM7207, ADM7407, ADM8027 | - | - | 24 | 8 851 |  | Нет |  | Нет |  | Нет | 29099-05 | Нет | Нет
290365304058 | 4101-2.1 Сектор параметров потока и расхода жидкости | Счетчик жидкости турбинный | CRA/MRT 97 | Ду 20, 25, 40, 50 мм | от 0,91 до 51,1 м3/ч | ± 0,5 % | 24 | 7 081 |  | Нет |  | Нет |  | Нет | 22214-01 | Нет | Нет | Изготовитель: Фирма "Daniel", США
290365304059 | 4101-2.1 Сектор параметров потока и расхода жидкости | Счетчик-расходомер | КСР | - | - | - | 48 | 7 081 |  | Нет |  | Нет |  | Нет | 23443-13 | Нет | Нет | Счетчик-расходомер состоит из функциональных частей: 1) блок индикации БИ; 2) от 1 до 4 преобразователей расхода 3) от 1 до 4 преобразовательей давления. Преобразователи расхода и преобразователи давления являются СИ утвержденного типа - сведения об их поверке необходимо предоставить для поверки счетчика-расходомера КСР. Если сведения не предоставлены, выставляется позиция на поверку каждого СИ. Изготовитель: ЗАО НПО "Промприбор", г.Калуга
290365304060 | 4101-2.1 Сектор параметров потока и расхода жидкости | Расходомер-счетчик жидкости ультразвуковой | PT900 | Ду до 300 мм | до 1000 м3/ч | ± 1,0; 1,5; 2,0; 2,5; 3,0; 5,0 % | 48 | 8 438 |  | Нет |  | Нет |  | Нет | 71824-18 | Нет | Нет | Поверка проливным методом. Расходомеры-счетчики состоят из: 1) одна или две пары ультразвуковых преобразователей; 2) электронно-вычислительный блок. Изготовитель: Фирма "Baker Hughes EMEA Unlimited Company", Ирландия; Фирма "Panametrics LLC", США; Фирма "Baker Hughes Sensing & Inspection (Changzhou) Co., Ltd", Китай
290365304061 | 4101-2.1 Сектор параметров потока и расхода жидкости | Счетчик-расходомер массовый | Micro Motion | мод. DS, DH, DT, DL, CMF, F, R, T, CNG 050, H, LF | до 1000 м3/ч | ± 0,15 % | 48 | 25 027 |  | Нет |  | Нет |  | Нет | 13425-06 | Нет | Нет | Изготовитель: Фирма "Emerson Process Management / Micro Motion Inc.", Нидерланды, США, Мексика
290365304063 | 4101-2.1 Сектор параметров потока и расхода жидкости | Счетчик-расходомер массовый кориолисовый | Rotamass | мод. RCCT, RCCS/RCCF, RCCS/RCCR | - | - | 48 | 25 027 |  | Нет |  | Нет |  | Нет | 27054-09 | Нет | Нет | Изготовитель: Фирма "Rota Yokogawa GmbH & Co. KG", Германия
290365304064 | 4101-2.1 Сектор параметров потока и расхода жидкости | Счетчик воды крыльчатый универсальный | ВСКМ 90 "АТЛАНТ", ОСВ "НЕПТУН" | Ду 50 мм | Qn = 15 м3/ч | от Qmin до Qt ± 5 %; от Qt до Qmax ± 2 % | 48, 72 | 2 950 |  | Нет |  | Нет |  | Нет | 61032-15 | Нет | Нет | Если расходомер/счетчик имеет признаки загрязнения, в том числе ржавчины - обязательно включать позицию по подготовке 480001. Изготовитель: ООО "Декаст М", г.Калуга 248002, Калужская обл., ул.Болдина, зд.59, пом.1
290365304066 | 4101-2.1 Сектор параметров потока и расхода жидкости | Расходомер-счетчик электромагнитный | Magflo | Ду 80 мм | от 0,5 до 10 м/с | ± 0,5 %; ± 0,25 % | 48 | 20 123 |  | Нет |  | Нет |  | Нет | 13935-02 | Нет | Нет | Изготовитель: Фирма "Danfoss A/S", Дания Automatic Controls Division DK 6430 Nordborg, Denmark; Nordborgvej 81, 6430 Nordborg
290365304067 | 4101-2.1 Сектор параметров потока и расхода жидкости | Расходомер ультразвуковой | OPTISONIC 6300 | мод. UFC 300 W, UFC 300 F | от 0 до 20 м/с, Ду не более 300 мм | ± 1; 3 % | 36 | 35 297 |  | Нет |  | Нет |  | Нет | 33604-06 | Нет | Нет | Изготовитель: Фирма "KROHNE Messtechnik GmbH & Co. KG", Германия.
290365304068 | 4101-2.1 Сектор параметров потока и расхода жидкости | Расходомер-счетчик электромагнитный | SITRANS FM | Ду до 300 мм | - | - | 48 | 35 297 |  | Нет |  | Нет |  | Нет | 61306-15 | Нет | Нет | Изготовитель: Фирма "Siemens AG", завод "Siemens Sensors and Communication Ltd.", Китай No.
290365304069 | 4101-2.1 Сектор параметров потока и расхода жидкости | Расходомер электромагнитный | KFL-DC | Ду не более 300 мм | до 1000 м3/ч | ± 0,5 % | 48 | 25 027 |  | Нет |  | Нет |  | Нет | 75355-19 | Нет | Нет | Изготовитель: Фирма "Kaflon Measurement And Control Equipment Co., Ltd.", Китай
290365304070 | 4101-2.1 Сектор параметров потока и расхода жидкости | Расходомер-счетчик | ДАРКОНТ | серии ЕМ, серии ОМ | от 0,005 до 150 м3/ч | ± 1,0; 0,5; 0,2 % | 12; с 26.11.2018 - 24 | 25 027 |  | Нет |  | Нет |  | Нет | 52516-13 | Нет | Нет | Изготовитель: Компания "Trimec Industries Pty Ltd."
290365304071 | 4101-2.1 Сектор параметров потока и расхода жидкости | Расходомер-счетчик электромагнитный | ВЗЛЕТ ЭМ | Ду 300 мм | до 1000 м3/ч | ± 2; 1; 0,5; 0,3 % | 48; для эталонных расходомеров-счетчиков - 12 | 20 123 |  | Нет |  | Нет |  | Нет | 30333-05 | Нет | Нет | Изготовитель: ЗАО "Взлет", г.С.-Петербург
290365304072 | 4101-2.1 Сектор параметров потока и расхода жидкости | Расходомер ультразвуковой | КАТФЛОУ | - | от 0,01 до 25 м/с | - | 48 | 8 851 |  | Нет |  | Нет |  | Нет | 72809-18 | Нет | Нет | Изготовитель: ООО ПК "РУНА", г.Москва 121105, Территория Сколково Инновационного Центра, ул.Нобеля, д.5
290365304073 | 4101-2.1 Сектор параметров потока и расхода жидкости | Расходомер-счетчик электромагнитный | ЭЛЕМЕР-РЭМ | Ду от 15 до 300 мм | от 0,033 до 1000 м3/ч | - | 60 | 20 123 |  | Нет |  | Нет |  | Нет | 74824-19 | Нет | Нет | Поверка проливным методом. Изготовитель: ООО НПП "ЭЛЕМЕР", г.Москва
290365304074 | 4101-2.1 Сектор параметров потока и расхода жидкости | Счетчик-расходомер массовый | Метран-360М | Ду 50 мм | от 1,2 до 1000 кг/ч | ± 0,2 % | 60 | 32 457 |  | Нет |  | Нет |  | Нет | 89922-23 | Нет | Нет | СИ для измерений расхода жидкости. Поверка методом непосредственного сличения.
290365304075 | 4101-2.1 Сектор параметров потока и расхода жидкости | Расходомер электромагнитный с конвертерами сигналов | OPTIFLUX 1000 / 2000 / 4000 / 5000 / 6000 (расходомеры) IFC 010 / 040 / 100 / 300; TIDALFLUX 4110; OPTIFLUX 7080C (конвертеры) | - | Ду 65, 80, 100 мм | ± 0,2 % | 60 | 20 123 |  | Нет |  | Нет |  | Нет | 40075-08 | Нет | Нет | Изготовитель: Фирма "Krohne Altometer", Нидерланды.
290365304076 | 4101-2.1 Сектор параметров потока и расхода жидкости | Счетчик-расходомер массовый | Rheonik RHM | мод. RHM 03L | до Ду 100 мм | ± 0,1 ... 0,6 % | 48 | 25 027 |  | Нет |  | Нет |  | Нет | 61714-15 | Нет | Нет | Изготовитель: Фирма "Rheonik Messtechnik GmbH", Германия
290365304077 | 4101-2.1 Сектор параметров потока и расхода жидкости | Преобразователь расхода вихревой электромагнитный | ВЭПС-Т(И) | Ду 65, 80 мм | от 1,6 до 63 м3/ч | ±1,5 от Qmin до Qt; ±1,0 от Qt до Qmax | 48 | 5 901 |  | Нет |  | Нет |  | Нет | 16766-00 | Нет | Нет | Если расходомер/счетчик имеет признаки загрязнения, в том числе ржавчины - обязательно включать позицию по подготовке 480001.
290365304078 | 4101-2.1 Сектор параметров потока и расхода жидкости | Преобразователь расхода турбинный | НОРД, МИГ-М | Ду 200 мм | до 1000 м3/ч | ± 0,14 % | 12 | 25 027 |  | Нет |  | Нет |  | Нет | 65199-16 | Нет | Нет | Изготовитель: ООО "НПП "БЗНГА", г.Бугульма
290365304079 | 4101-2.1 Сектор параметров потока и расхода жидкости | Расходомер электромагнитный | Баджер Метер М2000 | Ду 300 мм | до 1000 м3/ч | ± 0,3 % от Qt до Qmax; ± 0,5 % от Qmin до Qt | 48 | 20 123 |  | Нет |  | Нет |  | Нет | 49859-12 | Нет | Нет | Изготовитель: Фирма "Badger Meter Czech Republic s.r.o."
290365304080 | 4101-2.1 Сектор параметров потока и расхода жидкости | Расходомер-счетчик электромагнитный | ВЗЛЕТ ЭР Лайт М | Ду 300 мм | до 1000 м3/ч | ± 1,0; 2,0; 5,0 % | 72 | 20 123 |  | Нет |  | Нет |  | Нет | 85267-22 | Нет | Нет | Изготовитель: ЗАО "Взлет", г.С.-Петербург. СИ принимаются в чистом виде. Если расходомер/счетчик имеет признаки загрязнения, в том числе ржавчины - обязательно включать позицию по подготовке 480001.
290365304081 | 4101-2.1 Сектор параметров потока и расхода жидкости | Расходомер-счетчик электромагнитный | ВЗЛЕТ ЭР Лайт М | Ду 100, 150 мм | до 1000 м3/ч | ± 1,0; 2,0; 5,0 % | 72 | 8 851 |  | Нет |  | Нет |  | Нет | 85267-22 | Нет | Нет | Изготовитель: ЗАО "Взлет", г.С.-Петербург. СИ принимаются в чистом виде. Если расходомер/счетчик имеет признаки загрязнения, в том числе ржавчины - обязательно включать позицию по подготовке 480001.
290365304083 | 4101-2.1 Сектор параметров потока и расхода жидкости | Счетчик холодной и горячей воды | ВМХ, ВМГ | Ду 200 мм | от 4 до 1000 м3/ч | от Qmin до Qt ± 5 %; от Qt до Qmax ± 2 % | 48; 72 | 8 851 |  | Нет |  | Нет |  | Нет | 18312-99 | Нет | Нет | Если расходомер/счетчик имеет признаки загрязнения, в том числе ржавчины - обязательно включать позицию по подготовке 480001. Изготовитель: ОАО "Завод "Водоприбор", г.Москва.
290365304084 | 4101-2.1 Сектор параметров потока и расхода жидкости | Теплосчетчик | Пульс СТК | мод. Пульс СТК-15, мод. Пульс СТК-20 | от 0,012 до 2,5 м3/ч | в соответствии с ОТ | 72 | 3 500 |  | Нет |  | Нет |  | Нет | 68038-17 | Нет | Нет | Поверка преобразователей температуры выполняется в составе теплосчетчика. Изготовитель: ООО "Аква-С", г.Реутов 143960, Московская обл.
290365304085 | 4101-2.1 Сектор параметров потока и расхода жидкости | Преобразователь расхода | ЛГК410 | Ду 50, 65, 80 мм | от 0,103 до 180 м3/ч | в соответствии с ОТ | 48 | 5 901 |  | Нет |  | Нет |  | Нет | 69536-17 | Нет | Нет | СИ принимаются в чистом виде. Если расходомер/счетчик имеет признаки загрязнения, в том числе ржавчины - обязательно включать позицию по подготовке 480001. Изготовитель: АО "НПФ "Логика", г.С.-Петербург.
290365304086 | 4101-2.1 Сектор параметров потока и расхода жидкости | Счетчик воды одноструйный | Пульсар | Ду 15 мм | от 0,03 до 3,0 м3/ч | от Qmin до Qt ± 5 %; от Qt до Qmax ± 2 % | 72 | 482 |  | Нет |  | Нет |  | Нет | 63458-16 | Нет | Нет | Изготовитель: ООО НПП "Тепловодохран", г.Рязань 390027, ул.Новая, 51в
290365304087 | 4101-2.1 Сектор параметров потока и расхода жидкости | Счетчик-расходомер массовый | Micro Motion | мод. CMFHC3 | от 18,9 до 708,33 кг/с | ± 0,2; 0,1; 0,35; 0,1 % | 48 | 25 027 |  | Нет |  | Нет |  | Нет | 39686-08 | Нет | Нет | Изготовитель: Фирма "Emerson Process Management Flow B.V.", Нидерланды
290365304088 | 4101-2.1 Сектор параметров потока и расхода жидкости | Счетчики воды многоструйные | Пульсар М, Пульсар ММ | Ду 32 мм | от 0,09 до 12 м3/ч | от Qmin до Qt ±5%; от Qt до Qmax ±2% | 48; 72 | 1 769 |  | Нет |  | Нет |  | Нет | 56351-14 | Нет | Нет | СИ принимаются в чистом виде. Если расходомер/счетчик имеет признаки загрязнения, в том числе ржавчины - обязательно включать позицию по подготовке 480001. Изготовитель: ООО НПП "Тепловодохран", г.Рязань
290365304089 | 4101-2.1 Сектор параметров потока и расхода жидкости | Расходомер-счетчик электромагнитный | РСМ-05 | мод. РСМ-05.03, мод. РСМ-05.05, мод. РСМ-05.07 | - | - | 48 | 7 081 |  | Нет |  | Нет |  | Нет | 48755-11 | Нет | Нет | В состав могут входить 1 и более первичных преобразователей расхода (ППР). Стоимость распостраняется на 1 ППР, остальные ППР брать дополнительным количеством к позиции. Если расходомер/счетчик имеет признаки загрязнения, в том числе ржавчины - обязательно включать позицию по подготовке 480001. Изготовитель: ООО "Энергосберегающая компания "ТЭМ", г.Москва.
290365304090 | 4101-2.1 Сектор параметров потока и расхода жидкости | Расходомер-счетчик электромагнитный | ПИТЕРФЛОУ | Ду 50, 65, 80 мм | от 0,1 до 225 м3/ч | - | 48 | 5 901 |  | Нет |  | Да |  | Нет | 66324-16 | Нет | Нет | Если расходомер/счетчик имеет признаки загрязнения, в том числе ржавчины - обязательно включать позицию по подготовке 480001.
290365304091 | 4101-2.1 Сектор параметров потока и расхода жидкости | Счетчик холодной и горячей воды турбинный | Декаст, мод. СТВУ | Ду 150 мм | от 1,5 до 300 м3/ч | Qmin≤Q<Qt ± 5 %; Qt≤Q≤Qmax ± 2 % | 72 | 8 851 |  | Нет |  | Нет |  | Нет | 88665-23 | Нет | Нет | СИ принимаются в чистом виде. Если расходомер/счетчик имеет признаки загрязнения, в том числе ржавчины - обязательно включать позицию по подготовке 480001. Изготовитель: ООО "Декаст", г.Москва
290365304092 | 4101-2.1 Сектор параметров потока и расхода жидкости | Счетчик жидкости акустический | АС-001 | Ду 25, 32, 40, 50 мм | от 0,03 до 50 м3/ч | ±1; 2; 4 %. | 48 | 2 950 |  | Нет |  | Нет |  | Нет | 22354-02 | Нет | Нет | Если расходомер/счетчик имеет признаки загрязнения, в том числе ржавчины - обязательно включать позицию по подготовке 480001. Изготовитель: ЗАО "Центрприбор", г.Москва.
290365304093 | 4101-2.1 Сектор параметров потока и расхода жидкости | Расходомер | UFM 600, UFM 610 | - | от 0,24 до 1000 м3/ч | ± 2; 3 % | 36 | 8 851 |  | Нет |  | Нет |  | Нет | 13895-04 | Нет | Нет | Изготовитель: Фирма "Krohne", Германия.
290370100005 | 4101-2.1 Сектор параметров потока и расхода жидкости | Расходомер электромагнитный | MUT | Ду от 15 до 2600 мм | от 0,08 до 200000 м3/ч | ± 0,4; ± 0,5; ±1; % | 48 | 20 123 |  | Нет |  | Нет |  | Нет | 81657-21 | Нет | Нет | Проливным методом поверка возможна до 1000 м3/ч. Максимальный Ду 300 мм. Изготовитель: Фирма "Euromag International S.R.L.", Италия
290370100006 | 4101-2.1 Сектор параметров потока и расхода жидкости | Расходомер ультразвуковой | UFM 500 | Ду 100, 150 ,200 мм | - | ±0,5 (±1,0) [±0,2] | 36 | 20 123 |  | Нет |  | Нет |  | Нет | 29975-05 | Нет | Нет
290370100007 | 4101-2.1 Сектор параметров потока и расхода жидкости | Расходомер жидкости ультразвуковой | Стримлюкс (Streamlux) | - | Диапазон измерений скорости потока, м/с ,от - 12 до -0,01 и от +0,01 до +12 | Пределы допускаемой относительной погрешности при измерении скорости потока V, объемного расхода и о | 48 | 6 491 |  | Нет |  | Нет |  | Нет | 71474-18 | Нет | Нет
290370100009 | 4101-2.1 Сектор параметров потока и расхода жидкости | Счетчик холодной воды турбинный | СТВ-50Х, СТВ-65Х, СТВ-80Х, СТВ-100Х | - | - | - | 72 | 2 950 |  | Нет |  | Нет |  | Нет | 33911-07 | Нет | Нет
290370100013 | 4101-2.1 Сектор параметров потока и расхода жидкости | Расходомер-счетчик электромагнитный | РСЦ | - | Ду 100 | от Qнаим до Qп - 4%, от Qп1 до Qп2 - 2%, от Qп2 до Qнаиб - 1% | 48 | 5 901 |  | Нет |  | Нет |  | Нет | 71286-18 | Нет | Нет
290370100014 | 4101-2.1 Сектор параметров потока и расхода жидкости | Расходомер | ProBar | мод. ProBar Diamond II+, ProBar 3051SFA | Диапазон измерения расхода: по воде 0,08…49137; по газу 0,07…347560 м3/мин; по пару 0,00522…11525 т/ч. | - | 12 - на калиброванный ProBar Diamond II+; 24 - на остальные | 20 990 |  | Нет |  | Нет |  | Нет | 20102-04 | Нет | Нет | Изготовитель: Фирма "Emerson Process Management", США, Германия
290370100015 | 4101-2.1 Сектор параметров потока и расхода жидкости | Расходомер электромагнитный | 87 | До Ду 32 мм вкл. | - | - | 60 | 8 851 |  | Нет |  | Нет |  | Нет | 85146-22 | Нет | Нет | Изготовитель: Фирма "Micro Motion Inc.", США
290370100019 | 4101-2.1 Сектор параметров потока и расхода жидкости | Счетчик холодной и горячей воды крыльчатый | НОРМА СВКМ, НОРМА СВКС | Ду 15 мм | от 0,03 до 3 м3/ч | Qmin≤Q<Qt ± 5 %; Qt(вкл.)≤Q≤Qmax ± 2 % | 72 | 482 |  | Нет |  | Нет |  | Нет | 73676-18 | Нет | Нет | Изготовитель: Фирма "Better Industries Limited", Китай Room 2006, Langmu Building, Cultural Business District, Cixi City, hejiang Province, China.
290370100020 | 4101-2.1 Сектор параметров потока и расхода жидкости | Расходомер | 3051SFA | - | Диапазон измерений: объемного расхода жидкости, м3/ч 0,1…50000; объемного расхода газа, м3/мин 0,5…350000; объемного расхода пара, м3/ч 0,5…20*10^(6). | - | 60 | 35 227 |  | Нет |  | Нет |  | Нет | 69476-17 | Нет | Нет | Изготовитель: АО "Промышленная группа "Метран", г.Челябинск
290370100022 | 4101-2.1 Сектор параметров потока и расхода жидкости | Счетчик-расходомер массовый | ЭМИС-МАСС 260 | до Ду 100 мм | - | - | 48 | 25 027 |  | Нет |  | Нет |  | Нет | 42953-15 | Нет | Нет | Изготовитель: ЗАО "Электронные и механические измерительные системы" ("ЭМИС"), г.Челябинск 454007, пр.Ленина, 3
290370100023 | 4101-2.1 Сектор параметров потока и расхода жидкости | Счетчик жидкости роторный | ЭМИС-ДИО 230 | до Ду 100 мм | - | - | 12 | 20 123 |  | Нет |  | Нет |  | Нет | 38302-08 | Нет | Нет | Изготовитель: ЗАО "Электронные и механические измерительные системы", г.Челябинск 454007
290370100024 | 4101-2.1 Сектор параметров потока и расхода жидкости | Расходомер-счетчик электромагнитный | ПИТЕРФЛОУ | Ду 200, 300 мм | от 1,7 до 1000 м3/ч | - | 48 | 20 123 |  | Нет |  | Нет |  | Нет | 66324-16 | Нет | Нет | Если расходомер/счетчик имеет признаки загрязнения, в том числе ржавчины - обязательно включать позицию по подготовке 480001. Изготовитель: ООО "ТЕРМОТРОНИК", г.С.-Петербург
290370100025 | 4101-2.1 Сектор параметров потока и расхода жидкости | Расходомер-счетчик электромагнитный | Малахит-РС8 | Ду 100 мм | от 0,5 до 250 м3/ч | - | 48 | 8 851 |  | Нет |  | Нет |  | Нет | 29648-07 | Нет | Нет | Если расходомер/счетчик имеет признаки загрязнения, в том числе ржавчины - обязательно включать позицию по подготовке 480001. Изготовитель: ООО НПК "ИР-Прибор", г.Москва
290370100026 | 4101-2.1 Сектор параметров потока и расхода жидкости | Счетчик жидкости ультразвуковой | ALTOSONIC 5 | Ду от 100 до 300 мм | от 10 до 1000 м3/ч | ± 0,10; 0,15 % | 48 | 49 500 |  | Нет |  | Нет |  | Нет | 65641-16 | Нет | Нет | Поверка проливным методом. Изготовитель: Фирма "Krohne Altometer", Нидерланды
290370100028 | 4101-2.1 Сектор параметров потока и расхода жидкости | Счетчик воды сухоходный крыльчатый универсальный | ЭКО НОМ СВ | Ду 50 мм | - | от Qmin до Qt ±5%; от Qt до Qmax ±2% | 72 | 2 950 |  | Нет |  | Да |  | Нет | 76699-19 | Нет | Нет
290370100033 | 4101-2.1 Сектор параметров потока и расхода жидкости | Расходомер жидкости турбинный | PTF, PNF | Ду 100 - 150 вкл. мм | от 13 до 820 м3/ч | ± 1,5; 0,25 %. | 12 | 11 803 |  | Нет |  | Нет |  | Нет | 11735-06 | Нет | Нет | Изготовитель: ООО "ЕНХА", г.Белгород
290370100034 | 4101-2.1 Сектор параметров потока и расхода жидкости | Контроллер измерительный | ROC/FloBoss | мод. ROC 809, 809L, 827, 827L и FloBoss 103, 107, 107E | - | - | 24 | 35 297 |  | Нет |  | Нет |  | Нет | 59616-15 | Нет | Нет | Позиция для работы с ООО "ГАЗПРОМ ТРАНСГАЗ ЕКАТЕРИНБУРГ". Для других заказчиков в счет включаются работы по позиции 140518. Изготовитель: Фирма "Emerson Process Management / Remote Automation Solutions / Fromex S.A. de C.V.", Мексика; Фирма "Emerson Process Management / Remote Automation Solutions / Bristol Inc.", США
290370100035 | 4101-2.1 Сектор параметров потока и расхода жидкости | Счётчик тепловой энергии | СТК MULTIDATA и Minocal Combi | СТК МUЛТIDАТА S1, СТК MULTIDATA S1-1, Minocal Combi | Диапазон температуры рабочей среды, °С 1 ... 90/150, Диапазон измерений расхода, М3 /ч 0,01...1260 | Пределы допускаемой относительной погрешности измерений тепловой энергии, °/о,при разности температу | 48 | 4 721 |  | Нет |  | Нет |  | Нет | 15832-08 | Нет | Нет
290370100036 | 4101-2.1 Сектор параметров потока и расхода жидкости | Расходомер ультразвуковой | OPTISONIC 6300, OPTISONIC 6400 | - | Диапазон измерения скорости потока, м/с 0…20, 0,5…20. | - | 48 | 35 297 |  | Нет |  | Нет |  | Нет | 48155-11 | Нет | Нет | Изготовитель: Фирма "Krohne Altometer", Нидерланды
290370100037 | 4101-2.1 Сектор параметров потока и расхода жидкости | Расходомер вихревой | SITRANS FX300 | Ду от 15 до 300 мм | до 1000 м3/ч | ± 0,75; 1,0; 1,5; 2,0 % | 36 | 25 027 |  | Нет |  | Нет |  | Нет | 45086-10 | Нет | Нет | Изготовитель: Фирма "Siemens AG", Германия.
290370100038 | 4101-2.1 Сектор параметров потока и расхода жидкости | Счетчик воды крыльчатый | СВК, СВМ | Ду 15 мм | Qn = 1,5 м3/ч | от Qmin до Qt ± 5 %; от Qt до Qmax ± 2 % | 72 | 482 |  | Нет |  | Нет |  | Нет | 68151-17 | Нет | Нет | Изготовитель: ООО "Торговый дом "Экватэл", г.Набережные Челны
290370100040 | 4101-2.1 Сектор параметров потока и расхода жидкости | Счётчик воды «ПУЛЬС» | «ПУЛЬС» | - | Q= 0.03 - 20 м3/ч | Qmin ≤ Q ˂ Qt ±5%, - Qt ≤ Q ≤ Qmax ±2% | 4 года - для исп. Г; 6 лет - для исп. Х; 4 года - для исп. У при учете горячей воды, 6 лет - для исп | 1 769 |  | Нет |  | Нет |  | Нет | 68501-17 | Нет | Нет
290370100041 | 4101-2.1 Сектор параметров потока и расхода жидкости | Расходомер с качающимся диском | Badger Meter Recordall (RCDL) | модель M25 | от 1 до 100 л/мин; Ду 15, 25 мм | ± 1,5 % | 24 | 5 901 |  | Нет |  | Нет |  | Нет | 68173-17 | Нет | Нет | Изготовитель: Фирма "Badger Meter", США; заводы: "Badger Meter Europa GmbH"
290370100042 | 4101-2.1 Сектор параметров потока и расхода жидкости | Счетчик турбинный | Норд-М | - | от 35 до 900 м3/ч | ± 0,9 %; ± 0,4%; ± 0,25 % | 12 | 25 027 |  | Нет |  | Нет |  | Нет | 5638-02 | Нет | Нет | Изготовитель: ООО "Бугульминский опытный завод нефтеавтоматики" (БОЗНА), г.Бугульма 423230, Татарстан, ул.Воровского
290370100043 | 4101-2.1 Сектор параметров потока и расхода жидкости | Расходомер-счетчик электромагнитный | ПИТЕРФЛОУ | Ду 20, 32, 40 мм | от 0,016 до 56,25 м3/ч | - | 48 | 2 950 |  | Нет |  | Да |  | Нет | 66324-16 | Нет | Нет | Если расходомер/счетчик имеет признаки загрязнения, в том числе ржавчины - обязательно включать позицию по подготовке 480001.
290420006001 | 4101-2.1 Сектор параметров потока и расхода жидкости | Расходомерная установка для поверки водосчетчиков |  | 01 | от 2,5 до 55 м3/ч | 0,5% |  | 43 611 |  | Нет |  | Да |  | Нет |  | Да | Нет | МУП "Водоканал"
290420006009 | 4101-2.1 Сектор параметров потока и расхода жидкости | Проливная установка для поверки счетчиков холодной, горячей воды и преобразователей расхода | ПУ |  |  | ± 0,33 % | 12 | 25 027 |  | Нет |  | Да |  | Нет |  | Да | Нет
290420006010 | 4101-2.1 Сектор параметров потока и расхода жидкости | Установка поверочная переносная | УПСЖ 5П |  | от 0,02 до 5 м3/ч | ± 0,5 % от 0,02 до 0,12 м3/ч; ± 0,33 % в от 0,12 до 5,00 м3/ч | 12 | 10 497 |  | Нет |  | Да |  | Нет | 72850-18 | Нет | Нет | Изготовитель: ООО "ПФ "Гидродинамика", г.Киров
290420006014 | 4101-2.1 Сектор параметров потока и расхода жидкости | Установка поверочная | УПСЖ-3П | - | от 0,02 до 3,0 м3/ч | ± 0,5 % от 0,02 до 3,0 м3/ч | 12 | 10 497 |  | Нет |  | Да |  | Нет | 32213-06 | Нет | Нет | Изготовитель:ФГУ "Кировский ЦСМ", г.Киров
290421701000 | 4101-2.1 Сектор параметров потока и расхода жидкости | Имитатор расхода | ИР-ДРК | - | Диапазон имитируемых расходов от 0,06 до 540000 м3/ч | ± 0,05 % | 48 | 7 167 |  | Нет |  | Да |  | Нет | 15192-11 | Нет | Нет | Изготовитель: АОЗТ "Флоукор", г.Москва. Для поверки необходимо предоставить блок питания.
290421701001 | 4101-2.1 Сектор параметров потока и расхода жидкости | Имитатор расхода | ИР-ДРК | - | Диапазон имитируемых расходов от 0,06 до 540000 м3/ч | ± 0,05 % | 12 | 7 167 |  | Нет |  | Да |  | Нет | 15192-96 | Нет | Нет | Изготовитель: АОЗТ "Флоукор", г.Москва. Для поверки необходимо предоставить блок питания.
290421701002 | 4101-2.1 Сектор параметров потока и расхода жидкости | Имитатор расхода | ИР-ДРК | - | 0032…5,8968 с; 25,6*10(-6)…23,593 с | ± 0,05 % | 48 | 7 167 |  | Нет |  | Да |  | Нет | 15192-05 | Нет | Нет | Изготовитель: АОЗТ "Флоукор", г.Москва. Для поверки необходимо предоставить блок питания.
290421701003 | 4101-2.1 Сектор параметров потока и расхода жидкости | Имитатор расхода | ИР-ДРК | - | 0032…5,8968 с; 25,6*10(-6)…23,593 с | ± 0,05 % | 48 | 7 167 |  | Нет |  | Да |  | Нет | 15192-00 | Нет | Нет | Изготовитель: АОЗТ "Флоукор", г.Москва. Для поверки необходимо предоставить блок питания.
290421801001 | 4101-2.1 Сектор параметров потока и расхода жидкости | Калибратор | ПДМ-300 |  |  |  | 24 | 7 167 |  | Нет |  | Да |  | Нет | 55807-13 | Нет | Нет | Изготовитель: ООО "ИВП КРЕЙТ"
290421801003 | 4101-2.1 Сектор параметров потока и расхода жидкости | Имитатор расхода | Метран-550ИР | - | - | ± 0,1 % | 24 | 7 167 |  | Нет |  | Да |  | Нет | 19143-00 | Нет | Нет | Изготовитель: ГУП "Завод "Прибор", г.Челябинск
290460000001 | 4101-2.1 Сектор параметров потока и расхода жидкости | Расходомер массовый | Promass 83 | Ду 50 мм | от 0,2 до 50 т/ч | 0,15% | 48 | 25 027 |  | Да |  | Да |  | Нет | 15201-07 | Нет | Нет | Только калибровка. Изготовитель: Фирма "Endress+Hauser Flowtec AG", Швейцария
290460000002 | 4101-2.1 Сектор параметров потока и расхода жидкости | Расходомер массовый | Promass 83 | Ду 150, 200 мм | - | 0,15% | 48 | 25 027 |  | Да |  | Да |  | Нет | 15201-07 | Нет | Нет | Изготовитель: Фирма "Endress+Hauser Flowtec AG", Швейцария
290460000003 | 4101-2.1 Сектор параметров потока и расхода жидкости | Расходомер электромагнитный | Promag H 10, Promag W 10/50/51/53, Promag D 10/50, Promag L 10/50/53, Promag E 10/50/53, Promag P 10/50/51/53, Promag S 55 | Ду 25, 32, 40, 50 мм |  | ± 0,2; 0,5% | 48 | 7 081 |  | Да |  | Да |  | Нет | 14589-09 | Нет | Нет | СИ без индикатора принимаются в поверку только с предоставлением адаптера связи. Изготовитель: Фирма "Endress+Hauser Flowtec AG", Швейцария
290460000004 | 4101-2.1 Сектор параметров потока и расхода жидкости | Расходомер-счетчик | SU | SU8000, SU 9000, SU8200, SU9004 | от 0,2 до 50 м3/ч | ±(0,03 Qизм+0,002 Qmax), л/мин | 48 | 7 081 |  | Нет |  | Да |  | Нет | 61333-15 | Нет | Нет | Изготовитель: фирма "IFM electronic GmbH", Германия
290460000005 | 4101-2.1 Сектор параметров потока и расхода жидкости | Расходомер электромагнитный с конвертером сигналов | OPTIFLUX | Ду первичного преобразователя до 50 мм | - | 0,5% | 60 | 7 081 |  | Да |  | Да |  | Нет | 40075-08 | Нет | Нет | Изготовитель Фирма "Krohne Altometer". Допускается поверка в эксплуатационном диапазоне.
290460000006 | 4101-2.1 Сектор параметров потока и расхода жидкости | Расходомер-счетчик электромагнитный | SITRANS FM | Ду 15, 20, 25, 32, 40 мм | от 6,4 до 45,2 м3/ч | ± 0,5; 2,5 % | 48 | 7 081 |  | Да |  | Да |  | Нет | 35024-07 | Нет | Нет | Изготовитель Фирма "Siemens Flow Instruments A/S"
290460000007 | 4101-2.1 Сектор параметров потока и расхода жидкости | Расходомер электромагнитный с конвертором сигналов | WATERFLUX | WATERFLUX 3000 (расходомеры) IFC 070/ IFC 100/ IFC 300 (конверторы) | от 0,2 до 50 м3/ч | 0,5% | 48 | 7 081 |  | Да |  | Да |  | Нет | 47154-11 | Нет | Нет | Изготовитель Фирма "KROHNE Altometer B.V." Допускается поверка в эксплуатационном диапазоне.
290460000008 | 4101-2.1 Сектор параметров потока и расхода жидкости | Счетчик-расходомер электромагнитный | РМ-5 | РМ-5-П | Ду 25, 32, 50 мм | 0,5% | 12 | 7 081 |  | Нет |  | Да |  | Нет | 20699-11 | Нет | Нет | Изготовитель ООО "ТБН Энергосервис", г.Москва
290460000009 | 4101-2.1 Сектор параметров потока и расхода жидкости | Расходомер электромагнитный | СИМАГ 11 | Ду от 10 до 50 (не вкл) | от 0,05 м3/ч | ± 0,5 % | 48 | 7 081 |  | Нет |  | Да |  | Нет | 50225-12 | Нет | Нет | Уточнять диапазоны измерений СИ. Если расходомер/счетчик имеет признаки загрязнения, в том числе ржавчины - обязательно включать позицию по подготовке 480001. Изготовитель ООО "Геолинк", г.Москва.
290460000011 | 4101-2.1 Сектор параметров потока и расхода жидкости | Расходомер-счетчик электромагнитный | ВЗЛЕТ ТЭР | Ду 25, 32, 40, 50 мм | - | ± 0,35% | 48 | 7 081 |  | Нет |  | Да |  | Нет | 39735-08 | Нет | Нет | Изготовитель: ЗАО "Взлет", г.С.-Петербург. Если расходомер/счетчик имеет признаки загрязнения, в том числе ржавчины - обязательно включать позицию по подготовке 480001.
290460000012 | 4101-2.1 Сектор параметров потока и расхода жидкости | Расходомер электромагнитный | Метран-370 | Ду 25, 32, 40, 50 мм |  | ± 0,5% | 24 | 7 081 |  | Да |  | Да |  | Нет | 32246-06 | Нет | Нет | СИ без индикатора принимаются в поверку только с предоставлением адаптера связи. Изготовитель: ЗАО "Промышленная группа "Метран", г.Челябинск
290460000013 | 4101-2.1 Сектор параметров потока и расхода жидкости | Счетчик-расходомер электромагнитный | Admag мод. AXF, AXR, СA, SE | Ду 25, 32, 40, 50 мм |  | ± 0,5% | 60 | 7 081 |  | Да |  | Да |  | Нет | 17669-09 | Нет | Нет | СИ без индикатора принимаются в поверку только с предоставлением адаптера связи. Изготовитель: Фирма "Yokogawa Electric China Co., Ltd.", Китай
290460000015 | 4101-2.1 Сектор параметров потока и расхода жидкости | Расходомер-счетчик турбинный | РСТ | Ду 10, 15, 20, 25, 32, 40 мм | от 0,02 до 50 м3/ч (от 0,005 до 13,889 л/с) | 0,5; 1 % | 36 | 7 081 |  | Нет |  | Да |  | Нет | 16604-04 | Нет | Нет | Поверка возможна только при предоставлении переходной арматуры. РСТ - это комплекс СИ, в составе турбинный преобразователь и электронного вычислителя расхода. Изготовитель: ОАО "Арзамасский приборостроительный завод им.П.И.Пландина", г.Арзамас
290460000016 | 4101-2.1 Сектор параметров потока и расхода жидкости | Расходомер электромагнитный | Promag | Ду 15, 25, 32, 40, 50 мм |  | ± 0,2; 0,5% | 48 | 7 081 |  | Да |  | Да |  | Нет | 14589-07 | Нет | Нет | СИ без индикатора принимаются в поверку только с предоставлением адаптера связи. Изготовитель: Фирма "Endress+Hauser Flowtec AG", Швейцария
290460000017 | 4101-2.1 Сектор параметров потока и расхода жидкости | Расходомер электромагнитный | ЭМИС-МАГ 270 | Ду 15, 25, 32, 40, 50 мм |  | ± 0,5% | 48 | 7 081 |  | Нет |  | Да |  | Нет | 54036-13 | Нет | Нет | ЗАО "Электронные и механические измерительные системы", г.Челябинск
290460000018 | 4101-2.1 Сектор параметров потока и расхода жидкости | Расходомер-счетчик электромагнитный | РСМ-05 | РСМ-05.01, РСМ-05.03, РСМ-05.05, РСМ-05.03C, РСМ-05.05С, РСМ-05.07 | диапазон 1: от 0,03 30 м3/ч для Ду от 15 до 50 мм; диапазон 2: от 0,06 30 м3/ч для Ду от 15 до 32 мм |  | 48 | 7 081 |  | Нет |  | Нет |  | Нет | 19714-15 | Нет | Нет | Изготовитель: СООО "АРВАС", Беларусь, г.Минск. В состав входят: первичный преобразователь расхода, промежуточный преобразователь микропроцессорный, термопреобразователь сопротивления. Термопреобразователь сопротивления, входящий в состав РСМ-05, должен быть поверен.
290460000019 | 4101-2.1 Сектор параметров потока и расхода жидкости | Расходомер электромагнитный | Promag | менее Ду 50 мм | Согласно описанию типа | ± 0,2; 0,5 % | 60 | 7 081 |  | Нет |  | Да |  | Нет | 14589-14 | Нет | Нет | Поверка проливным методом. Если расходомер/счетчик имеет признаки загрязнения, в том числе ржавчины - обязательно включать позицию по подготовке 480001.
290460000020 | 4101-2.1 Сектор параметров потока и расхода жидкости | Расходомер электромагнитный | Promag |  |  |  | 48 | 7 081 |  | Нет |  | Нет |  | Нет | 14589-01 | Нет | Нет | СИ без индикатора принимаются в поверку только с предоставлением адаптера связи. Изготовитель: Фирма "Endress+Hauser", Германия
290460000021 | 4101-2.1 Сектор параметров потока и расхода жидкости | Расходомер электромагнитный | Promag | мод. Promag A, Promag H, Promag P, Promag W, Promag S, Promag F | Ду 15, 25, 32, 40, 50 мм | ± 0,2; 0,5% | 48 | 7 081 |  | Да |  | Да |  | Нет | 14589-04 | Нет | Нет | СИ без индикатора принимаются в поверку только с предоставлением адаптера связи. Изготовитель: Фирма "Endress+Hauser GmbH + Co. KG", Германия
290460000024 | 4101-2.1 Сектор параметров потока и расхода жидкости | Расходомер-счетчик жидкости ультразвуковой | КАРАТ | Ду 80, 100 мм. | от 0,4 до 240 м3/ч | ± 2,0 (± 2,5) от Qt2 до Qt1; ± 1,0 (± 1,5) от Qt1 до Qmax | 48 | 8 262 |  | Нет |  | Да |  | Нет | 44424-10 | Нет | Нет | мод. КАРАТ-РС, мод. КАРАТ-520. Изготовитель: ООО НПП "Уралтехнология", г.Екатеринбург. Если расходомер/счетчик имеет признаки загрязнения, в том числе ржавчины - обязательно включать позицию по подготовке 480001.
290460000025 | 4101-2.1 Сектор параметров потока и расхода жидкости | Расходомер счетчик | РС-01 |  | 0,35-3,5 м3/ч | ПГ+-1% | 24 | 7 081 |  | Да |  | Да |  | Нет | 29828-05 | Нет | Нет
290460000026 | 4101-2.1 Сектор параметров потока и расхода жидкости | Расходомер-счетчик турбинный | РСТ | Ду 10, 15, 20, 25, 32, 40 мм | 0,28-1,44 м3/ч (4,8-24 л/мин) | 1 % | 36 | 7 081 |  | Нет |  | Да |  | Нет | 65345-16 | Нет | Нет | Поверка возможна только при предоставлении переходной арматуры. РСТ - это комплекс СИ, в составе турбинный преобразователь и электронного вычислителя расхода. Изготовитель: ОАО "Арзамасский приборостроительный завод им.П.И.Пландина", г.Арзамас
290460000027 | 4101-2.1 Сектор параметров потока и расхода жидкости | Расходомер массовый | OPTIFLUX, мод. OPTIFLUX 2000/4000 | Ду 50 мм | от 0,2 до 50 т/ч | 0,15% | 60 | 25 027 |  | Да |  | Да |  | Нет | 60663-15 | Нет | Нет | Изготовитель: ООО "Кроне-Автоматика"
290460000028 | 4101-2.1 Сектор параметров потока и расхода жидкости | Расходомер электромагнитный | Krohne | мод. Promag A, Promag H, Promag P, Promag W, Promag S, Promag F | Ду 15, 25, 32, 40, 50 мм | ± 0,2; 0,5% | 48 | 7 081 |  | Да |  | Да |  | Нет |  | Да | Нет | СИ без индикатора принимаются в поверку только с предоставлением адаптера связи. Изготовитель: Фирма "Endress+Hauser GmbH + Co. KG", Германия
290460000029 | 4101-2.1 Сектор параметров потока и расхода жидкости | Счетчик-расходомер | РМ-5, мод. РМ-5-Т; РМ-5-Э; РМ-5-Б!; РМ-5-Б№; РМ-5-П; РМ-5-ПГ | РМ-5 | Ду 0,0025…2500 м3/ч. Ду 10…400 и более мм. | ±3,0 % | 12 | 7 081 |  | Да |  | Да |  | Нет | 20699-00 | Нет | Нет | ООО "ТБН Энергосервис", г.Москва
290460000030 | 4101-2.1 Сектор параметров потока и расхода жидкости | Расходомер с первичным преобразователем | IFS 4000 | IFS 4000 | 0,08…10000 м3/ч в зависимости от Ду. Ду 10…3000 мм | ±0,5 %. | 36 | 7 081 |  | Да |  | Да |  | Нет | 13891-99 | Нет | Нет | Фирма "Krohne", Германия
290460000031 | 4101-2.1 Сектор параметров потока и расхода жидкости | Расходомер электромагнитный | СИМАГ 11 | Ду от 10 до 50 (не вкл) | Скорость потока: 0,02…10 м/с | ± 0,5; 1% | 12, 24, 48, 60 | 7 081 |  | Да |  | Да |  | Нет | 33607-06 | Нет | Нет | Изготовитель ЗАО "Геолинк Консалтинг", г.Москва
290460000032 | 4101-2.1 Сектор параметров потока и расхода жидкости | Расходомер массовый | TRICOR | - | от 1 до 1000 м3/ч - измеряемая среда жидкость | ± 0,1; ± 0,25 % | 48 | 25 027 |  | Нет |  | Да |  | Нет | 63250-16 | Нет | Нет | Изготовитель: Компания "KEM Kuppers Elektromechanik GmbH", Германия
290460000033 | 4101-2.1 Сектор параметров потока и расхода жидкости | Расходомер электромагнитный с первичным преобразователем | IFM (расходомеры), IFS 1000 (преобразователи) | IFS | 0,08…800 м3/ч. Ду 10…150 мм. | ±0,5 %. | 24 | 7 081 |  | Да |  | Да |  | Нет | 15377-96 | Нет | Нет | Фирма "Krohne", Германия
290460000034 | 4101-2.1 Сектор параметров потока и расхода жидкости | Расходомер электромагнитный | OPTIFLUX | Ду от 10 до 100 мм | - | 0,5% | 60 | 7 081 |  | Нет |  | Да |  | Нет | 29446-05 | Нет | Нет | Фирма "Krohne", Германия
290460000035 | 4101-2.1 Сектор параметров потока и расхода жидкости | Расходомер-счетчик турбинный | РСТ | РСТ-5 | л/с 0,003…140 | 0,5; 1 % | 36 | 7 081 |  | Нет |  | Да |  | Нет | 16604-13 | Нет | Нет | Поверка возможна только при предоставлении переходной арматуры. РСТ - это комплекс СИ, в составе турбинный преобразователь и электронного вычислителя расхода. Изготовитель: ОАО "Арзамасский приборостроительный завод им.П.И.Пландина", г.Арзамас
290460000036 | 4101-2.1 Сектор параметров потока и расхода жидкости | Расходомер с первичным преобразователем | IFS 4000, IFS 2000 | IFS 4000 | 0,08…10000 м3/ч в зависимости от Ду. Ду 10…3000 мм | ±0,5 %. | 36 | 7 081 |  | Да |  | Да |  | Нет | 13891-04 | Нет | Нет | Фирма "Krohne", Германия
290460000038 | 4101-2.1 Сектор параметров потока и расхода жидкости | Расходомер электромагнитный | Метран-370 | Ду, мм 15, 25, 32, 40, 50, 80, 100 | - | ± 0,5% | 24 | 7 081 |  | Да |  | Да |  | Нет | 32246-08 | Нет | Нет | АО "Промышленная группа "Метран", г.Челябинск
290460000039 | 4101-2.1 Сектор параметров потока и расхода жидкости | Счетчик-расходомер массовый | МИР | P, N, C | т/ч (объемного, м3/ч ) 0…2700 |  | 48 | 25 027 |  | Нет |  | Да |  | Нет | 68584-17 | Нет | Нет | Изготовитель: ООО "ЭГК-Электро", г.Казань
290460000040 | 4101-2.1 Сектор параметров потока и расхода жидкости | Датчик расхода жидкости индукционный | ДРЖИ | Ду 25, 50 мм | от 0,2 до 30 м3/ч | - | 12 | 7 081 |  | Нет |  | Нет |  | Нет | - | Да | Нет | Датчик расхода ДРЖИ входит в состав счетчика тепловой энергии СТС.М с гр. 11045-01. Изготовитель:ОАО ИПФ "Сибнефтеавтоматика", г.Тюмень
290460000041 | 4101-2.1 Сектор параметров потока и расхода жидкости | Расходомер электромагнитный | SIMA FC 2 | IFS | Ду, мм 10, 20, 32, 40, 50, 65, 80, 100, 150 | ±0,5 %. | 48, 60 | 7 081 |  | Да |  | Да |  | Нет | 18120-99 | Нет | Нет | Фирма "SIMA servis spol. S.r.o.", Чехия
290460000042 | 4101-2.1 Сектор параметров потока и расхода жидкости | Счетчик-расходомер электромагнитный | ADMAG, мод. AXF, AXG, AXR, AXW, CA | Ду 25, 32, 40, 50 мм | - | ± 0,5% | 60 | 7 081 |  | Да |  | Да |  | Нет | 79595-20 | Нет | Нет | Фирма "Yokogawa Electric Corporation", Япония
290460000043 | 4101-2.1 Сектор параметров потока и расхода жидкости | Расходомер массовый | Promass 83 | Ду 8, 15, 25, 40, 50, 80, 100 мм | от 0,08 до 2200 т/ч | 0,1; 0,15 % | 48 | 25 027 |  | Да |  | Да |  | Нет | 15201-11 | Нет | Нет | Изготовитель: Фирма "Endress+Hauser Flowtec AG", Швейцария
290460000044 | 4101-2.1 Сектор параметров потока и расхода жидкости | Счетчик-расходомер массовый | Micro Motion мод. DS, DH, DT, DL, CMF, F, R, T, CNG050, H, LF | - | кг/с 0,002…454,50; 0,002…52,90; 0,11…10,58; 0,09…26,46; 0,002…907,18; 0,06…75,55 | % ±0,15; ±0,65 | 48 | 25 027 |  | Да |  | Да |  | Нет | 45115-10 | Нет | Нет | Изготовитель: Фирма "Endress+Hauser Flowtec AG", Швейцария
290460000045 | 4101-2.1 Сектор параметров потока и расхода жидкости | Счетчик-расходомер массовый | ЭЛМЕТРО-Фломак | - | от 0,3 до 3000 кг/ч | 0,2; 0,25; 0,5 % | 48 | 25 027 |  | Да |  | Да |  | Нет | 47266-16 | Нет | Нет | Изготовитель: ООО "ЭлМетро Групп", г.Челябинск
290464800001 | 4101-2.1 Сектор параметров потока и расхода жидкости | Преобразователь расхода вихревой | ЭМИС-ВИХРЬ серии ЭВ-200 | Ду 32 мм | для жидкости от 1 до 28 м3/ч, для газообразных сред и пара от 18 до 220 м3/ч | для жидкости δ=±[0,6+0,03((Qmax/Q-1], для газообразных сред и пара δ=±[1,5+0,06((Qmax/Q-1], %, где Q | 36 | 8 262 |  | Нет |  | Да |  | Нет | 28602-05 | Нет | Нет | Изготовитель: ЗАО "ЭМИС", г.Москва
290464800002 | 4101-2.1 Сектор параметров потока и расхода жидкости | Преобразователь расхода вихревой | ЭМИС-ВИХРЬ серии ЭВ-200 | Ду 50 мм | для жидкости от 1 до 28 м3/ч, для газообразных сред и пара от 18 до 220 м3/ч | для жидкости δ=±[0,6+0,03((Qmax/Q-1], для газообразных сред и пара δ=±[1,5+0,06((Qmax/Q-1], %, где Q | 36 | 8 262 |  | Нет |  | Да |  | Нет | 28602-05 | Нет | Нет | Изготовитель: ЗАО "ЭМИС", г.Москва
290464800003 | 4101-2.1 Сектор параметров потока и расхода жидкости | Преобразователь расхода вихревой | ЭМИС-ВИХРЬ 200 (ЭВ-200) | Ду 32 мм | для жидкости от 0,4 до 16 м3/ч, для газообразных сред и пара от 8 до 120 м3/ч |  | 48 | 8 262 |  | Нет |  | Да |  | Нет | 42775-09 | Нет | Нет | Изготовитель: ООО "ЭМИС Ино", г.Челябинск.
290464800004 | 4101-2.1 Сектор параметров потока и расхода жидкости | Преобразователь расхода вихревой | ЭМИС-ВИХРЬ 200 (ЭВ-200) | Ду 40 мм | для жидкости от 0,4 до 16 м3/ч, для газообразных сред и пара от 8 до 120 м3/ч |  | 48 | 8 262 |  | Нет |  | Да |  | Нет | 42775-09 | Нет | Нет | Изготовитель: ООО "ЭМИС Ино", г.Челябинск.
290464800005 | 4101-2.1 Сектор параметров потока и расхода жидкости | Преобразователь расхода вихревой | ЭМИС-ВИХРЬ 200 (ЭВ-200) | Ду 50 мм | для жидкости от 0,4 до 16 м3/ч, для газообразных сред и пара от 8 до 120 м3/ч |  | 48 | 8 262 |  | Нет |  | Да |  | Нет | 42775-09 | Нет | Нет | Изготовитель: ООО "ЭМИС Ино", г.Челябинск.
290464800006 | 4101-2.1 Сектор параметров потока и расхода жидкости | Преобразователь расхода вихревой | ЭМИС-ВИХРЬ 200 (ЭВ-200) | Ду 15, 25 мм |  |  | 48 | 7 081 |  | Нет |  | Да |  | Нет | 42775-09 | Нет | Нет | Изготовитель: ООО "ЭМИС Ино", г.Челябинск.
290464800007 | 4101-2.1 Сектор параметров потока и расхода жидкости | Расходомер-счетчик ультразвуковой | УРСВ-010М "Взлет РС" | одноканальный |  |  | 24 | 8 262 |  | Нет |  | Да |  | Нет | 16179-97 | Нет | Нет | имитационная поверка вторичного измерительного преобразователя
290464800008 | 4101-2.1 Сектор параметров потока и расхода жидкости | Расходомер-счетчик ультразвуковой | УРСВ-010М "Взлет РС" | одноканальный |  |  | 48 | 8 262 |  | Нет |  | Да |  | Нет | 16179-02 | Нет | Нет | имитационная поверка вторичного измерительного преобразователя
290464800009 | 4101-2.1 Сектор параметров потока и расхода жидкости | Расходомер-счетчик ультразвуковой | УРСВ-010М "Взлет РС" | двухканальный |  |  | 24 | 8 262 |  | Нет |  | Да |  | Нет | 16179-97 | Нет | Нет | имитационная поверка вторичного измерительного преобразователя
290464800010 | 4101-2.1 Сектор параметров потока и расхода жидкости | Расходомер-счетчик ультразвуковой | УРСВ-010М "Взлет РС" | двухканальный |  |  | 48 | 8 262 |  | Нет |  | Да |  | Нет | 16179-02 | Нет | Нет | имитационная поверка вторичного измерительного преобразователя
290464800011 | 4101-2.1 Сектор параметров потока и расхода жидкости | Счетчик холодной и горячей воды турбинный | WP, WPH, WI | Ду 50 мм | Qn = 15 м3/ч | от Qmin до Qt ±5%; от Qt до Qmax ±2% | ГВС 48; ХВ | 2 950 |  | Нет |  | Да |  | Нет | 13669-06 | Нет | Нет | фланцевое исполнение
290464800012 | 4101-2.1 Сектор параметров потока и расхода жидкости | Счетчик холодной и горячей воды турбинный | WP | Ду 50 мм | Qn = 15 м3/ч | от Qmin до Qt ±5%; от Qt до Qmax ±2% | 60 | 2 950 |  | Нет |  | Да |  | Нет | 13669-01 | Нет | Нет | фланцевое исполнение
290464800013 | 4101-2.1 Сектор параметров потока и расхода жидкости | Счетчик холодной и горячей воды турбинный | WP, WPH, WI | Ду 65 мм | Qn = 25 м3/ч | от Qmin до Qt ±5%; от Qt до Qmax ±2% | ГВС 48; ХВ | 2 950 |  | Нет |  | Да |  | Нет | 13669-06 | Нет | Нет | фланцевое исполнение
290464800014 | 4101-2.1 Сектор параметров потока и расхода жидкости | Счетчик холодной и горячей воды турбинный | WP | Ду 65 мм | Qn = 25 м3/ч | от Qmin до Qt ±5%; от Qt до Qmax ±2% | 60 | 2 950 |  | Нет |  | Да |  | Нет | 13669-01 | Нет | Нет | фланцевое исполнение
290464800015 | 4101-2.1 Сектор параметров потока и расхода жидкости | Счетчик холодной и горячей воды турбинный | WP, WPH, WI | Ду 80 мм | Qn = 40 м3/ч | от Qmin до Qt ±5%; от Qt до Qmax ±2% | ГВС 48; ХВ | 2 950 |  | Нет |  | Да |  | Нет | 13669-06 | Нет | Нет | фланцевое исполнение
290464800016 | 4101-2.1 Сектор параметров потока и расхода жидкости | Счетчик холодной и горячей воды турбинный | WP | Ду 80 мм | Qn = 40 м3/ч | от Qmin до Qt ±5%; от Qt до Qmax ±2% | 60 | 2 950 |  | Нет |  | Да |  | Нет | 13669-01 | Нет | Нет | фланцевое исполнение
290464800017 | 4101-2.1 Сектор параметров потока и расхода жидкости | Счетчик холодной и горячей воды турбинный | WPV | Ду 50/20 мм | Qn = 15 м3/ч | от Qmin до Qt ±5%; от Qt до Qmax ±2% | 72 | 5 310 |  | Нет |  | Да |  | Нет | 13669-06 | Нет | Нет | Фланцевое исполнение, комбинированный, состоит из турбинного и крыльчатого счетчиков. СИ принимаются в чистом виде. Если расходомер/счетчик имеет признаки загрязнения, в том числе ржавчины - обязательно включать позицию по подготовке 480001.
290464800018 | 4101-2.1 Сектор параметров потока и расхода жидкости | Счетчик холодной и горячей воды турбинный | WPV | Ду 80/20 мм | Qn = 40 м3/ч | от Qmin до Qt ±5%; от Qt до Qmax ±2% | 72 | 5 310 |  | Нет |  | Да |  | Нет | 13669-06 | Нет | Нет | Фланцевое исполнение, комбинированный, состоит из турбинного и крыльчатого счетчиков. СИ принимаются в чистом виде. Если расходомер/счетчик имеет признаки загрязнения, в том числе ржавчины - обязательно включать позицию по подготовке 480001.
290464800019 | 4101-2.1 Сектор параметров потока и расхода жидкости | Расходомер-счетчик ультразвуковой переносной | ВЗЛЕТ ПР |  |  |  | 24 | 6 491 |  | Нет |  | Да |  | Нет | 16178-97 | Нет | Нет | имитационная поверка вторичного измерительного преобразователя
290464800020 | 4101-2.1 Сектор параметров потока и расхода жидкости | Расходомер-счетчик ультразвуковой портативный | УРСВ "Взлет ПР" |  |  |  | 48 | 6 491 |  | Нет |  | Да |  | Нет | 20294-00 | Нет | Нет | имитационная поверка вторичного измерительного преобразователя
290464800021 | 4101-2.1 Сектор параметров потока и расхода жидкости | Расходомер-счетчик ультразвуковой переносной | ВЗЛЕТ ПРЦ |  |  |  | 48 | 6 491 |  | Нет |  | Да |  | Нет | 52634-13 | Нет | Нет | имитационная поверка вторичного измерительного преобразователя
290464800022 | 4101-2.1 Сектор параметров потока и расхода жидкости | Расходомер-счетчик ультразвуковой многоканальный | УРСВ "ВЗЛЕТ МР" | УРСВ-010, -510, -510Ц |  |  | 48 | 6 491 |  | Нет |  | Да |  | Нет | 28363-04 | Нет | Нет | имитационная поверка вторичного измерительного преобразователя
290464800023 | 4101-2.1 Сектор параметров потока и расхода жидкости | Расходомер-счетчик ультразвуковой | ВЗЛЕТ МР | УРСВ-010, -510, -510Ц | - | - | 48 | 6 491 |  | Нет |  | Да |  | Нет | 28363-14 | Нет | Нет | имитационная поверка вторичного измерительного преобразователя
290464800024 | 4101-2.1 Сектор параметров потока и расхода жидкости | Расходомер-счетчик ультразвуковой многоканальный | УРСВ "ВЗЛЕТ МР" | УРСВ-020, -022, -520, -522, -520Ц, -522Ц (двухканальный) |  |  | 48 | 6 491 |  | Нет |  | Да |  | Нет | 28363-04 | Нет | Нет | имитационная поверка вторичного измерительного преобразователя
290464800025 | 4101-2.1 Сектор параметров потока и расхода жидкости | Расходомер-счетчик ультразвуковой | ВЗЛЕТ МР | УРСВ-020, -022, -520, -522, -520Ц, -522Ц (двухканальный) | - | - | 48 | 6 491 |  | Нет |  | Да |  | Нет | 28363-14 | Нет | Нет | имитационная поверка вторичного измерительного преобразователя
290464800026 | 4101-2.1 Сектор параметров потока и расхода жидкости | Расходомер-счетчик ультразвуковой многоканальный | УРСВ "ВЗЛЕТ МР" | УРСВ-040, -042, -540, -542, -540Ц, -542Ц (четырехканальный) |  |  | 48 | 6 491 |  | Нет |  | Да |  | Нет | 28363-04 | Нет | Нет | имитационная поверка вторичного измерительного преобразователя
290464800027 | 4101-2.1 Сектор параметров потока и расхода жидкости | Расходомер-счетчик ультразвуковой | ВЗЛЕТ МР | УРСВ-040, -042, -540, -542, -540Ц, -542Ц (четырехканальный) | - | - | 48 | 6 491 |  | Нет |  | Да |  | Нет | 28363-14 | Нет | Нет | имитационная поверка вторичного измерительного преобразователя
290464800028 | 4101-2.1 Сектор параметров потока и расхода жидкости | Расходомер жидкости ультразвуковой | Portaflow | 204, 216, 220, SE, 300, 330 (в комплекте с одной парой датчиков) | 0,3 до 12 м/с | 3% | 12 | 8 438 |  | Нет |  | Да |  | Нет | 15083-06 | Нет | Нет | в комплекте с одной парой датчиков
290464800029 | 4101-2.1 Сектор параметров потока и расхода жидкости | Расходомер жидкости ультразвуковой | Portaflow | 204, 208, МК-II-R, 300, 216, SE (в комплекте с двумя парами датчиков) | 0,3 до 12 м/с | 3% | 12 | 8 438 |  | Нет |  | Да |  | Нет | 15083-01 | Нет | Нет | в комплекте с двумя парами датчиков
290464800030 | 4101-2.1 Сектор параметров потока и расхода жидкости | Счетчик горячей воды крыльчатый | MTW, MTH | Ду 40 мм | Qn = 10 м3/ч | от Qmin до Qt ±5%; от Qt до Qmax ±2% | 48 | 2 950 |  | Нет |  | Да |  | Нет | 13668-06 | Нет | Нет | Изготовитель: Фирма "ZENNER International GmbH & Co. KG", Германия
290464800031 | 4101-2.1 Сектор параметров потока и расхода жидкости | Счетчик горячей воды крыльчатый | MTW, MTH | Ду 32 мм | Qn = 6 м3/ч | от Qmin до Qt ±5%; от Qt до Qmax ±2% | 48 | 1 769 |  | Нет |  | Да |  | Нет | 13668-06 | Нет | Нет | Изготовитель: Фирма "ZENNER International GmbH & Co. KG", Германия
290464800032 | 4101-2.1 Сектор параметров потока и расхода жидкости | Счетчик горячей воды крыльчатый | MTW, MTH | Ду 25 мм | Qn = 3,5 м3/ч | от Qmin до Qt ±5%; от Qt до Qmax ±2% | 48 | 1 769 |  | Нет |  | Да |  | Нет | 13668-06 | Нет | Нет | Изготовитель: Фирма "ZENNER International GmbH & Co. KG", Германия
290464800033 | 4101-2.1 Сектор параметров потока и расхода жидкости | Счетчик горячей воды крыльчатый | MNK | Ду 40 мм | Qn = 10 м3/ч | от Qmin до Qt ±5%; от Qt до Qmax ±2% | 72 | 2 950 |  | Нет |  | Да |  | Нет | 13672-06 | Нет | Нет | Изготовитель: Фирма "ZENNER International GmbH & Co. KG", Германия
290464800034 | 4101-2.1 Сектор параметров потока и расхода жидкости | Счетчик горячей воды крыльчатый | MNK | Ду 32 мм | Qn = 6 м3/ч | от Qmin до Qt ±5%; от Qt до Qmax ±2% | 72 | 1 769 |  | Нет |  | Да |  | Нет | 13672-06 | Нет | Нет | Изготовитель: Фирма "ZENNER International GmbH & Co. KG", Германия
290464800035 | 4101-2.1 Сектор параметров потока и расхода жидкости | Счетчик горячей воды крыльчатый | MNK | Ду 25 мм | Qn = 3,5 м3/ч | от Qmin до Qt ±5%; от Qt до Qmax ±2% | 72 | 1 769 |  | Нет |  | Да |  | Нет | 13672-06 | Нет | Нет | Изготовитель: Фирма "ZENNER International GmbH & Co. KG", Германия
290464800036 | 4101-2.1 Сектор параметров потока и расхода жидкости | Счетчик горячей воды крыльчатый | MTK | Ду 40 мм | Qn = 10 м3/ч | от Qmin до Qt ±5%; от Qt до Qmax ±2% | 72 | 2 950 |  | Нет |  | Да |  | Нет | 13673-06 | Нет | Нет | Изготовитель: Фирма "ZENNER International GmbH & Co. KG", Германия
290464800037 | 4101-2.1 Сектор параметров потока и расхода жидкости | Счетчик горячей воды крыльчатый | MTK | Ду 32 мм | Qn = 6 м3/ч | от Qmin до Qt ±5%; от Qt до Qmax ±2% | 72 | 1 769 |  | Нет |  | Да |  | Нет | 13673-06 | Нет | Нет | Изготовитель: Фирма "ZENNER International GmbH & Co. KG", Германия
290464800038 | 4101-2.1 Сектор параметров потока и расхода жидкости | Счетчик горячей воды крыльчатый | MTK | Ду 25 мм | Qn = 3,5 м3/ч | от Qmin до Qt ±5%; от Qt до Qmax ±2% | 72 | 1 769 |  | Нет |  | Да |  | Нет | 13673-06 | Нет | Нет | Изготовитель: Фирма "ZENNER International GmbH & Co. KG", Германия
290464800039 | 4101-2.1 Сектор параметров потока и расхода жидкости | Счетчик горячей воды крыльчатый | ETW, ETH | Ду 40 мм | Qn = 10 м3/ч | от Qmin до Qt ±5%; от Qt до Qmax ±2% | 48 | 2 950 |  | Нет |  | Да |  | Нет | 13667-06 | Нет | Нет | Изготовитель: Фирма "ZENNER International GmbH & Co. KG", Германия
290464800040 | 4101-2.1 Сектор параметров потока и расхода жидкости | Счетчик горячей воды крыльчатый | ETW, ETH | Ду 32 мм | Qn = 6 м3/ч | от Qmin до Qt ±5%; от Qt до Qmax ±2% | 48 | 1 769 |  | Нет |  | Да |  | Нет | 13667-06 | Нет | Нет | Изготовитель: Фирма "ZENNER International GmbH & Co. KG", Германия
290464800041 | 4101-2.1 Сектор параметров потока и расхода жидкости | Счетчик горячей воды крыльчатый | ETW, ETH | Ду 25 мм | Qn = 3,5 м3/ч | от Qmin до Qt ±5%; от Qt до Qmax ±2% | 48 | 1 769 |  | Нет |  | Да |  | Нет | 13667-06 | Нет | Нет | Изготовитель: Фирма "ZENNER International GmbH & Co. KG", Германия
290464800042 | 4101-2.1 Сектор параметров потока и расхода жидкости | Счетчик холодной и горячей воды крыльчатый многоструйный | ЕТ | Ду 40 мм | Qn = 10 м3/ч | от Qmin до Qt ±5%; от Qt до Qmax ±2% | 48 | 2 950 |  | Нет |  | Да |  | Нет | 48241-11 | Нет | Нет | Ду 40 мм, резьбовое соединение, производитель ZENNER
290464800043 | 4101-2.1 Сектор параметров потока и расхода жидкости | Счетчик холодной и горячей воды крыльчатый многоструйный | ЕТ | Ду 32 мм | Qn = 6 м3/ч | от Qmin до Qt ±5%; от Qt до Qmax ±2% | 48 | 1 769 |  | Нет |  | Да |  | Нет | 48241-11 | Нет | Нет | Ду 32 мм, резьбовое соединение, производитель ZENNER
290464800044 | 4101-2.1 Сектор параметров потока и расхода жидкости | Счетчик холодной и горячей воды крыльчатый многоструйный | ЕТ | Ду 25 мм | Qn = 3,5 м3/ч | от Qmin до Qt ±5%; от Qt до Qmax ±2% | 48 | 1 769 |  | Нет |  | Да |  | Нет | 48241-11 | Нет | Нет | Ду 25 мм, резьбовое соединение, производитель ZENNER
290464800045 | 4101-2.1 Сектор параметров потока и расхода жидкости | Счетчик холодной и горячей воды крыльчатый многоструйный | M | Ду 40 мм | Qn = 10 м3/ч | от Qmin до Qt ±5%; от Qt до Qmax ±2% | 48 | 2 950 |  | Нет |  | Да |  | Нет | 48242-11 | Нет | Нет | Ду40 мм, резьбовое соединение, производитель ZENNER
290464800046 | 4101-2.1 Сектор параметров потока и расхода жидкости | Счетчик холодной и горячей воды крыльчатый многоструйный | М | Ду 32 мм | Qn = 6 м3/ч | от Qmin до Qt ±5%; от Qt до Qmax ±2% | 48 | 1 769 |  | Нет |  | Да |  | Нет | 48242-11 | Нет | Нет | Ду 32 мм, резьбовое соединение, производитель ZENNER
290464800047 | 4101-2.1 Сектор параметров потока и расхода жидкости | Счетчик холодной и горячей воды крыльчатый многоструйный | M | Ду 25 мм | Qn = 3,5 м3/ч | от Qmin до Qt ±5%; от Qt до Qmax ±2% | 48 | 1 769 |  | Нет |  | Да |  | Нет | 48242-11 | Нет | Нет | Ду 25 мм, резьбовое соединение, производитель ZENNER
290464800048 | 4101-2.1 Сектор параметров потока и расхода жидкости | Расходомер-счетчик электромагнитный | ВЗЛЕТ ЭР (РЕВЕРСИВНЫЙ) | РЕВЕРВИВНЫЙ, Ду 10, 15, 20, 25, 32, 40, 50 мм | от 0,005 до 1000 м3/ч | ± 0,6% | 48; для эталонных расходомеров-счетчиков - 12 | 5 901 |  | Нет |  | Да |  | Нет | 20293-05 | Нет | Нет | СИ с возможностью измерения потока в двух направлениях. Изготовитель: ЗАО "Взлет", г.С.-Петербург. СИ принимаются в чистом виде. Если расходомер/счетчик имеет признаки загрязнения, в том числе ржавчины - обязательно включать позицию по подготовке 480001.
290464800049 | 4101-2.1 Сектор параметров потока и расхода жидкости | Расходомер-счетчик электромагнитный | ВЗЛЕТ ЭР (РЕВЕРСИВНЫЙ) | РЕВЕРВИВНЫЙ, Ду 65, 80 мм | от 0 до 2500 м3/ч | ± 0,6% | 48; для эталонных расходомеров-счетчиков - 12 | 8 851 |  | Нет |  | Да |  | Нет | 20293-05 | Нет | Нет | СИ принимаются в чистом виде. СИ с возможностью измерения потока в двух направлениях. Если расходомер/счетчик имеет признаки загрязнения, в том числе ржавчины - обязательно включать позицию по подготовке 480001. Изготовитель: АО "Взлет", г.С.-Петербург.
290464800050 | 4101-2.1 Сектор параметров потока и расхода жидкости | Расходомер-счетчик электромагнитный | ВЗЛЕТ ЭМ (РЕВЕРСИВНЫЙ) | РЕВЕРСИВНЫЙ, Ду 25, 32, 40, 50 мм | - | - | 48 | 5 901 |  | Нет |  | Да |  | Нет | 30333-05 | Нет | Нет | СИ с возможностью измерения потока в двух направлениях. Изготовитель: ЗАО "Взлет", г.С.-Петербург. СИ принимаются в чистом виде. Если расходомер/счетчик имеет признаки загрязнения, в том числе ржавчины - обязательно включать позицию по подготовке 480001.
290464800051 | 4101-2.1 Сектор параметров потока и расхода жидкости | Расходомер-счетчик электромагнитный | ВЗЛЕТ ЭР | Ду 10, 15, 20, 25, 32, 40, 50 мм | от 0,005 до 1000 м3/ч | ± 0,6% | 48; для эталонных расходомеров-счетчиков - 12 | 2 950 |  | Нет |  | Да |  | Нет | 20293-05 | Нет | Нет | СИ принимаются в чистом виде. Изготовитель: ЗАО "Взлет", г.С.-Петербург
290464800052 | 4101-2.1 Сектор параметров потока и расхода жидкости | Расходомер-счетчик электромагнитный | ВЗЛЕТ ЭР | Ду 65, 80 мм | от 0 до 2500 м3/ч | ± 0,6% | 48; для эталонных расходомеров-счетчиков - 12 | 5 901 |  | Нет |  | Да |  | Нет | 20293-05 | Нет | Нет | СИ принимаются в чистом виде. Изготовитель: ЗАО "Взлет", г.С.-Петербург
290464800053 | 4101-2.1 Сектор параметров потока и расхода жидкости | Расходомер-счетчик электромагнитный | ВЗЛЕТ ЭМ мод. ПРОФИ, ВЗЛЕТ ЭМ мод. ЭКСПЕРТ | Ду 25, 32, 40, 50, 65, 80 мм | - | - | 48 | 5 901 |  | Нет |  | Да |  | Нет | 30333-05 | Нет | Нет | Изготовитель: ЗАО "Взлет", г.С.-Петербург. СИ принимаются в чистом виде. Если расходомер/счетчик имеет признаки загрязнения, в том числе ржавчины - обязательно включать позицию по подготовке 480001.
290464800054 | 4101-2.1 Сектор параметров потока и расхода жидкости | Преобразователь расхода электромагнитный | ПРЭМ | Ду 15, 20, 32, 40 мм | от 0,02 до 45 м3/ч | ± 5 % от Qmin до Qt2; ± 2 % от Qt2 до Qt1; ± 1 % от Qt1 до Qmax; ± 0,5 % от Qt1 до Qmax | 48 | 2 950 |  | Нет |  | Да |  | Нет | 17858-06 | Нет | Нет | Изготовитель: ЗАО "НПФ Теплоком", г.С.-Петербург. СИ принимаются в чистом виде. Если расходомер/счетчик имеет признаки загрязнения, в том числе ржавчины - обязательно включать позицию по подготовке 480001.
290464800058 | 4101-2.1 Сектор параметров потока и расхода жидкости | Преобразователь расхода электромагнитный | ПРЭМ (РЕВЕРСИВНЫЙ) | РЕВЕРСИВНЫЙ, Ду 15, 20, 32, 40, 50 мм | от 0,02 м3/ч до 72 м3/ч | ± 5 % от Qmin до Qt2; ± 2 % от Qt2 до Qt1; ± 1 % от Qt1 до Qmax; ± 0,5 % от Qt1 до Qmax | 48 | 5 901 |  | Нет |  | Да |  | Нет | 17858-06 | Нет | Нет | СИ с возможностью измерения потока в двух направлениях, данная информация должна подтверждаться в Паспорте СИ. Изготовитель: ЗАО "НПФ Теплоком", г.С.-Петербург. СИ принимаются в чистом виде. Если расходомер/счетчик имеет признаки загрязнения, в том числе ржавчины - обязательно включать позицию по подготовке 480001.
290464800061 | 4101-2.1 Сектор параметров потока и расхода жидкости | Расходомер электромагнитный | Питерфлоу РС | Ду 32 мм |  |  | 48 | 2 950 |  | Нет |  | Да |  | Нет | 46814-11 | Нет | Нет | СИ принимаются в чистом виде.
290464800062 | 4101-2.1 Сектор параметров потока и расхода жидкости | Расходомер электромагнитный | Питерфлоу РС | Ду 40 мм |  |  | 48 | 5 901 |  | Нет |  | Да |  | Нет | 46814-11 | Нет | Нет | СИ принимаются в чистом виде.
290464800063 | 4101-2.1 Сектор параметров потока и расхода жидкости | Расходомер электромагнитный | Питерфлоу РС | Ду 50 мм |  |  | 48 | 5 901 |  | Нет |  | Да |  | Нет | 46814-11 | Нет | Нет | СИ принимаются в чистом виде.
290464800064 | 4101-2.1 Сектор параметров потока и расхода жидкости | Преобразователь расхода электромагнитный | МастерФлоу | Ду 15, 20, 25 мм | от 0,013 до 20 м3/ч | ± 1; 2; 2,5; 3; 4 %. | 48 | 2 950 |  | Нет |  | Да |  | Нет | 31001-08 | Нет | Нет | СИ принимаются в чистом виде. Если расходомер/счетчик имеет признаки загрязнения, в том числе ржавчины - обязательно включать позицию по подготовке 480001. Изготовитель: ЗАО НПО "Промприбор", г.Калуга.
290464800065 | 4101-2.1 Сектор параметров потока и расхода жидкости | Преобразователь расхода электромагнитный | МастерФлоу | Ду 32 мм | от 0,076 до 38 м3/ч | ± 1; 2; 2,5; 3; 4 %. | 48 | 2 950 |  | Нет |  | Да |  | Нет | 31001-08 | Нет | Нет | СИ принимаются в чистом виде. Если расходомер/счетчик имеет признаки загрязнения, в том числе ржавчины - обязательно включать позицию по подготовке 480001. Изготовитель: ЗАО НПО "Промприбор", г.Калуга.
290464800066 | 4101-2.1 Сектор параметров потока и расхода жидкости | Преобразователь расхода электромагнитный | МастерФлоу | Ду 40 мм | от 0,11 до 55 м3/ч | ± 1; 2; 2,5; 3; 4 %. | 48 | 5 901 |  | Нет |  | Да |  | Нет | 31001-08 | Нет | Нет | СИ принимаются в чистом виде. Если расходомер/счетчик имеет признаки загрязнения, в том числе ржавчины - обязательно включать позицию по подготовке 480001. Изготовитель: ЗАО НПО "Промприбор", г.Калуга.
290464800067 | 4101-2.1 Сектор параметров потока и расхода жидкости | Расходомер вихревой | Prowirl | Prowirl 72 F/W, Prowirl 73 F/W с Ду 15, 25 мм |  | ± 0,75% | 60 | 5 901 |  | Да |  | Да |  | Нет | 15202-14 | Нет | Нет | Поверка проливным методом по воде. Изготовитель: Фирма "Endress+Hauser Flowtec AG", Швейцария
290464800068 | 4101-2.1 Сектор параметров потока и расхода жидкости | Расходомер вихревой | Prowirl | Prowirl 72 F/W, Prowirl 73 F/W с Ду 32 мм |  | ± 0,75% | 60 | 5 901 |  | Да |  | Да |  | Нет | 15202-14 | Нет | Нет | Поверка проливным методом по воде. Изготовитель: Фирма "Endress+Hauser Flowtec AG", Швейцария
290464800069 | 4101-2.1 Сектор параметров потока и расхода жидкости | Расходомер вихревой | Prowirl | Prowirl 72 F/W, Prowirl 73 F/W с Ду 40 мм |  | ± 0,75% | 60 | 5 901 |  | Да |  | Да |  | Нет | 15202-14 | Нет | Нет | Поверка проливным методом по воде. Изготовитель: Фирма "Endress+Hauser Flowtec AG", Швейцария
290464800071 | 4101-2.1 Сектор параметров потока и расхода жидкости | Счетчик горячей воды крыльчатый | ВСХ, ВСХд | Ду 32 мм | Qn = 6 м3/ч | от Qmin до Qt ±5%; от Qt до Qmax ±2% | 72 | 1 769 |  | Нет |  | Да |  | Нет | 23649-07 | Нет | Нет | Изготовитель: ЗАО "Тепловодомер", г.Мытищи
290464800072 | 4101-2.1 Сектор параметров потока и расхода жидкости | Счетчик горячей воды крыльчатый | ВСХ, ВСХд | Ду 40 мм | Qn = 10 м3/ч | от Qmin до Qt ±5%; от Qt до Qmax ±2% | 72 | 1 769 |  | Нет |  | Да |  | Нет | 23649-07 | Нет | Нет | Ду40 мм, резьбовое соединение, производитель ЗАО "Тепловодомер"
290464800073 | 4101-2.1 Сектор параметров потока и расхода жидкости | Счетчик горячей воды крыльчатый | ВСХ, ВСХд | Ду 25 мм | Qn = 3,5 м3/ч | от Qmin до Qt ±5%; от Qt до Qmax ±2% | 72 | 1 769 |  | Нет |  | Да |  | Нет | 23649-07 | Нет | Нет | Ду25 мм, резьбовое соединение, производитель ЗАО "Тепловодомер"
290464800074 | 4101-2.1 Сектор параметров потока и расхода жидкости | Расходомер-счетчик ультразвуковой многоканальный | УРСВ "ВЗЛЕТ МР" | УРСВ-020, -022 (двухканальный) |  |  | 48 | 5 901 |  | Нет |  | Да |  | Нет | 18802-99 | Нет | Нет | Имитационная поверка вторичного измерительного преобразователя
290464800075 | 4101-2.1 Сектор параметров потока и расхода жидкости | Счетчик горячей воды | ВСТ | Ду 25 мм | Qn = 3,5 м3/ч | от Qmin до Qt ±5%; от Qt до Qmax ±2% | 72 | 1 769 |  | Нет |  | Да |  | Нет | 23647-07 | Нет | Нет | Изготовитель: ЗАО "Тепловодомер", г.Мытищи
290464800076 | 4101-2.1 Сектор параметров потока и расхода жидкости | Счетчик горячей воды | ВСТ | Ду 32 мм | Qn = 6 м3/ч | от Qmin до Qt ±5%; от Qt до Qmax ±2% | 72 | 1 769 |  | Нет |  | Да |  | Нет | 23647-07 | Нет | Нет | Изготовитель: ЗАО "Тепловодомер", г.Мытищи
290464800077 | 4101-2.1 Сектор параметров потока и расхода жидкости | Счетчик горячей воды | ВСТ | Ду 40, 50, 65, 80 мм | Qn = 10 по 50 м3/ч | от Qmin до Qt ±5%; от Qt до Qmax ±2% | 72 | 2 950 |  | Нет |  | Да |  | Нет | 23647-07 | Нет | Нет | Изготовитель: ЗАО "Тепловодомер", г.Мытищи
290464800081 | 4101-2.1 Сектор параметров потока и расхода жидкости | Счетчик горячей воды | ВСТ | Ду 50, 65, 80 мм | от 1,5 до 110 м3/ч | от Qmin до Qt ±5%; от Qt до Qmax ±2% | 72 | 2 950 |  | Нет |  | Да |  | Нет | 23647-02 | Нет | Нет | Если расходомер/счетчик имеет признаки загрязнения, в том числе ржавчины - обязательно включать позицию по подготовке 480001. Изготовитель: ЗАО "Тепловодомер", г.Мытищи
290464800084 | 4101-2.1 Сектор параметров потока и расхода жидкости | Счетчик воды крыльчатый модернизированный | ВСКМ 90 | Ду 25 мм | Qn = 3,5 м3/ч | от Qmin до Qt ±5%; от Qt до Qmax ±2% | 48 | 1 769 |  | Нет |  | Да |  | Нет | 20832-05 | Нет | Нет | Изготовитель: ЗАО "ПК Прибор", г.Москва
290464800085 | 4101-2.1 Сектор параметров потока и расхода жидкости | Счетчик воды крыльчатый модернизированный | ВСКМ 90 | Ду 32 мм | Qn = 6 м3/ч | от Qmin до Qt ±5%; от Qt до Qmax ±2% | 48 | 1 769 |  | Нет |  | Да |  | Нет | 20832-05 | Нет | Нет | Изготовитель: ЗАО "ПК Прибор", г.Москва
290464800086 | 4101-2.1 Сектор параметров потока и расхода жидкости | Счетчик воды крыльчатый модернизированный | ВСКМ 90 | Ду 40 мм | Qn = 10 м3/ч | от Qmin до Qt ±5%; от Qt до Qmax ±2% | 48 | 1 769 |  | Нет |  | Да |  | Нет | 20832-05 | Нет | Нет | Изготовитель: ЗАО "ПК Прибор", г.Москва
290464800088 | 4101-2.1 Сектор параметров потока и расхода жидкости | Расходомер-счетчик вихревой объемный | Yewflo YF, Yewflo DY | Ду 15, 25, 40 мм | от 0,94 до 44 м3/ч (жидкость) | 0,75% (жидкость), 1% (газ) | 48 | 8 851 |  | Да |  | Да |  | Нет | 17675-01 | Нет | Нет | СИ без индикатора принимаются в поверку только с предоставлением адаптера связи. Изготовитель: фирма "Yokogawa"
290464800093 | 4101-2.1 Сектор параметров потока и расхода жидкости | Счетчик холодной воды | ВСХН, ВСХНд | Ду 50 мм | Qn = 45 м3/ч | от Qmin до Qt ±5%; от Qt до Qmax ±2% | 72 | 2 950 |  | Нет |  | Да |  | Нет | 26164-03 | Нет | Нет | Изготовитель: ЗАО "Тепловодомер"
290464800094 | 4101-2.1 Сектор параметров потока и расхода жидкости | Счетчик холодной воды турбинный | СТВ-65, СТВ-80, СТВ-100, СТВ-150 | Ду 1,2…450 м3/ч. СТВГ-65: Ду 65 мм 1,2…70 м3/ч. СТВГ-80: Ду 80 мм 1,6…120 м3/ч. СТВГ-100: Ду 100 мм 2,4…180 м3/ч. СТВГ-150: Ду 150 мм 2,5…425 м3/ч | 0-45 м3\ч | от Qmin до Qt ±5%; от Qt до Qmax ±2% | 72 | 2 950 |  | Нет |  | Да |  | Нет | 8042-05 | Нет | Нет | Гянджинское ПО "Прибор", Азербайджан, г.Гянджа
290464800095 | 4101-2.1 Сектор параметров потока и расхода жидкости | Счетчик воды крыльчатый | Миномесс СВХ/СВГ, Миномесс СТ, Миномесс 3В, Миномесс М СВХД/СВГД, Миномесс М СВМ, СВМ-Гл | Ду 25 мм | Qn = 3,5 м3/ч | от Qmin до Qt ±5%; от Qt до Qmax ±2% | ХВ 72, ГВ | 1 769 |  | Нет |  | Да |  | Нет | 42813-09 | Нет | Нет | Изготовитель: ООО "Миноль энергосбережение"
290464800096 | 4101-2.1 Сектор параметров потока и расхода жидкости | Счетчик воды крыльчатый | Миномесс СВХ/СВГ, Миномесс СТ, Миномесс 3В, Миномесс М СВХД/СВГД, Миномесс М СВМ, СВМ-Гл | Ду 32 мм | Qn = 6 м3/ч | от Qmin до Qt ±5%; от Qt до Qmax ±2% | ХВ 72, ГВ | 1 769 |  | Нет |  | Да |  | Нет | 42813-09 | Нет | Нет | Изготовитель: ООО "Миноль энергосбережение"
290464800097 | 4101-2.1 Сектор параметров потока и расхода жидкости | Счетчик воды крыльчатый | Миномесс СВХ/СВГ, Миномесс СТ, Миномесс 3В, Миномесс М СВХД/СВГД, Миномесс М СВМ, СВМ-Гл | Ду 40 мм | Qn = 10 м3/ч | от Qmin до Qt ±5%; от Qt до Qmax ±2% | ХВ 72, ГВ | 1 769 |  | Нет |  | Да |  | Нет | 42813-09 | Нет | Нет | Изготовитель: ООО "Миноль энергосбережение"
290464800098 | 4101-2.1 Сектор параметров потока и расхода жидкости | Счетчик крыльчатый холодной и горячей воды | СКБ | Ду 40 мм | Qn = 10 м3/ч | от Qmin до Qt ±5%; от Qt до Qmax ±2% | ГВ 48; ХВ 72 | 1 769 |  | Нет |  | Да |  | Нет | 26343-08 | Нет | Нет | Изготовитель: ОАО УК "Завод Водоприбор", г.Москва
290464800099 | 4101-2.1 Сектор параметров потока и расхода жидкости | Расходомер ультразвуковой | Стримлюкс (StreamLux) | в комплекте с одной парой датчиков типа SLM-SF, SLM-S, SLM-SH | 0,1 до 15 м/с |  | 24 | 6 491 |  | Нет |  | Да |  | Нет | 39725-08 | Нет | Нет | в комплекте с одной парой датчиков для труб от 15 до 100 мм
290464800100 | 4101-2.1 Сектор параметров потока и расхода жидкости | Расходомер ультразвуковой | Стримлюкс (StreamLux) | в комплекте с одной парой датчиков типа SLM-MF, SLM-M, SLM-MH | 0,1 до 6,4 м/с |  | 24 | 6 491 |  | Нет |  | Да |  | Нет | 39725-08 | Нет | Нет | в комплекте с одной парой датчиков для труб от 50 до 700 мм
290464800101 | 4101-2.1 Сектор параметров потока и расхода жидкости | Счетчик холодной и горячей воды крыльчатый | МЕТЕР ВК-Х/Ду32, МЕТЕР ВК-Г/Ду32, МЕТЕР ВК-ХИ/Ду32, МЕТЕР ВК-ГИ/Ду32 | Ду 32 мм | Qn = 6 м3/ч | от Qmin до Qt ±5%; от Qt до Qmax ±2% | ХВС: 72; Г | 1 769 |  | Нет |  | Да |  | Нет | 39016-08 | Нет | Нет | Ду32 мм, резьбовое соединение, изготовитель: ООО "Метер", г.С.-Петербург
290464800102 | 4101-2.1 Сектор параметров потока и расхода жидкости | Счетчик холодной и горячей воды крыльчатый | МЕТЕР ВК-Х/Ду40, МЕТЕР ВК-Г/Ду40, МЕТЕР ВК-ХИ/Ду40, МЕТЕР ВК-ГИ/Ду40 | Ду 40 мм | Qn = 10 м3/ч | от Qmin до Qt ±5%; от Qt до Qmax ±2% | ХВС: 72; Г | 1 769 |  | Нет |  | Да |  | Нет | 39016-08 | Нет | Нет | Ду40 мм, резьбовое соединение, изготовитель: ООО "Метер", г.С.-Петербург
290464800103 | 4101-2.1 Сектор параметров потока и расхода жидкости | Счетчик холодной и горячей воды крыльчатый | МЕТЕР ВК-Х/Ду25, МЕТЕР ВК-Г/Ду25, МЕТЕР ВК-ХИ/Ду25, МЕТЕР ВК-ГИ/Ду25 | Ду 25 мм | Qn = 3,5 м3/ч | от Qmin до Qt ±5%; от Qt до Qmax ±2% | ХВС: 72; Г | 1 769 |  | Нет |  | Да |  | Нет | 39016-08 | Нет | Нет | Ду25 мм, резьбовое соединение, изготовитель: ООО "Метер", г.С.-Петербург
290464800104 | 4101-2.1 Сектор параметров потока и расхода жидкости | Счетчик холодной и горячей воды крыльчатый | МЕТЕР ВК-Х/Ду50, МЕТЕР ВК-Г/Ду50, МЕТЕР ВК-ХИ/Ду50, МЕТЕР ВК-ГИ/Ду50 | Ду 50 мм | Qn = 15 м3/ч | от Qmin до Qt ±5%; от Qt до Qmax ±2% | ХВС: 72; Г | 2 950 |  | Нет |  | Да |  | Нет | 39016-08 | Нет | Нет | Ду50 мм, резьбовое соединение, изготовитель: ООО "Метер", г.С.-Петербург
290464800105 | 4101-2.1 Сектор параметров потока и расхода жидкости | Расходомер-счетчик жидкости ультразвуковой | US800 | Двухлучевой Ду от 15 до 200 мм | от 0,03 до 1350 м3/ч | ± 0,5; 0,75; 1; 1,5; 2; 2,5 % | 48 | 7 081 |  | Нет |  | Да |  | Нет | 21142-11 | Нет | Нет | Если трубопровод в поверку не предоставляется, неоходим акт измерения внутреннего диаметра трубопровода (исполняется аккредитованной на данный вид измерений метрологической лабораторией в соответствии с методикой поверки). Если не предоставлен ни трубопровод, ни акт – поверка выполняется только для электронного блока (поверка в сокращенном объеме). В случае сокращенной поверки от заказчика необходимо письмо. Поверка проливным методом может осуществляться для Ду до 200 мм, при поверке имитационным методом Ду не имеет значения.
290464800106 | 4101-2.1 Сектор параметров потока и расхода жидкости | Расходомер-счетчик электромагнитный | КАРАТ-550 | Ду 32 мм | от 0,06 до 12 м3/ч | ± 2,0 % от Qt2 до Qt1; ± 1,0 % от Qt1 до Qmax | 48 | 2 950 |  | Нет |  | Да |  | Нет | 47864-11 | Нет | Нет | СИ принимаются в чистом виде. Если расходомер/счетчик имеет признаки загрязнения, в том числе ржавчины - обязательно включать позицию по подготовке 480001. Изготовитель: ООО НПП "Уралтехнология", г.Екатеринбург
290464800107 | 4101-2.1 Сектор параметров потока и расхода жидкости | Преобразователь расхода электромагнитный | ЭМИР-ПРАМЕР-550, класс A, B, C, D | Ду 15, 20, 32, 40, 50 мм | от 0,02 до 60 м3/ч |  | 48 | 8 851 |  | Нет |  | Да |  | Нет | 38634-08 | Нет | Нет | Изготовитель: ЗАО "Промсервис", г.Димитровград
290464800108 | 4101-2.1 Сектор параметров потока и расхода жидкости | Преобразователь расхода вихревой электромагнитный | ВЭПС | Ду 20, 25, 32, 40, 50, 80 мм | от 0,3 до 80 м3/ч | ±1,5 от Qmin до Qt; ±1,0 от Qt до Qmax | 48 | 5 901 |  | Нет |  | Да |  | Нет | 14646-05 | Нет | Нет | Изготовитель: ЗАО "Промсервис", г.Димитровград. Если расходомер/счетчик имеет признаки загрязнения, в том числе ржавчины - обязательно включать позицию по подготовке 480001.
290464800109 | 4101-2.1 Сектор параметров потока и расхода жидкости | Счетчик крыльчатый холодной и горячей воды | СКБ | Ду 25 мм | Qn = 3,5 м3/ч | от Qmin до Qt ±5%; от Qt до Qmax ±2% | ХВС: 72; Г 48 | 1 769 |  | Нет |  | Да |  | Нет | 26343-08 | Нет | Нет | Изготовитель: ОАО "Завод "Водоприбор", г.Москва
290464800110 | 4101-2.1 Сектор параметров потока и расхода жидкости | Счетчик крыльчатый одноструйный холодной и горячей воды | ОСВХ, ОСВУ | Ду 32 мм | Qn = 6 м3/ч | от Qmin до Qt ±5%; от Qt до Qmax ±2% | ХВС 72; ГВ | 1 769 |  | Нет |  | Да |  | Нет | 32538-06 | Нет | Нет | Изготовитель: ООО "ПК Прибор", г.Москва
290464800114 | 4101-2.1 Сектор параметров потока и расхода жидкости | Расходомер-счетчик электромагнитный | ВЗЛЕТ ЭМ мод. ПРОФИ, ВЗЛЕТ ЭМ мод. ЭКСПЕРТ | Ду 25, 32, 40, 50, 65, 80 мм | до 217,3 м3/ч | ±0,5, 1, 2 % | 48 | 5 901 |  | Нет |  | Да |  | Нет | 30333-10 | Нет | Нет | СИ принимаются в чистом виде. Изготовитель: ЗАО "Взлет", г.С.-Петербург. Если расходомер/счетчик имеет признаки загрязнения, в том числе ржавчины - обязательно включать позицию по подготовке 480001.
290464800115 | 4101-2.1 Сектор параметров потока и расхода жидкости | Преобразователь измерительный расхода электромагнитный | ПИР-1 | Ду 25, 32 мм | от 0,032 до 32 м3/ч | ±1,5 % | 36 | 3 540 |  | Нет |  | Да |  | Нет | 18303-99 | Нет | Нет | СИ принимаются в чистом виде. Изготовитель: ПО "Маяк", г.Озерск.
290464800116 | 4101-2.1 Сектор параметров потока и расхода жидкости | Преобразователь расхода вихревой электромагнитный | ВПС | Ду 20, 25, 32, 40, 50 мм | до 50 м3/ч | ±1,5 от Qmin до Qt; ±1,0 от Qt до Qmax | 48 | 3 540 |  | Нет |  | Да |  | Нет | 19650-05 | Нет | Нет | СИ принимаются в чистом виде. Если расходомер/счетчик имеет признаки загрязнения, в том числе ржавчины - обязательно включать позицию по подготовке 480001. Изготовитель: ЗАО НПО "Промприбор", г.Калуга
290464800117 | 4101-2.1 Сектор параметров потока и расхода жидкости | Счетчик турбинный холодной и горячей воды | СВМТ-50, СВМТ-50Д | Ду 50 мм | Qn = 15 м3/ч | от Qmin до Qt ±5%; от Qt до Qmax ±2% | ГВС 48; ХВ | 2 950 |  | Нет |  | Да |  | Нет | 28747-05 | Нет | Нет | Изготовитель: ООО ПКФ "Бетар", г.Чистополь
290464800120 | 4101-2.1 Сектор параметров потока и расхода жидкости | Счетчик турбинный холодной и горячей воды | СТВХ, СТВУ | Ду 50 мм | Qn = 15; 45 м3/ч | от Qmin до Qt ±5%; от Qt до Qmax ±2% | ГВС 48; ХВ | 2 950 |  | Нет |  | Да |  | Нет | 32540-06 | Нет | Нет | Изготовитель: ООО "ПК Прибор", г.Москва
290464800121 | 4101-2.1 Сектор параметров потока и расхода жидкости | Первичный преобразователь расхода электромагнитный | ППР7 | Ду 32 |  |  | 48 | 2 950 |  | Нет |  | Да |  | Нет | 20691-00 | Нет | Нет | Поверяются в составе теплосчетчика ТС-07. СИ принимаются в чистом виде. Изготовитель: ОАО "Арзамасский приборостроительный завод", г.Арзамас
290464800135 | 4101-2.1 Сектор параметров потока и расхода жидкости | Счетчик холодной и горячей воды | ВСХН, ВСХНд, ВСГН, ВСТН | Ду 50 мм | Qn = 15 м3/ч; Qn = 50 м3/ч | от Qmin до Qt ±5%; от Qt до Qmax ±2% | 48, 72 | 2 950 |  | Нет |  | Да |  | Нет | 40606-09 | Нет | Нет | Если расходомер/счетчик имеет признаки загрязнения, в том числе ржавчины - обязательно включать позицию по подготовке 480001. Изготовитель: Фирма "APATOR POWOGAZ S.A.", Польша
290464800136 | 4101-2.1 Сектор параметров потока и расхода жидкости | Счетчик холодной и горячей воды турбинный | МЕТЕР ВТ | Ду 65 мм, мод. МЕТЕР ВТ-(Ду)Х, МЕТЕР ВТ-(Ду)Г, МЕТЕР ВТ-(Ду)ХИ, МЕТЕР ВТ-(Ду)ГИ | Qn = 25 м3/ч | от Qmin до Qt ±5%; от Qt до Qmax ±2% | 60 | 2 950 |  | Нет |  | Да |  | Нет | 39017-08 | Нет | Нет | Фланцевое исполнение. Изготовитель: ООО "Метер", г.С.-Петербург
290464800137 | 4101-2.1 Сектор параметров потока и расхода жидкости | Расходомер-счетчик жидкости ультразвуковой | КАРАТ | Ду 20, 25, 32, 40, 50 мм | от 0,02 до 50 м3/ч | ± 2,0 (± 2,5) от Qt2 до Qt1; ± 1,0 (± 1,5) от Qt1 до Qmax | 48 | 2 950 |  | Нет |  | Да |  | Нет | 44424-10 | Нет | Нет | мод. КАРАТ-РС и КАРАТ-520. Изготовитель: ООО НПП "Уралтехнология", г.Екатеринбург. Если расходомер/счетчик имеет признаки загрязнения, в том числе ржавчины - обязательно включать позицию по подготовке 480001.
290464800138 | 4101-2.1 Сектор параметров потока и расхода жидкости | Расходомер-счетчик электромагнитный | КАРАТ-551 | Ду 25, 32, 40 мм | от 0,12 до 30 м3/ч | ± 3 % от Qmin до Qt2; ± 2 % от Qt2 до Qt1; ± 1 % от Qt1 до Qmax | 48 | 2 950 |  | Нет |  | Да |  | Нет | 54265-13 | Нет | Нет | Изготовитель: ООО НПП "Уралтехнология", г.Екатеринбург. СИ принимаются в чистом виде. Если расходомер/счетчик имеет признаки загрязнения, в том числе ржавчины - обязательно включать позицию по подготовке 480001.
290464800140 | 4101-2.1 Сектор параметров потока и расхода жидкости | Теплосчетчик-регистратор | ЭНКОНТ | DxxxE,DxxxI,SxxxE,SxxxI | от 0,06 до 28000 м3/ч | ± 0,5; 0,75; 1; 1,5; 2; % | 48 | 7 081 |  | Нет |  | Да |  | Нет | 39324-08 | Нет | Нет | Необходимо предоставить кабели для подключения СИ при поверке. Обязательно предварителньо согласовать поверку с поверителем.
290464800141 | 4101-2.1 Сектор параметров потока и расхода жидкости | Расходомер электромагнитный | Питерфлоу РС | РС32-30, РС40-45, РС50-72, РС32-15, РС40-22, РС50-36, РС65-60, РС80-90 | от 0,02 м3/ч | - | 48 | 2 950 |  | Нет |  | Да |  | Нет | 46814-11 | Нет | Нет | СИ принимаются в чистом виде. Изготовитель: ООО "ТЕРМОТРОНИК", г.С.-Петербург. Если расходомер/счетчик имеет признаки загрязнения, в том числе ржавчины - обязательно включать позицию по подготовке 480001.
290464800142 | 4101-2.1 Сектор параметров потока и расхода жидкости | Счетчик крыльчатый холодной и горячей воды | СКБ | Ду 32 мм | Qn = 6 м3/ч | от Qmin до Qt ±5%; от Qt до Qmax ±2% | 48, 72 | 1 769 |  | Нет |  | Да |  | Нет | 26343-04 | Нет | Нет | Изготовитель: ОАО "Завод "Водоприбор", г.Москва
290464800143 | 4101-2.1 Сектор параметров потока и расхода жидкости | Счетчик воды крыльчатый модернизированный | ВСКМ 90 | Ду 50 мм | Qn = 15 м3/ч | от Qmin до Qt ±5%; от Qt до Qmax ±2% | 48 | 2 950 |  | Нет |  | Да |  | Нет | 20832-05 | Нет | Нет | Ду50 мм, резьбовое соединение, изготовитель: ЗАО "ПК Прибор", г.Москва
290464800144 | 4101-2.1 Сектор параметров потока и расхода жидкости | Счетчик холодной и горячей воды одноструйный и многоструйный | Minomess (ETK, ETW, FAZ ETKi, FAZ ETWi, MB3, MC) (одноструйный), Minomess M (VR-K, VR-W) (многоструйный) | Ду 32 мм | Qn = 6 м3/ч | от Qmin до Qt ±5%; от Qt до Qmax ±2% | 48; 72 | 1 769 |  | Нет |  | Да |  | Нет | 32919-06 | Нет | Нет | Изготовитель: Фирма "Minol International GmbH & Co. KG", Германия
290464800145 | 4101-2.1 Сектор параметров потока и расхода жидкости | Счетчик холодной воды крыльчатый | ВСХН, ВСХНд, ВСГН, ВСГНд, ВСТН | Ду 32 мм | Qn = 6 м3/ч | от Qmin до Qt ±5%; от Qt до Qmax ±2% | 48; 72 | 1 769 |  | Нет |  | Да |  | Нет | 55115-13 | Нет | Нет | Ду32 мм, резьбовое соединение. Изготовитель: Фирма "APATOR POWOGAZ S.A.", Польша
290464800146 | 4101-2.1 Сектор параметров потока и расхода жидкости | Счетчик холодной и горячей воды | СВМ | Ду 40 мм | Qn = 10 м3/ч | от Qmin до Qt ±5%; от Qt до Qmax ±2% | ХВ 72, ГВ | 1 769 |  | Нет |  | Да |  | Нет | 22484-02 | Нет | Нет | Изготовитель: ООО ПКФ "Бетар", г.Чистополь
290464800147 | 4101-2.1 Сектор параметров потока и расхода жидкости | Счетчик холодной и горячей воды одноструйный и многоструйный | Minomess (ETK, ETW, FAZ ETKi, FAZ ETWi, MB3, MC) (одноструйный), Minomess M (VR-K, VR-W) (многоструйный) | Ду 50 мм | Qn = 45 м3/ч | от Qmin до Qt ±5%; от Qt до Qmax ±2%; ±3% | 72; 48 | 2 950 |  | Нет |  | Да |  | Нет | 32919-06 | Нет | Нет | Фирма "Minol International GmbH & Co. KG", Германия
290464800149 | 4101-2.1 Сектор параметров потока и расхода жидкости | Расходомер-счетчик жидкости ультразвуковой | КАРАТ-РС | Ду 20, 32, 50 мм | от 0,02 до 42,4 м3/ч | ± 3,5 (3,0) % от Qмин до Qперех; ± 1,5 (1,0) % от Qперех до Qмакс | 48 | 2 950 |  | Нет |  | Да |  | Нет | 29659-05 | Нет | Нет | Изготовитель: ООО НПП "Уралтехнология", г.Екатеринбург. СИ принимаются в чистом виде. Если расходомер/счетчик имеет признаки загрязнения, в том числе ржавчины - обязательно включать позицию по подготовке 480001.
290464800150 | 4101-2.1 Сектор параметров потока и расхода жидкости | Счетчик воды крыльчатый многоструйный | ОХТА М |  | Qn = 3,5 м3/ч | Q min…Q t ±5; Q t…Q max вкл.±2. | 48 г.в.; 72 х.в. | 1 769 |  | Нет |  | Да |  | Нет | 50797-12 | Нет | Нет | ООО "Тайпит-Измерительные Приборы" (Тайпит-ИП), г.С.-Петербург
290464800151 | 4101-2.1 Сектор параметров потока и расхода жидкости | Счетчик горячей воды | АРХИМЕД |  | Qn = 1,5 м3/ч | от Qmin до Qt ±5%; от Qt до Qmax ±3% | 36 | 1 769 |  | Нет |  | Да |  | Нет | 62305-15 | Нет | Нет | Изготовитель: ООО "АВТЕХ-А", Украина, г.Днепропетровск
290464800152 | 4101-2.1 Сектор параметров потока и расхода жидкости | Счетчик холодной и горячей воды крыльчатый многоструйный | M | Ду 50 мм | Qn = 15 м3/ч | от Qmin до Qt ±5%; от Qt до Qmax ±2%; ±3% | 72; 48 | 1 769 |  | Нет |  | Да |  | Нет | 48242-11 | Нет | Нет | Изготовитель: Фирма "ZENNER International GmbH & Co. KG", Германия
290464800153 | 4101-2.1 Сектор параметров потока и расхода жидкости | Расходомер жидкости ультразвуковой | Portaflow | 204, 216, 220, SE, 300, 330 | 0,3 до 12 м/с | 3% | 12 | 8 438 |  | Нет |  | Да |  | Нет | 15083-06 | Нет | Нет | в комплекте с двумя парами датчиков
290464800154 | 4101-2.1 Сектор параметров потока и расхода жидкости | Расходомер вихревой | Prowirl | Prowirl 70, Prowirl 77, Prowirl 72, Prowirl 73. | Ду, мм. 15...300 | ± 0,75% | 48 | 8 851 |  | Нет |  | Да |  | Нет | 15202-04 | Нет | Нет | Поверка проливным методом по воде. Изготовитель: Фирма "Endress+Hauser Flowtec AG", Швейцария
290464800155 | 4101-2.1 Сектор параметров потока и расхода жидкости | Расходомер вихревой | Prowirl | Prowirl 72 F/W, Prowirl 73 F/W с Ду 15, 25 мм |  | ± 0,75, 1 % | 48 | 8 851 |  | Да |  | Да |  | Нет | 15202-09 | Нет | Нет | Поверка проливным методом по воде или газу. Изготовитель: Фирма "Endress+Hauser Flowtec AG", Швейцария
290464800156 | 4101-2.1 Сектор параметров потока и расхода жидкости | Расходомер-счетчик электромагнитный | ВЗЛЕТ ЭР мод. Лайт М | Ду 10, 15, 25, 32, 40 мм | - | ± 1, 2, 5 % | 48 | 2 950 |  | Нет |  | Да |  | Нет | 52856-13 | Нет | Нет | СИ принимаются в чистом виде. Изготовитель: ЗАО "Взлет", г.С.-Петербург. Если расходомер/счетчик имеет признаки загрязнения, в том числе ржавчины - обязательно включать позицию по подготовке 480001.
290464800157 | 4101-2.1 Сектор параметров потока и расхода жидкости | Преобразователь расхода электромагнитный | ПРЭМ | Ду 15, 20, 32, 40 мм | от 0,02 до 45 м3/ч | ± 5% от Qmin до Qt2; ±2% от Qt2 до Qt1; ±1% от Qt1 до Qmax | 48 | 2 950 |  | Нет |  | Да |  | Нет | 17858-11 | Нет | Нет | Изготовитель: ООО "ИВТ", г.С.-Петербург. СИ принимаются в чистом виде. Если расходомер/счетчик имеет признаки загрязнения, в том числе ржавчины - обязательно включать позицию по подготовке 480001.
290464800158 | 4101-2.1 Сектор параметров потока и расхода жидкости | Счетчик холодной и горячей воды | СВМ | Ду 40 мм | Qn = 10 м3/ч | от Qmin до Qt ±5%; от Qt до Qmax ±2% | ХВ 72, ГВ 48 | 2 950 |  | Нет |  | Да |  | Нет | 22484-13 | Нет | Нет | Изготовитель: ООО ПКФ "Бетар", г.Чистополь
290464800159 | 4101-2.1 Сектор параметров потока и расхода жидкости | Расходомер-счетчик жидкости ультразвуковой | US800 | Двухлучевой Ду от 15 до 200 мм | от 0,03 до 1350 м3/ч | ± 0,5; 0,75; 1; 1,5; 2; 2,5 % | 48 | 7 081 |  | Нет |  | Да |  | Нет | 21142-06 | Нет | Нет | Изготовитель: ООО "Эй-Си Электроникс", г.Чебоксары. Обязательное предоставление акта измерения внутреннего диаметра трубопровода (исполняется аккредитованной на данный вид измерений метрологической лабораторией в соответствии с методикой поверки). При отсутствии акта прибор к поверке не допускается. При поверке в сокращеном объеме (поверка только электронного блока) Ду не имеет значение (поверка имитационным методом).
290464800160 | 4101-2.1 Сектор параметров потока и расхода жидкости | Счетчик воды крыльчатый | ВСХН, ВСХНд, ВСГН, ВСГНд, ВСТН | Ду 32 мм | Qn = 6 м3/ч | от Qmin до Qt ±5%; от Qt до Qmax ±2% | 48; 72 | 1 769 |  | Нет |  | Да |  | Нет | 61402-15 | Нет | Нет | АО "Тепловодомер", г.Мытищи 141008, Московская обл., ул.Колпакова, 2
290464800161 | 4101-2.1 Сектор параметров потока и расхода жидкости | Счетчик воды крыльчатый | ВСХН, ВСХНд, ВСГН, ВСГНд, ВСТН | Ду 50 мм. | Расход, м3/ч 0,009…20,0. | от Qmin до Qt ±5; от Qt до Qmax ±2 | 48; 72 | 2 950 |  | Нет |  | Да |  | Нет | 61402-15 | Нет | Нет | АО "Тепловодомер", г. Мытищи. Если расходомер/счетчик имеет признаки загрязнения, в том числе ржавчины - обязательно включать позицию по подготовке 480001.
290464800162 | 4101-2.1 Сектор параметров потока и расхода жидкости | Расходомер-счетчик электромагнитный | ВЗЛЕТ ЭР | Ду 10, 15, 20, 25, 32, 40, 50 мм | от 0,02 м3/ч | б - 2,0%. | 48 | 2 950 |  | Нет |  | Да |  | Нет | 20293-10 | Нет | Нет | СИ принимаются в чистом виде. Изготовитель: ЗАО "Взлет", г.С.-Петербург. Если расходомер/счетчик имеет признаки загрязнения, в том числе ржавчины - обязательно включать позицию по подготовке 480001.
290464800163 | 4101-2.1 Сектор параметров потока и расхода жидкости | Счетчик воды крыльчатый | Тайпит | Ду 15 мм | Qn = 1,5 м3/ч | от Qmin до Qп ±5%; от Qп до Qmax ±2% | 72 | 1 769 |  | Нет |  | Да |  | Нет | 55359-13 | Нет | Нет | ООО «Тайпит - ИП», г. Санкт-Петербург.
290464800164 | 4101-2.1 Сектор параметров потока и расхода жидкости | Расходомер-счетчик электромагнитный | ВЗЛЕТ ЭР | Ду 10, 15, 20, 25, 32, 40, 50 мм | от 0,02 м3/ч | ± 0,6 % | 48 | 2 950 |  | Нет |  | Да |  | Нет | 20293-00 | Нет | Нет | СИ принимаются в чистом виде. Изготовитель: ЗАО "Взлет", г.С.-Петербург. Если расходомер/счетчик имеет признаки загрязнения, в том числе ржавчины - обязательно включать позицию по подготовке 480001.
290464800165 | 4101-2.1 Сектор параметров потока и расхода жидкости | Расходомер-счетчик электромагнитный | РСЦ | Ду 40 мм |  |  | 48 | 2 950 |  | Нет |  | Да |  | Нет | 71286-18 | Нет | Нет | ООО "ВТК Прибор", г.Москва
290464800166 | 4101-2.1 Сектор параметров потока и расхода жидкости | Расходомер-счетчик электромагнитный | РСЦ | Ду 32 мм |  |  | 48 | 2 950 |  | Нет |  | Да |  | Нет | 71286-18 | Нет | Нет | ООО "ВТК Прибор", г.Москва
290464800167 | 4101-2.1 Сектор параметров потока и расхода жидкости | Расходомер вихревой | Prowirl | Prowirl 70F/W/D/H, Prowirl 77F/W | Ду 40 | ± 0,75% | 48 | 5 901 |  | Нет |  | Да |  | Нет | 15202-98 | Нет | Нет | Фирма "Endress+Hauser", Германия
290464800168 | 4101-2.1 Сектор параметров потока и расхода жидкости | Счетчик холодной и горячей воды | ВСКМ 90 | Ду 32 мм | Qn = 6 м3/ч | от Qmin до Qt ±5%; от Qt до Qmax ±2% | ГВС 48, ХВС 72 | 1 769 |  | Нет |  | Да |  | Нет | 32539-11 | Нет | Нет | Изготовитель: ООО "Декаст М", г.Калуга
290464800169 | 4101-2.1 Сектор параметров потока и расхода жидкости | Счетчик холодной и горячей воды крыльчатый | МЕТЕР СВ | Ду 32 мм | Qn = 6 м3/ч | от Qmin до Qt ±5%; от Qt до Qmax ±2% | ХВ 72, ГВ 48 | 1 769 |  | Нет |  | Да |  | Нет | 48411-11 | Нет | Нет | Изготовитель: ООО "Метер", г.С.-Петербург
290464800170 | 4101-2.1 Сектор параметров потока и расхода жидкости | Счетчик холодной и горячей воды | ВСКМ 90 | Ду 50 мм | Qn = 15 м3/ч | от Qmin до Qt ±5%; от Qt до Qmax ±2% | ГВС 48; ХВС 72 | 2 950 |  | Нет |  | Нет |  | Нет | 32539-11 | Нет | Нет | Если расходомер/счетчик имеет признаки загрязнения, в том числе ржавчины - обязательно включать позицию по подготовке 480001. Резьбовое соединение. Изготовитель: ООО "ПК Прибор", г.Москва.
290464800171 | 4101-2.1 Сектор параметров потока и расхода жидкости | Расходомер-счетчик электромагнитный | Взлет ЭР | Ду 65, 80 мм | - | - | 48 | 2 950 |  | Нет |  | Нет |  | Нет | 20293-00 | Нет | Нет | СИ принимаются в чистом виде. Изготовитель: ЗАО "Взлет", г.С.-Петербург. Если расходомер/счетчик имеет признаки загрязнения, в том числе ржавчины - обязательно включать позицию по подготовке 480001.
290464800172 | 4101-2.1 Сектор параметров потока и расхода жидкости | Счетчик холодной и горячей воды | СВМ (СВМ 25, СВМ 25Д) | Ду 25 мм | Qn = 3,5 м3/ч | от Qmin до Qt ±5%; от Qt до Qmax ±2% | ХВ 72, ГВ 48 | 1 769 |  | Нет |  | Нет |  | Нет | 22484-13 | Нет | Нет | Изготовитель: ООО ПКФ "Бетар", г.Чистополь
290464800173 | 4101-2.1 Сектор параметров потока и расхода жидкости | Расходомер-счетчик жидкости ультразвуковой | КАРАТ-520 | Ду 20, 25, 32, 40, 50, 80 мм | от 0,025 до 80 м3/ч | ± 2,0 (± 3,0) от Qmin до Qt; ± 1,0 (± 2,0) от Qt до Qmax | 48 | 2 950 |  | Нет |  | Нет |  | Нет | 44424-12 | Нет | Нет | СИ принимаются в чистом виде. Изготовитель: ООО НПП "Уралтехнология", г.Екатеринбург. Если расходомер/счетчик имеет признаки загрязнения, в том числе ржавчины - обязательно включать позицию по подготовке 480001.
290464800174 | 4101-2.1 Сектор параметров потока и расхода жидкости | Счетчик холодной и горячей воды одноструйный и многоструйный | Minomess, Minomess M | Minomess (ETK, ETW, FAZ ETKi, FAZ ETWi, MB3, MC) (одноструйные), Minomess M (VR-K, VR-W) (многоструйные) |  |  | 72, 48 | 1 769 |  | Нет |  | Нет |  | Нет | 32919-06 | Нет | Нет | Изготовитель: Фирма "Minol International GmbH & Co. KG", Германия
290464800176 | 4101-2.1 Сектор параметров потока и расхода жидкости | Преобразователь расхода вихревой электромагнитный | ВПС | Ду 20, 25, 32, 40, 50 мм | до 50 м3/ч | ±1,5 от Qmin до Qt; ±1,0 от Qt до Qmax | 48 | 5 901 |  | Нет |  | Да |  | Нет | 19650-02 | Нет | Нет | СИ принимаются в чистом виде. Если расходомер/счетчик имеет признаки загрязнения, в том числе ржавчины - обязательно включать позицию по подготовке 480001. Изготовитель: ООО "Униконт-А", г.Краснодар
290464800177 | 4101-2.1 Сектор параметров потока и расхода жидкости | Преобразователь расхода вихревой электромагнитный | ВПС | Ду 20, 25, 32, 40, 50 мм | до 50 м3/ч | ±1,5 от Qmin до Qt; ±1,0 от Qt до Qmax | 48 | 5 901 |  | Нет |  | Да |  | Нет | 19650-10 | Нет | Нет | СИ принимаются в чистом виде. Если расходомер/счетчик имеет признаки загрязнения, в том числе ржавчины - обязательно включать позицию по подготовке 480001. Изготовитель: ООО "Униконт-А", г.Краснодар
290464800178 | 4101-2.1 Сектор параметров потока и расхода жидкости | Счетчик крыльчатый холодной и горячей воды | СКБ | Ду 32 мм | Qn = 6 м3/ч | от Qmin до Qt ±5%; от Qt до Qmax ±2% | ГВ 48, ХВ 72 | 1 798 |  | Нет |  | Да |  | Нет | 26343-08 | Нет | Нет | Изготовитель: ОАО УК "Завод "Водоприбор", г.Москва
290464800179 | 4101-2.1 Сектор параметров потока и расхода жидкости | Счетчик холодной и горячей воды | ВСКМ 90 | Ду 25 мм | Qn = 3,5 м3/ч | от Qmin до Qt ±5%; от Qt до Qmax ±2% (при температуре воды от 5 дро 50 С); от Qt до Qmax ±3% (при те | ХВ 72, ГВ 48 (с 2014 г. - все 72) | 1 771 |  | Нет |  | Да |  | Нет | 32539-11 | Нет | Нет | Изготовитель: ООО "Декаст М", г.Калуга
290464800180 | 4101-2.1 Сектор параметров потока и расхода жидкости | Счетчик крыльчатый холодной воды | ВСКМ | Ду 40 мм | Qn = 10 м3/ч | от Qmin до Qt ±5%; от Qt до Qmax ±2% | 12 | 1 988 |  | Нет |  | Да |  | Нет | 8041-80 | Нет | Нет | Изготовитель: Приборостроительный завод, Азербайджан, г.Гянджа
290464800181 | 4101-2.1 Сектор параметров потока и расхода жидкости | Преобразователь расхода электромагнитный | ПРЭМ | Ду 65 мм | - | ± 5% от Qmin до Qt2; ±2% от Qt2 до Qt1; ±1% от Qt1 до Qmax | 48 | 4 738 |  | Нет |  | Да |  | Нет | 17858-11 | Нет | Нет | СИ принимаются в чистом виде. Изготовитель: ЗАО "НПФ Теплоком", г.С.-Петербург. Если расходомер/счетчик имеет признаки загрязнения, в том числе ржавчины - обязательно включать позицию по подготовке 480001.
290464800183 | 4101-2.1 Сектор параметров потока и расхода жидкости | Преобразователь расхода электромагнитный | МастерФлоу | Ду 32 мм | от 0,076 до 38 м3/ч | ± 1; 2; 2,5; 3; 4 %. | 48 | 3 676 |  | Нет |  | Да |  | Нет | 31001-12 | Нет | Нет | СИ принимаются в чистом виде. Если расходомер/счетчик имеет признаки загрязнения, в том числе ржавчины - обязательно включать позицию по подготовке 480001. Изготовитель: ЗАО НПО "Промприбор", г.Калуга.
290464800184 | 4101-2.1 Сектор параметров потока и расхода жидкости | Преобразователь расхода электромагнитный | МастерФлоу | Ду 40 мм | от 0,11 до 55 м3/ч | ± 1; 2; 2,5; 3; 4 %. | 48 | 3 866 |  | Нет |  | Да |  | Нет | 31001-12 | Нет | Нет | СИ принимаются в чистом виде. Если расходомер/счетчик имеет признаки загрязнения, в том числе ржавчины - обязательно включать позицию по подготовке 480001. Изготовитель: ЗАО НПО "Промприбор", г.Калуга.
290464800186 | 4101-2.1 Сектор параметров потока и расхода жидкости | Преобразователь расхода вихревой электромагнитный | ВЭПС | Ду 20, 25, 32, 40, 50, 80 мм | от 0,3 до 80 м3/ч | ±1,5 от Qmin до Qt; ±1,0 от Qt до Qmax | 48 | 5 901 |  | Нет |  | Да |  | Нет | 14646-00 | Нет | Нет | Изготовитель: ЗАО "Промсервис", г.Димитровград. Если расходомер/счетчик имеет признаки загрязнения, в том числе ржавчины - обязательно включать позицию по подготовке 480001.
290464800187 | 4101-2.1 Сектор параметров потока и расхода жидкости | Преобразователь расхода электромагнитный | МастерФлоу | Ду 50 мм | от 0,16 до 80 м3/ч | ± 1; 2; 2,5; 3; 4 %. | 48 | 5 901 |  | Нет |  | Да |  | Нет | 31001-12 | Нет | Нет | СИ принимаются в чистом виде. Если расходомер/счетчик имеет признаки загрязнения, в том числе ржавчины - обязательно включать позицию по подготовке 480001. Изготовитель: ЗАО НПО "Промприбор", г.Калуга.
290464800188 | 4101-2.1 Сектор параметров потока и расхода жидкости | Преобразователь расхода электромагнитный | МастерФлоу | Ду 25 мм | от 0,04 до 20 м3/ч | ± 1; 2; 2,5; 3; 4 %. | 48 | 3 835 |  | Нет |  | Да |  | Нет | 31001-12 | Нет | Нет | СИ принимаются в чистом виде. Если расходомер/счетчик имеет признаки загрязнения, в том числе ржавчины - обязательно включать позицию по подготовке 480001. Изготовитель: ЗАО НПО "Промприбор", г.Калуга.
290464800189 | 4101-2.1 Сектор параметров потока и расхода жидкости | Счетчик горячей воды | ВСТ | Ду 25 мм | Qn = 3,5 м3/ч | от Qmin до Qt ±5%; от Qt до Qmax ±2% | 72 | 1 769 |  | Нет |  | Да |  | Нет | 13733-01 | Нет | Нет | Изготовитель: ЗАО "Тепловодомер", г.Мытищи
290464800190 | 4101-2.1 Сектор параметров потока и расхода жидкости | Счетчик горячей воды крыльчатый | MTW | Ду 25 мм | Qn = 3,5 м3/ч | от Qmin до Qt ±5%; от Qt до Qmax ±2% | 60 | 1 769 |  | Нет |  | Да |  | Нет | 13668-01 | Нет | Нет | Ду 25 мм, резьбовое соединение, производитель ZENNER
290464800191 | 4101-2.1 Сектор параметров потока и расхода жидкости | Счетчик холодной и горячей воды | ВСТ | Ду 32 мм | Qn = 6 м3/ч | от Qmin до Qt ±5%; от Qt до Qmax ±2% | 48; 72 | 1 769 |  | Нет |  | Да |  | Нет | 40607-09 | Нет | Нет | Изготовитель: ЗАО "Тепловодомер", г.Мытищи
290464800192 | 4101-2.1 Сектор параметров потока и расхода жидкости | Счетчик холодной и горячей воды | ВСТ | Ду 40 мм | Qn = 10 м3/ч | от Qmin до Qt ±5%; от Qt до Qmax ±2% | 48; 72 | 1 988 |  | Нет |  | Да |  | Нет | 40607-09 | Нет | Нет | Изготовитель:Фирма "APATOR POWOGAZ S.A.", Польша
290464800193 | 4101-2.1 Сектор параметров потока и расхода жидкости | Преобразователь расхода вихревой электромагнитный | ВЭПС-Р | Ду 25, 32, 40, 50, 80 мм | от 0,3 до 125 м3/ч | класс 2 | 48 | 4 738 |  | Нет |  | Да |  | Нет | 61872-15 | Нет | Нет | Изготовитель: АО "Промсервис", г.Димитровград. Если расходомер/счетчик имеет признаки загрязнения, в том числе ржавчины - обязательно включать позицию по подготовке 480001.
290464800194 | 4101-2.1 Сектор параметров потока и расхода жидкости | Расходомер-счетчик электромагнитный | КАРАТ-550 | Ду 50 мм | от 0,15 до 30 м3/ч | ± 2,0 % от Qt2 до Qt1; ± 1,0 % от Qt1 до Qmax | 48 | 5 825 |  | Нет |  | Да |  | Нет | 47864-11 | Нет | Нет | СИ принимаются в чистом виде. Если расходомер/счетчик имеет признаки загрязнения, в том числе ржавчины - обязательно включать позицию по подготовке 480001. Изготовитель: ООО НПП "Уралтехнология", г.Екатеринбург
290464800195 | 4101-2.1 Сектор параметров потока и расхода жидкости | Счетчик холодной и горячей воды | ВСКМ 90 | Ду 40 мм | Qn = 10 м3/ч | от Qmin до Qt ±5%; от Qt до Qmax ±2% (при температуре воды от 5 до 50 С);от Qt до Qmax ±3% (при темп | 48 ГВ, 72 ХВ, с 2014 г. 72 ХВ, ГВ | 1 988 |  | Нет |  | Да |  | Нет | 32539-11 | Нет | Нет | Изготовитель: ООО "ПК Прибор", г.Москва
290464800196 | 4101-2.1 Сектор параметров потока и расхода жидкости | Счетчик холодной и горячей воды | ВСХ, ВСХд, ВСГ, ВСГд, ВСТ | Ду 25 мм | Qn = 3,5 м3/ч | от Qmin до Qt ±5%; от Qt до Qmax ±2% | 48; 72 | 1 769 |  | Нет |  | Да |  | Нет | 40607-09 | Нет | Нет | Изготовитель: ЗАО "Тепловодомер", г.Мытищи
290464800197 | 4101-2.1 Сектор параметров потока и расхода жидкости | Преобразователь расхода электромагнитный | ПРЭМ | Ду 15, 20, 32, 40 мм | от 0,02 до 45 м3/ч | ± 10 % от Qmin до Qt3; ± 5 % от Qt3 до Qt2; ± 2 % от Qt2 до Qt1; ± 1 % от Qt1 до Qmax | 48 | 1 769 |  | Нет |  | Да |  | Нет | 17858-02 | Нет | Нет | СИ принимаются в чистом виде. Изготовитель: ЗАО "НПФ Теплоком", г.С.-Петербург. Если расходомер/счетчик имеет признаки загрязнения, в том числе ржавчины - обязательно включать позицию по подготовке 480001.
290464800198 | 4101-2.1 Сектор параметров потока и расхода жидкости | Счетчик турбинный холодной и горячей воды | СВМТ-50, СВМТ-50Д | Ду 50 мм | Qn = 15 м3/ч | от Qmin до Qt ±5%; от Qt до Qmax ±2% | ГВС 48; ХВ | 2 950 |  | Нет |  | Да |  | Нет | 75569-19 | Нет | Нет | Изготовитель: ООО ПКФ "Бетар", г.Чистополь
290464800200 | 4101-2.1 Сектор параметров потока и расхода жидкости | Счетчик турбинный холодной и горячей воды | СТВХ, СТВУ | Ду 65 мм | Qn = 60 м3/ч; Qn = 25 м3/ч | от Qmin до Qt ±5%; от Qt до Qmax ±2% | СТВХ(У) на ХВ 72, СТВУ на ГВ 48 | 3 278 |  | Нет |  | Да |  | Нет | 32540-06 | Нет | Нет
290464800201 | 4101-2.1 Сектор параметров потока и расхода жидкости | Расходомер-счетчик жидкости ультразвуковой | КАРАТ-РС | Ду 80 мм | от 0,36 до 109 м3/ч | ± 3,5 (3,0) % от Qмин до Qперех; ± 1,5 (1,0) % от Qперех до Qмакс | 48 | 5 825 |  | Нет |  | Да |  | Нет | 29659-05 | Нет | Нет | СИ принимаются в чистом виде. Если расходомер/счетчик имеет признаки загрязнения, в том числе ржавчины - обязательно включать позицию по подготовке 480001. Изготовитель: ООО НПП "Уралтехнология", г.Екатеринбург
290464800202 | 4101-2.1 Сектор параметров потока и расхода жидкости | Расходомер-счетчик электромагнитный | КАРАТ-551 | Ду 50, 65, 80 мм | от 0,3 до 180 м3/ч | ± 3 % от Qmin до Qt2; ± 2 % от Qt2 до Qt1; ± 1 % от Qt1 до Qmax | 48 | 5 825 |  | Нет |  | Да |  | Нет | 54265-13 | Нет | Нет | СИ принимаются в чистом виде. Если расходомер/счетчик имеет признаки загрязнения, в том числе ржавчины - обязательно включать позицию по подготовке 480001. Изготовитель: ООО НПП "Уралтехнология", г.Екатеринбург
290464800204 | 4101-2.1 Сектор параметров потока и расхода жидкости | Преобразователь расхода электромагнитный | МастерФлоу | Ду 65, 80 мм | от 0,26 до 200 м3/ч | ± 1; 2; 2,5; 3; 4 %. | 48 | 5 922 |  | Нет |  | Да |  | Нет | 31001-12 | Нет | Нет | СИ принимаются в чистом виде. Изготовитель: ЗАО НПО "Промприбор", г.Калуга.
290464800205 | 4101-2.1 Сектор параметров потока и расхода жидкости | Счетчик холодной и горячей воды | СВМ (СВМ 25, СВМ 25Д) | Ду 25 мм | Qn = 3,5 м3/ч | от Qmin до Qt ±5%; от Qt до Qmax ±2% | ХВ 72, ГВ 48 | 2 950 |  | Нет |  | Нет |  | Нет | 22484-02 | Нет | Нет | Изготовитель: ООО ПКФ "Бетар", г.Чистополь
290464800206 | 4101-2.1 Сектор параметров потока и расхода жидкости | Счетчик холодной воды | ВМХ | Ду 50 мм | Qn = 45 м3/ч | от Qmin до Qt ±5%; от Qt до Qmax ±2% | ХВ 72 | 2 951 |  | Нет |  | Да |  | Нет | 18312-99 | Нет | Нет | Изготовитель: АО УК "Завод Водоприбор", г.Москва
290464800208 | 4101-2.1 Сектор параметров потока и расхода жидкости | Счетчик воды крыльчатый модернизированный | ВСКМ 90 | Ду 40 мм | Qn = 10 м3/ч | от Qmin до Qt ±5%; от Qt до Qmax ±2% | 48 ГВ, 72 ХВ | 1 988 |  | Нет |  | Да |  | Нет | 32539-06 | Нет | Нет | Изготовитель: ООО "ПК Прибор", г.Москва
290464800209 | 4101-2.1 Сектор параметров потока и расхода жидкости | Преобразователь расхода вихревой электромагнитный | ВЭПС-Т(И) | Ду 20, 25, 32, 40, 50 мм | от 0,3 до 32 м3/ч | ±1,5 от Qmin до Qt; ±1,0 от Qt до Qmax | 48 | 2 950 |  | Нет |  | Да |  | Нет | 16766-00 | Нет | Нет | Изготовитель: ЗАО "Промсервис", г.Димитровград. Если расходомер/счетчик имеет признаки загрязнения, в том числе ржавчины - обязательно включать позицию по подготовке 480001.
290464800212 | 4101-2.1 Сектор параметров потока и расхода жидкости | Счетчик холодной и горячей воды крыльчатый | НОРМА СВК | Ду 32 мм | Qn = 6 м3/ч | от Qmin до Qt ±5%; от Qt до Qmax ±2% | ХВ 72, ГВ 48 | 1 769 |  | Нет |  | Да |  | Нет | 49316-12 | Нет | Нет | Изготовитель: ООО "Норма Измерительные Системы", г.С.-Петербург
290464800213 | 4101-2.1 Сектор параметров потока и расхода жидкости | Счетчик холодной и горячей воды крыльчатый | НОРМА СВКМ | Ду 32 мм | Qn = 6 м3/ч | от Qmin до Qt ±5%; от Qt до Qmax ±2% | ХВ 72, ГВ 48 | 1 769 |  | Нет |  | Да |  | Нет | 57034-14 | Нет | Нет | Изготовитель: ООО "Норма Измерительные Системы", г.С.-Петербург
290464800214 | 4101-2.1 Сектор параметров потока и расхода жидкости | Счетчик холодной и горячей воды крыльчатый | МТК, MTW, MTH | MTK-I / MTW-I / MTH-I | Ду 50 мм; Qn = 15 м3/ч | от Qmin до Qt ±5%; от Qt до Qmax ±2% | ХВС 72; ГВС 48 | 2 951 |  | Нет |  | Да |  | Нет | 26898-04 | Нет | Нет | Изготовитель: Фирма "Mess-Systeme Lorenz GmbH & Co. KG", Германия
290464800215 | 4101-2.1 Сектор параметров потока и расхода жидкости | Счетчик холодной и горячей воды | ОСВ (ОСВИ) | Ду 32 мм | Qn = 6 м3/ч | от Qmin до Qt ±5%; от Qt до Qmax ±2% | ХВС 72; ГВС 48 | 1 798 |  | Нет |  | Да |  | Нет | 17325-98 | Нет | Нет | Изготовитель: ООО "ПК Прибор", г.Москва
290464800216 | 4101-2.1 Сектор параметров потока и расхода жидкости | Счетчик горячей воды | ОСВ-40 | Ду 40 мм | Qn = 10 м3/ч | от Qmin до Qt ±5%; от Qt до Qmax ±2% | 48 | 1 769 |  | Нет |  | Да |  | Нет | 17325-98 | Нет | Нет | Ду40 мм, резьбовое соединение, производитель ZENNER
290464800217 | 4101-2.1 Сектор параметров потока и расхода жидкости | Расходомер-счетчик электромагнитный | КАРАТ-551 | Ду 100 | от 1,2 до 300 м3/ч | ± 3 % от Qmin до Qt2; ± 2 % от Qt2 до Qt1; ± 1 % от Qt1 до Qmax | 48 | 5 901 |  | Нет |  | Нет |  | Нет | 54265-13 | Нет | Нет | СИ принимаются в чистом виде. Если расходомер/счетчик имеет признаки загрязнения, в том числе ржавчины - обязательно включать позицию по подготовке 480001. Изготовитель: ООО НПП "Уралтехнология", г.Екатеринбург
290464800218 | 4101-2.1 Сектор параметров потока и расхода жидкости | Счетчик холодной и горячей воды | ВМХ и ВМГ | Ду 50, 65, 80, 100 | от 0,3 до 300 м3/ч | от Qmin до Qt ±5%; от Qt до Qmax ±2% | 48 - гор; 72 - хол. | 2 950 |  | Нет |  | Да |  | Нет | 18312-03 | Нет | Нет | Изготовитель: ОАО УК "Завод Водоприбор", г.Москва
290464800220 | 4101-2.1 Сектор параметров потока и расхода жидкости | Преобразователь измерительный расхода электромагнитный | ПИР-1 | Ду 25, 32 мм | от 0,032 до 32 м3/ч | ±1,5 % | 36 | 2 950 |  | Нет |  | Да |  | Нет | 18303-03 | Нет | Нет | СИ принимаются в чистом виде. Изготовитель: ПО "Маяк", г.Озерск.
290464800221 | 4101-2.1 Сектор параметров потока и расхода жидкости | Преобразователь расхода электромагнитный | ПРЭМ-2 | Ду 15, 20, 32, 40, 50 мм | от 0,02 до 72 м3/ч | ± 10% от Qmin до Qt3; ± 5% от Q3 до Qt2 ±2% от Qt2 до Qt1; ±1% от Qt1 до Qmax | 48 | 2 950 |  | Нет |  | Да |  | Нет | 21692-01 | Нет | Нет | СИ принимаются в чистом виде. Изготовитель: ЗАО "Теплоком", г.С.-Петербург. Если расходомер/счетчик имеет признаки загрязнения, в том числе ржавчины - обязательно включать позицию по подготовке 480001.
290464800224 | 4101-2.1 Сектор параметров потока и расхода жидкости | Счетчик воды крыльчатый | ВСХН, ВСХНд, ВСГН, ВСГНд, ВСТН | Ду 40, 50 мм | Qn = 10 м3/ч | от Qmin до Qt ±5%; от Qt до Qmax ±2% | 72; 48 | 2 950 |  | Нет |  | Да |  | Нет | 55115-13 | Нет | Нет | Изготовитель: Фирма "APATOR POWOGAZ S.A.", Польша
290464800225 | 4101-2.1 Сектор параметров потока и расхода жидкости | Счетчик холодной и горячей воды | СВМ | Ду 32 мм | Qn = 10 м3/ч | от Qmin до Qt ±5%; от Qt до Qmax ±2% | ХВ 72, ГВ 48 | 1 988 |  | Нет |  | Да |  | Нет | 22484-13 | Нет | Нет | Изготовитель: ООО ПКФ "Бетар", г.Чистополь
290464800227 | 4101-2.1 Сектор параметров потока и расхода жидкости | Счетчик горячей воды крыльчатый | MTK | Ду 32 мм | Qn = 6 м3/ч | от Qmin до Qt ±5%; от Qt до Qmax ±2% | 60 | 1 769 |  | Нет |  | Да |  | Нет | 13673-01 | Нет | Нет | Изготовитель: Фирма "ZENNER International GmbH & Co. KG", Германия
290464800228 | 4101-2.1 Сектор параметров потока и расхода жидкости | Счетчик воды крыльчатый модернизированный | ВСКМ 90 | Ду 25 мм | Qn = 3,5 м3/ч | от Qmin до Qt ±5%; от Qt до Qmax ±2% | 60 | 1 769 |  | Нет |  | Да |  | Нет | 18864-05 | Нет | Нет | Гянджинское ПО "Прибор", Азербайджан, г.Гянджа
290464800229 | 4101-2.1 Сектор параметров потока и расхода жидкости | Счетчик холодной воды турбинный | ВМХм |  | Расход 0,45…500 м3/ч. Ду, мм 50, 65, 80, 100, 150, 200. | Погрешность, % в диапазоне Qmin…Qt ±5; Qt…Qmax ±2. Ду, мм 50, 65, 80, 100, 150, 200. | 72 | 2 950 |  | Нет |  | Нет |  | Нет | 47103-11 | Нет | Нет | Выдан до: 16.06.2016 /Назначение и область применения прибора: Для измерений объема питьевой воды по СанПиН 2.1.4.1074-01 в системах водоснабжения. /Изготовитель: ОАО УК "Завод Водоприбор", г.Москва ул.Новоалексеевская, д.16, стр.13, тел. (495) 686-31-00, www.vodopribor.su, E-mail: vodopribor@vodopribor.su /Испытания провер: ГЦИ СИ Ростест-Москва (010) (310639 РА)
290464800230 | 4101-2.1 Сектор параметров потока и расхода жидкости | Расходомер жидкости ультразвуковой | Стримлюкс (Streamlux) | в комплекте с одной парой датчиков типа SLM-SF, SLM-S, SLM-SH | 0,1 до 15 м/с | - | 48 | 6 491 |  | Нет |  | Да |  | Нет | 71474-18 | Нет | Нет | в комплекте с одной парой датчиков для труб от 15 до 100 мм
290464800231 | 4101-2.1 Сектор параметров потока и расхода жидкости | Расходомер жидкости ультразвуковой | Стримлюкс (Streamlux) | исполнение SLS-720Р, исполнение SLS-720F | м/с -12…-0,01 и 0,01…12 | - | 48 | 6 491 |  | Нет |  | Да |  | Нет | 78336-20 | Нет | Нет | в комплекте с одной парой датчиков для труб от 15 до 100 мм
290464800232 | 4101-2.1 Сектор параметров потока и расхода жидкости | Счетчик крыльчатый одноструйный холодной и горячей воды | ОСВХ и ОСВУ | Ду 80 мм | от 0,2 до 20 м3/ч |  | 72; 48 | 2 950 |  | Нет |  | Да |  | Нет | 32538-06 | Нет | Нет | ООО "ПК Прибор", г.Москва
290464800233 | 4101-2.1 Сектор параметров потока и расхода жидкости | Преобразователь расхода электромагнитный | ПРЭМ | Ду 20, 32, 40, 50, 65, 100 | от 0,02 до 288 м3/ч | ± 5% от Qmin до Qt2; ±2% от Qt2 до Qt1; ±1% от Qt1 до Qmax | 48 | 5 901 |  | Нет |  | Да |  | Нет | 76327-19 | Нет | Нет | СИ принимаются в чистом виде. Изготовитель: ООО "ИВТрейд", г.С.-Петербург. Если расходомер/счетчик имеет признаки загрязнения, в том числе ржавчины - обязательно включать позицию по подготовке 480001.
290464800234 | 4101-2.1 Сектор параметров потока и расхода жидкости | Расходомер-счетчик вихревой | 8800 | Ду 15, 20, 40, 50 мм |  |  | 48 | 5 901 |  | Нет |  | Да |  | Нет | 14663-12 | Нет | Нет | Изготовитель: Фирма "Emerson Process Management Flow B.V.", Нидерланды
290464800235 | 4101-2.1 Сектор параметров потока и расхода жидкости | Счетчик холодной и горячей воды турбинный | WSN, WSG, WSC | Ду 50 мм |  | от Qmin до Qt ±5%; от Qt до Qmax ±2% | 36 | 2 950 |  | Нет |  | Да |  | Нет | 13845-94 | Нет | Нет | Reims Cedex (ZI BP 23, 86361 Chasseneuil-du-Poitou Cedex) France
290464800236 | 4101-2.1 Сектор параметров потока и расхода жидкости | Счетчик холодной и горячей воды турбинный | СВТ | Ду 50 мм, 80мм | 1,6-100 м3/ч | от Qmin до Qt ±5%; от Qt до Qmax ±2% | 60 | 2 950 |  | Нет |  | Да |  | Нет | 19521-07 | Нет | Нет | ОАО "Арзамасский приборостроительный завод", г.Арзамас
290464800237 | 4101-2.1 Сектор параметров потока и расхода жидкости | Счетчик воды турбинный | СВТХ, СВТГ | Ду 50мм | м3/ч: 0,45…1200 |  | 48, 72 | 2 950 |  | Нет |  | Нет |  | Нет | 42812-09 | Нет | Нет | Изготовитель: ООО "Миноль энергосбережение", г.Тюмен
290464800238 | 4101-2.1 Сектор параметров потока и расхода жидкости | Расходомер-счетчик электромагнитный | ВЗЛЕТ ЭР (РЕВЕРСИВНЫЙ) | РЕВЕРСИВНЫЙ, Ду 25, 32, 40, 50 мм | - | ± 2 % | 48 | 5 901 |  | Нет |  | Да |  | Нет | 20293-10 | Нет | Нет | СИ с возможностью измерения потока в двух направлениях. Изготовитель: ЗАО "Взлет", г.С.-Петербург. СИ принимаются в чистом виде. Если расходомер/счетчик имеет признаки загрязнения, в том числе ржавчины - обязательно включать позицию по подготовке 480001.
290464800242 | 4101-2.1 Сектор параметров потока и расхода жидкости | Счетчик воды универсальный и счетчик горячей воды | MTK/MTW "Wehrle" (универсальные) и MTH "Wehrle" | Ду, мм 20, 25, 32, 40, 50 | % Qmin…Qt ±5; Qt (вкл.)…Qmax ±2 | от Qmin до Qt ±5%; от Qt до Qmax ±2% | 48 | 1 769 |  | Нет |  | Да |  | Нет | 70307-18 | Нет | Нет | Изготовитель: Фирма "E.Wehrle GmbH", Германия
290464800243 | 4101-2.1 Сектор параметров потока и расхода жидкости | Преобразователь расхода вихревой | ЭМИС-ВИХРЬ 200 (ЭВ-200) | Ду 15, 25 мм |  |  | 48 | 7 081 |  | Нет |  | Да |  | Нет | 42775-14 | Нет | Нет | Изготовитель: ООО "ЭМИС Ино", г.Челябинск.
290464800244 | 4101-2.1 Сектор параметров потока и расхода жидкости | Преобразователь расхода электромагнитный | ЭМИР-ПРАМЕР-550 | Ду мм 65, 80, 100 | от 0,06 до 60 м3/ч | ± 1; ± 2; ± 5 %; | 48 | 8 851 |  | Нет |  | Нет |  | Нет | 27104-08 | Нет | Нет | Изготовитель: АО "Промсервис", г.Димитровград
290464800245 | 4101-2.1 Сектор параметров потока и расхода жидкости | Счетчик холодной и горячей воды | ВМХ, ВМГ | Ду 50, 65 мм | от 0,3 до 180 м3/ч | от Qmin до Qt ± 5 %; от Qt до Qmax ± 2 % | 48; 72 | 2 950 |  | Нет |  | Нет |  | Нет | 16185-97 | Нет | Нет | Изготовитель: ОАО "Завод "Водоприбор"
290464800246 | 4101-2.1 Сектор параметров потока и расхода жидкости | Счетчик горячей воды | ВСТ | Ду 32 мм | Qn = 6 м3/ч | от Qmin до Qt ±5%; от Qt до Qmax ±2% | 72 | 1 769 |  | Нет |  | Нет |  | Нет | 23647-02 | Нет | Нет | Изготовитель: ЗАО "Тепловодомер", г.Мытищи
290464800247 | 4101-2.1 Сектор параметров потока и расхода жидкости | Расходомер-счетчик электромагнитный | ВЗЛЕТ ЭР модификации Лайт М (РЕВЕРСИВНЫЙ) | РЕВЕРСИВНЫЙ Ду 15, 25, 32, 40, 50 мм | - | ± 1,0; 2,0; 5,0 % | 48 | 5 901 |  | Нет |  | Нет |  | Нет | 52856-13 | Нет | Нет | СИ с возможностью измерения потока в двух направлениях. Изготовитель: ЗАО "Взлет", г.С.-Петербург. СИ принимаются в чистом виде. Если расходомер/счетчик имеет признаки загрязнения, в том числе ржавчины - обязательно включать позицию по подготовке 480001.
290464800248 | 4101-2.1 Сектор параметров потока и расхода жидкости | Счетчик холодной и горячей воды | ВСГН, ВСТН | - | 0,7…1000 м3/ч | Погрешность, % - в диапазоне Qmin…Qt ±5; - в диапазоне Qt…Qmax ±2. | 48 | 2 950 |  | Нет |  | Да |  | Нет | 26405-04 | Нет | Нет | ЗАО "Тепловодомер", г.Мытищи
290464800249 | 4101-2.1 Сектор параметров потока и расхода жидкости | Счетчик холодной и горячей воды турбинный | WP | Ду 80 мм | Qn = 40 м3/ч | от Qmin до Qt ±5%; от Qt до Qmax ±2% ( ±3%) | 60 | 2 950 |  | Нет |  | Нет |  | Нет | 13669-93 | Нет | Нет | Фланцевое исполнение. СИ принимаются в чистом виде. Если расходомер/счетчик имеет признаки загрязнения, в том числе ржавчины - обязательно включать позицию по подготовке 480001. Изготовитель: Фирма "Karl Adolf Zenner", Германия.
290464800250 | 4101-2.1 Сектор параметров потока и расхода жидкости | Расходомер-счетчик электромагнитный | ВЗЛЕТ ЭР | Ду 65, 80 мм | - | - | 48 | 5 901 |  | Нет |  | Да |  | Нет | 20293-10 | Нет | Нет | Изготовитель: ЗАО "Взлет", г.С.-Петербург. СИ принимаются в чистом виде. Если расходомер/счетчик имеет признаки загрязнения, в том числе ржавчины - обязательно включать позицию по подготовке 480001.
290464800251 | 4101-2.1 Сектор параметров потока и расхода жидкости | Счетчик холодной и горячей воды | ВСХ, ВСХд, ВСГ, ВСГд, ВСТ | Ду 32 мм | - | - | 72 | 1 769 |  | Нет |  | Да |  | Нет | 51794-12 | Нет | Нет | АО "Тепловодомер", г.Мытищи
290464800252 | 4101-2.1 Сектор параметров потока и расхода жидкости | Счетчик холодной и горячей воды тахометрический | GROEN серии Dual, WR, DR, WT | мм 15, 20, 25, 32, 40, 50 | м3/ч: 0,015…30,0 | - | 48, 72 | 2 950 |  | Нет |  | Да |  | Нет | 66194-16 | Нет | Нет | ООО "Энергобыт", г.Химки, Московская обл
290464800253 | 4101-2.1 Сектор параметров потока и расхода жидкости | Преобразователь расхода турбинный | ТПР1…ТПР20, ТПР1В…ТПР20В | Ду, мм 4, 6, 10, 12, 15, 20, 25, 32, 40, 50, 60. 80, 100. | м3/ч (л/с) в зависимости от Ду 0,0108…216 (0,003…60) | - | 12 | 8 851 |  | Нет |  | Да |  | Нет | 8326-04 | Нет | Нет | ОАО "Арзамасский приборостроительный завод", г.Арзамас
290464800254 | 4101-2.1 Сектор параметров потока и расхода жидкости | Расходомер-счетчик ультразвуковой | Взлет РСЛ | - | расхода 0…655 м3/с; уровня жидкости 0…4000 мм. | - | 48 | 8 262 |  | Нет |  | Да |  | Нет | 22591-02 | Нет | Нет | Изготовитель: АО "Взлет", г.С.-Петербург
290464800255 | 4101-2.1 Сектор параметров потока и расхода жидкости | Расходомер ультразвуковой | UFL-30, UFP-20 | - | м/с -30…30 | ± 0,5 % | 48 | 6 491 |  | Нет |  | Нет |  | Нет | 58380-14 | Нет | Нет | Изготовитель: Фирма "TOKYO KEIKI Inc.", Япония
290464800256 | 4101-2.1 Сектор параметров потока и расхода жидкости | Счетчик горячей воды | ВСГ, ВСГд | Ду 15 мм | 0,03-3,00 мЗ/ч | - | 72 | 1 769 |  | Нет |  | Да |  | Нет | 23648-07 | Нет | Нет | Изготовитель: ЗАО "Тепловодомер", г.Мытищи
290464800257 | 4101-2.1 Сектор параметров потока и расхода жидкости | Расходомер электромагнитный | РЕМ-1000 | исп. PEM-1000ALW, PEM-1000 NW | м3/ч 0,085…4241,147 | % ±0,5 | 48 | 7 081 |  | Нет |  | Да |  | Нет | 65411-16 | Нет | Нет | Фирма "APLISENS S.A.", Польша
290464800258 | 4101-2.1 Сектор параметров потока и расхода жидкости | Счетчик воды турбинный | Миномесс | Ду 65, 80, 100 мм | Расход воды, м3/ч: 0,75…250. | от Qmin до Qt ±5%; от Qt до Qmax ±2% | 48; 72 | 5 901 |  | Нет |  | Нет |  | Нет | 42812-09 | Нет | Нет | Изготовитель: ООО "Миноль энергосбережение", г.Тюмень
290464800259 | 4101-2.1 Сектор параметров потока и расхода жидкости | Расходомер-счетчик электромагнитный | КАРАТ-551М | Ду 50, 65, 80 мм | от 0,3 до 180 м3/ч | - | 48 | 5 825 |  | Нет |  | Да |  | Нет | 73759-19 | Нет | Нет | СИ принимаются в чистом виде. Если расходомер/счетчик имеет признаки загрязнения, в том числе ржавчины - обязательно включать позицию по подготовке 480001. СИ принимаются в чистом виде. Изготовитель: ООО НПП "Уралтехнология", г.Екатеринбург
290464800261 | 4101-2.1 Сектор параметров потока и расхода жидкости | Расходомер-счетчик электромагнитный | Взлет ЭР | Ду 100, 150, 200 | от 0 до 2500 м3/ч | ± 0,15% 0,3; 0,6% | 48 | 8 851 |  | Нет |  | Нет |  | Нет | 20293-00 | Нет | Нет | СИ принимаются в чистом виде. Изготовитель: ЗАО "Взлет", г.С.-Петербург
290464800262 | 4101-2.1 Сектор параметров потока и расхода жидкости | Расходомер электромагнитный | СИМАГ 11 | Ду от 50 мм | Скорость потока: 0,02…10 м/с | ± 0,5; 1% | 12, 24, 48, 60 | 18 294 |  | Да |  | Да |  | Нет | 33607-06 | Нет | Нет | Изготовитель ЗАО "Геолинк Консалтинг", г.Москва
290464800263 | 4101-2.1 Сектор параметров потока и расхода жидкости | Расходомер электромагнитный | СИМАГ 11 | Ду от 50 мм | от 0,05 м3/ч | ± 0,5 % | 48 | 18 294 |  | Нет |  | Да |  | Нет | 50225-12 | Нет | Нет | Уточнять диапазоны измерений СИ. Если расходомер/счетчик имеет признаки загрязнения, в том числе ржавчины - обязательно включать позицию по подготовке 480001. Изготовитель ООО "Геолинк", г.Москва.
290464800264 | 4101-2.1 Сектор параметров потока и расхода жидкости | Расходомер массовый | Promass | Promass А, Promass I, Promass M, Promass F, Promass E | т/ч жидкости 0…0,45,0…70; 0…180; 0…640; газа 0…0,125; 0…7; 0…18; 0…70. | - | 48 | 25 027 |  | Да |  | Да |  | Нет | 15201-01 | Нет | Нет | Изготовитель: Фирма "Endress+Hauser", Германия
290464800265 | 4101-2.1 Сектор параметров потока и расхода жидкости | Преобразователь расхода электромагнитный измерительный | ИПРЭ-7 | Ду 32, 40, 50, 80, 100, 150, 200 мм | от 1,113 до 900 м3/ч | ± 1 % | 36 | 10 622 |  | Нет |  | Нет |  | Нет | 20483-00 | Нет | Нет | Если расходомер/счетчик имеет признаки загрязнения, в том числе ржавчины - обязательно включать позицию по подготовке 480001. Изготовитель: АО "Арзамасский приборостроительный завод им.П.И.Пландина", г.Арзамас
290464800266 | 4101-2.1 Сектор параметров потока и расхода жидкости | Счетчик-расходомер массовый | ЭЛМЕТРО-Фломак | - | от 0,3 до 1300 кг/ч | 1,0 % | 48 | 7 176 |  | Нет |  | Нет |  | Нет | 47266-11 | Нет | Нет
290464800267 | 4101-2.1 Сектор параметров потока и расхода жидкости | Расходомер жидкости | БР | БР-1, БР-2, БР-3, БР-П | Ду 100. 150 мм | ± 3; 5 % | 72 | 8 438 |  | Нет |  | Да |  | Нет | 70073-17 | Нет | Нет | Изготовитель: АО "НПО автоматики им.акад.Н.А.Семихатова", г.Екатеринбург
290464800268 | 4101-2.1 Сектор параметров потока и расхода жидкости | Счетчик горячей воды | ВСГ, ВСГд | Ду 20, 25, 32, 40 мм | 0,012 - 20 м3/ч. | от Qmin до Qt ±5%; от Qt до Qmax ±2% | 72 | 2 950 |  | Нет |  | Нет |  | Нет | 23648-07 | Нет | Нет | Изготовитель: ЗАО "Тепловодомер", г.Мытищи
290464800269 | 4101-2.1 Сектор параметров потока и расхода жидкости | Расходомер электромагнитный | Promag | Ду от 50 до 300 мм | Согласно описанию типа | ± 0,2; 0,5 % | 60 | 20 123 |  | Нет |  | Нет |  | Нет | 14589-14 | Нет | Нет | "Поверка проливным методом. Цена включает подготовку к поверке (в нее входит чистка, подключение, программирование)"
290464800270 | 4101-2.1 Сектор параметров потока и расхода жидкости | Расходомер электромагнитный | Promag | менее Ду 50 мм | Согласно описанию типа | ± 0,2; 0,5 % | 60 | 7 081 |  | Нет |  | Нет |  | Нет | 67922-17 | Нет | Нет | Поверка проливным методом. Если расходомер/счетчик имеет признаки загрязнения, в том числе ржавчины - обязательно включать позицию по подготовке 480001.
290464800271 | 4101-2.1 Сектор параметров потока и расхода жидкости | Расходомер электромагнитный | Promag | Ду от 50 до 300 мм - проливной метод; любые Ду - имитационная поверка. | - | ± 0,2; 0,5 % | 60 | 20 123 |  | Нет |  | Нет |  | Нет | 67922-17 | Нет | Нет | Проведение имитационной поверки возможно выполнить на месте эксплуатации СИ (выездная поверка). Стоимость поверки на месте эксплуатации - данная позиция, стоимость выезда рассчитывается для каждого случая отдельно.
290464800273 | 4101-2.1 Сектор параметров потока и расхода жидкости | Расходомер электромагнитный | Promag | Ду, мм 2…2400 | Согласно описанию типа | ± 1 % | 60 | 53 113 |  | Нет |  | Нет |  | Нет | 14589-14 | Нет | Нет | "Поверка имитационным методом, проводится на месте эксплуатации. Цена включает подготовку к поверке (в нее входит чистка, подключение, программирование)"
290464800276 | 4101-2.1 Сектор параметров потока и расхода жидкости | Счетчик холодной воды | ВСХ | Ду 25 мм | Qn = 3,5 м3/ч | от Qmin до Qt ±5%; от Qt до Qmax ±2% | 60 | 1 769 |  | Нет |  | Да |  | Нет | 13731-96 | Нет | Нет | Изготовитель: АО "Тепловодомер" Мытищинской теплосети, г.Мытищи
290464800277 | 4101-2.1 Сектор параметров потока и расхода жидкости | Счетчик холодной и горячей воды крыльчатый | НОРМА СВКМ | Ду 50 мм | Qn = 15 м3/ч | от Qmin до Qt ±5%; от Qt до Qmax ±2% | ХВ 72, ГВ 48 | 2 950 |  | Нет |  | Да |  | Нет | 57034-14 | Нет | Нет
290464800278 | 4101-2.1 Сектор параметров потока и расхода жидкости | Счетчик воды крыльчатый | Миномесс | Ду, 15, 20, 25, 32, 40 | до 30 м3/ч | от Qmin до Qt ±5%; от Qt до Qmax ±2% | 48 хв, 72 гв | 1 769 |  | Нет |  | Да |  | Нет | 42813-14 | Нет | Нет | Изготовитель: ООО "Миноль энергосбережение", г.Тюмень
290464800279 | 4101-2.1 Сектор параметров потока и расхода жидкости | Счетчик воды крыльчатый | Миномесс | Ду 50 мм | - | - | 48, 72 | 2 950 |  | Нет |  | Да |  | Нет | 42813-14 | Нет | Нет | Ду50 мм, резьбовое соединение, изготовитель: ООО "Метер", г.С.-Петербург
290464800280 | 4101-2.1 Сектор параметров потока и расхода жидкости | Расходомер-счетчик электромагнитный | РСЦ | - | Ду 300 м3/ч | - | 12 | 25 027 |  | Нет |  | Да |  | Нет | 71286-18 | Нет | Нет | Изготовитель: ООО "ВТК Прибор", г.Киров
290464800281 | 4101-2.1 Сектор параметров потока и расхода жидкости | Расходомер-счетчик массовый | OPTIMASS x400 | - | кг/ч 6500, 27000, 80000, 420000, 900000, 2300000. | - | 48 | 25 027 |  | Нет |  | Да |  | Нет | 53804-13 | Нет | Нет | Изготовитель: Фирма "KROHNE Ltd.", Великобритания
290464800282 | 4101-2.1 Сектор параметров потока и расхода жидкости | Расходомер-счетчик массовый | OPTIMASS | - | кг/ч 4800, 20000, 60000, 125000, 220000, 500000, 1200000 | - | 48 | 25 027 |  | Нет |  | Да |  | Нет | 50998-12 | Нет | Нет | Изготовитель: Фирма "KROHNE Ltd.", Великобритания
290464800283 | 4101-2.1 Сектор параметров потока и расхода жидкости | Счетчик воды турбинный | ВСХН, ВСХНд, ВСГН, ВСТН | Ду 40, 50 мм | - | от Qmin до Qt ±5%; от Qt до Qmax ±2% | 72; 48 | 2 950 |  | Нет |  | Да |  | Нет | 61401-15 | Нет | Нет | Изготовитель: ЗАО "Тепловодомер", г.Мытищи
290464800285 | 4101-2.1 Сектор параметров потока и расхода жидкости | Преобразователь расхода ультразвуковой | SonoSensor 30 | - | Ду 15, 40 мм | - | 48 | 6 491 |  | Нет |  | Да |  | Нет | 70672-18 | Нет | Нет | Изготовитель: Фирма UAB "Axioma Metering", Литва
290464800286 | 4101-2.1 Сектор параметров потока и расхода жидкости | Расходомер жидкости | Portaflow | 204, 208, MK-II-R, 300 | 0…12 м/с. | ±10 %, 5 и 3 %. | 12 | 8 438 |  | Нет |  | Да |  | Нет | 15083-97 | Нет | Нет
290464800287 | 4101-2.1 Сектор параметров потока и расхода жидкости | Счетчик воды крыльчатый | Миномесс | Ду 50 мм | от 0,09 до 30 м3/ч | от Qmin до Qt ±5%; от Qt до Qmax ±2% | 48, 72 | 2 950 |  | Нет |  | Нет |  | Нет | 42813-09 | Нет | Нет | Изготовитель: ООО "Миноль энергосбережение", г.Тюмень
290464800288 | 4101-2.1 Сектор параметров потока и расхода жидкости | Счетчик-расходомер массовый кориолисовый | Rotamass | RCCS, RCCT, RCCF | - | ±0,1 %; ±0,5 % | 12 | 32 457 |  | Нет |  | Нет |  | Нет | 27054-04 | Нет | Нет | Изготовитель: Фирма "Rota Yokogawa GmbH & Co. KG", Германия
290464800289 | 4101-2.1 Сектор параметров потока и расхода жидкости | Счетчик холодной и горячей воды | Декаст | Ду 32 мм | 0,24...12,00 м3/ч | Qmin…Qt ±5; Qt… Qmax вкл. ±2 | 72 | 1 769 |  | Нет |  | Да |  | Нет | 77560-20 | Нет | Нет | Изготовитель: ООО "Декаст М", г.Калуга
290464800290 | 4101-2.1 Сектор параметров потока и расхода жидкости | Счетчик турбинный холодной и горячей воды | СТВХ, СТВУ | Ду 65 мм | - | ± 5 % от Qt до Qmin; ± 2%/3 % от Qtt до Qmax | СТВХ(У) на ХВ 72, СТВУ на ГВ 48 | 3 278 |  | Нет |  | Да |  | Нет | 32540-11 | Нет | Нет
290464800291 | 4101-2.1 Сектор параметров потока и расхода жидкости | Преобразователь расхода вихревой | ЭМИС-ВИХРЬ 200 (ЭВ-200) | Ду 50 мм | для жидкости от 0,4 до 16 м3/ч, для газообразных сред и пара от 8 до 120 м3/ч | - | 48 | 8 262 |  | Нет |  | Да |  | Нет | 42775-14 | Нет | Нет | Изготовитель: ЗАО "Электронные и механические измерительные системы" (ЭМИС), г.Челябинск
290464800292 | 4101-2.1 Сектор параметров потока и расхода жидкости | Счетчик турбинный холодной воды | СТВ | СТВ-65 | Ду 65 мм | - | 12 | 2 950 |  | Нет |  | Да |  | Нет | 8042-80 | Нет | Нет | Приборостроительный завод, Азербайджан, г.Гянджа
290464800293 | 4101-2.1 Сектор параметров потока и расхода жидкости | Счетчик холодной и горячей воды | Декаст | Ду 40 мм | - | от Qmin до Qt ±5%; от Qt до Qmax ±2% | 72 | 2 950 |  | Нет |  | Да |  | Нет | 77560-20 | Нет | Нет | Изготовитель: ООО "Декаст М", г.Калуга
290464800294 | 4101-2.1 Сектор параметров потока и расхода жидкости | Счетчик холодной воды турбинный | MeiStream Plus | Ду 50 мм | Qn = 35 м3/ч | от Qmin до Qt ±5%; от Qt до Qmax ±2% | 72 | 2 950 |  | Нет |  | Да |  | Нет | 35548-07 | Нет | Нет
290464800295 | 4101-2.1 Сектор параметров потока и расхода жидкости | Счетчик турбинный холодной и горячей воды | СТВХ, СТВУ | Ду 65 мм | Qn = 35 м3/ч; Qn = 25 м3/ч | от Qmin до Qt ±5%; от Qt до Qmax ±2% | 36 | 3 278 |  | Нет |  | Да |  | Нет | 22957-04 | Нет | Нет
290464800296 | 4101-2.1 Сектор параметров потока и расхода жидкости | Ультразвуковой измеритель утечки | GTS 6108 | - | - | - | - | 25 027 |  | Нет |  | Да |  | Нет | - | Нет | Нет | Только калибровка.
290464800297 | 4101-2.1 Сектор параметров потока и расхода жидкости | Расходомер жидкости ультразвуковой | Gentos | - | м/с -5…-0,01 и 0,01…5; -12…-0,01 и 0,01…12. | - | 48 | 8 438 |  | Нет |  | Да |  | Нет | 71148-18 | Нет | Нет | ООО "ВодаМет+", г.Пермь
290464800298 | 4101-2.1 Сектор параметров потока и расхода жидкости | Счетчик холодной и горячей воды турбинный | MeiStream | MeiStream, MeiStream RF | Расход 0,2…100 м3/ч. Ду, мм 40, 50, 65, 80 | Погрешность, % в диапазоне Qmin…Qt ±5; Qt…Qmax ±2. Ду, мм 40, 50, 65, 80 | 48 - для гор.воды; 72 - хол. | 2 950 |  | Нет |  | Нет |  | Нет | 35547-07 | Нет | Нет
290464800299 | 4101-2.1 Сектор параметров потока и расхода жидкости | Счетчик-расходомер электромагнитный | Admag мод. AXF, AXR, СA, SE | - | Ду 25, 32, 40 мм | ± 3; 6 % | 60 | 2 950 |  | Нет |  | Нет |  | Нет | 17669-09 | Нет | Нет | СИ без индикатора принимаются в поверку только с предоставлением адаптера связи. Изготовитель: Фирма "Yokogawa Electric China Co., Ltd.", Китай.
290464800300 | 4101-2.1 Сектор параметров потока и расхода жидкости | Счетчик-расходомер электромагнитный | Admag мод. AXF, AXR, СA, SE | - | Ду 100, 150 мм | ± 3; 6 % | 60 | 8 851 |  | Нет |  | Нет |  | Нет | 17669-09 | Нет | Нет | СИ без индикатора принимаются в поверку только с предоставлением адаптера связи. Изготовитель: Фирма "Yokogawa Electric China Co., Ltd.", Китай.
290464800301 | 4101-2.1 Сектор параметров потока и расхода жидкости | Счетчик-расходомер электромагнитный | ADMAG (мод. AXF, AXR, CA, AXW) | - | Ду 100, 150 мм | ± 3; 6 % | 60 | 8 851 |  | Нет |  | Нет |  | Нет | 59435-14 | Нет | Нет | СИ без индикатора принимаются в поверку только с предоставлением адаптера связи. Изготовитель: Фирма "Rota Yokogawa GmbH & Co. KG", Германия
290464800302 | 4101-2.1 Сектор параметров потока и расхода жидкости | Счетчик-расходомер электромагнитный | Admag мод. AXF, AXR, СA, SE | - | Ду 65, 80 мм | ± 3; 6 % | 60 | 5 901 |  | Нет |  | Нет |  | Нет | 17669-09 | Нет | Нет | СИ без индикатора принимаются в поверку только с предоставлением адаптера связи. Изготовитель: Фирма "Yokogawa Electric China Co., Ltd.", Китай.
290464800303 | 4101-2.1 Сектор параметров потока и расхода жидкости | Счетчик-расходомер электромагнитный | ADMAG (мод. AXF, AXR, CA, AXW) | - | Ду 25, 32, 40 мм | ± 3; 6 % | 60 | 2 950 |  | Нет |  | Нет |  | Нет | 59435-14 | Нет | Нет | СИ без индикатора принимаются в поверку только с предоставлением адаптера связи. Изготовитель: Фирма "Rota Yokogawa GmbH & Co. KG", Германия
290464800304 | 4101-2.1 Сектор параметров потока и расхода жидкости | Расходомер-счетчик электромагнитный | ВЗЛЕТ ЭР мод. Лайт М | Ду 50, 65, 80 мм | - | ± 1, 2, 5 % | 48 | 5 901 |  | Нет |  | Нет |  | Нет | 52856-13 | Нет | Нет | СИ принимаются в чистом виде. Изготовитель: ЗАО "Взлет", г.С.-Петербург. Если расходомер/счетчик имеет признаки загрязнения, в том числе ржавчины - обязательно включать позицию по подготовке 480001.
290464800305 | 4101-2.1 Сектор параметров потока и расхода жидкости | Расходомер-счетчик вихревой объемный | Yewflo YF, Yewflo DY | Ду 15, 25, 40 мм | от 0,94 до 44 м3/ч (жидкость) | 0,75% (жидкость), 1% (газ) | 48 | 8 851 |  | Нет |  | Да |  | Нет | 17675-04 | Нет | Нет | СИ без индикатора принимаются в поверку только с предоставлением адаптера связи. Изготовитель: фирма "Yokogawa"
290464800306 | 4101-2.1 Сектор параметров потока и расхода жидкости | Расходомер-счетчик жидкости | DF868, XMT868, AT868, PT878, UTX878 | - | от 0,3 до 2,2 м/с. | ± 1; 5 % | 48 | 20 123 |  | Нет |  | Нет |  | Нет | 14772-06 | Нет | Нет | Изготовитель: Фирма "GE Panametrics Ltd.", Ирландия. Если расходомер/счетчик имеет признаки загрязнения, в том числе ржавчины - обязательно включать позицию по подготовке 480001.
290464800307 | 4101-2.1 Сектор параметров потока и расхода жидкости | Расходомер | SONO 1500 CT | Ду 15, 20, 25, 32 , 40 мм | от 0,048 до 120 м3/ч | ± 2; 5 % | 48 | 6 491 |  | Нет |  | Нет |  | Нет | 35209-09 | Нет | Нет | Изготовитель: Фирма "Hydrometer GmbH", Германия.
290464800308 | 4101-2.1 Сектор параметров потока и расхода жидкости | Расходомер электромагнитный | Promag | менее Ду 50 мм | Согласно описанию типа | ± 0,2; 0,5 % | 60 | 7 081 |  | Нет |  | Нет |  | Нет | 61467-15 | Нет | Нет | Поверка проливным методом. Если расходомер/счетчик имеет признаки загрязнения, в том числе ржавчины - обязательно включать позицию по подготовке 480001.
290464800309 | 4101-2.1 Сектор параметров потока и расхода жидкости | Расходомер-счетчик ультразвуковой | OPTISONIC 3400 | исп. OPTISONIC 3400 C, исп. OPTISONIC 3400 F | Ду 150, 200, 300 мм | ± 0,5 % | 48 | 25 027 |  | Нет |  | Нет |  | Нет | 57762-14 | Нет | Нет | Если расходомер/счетчик имеет признаки загрязнения, в том числе ржавчины - обязательно включать позицию по подготовке 480001. Изготовитель: ООО коммерческая организация с иностранными инвестициями "КРОНЕ-Автоматика"
290464800310 | 4101-2.1 Сектор параметров потока и расхода жидкости | Расходомер-счетчик электромагнитный | ВЗЛЕТ ТЭР | Ду 65, 80, 100 мм | - | ± 0,35% | 48 | 8 851 |  | Нет |  | Да |  | Нет | 39735-08 | Нет | Нет | Изготовитель: ЗАО "Взлет", г.С.-Петербург. Если расходомер/счетчик имеет признаки загрязнения, в том числе ржавчины - обязательно включать позицию по подготовке 480001.
290464800311 | 4101-2.1 Сектор параметров потока и расхода жидкости | Счетчик холодной и горячей воды крыльчатый многоструйный | MTK и MTW | Ду 25 мм | Qn = 3,5 м3/ч | от Qmin до Qt ±5%; от Qt до Qmax ±2% | 4 года - для гор.воды; 6 лет - хол. | 1 769 |  | Нет |  | Да |  | Нет | 29149-05 | Нет | Нет | Ду 25 мм, резьбовое соединение, производитель ZENNER
290464800312 | 4101-2.1 Сектор параметров потока и расхода жидкости | Расходомер-счетчик жидкости и газа | КВАРТА | - | от 0,15 до 7,5 м3/ч (для вязкости жидкостей от 0,1 до 100 мм2/с) - поверочная среда - жидкость | ± 0,3 % | 12; 36 | 25 027 |  | Нет |  | Нет |  | Нет | 60032-15 | Нет | Нет | Изготовитель: ООО "ПРАМЕНЬ", Брянская обл., г.Новозыбков
290464800313 | 4101-2.1 Сектор параметров потока и расхода жидкости | Счетчик воды универсальный «ПУЛЬС» | ПУЛЬС-15У-80; ПУЛЬС-15УИ-80; ПУЛЬС-15У-110; ПУЛЬС-15УИ-110 | Ду, мм 15 | м3/ч 0,03…3,0. | % Qmin…Qt ±5,0; Qt (включ.)…Qmax ±2,0 | 72 | 487 |  | Нет |  | Да |  | Нет | 57032-14 | Нет | Нет | Изготовитель: ООО "Аква-С", г.Реутов, Россия
290464800314 | 4101-2.1 Сектор параметров потока и расхода жидкости | Расходомер-счетчик электромагнитный | Геликон РЭЛ-100 | Ду от 15 до 200 мм | от 0,002 до 1000 м3/ч | - | 48 | 20 123 |  | Нет |  | Нет |  | Нет | 67959-17 | Нет | Нет | Поверка проливным методом. Изготовитель: ООО "РКС-Энерго", г.С.-Петербург; ООО "ПК "Геликон"
290464800315 | 4101-2.1 Сектор параметров потока и расхода жидкости | Счетчик холодной воды крыльчатый | MTK | Ду 40 мм | Qn = 10 м3/ч | от Qmin до Qt ±5%; от Qt до Qmax ±2% | 72 | 2 950 |  | Нет |  | Да |  | Нет | 13673-01 | Нет | Нет | Изготовитель: Фирма "Karl Adolf Zenner", Германия
290464800316 | 4101-2.1 Сектор параметров потока и расхода жидкости | Счетчик-расходомер массовый | ЭЛМЕТРО-Фломак | - | от 0,3 до 1300 кг/ч | ± 0,2; 0,25; 0,5 % | 48 | 25 027 |  | Нет |  | Нет |  | Нет | 47266-11 | Нет | Нет
290464800317 | 4101-2.1 Сектор параметров потока и расхода жидкости | Счетчик холодной воды | ВСХ, ВСХд | Ду 25, 32 мм | от 0,14 до 12 м3/ч | от Qmin до Qt ±5%; от Qt до Qmax ±2% | 72 | 1 769 |  | Нет |  | Да |  | Нет | 23649-02 | Нет | Нет | СИ принимаются в чистом виде. Если расходомер/счетчик имеет признаки загрязнения, в том числе ржавчины - обязательно включать позицию по подготовке 480001.
290464800318 | 4101-2.1 Сектор параметров потока и расхода жидкости | Счетчик холодной и горячей воды крыльчатый | НОРМА СВК | Ду 50 мм | Qn = 15 м3/ч | от Qmin до Qt ±5%; от Qt до Qmax ±2% | ХВ 72, ГВ 48 | 2 950 |  | Нет |  | Да |  | Нет | 49316-12 | Нет | Нет | Изготовитель: ООО "Норма Измерительные Системы", г.С.-Петербург
290475801000 | 4101-2.1 Сектор параметров потока и расхода жидкости | Преобразователь расхода вихреакустический | Метран-300 ПР | Ду от 25 до 300 мм | - | ± 1 % | 48 | 4 721 |  | Нет |  | Да |  | Нет | 16098-09 | Нет | Нет | Поверка имитационным методом. Изготовитель: ЗАО "Промышленная группа "Метран", г.Челябинск.
290475801004 | 4101-2.1 Сектор параметров потока и расхода жидкости | Преобразователь расхода вихреакустический | Метран-320 | Ду от 25 до 200 мм | - | ± 1; 1,5 % | 36 | 4 721 |  | Нет |  | Да |  | Нет | 24318-03 | Нет | Нет | Поверка имитационным методом. Изготовитель: ЗАО "Метран-Смарт", г.Челябинск
290475801005 | 4101-2.1 Сектор параметров потока и расхода жидкости | Преобразователь расхода вихреакустический | Метран-300 ПР | Ду от 25 до 300 мм |  | ± 1 % | 48 | 4 721 |  | Нет |  | Да |  | Нет | 16098-02 | Нет | Нет | Поверка имитационным методом. Изготовитель: ЗАО "Промышленная группа "Метран", г.Челябинск.
290475801006 | 4101-2.1 Сектор параметров потока и расхода жидкости | Преобразователь расхода вихреакустический | Метран-300ПР |  |  |  | 36 | 4 721 |  | Нет |  | Да |  | Нет | 16098-98 | Нет | Нет
290475801007 | 4101-2.1 Сектор параметров потока и расхода жидкости | Преобразователь расхода вихреакустический | Метран-300ПР |  | Пределы измерения в зависимости от мод. и Ду 0,18…700 м3/ч. Ду, мм 25, 32, 50, 80, 100, 150, 200. | Погрешность ±3,0 %. | 36 | 4 721 |  | Нет |  | Да |  | Нет | 16098-01 | Нет | Нет
290475801008 | 4101-2.1 Сектор параметров потока и расхода жидкости | Расходомер-счетчик вихревой | Ирга-РВ | - | до 67000 м3/ч | ± 2; 2,5 % | 48 | 35 297 |  | Нет |  | Нет |  | Нет | 26133-08 | Нет | Нет | Изготовитель: ООО "Глобус", г.Белгород
290475801009 | 4101-2.1 Сектор параметров потока и расхода жидкости | Расходомер ультразвуковой | Ирга-РУ | Ирга-РУП-150 | 2-3000 м3/ч | ±1,5 | 48 | 35 297 |  | Нет |  | Нет |  | Нет | 70354-18 | Нет | Нет | Изготовитель: ООО "Глобус", г.Белгород
290475801010 | 4101-2.1 Сектор параметров потока и расхода жидкости | Преобразователь расхода вихреакустический | Метран-300ПР | Ду от 25 до 200 мм | - | - | 24 | 4 721 |  | Нет |  | Да |  | Нет | 16098-97 | Нет | Нет
290485705002 | 4101-2.1 Сектор параметров потока и расхода жидкости | Расходомер с интегратором акустический | ЭХО-Р-02 | - | от 0 до 5 м | ± 3 % | 24 | 5 193 |  | Нет |  | Да |  | Нет | 21807-06 | Нет | Нет | Изготовитель: НПП "Сигнур", г.Москва
290485706000 | 4101-2.1 Сектор параметров потока и расхода жидкости | Расходомер-счетчик ультразвуковой | Днепр-7 | - | - | ± 2 % | 24 | 5 193 |  | Нет |  | Нет |  | Нет | 15206-07 | Нет | Нет | Предоставление паспорта (скан-копии) на СИ обязательно! Для безнапорных трубопроводов и лотков в случае отсутствия сведений о внутреннем диаметре трубопровода (утере паспорта) - определение косвенным методом по результатам измерений диаметра и толщины стенки трубопровода в соответствии с методикой, приведенной в РЭ, с предоставлением акта измерений.
290485709000 | 4101-2.1 Сектор параметров потока и расхода жидкости | Расходомер ультразвуковой с накладными излучателями | АКРОН-01 | - | от 6 до 40000 м3/ч | ± 2 % | 24 | 5 193 |  | Нет |  | Да |  | Нет | 20711-00 | Нет | Нет | Поверка имитационным методом. Изготовитель: НПП "Сигнур", г.Москва
290485711006 | 4101-2.1 Сектор параметров потока и расхода жидкости | Расходомер-счетчик электромагнитный | ВЗЛЕТ ЭР | Ду 100, 150, 200 мм | от 0 до 2500 м3/ч | ± 0,6% | 48; для эталонных расходомеров-счетчиков - 12 | 8 851 |  | Нет |  | Да |  | Нет | 20293-05 | Нет | Нет | Изготовитель: ЗАО "Взлет", г.С.-Петербург. СИ принимаются в чистом виде. Если расходомер/счетчик имеет признаки загрязнения, в том числе ржавчины - обязательно включать позицию по подготовке 480001.
290485711009 | 4101-2.1 Сектор параметров потока и расхода жидкости | Преобразователь расхода измерительный электромагнитный | ИПРЭ-7 | Ду 32, 40, 50, 80, 100, 150, 200 мм | от 0,113 до 144 м3/ч | ± 1% | 36 | 10 622 |  | Нет |  | Да |  | Нет | 20483-13 | Нет | Нет | Цена включает подготовку к поверке. Изготовитель: АО "Арзамасский приборостроительный завод им.П.И.Пландина", г.Арзамас
290485711015 | 4101-2.1 Сектор параметров потока и расхода жидкости | Преобразователь расхода электромагнитный | ПРЭМ | Ду 100, 150 мм | до 630 м3/ч | ± 5% от Qmin до Qt2; ±2% от Qt2 до Qt1; ±1% от Qt1 до Qmax | 48 | 8 851 |  | Нет |  | Да |  | Нет | 17858-06 | Нет | Нет | Изготовитель: ЗАО "НПФ Теплоком", г. С.-Петербург. СИ принимаются в чистом виде. Если расходомер/счетчик имеет признаки загрязнения, в том числе ржавчины - обязательно включать позицию по подготовке 480001.
290485711018 | 4101-2.1 Сектор параметров потока и расхода жидкости | Преобразователь расхода электромагнитный | МастерФлоу | Ду 50, 65 мм | от 0,16 до 130 м3/ч | ± 1; 2; 2,5; 3; 4 %. | 48 | 8 851 |  | Нет |  | Да |  | Нет | 31001-08 | Нет | Нет | Если расходомер/счетчик имеет признаки загрязнения, в том числе ржавчины - обязательно включать позицию по подготовке 480001. Изготовитель: ЗАО НПО "Промприбор", г. Калуга
290485711019 | 4101-2.1 Сектор параметров потока и расхода жидкости | Преобразователь расхода электромагнитный | МастерФлоу | Ду 100, 150 мм | от 0,35 до 620 м3/ч | ± 1; 2; 2,5; 3; 4 %. | 48 | 8 851 |  | Нет |  | Да |  | Нет | 31001-08 | Нет | Нет | Если расходомер/счетчик имеет признаки загрязнения, в том числе ржавчины - обязательно включать позицию по подготовке 480001. Изготовитель: ЗАО НПО "Промприбор", г. Калуга
290485711027 | 4101-2.1 Сектор параметров потока и расхода жидкости | Расходомер жидкости ультразвуковой двухканальный | УРЖ2К | - | - | - | 24 | 4 721 |  | Нет |  | Да |  | Нет | 19094-10 | Нет | Нет | Если трубопровод в поверку не предоставляется, неоходим акт измерения внутреннего диаметра трубопровода (исполняется аккредитованной на данный вид измерений метрологической лабораторией в соответствии с методикой поверки). Если не предоставлен ни трубопровод, ни акт – поверка выполняется только для электронного блока (поверка в сокращенном объеме). В случае сокращенной поверки от заказчика необходимо письмо. Поверка проливным методом может осуществляться для Ду до 200 мм, при поверке имитационным методом Ду не имеет значения.
290485711028 | 4101-2.1 Сектор параметров потока и расхода жидкости | Расходомер-счетчик жидкости ультразвуковой | US800 | Однолучевой Ду от 15 до 200 мм | от 0,03 до 1350 м3/ч | ± 1; 1,5; 2; 2,5; 3 % | 48 | 4 721 |  | Нет |  | Да |  | Нет | 21142-11 | Нет | Нет | Если трубопровод в поверку не предоставляется, неоходим акт измерения внутреннего диаметра трубопровода (исполняется аккредитованной на данный вид измерений метрологической лабораторией в соответствии с методикой поверки). Если не предоставлен ни трубопровод, ни акт – поверка выполняется только для электронного блока (поверка в сокращенном объеме). В случае сокращенной поверки от заказчика необходимо письмо. Поверка проливным методом может осуществляться для Ду до 200 мм, при поверке имитационным методом Ду не имеет значения.
290485711029 | 4101-2.1 Сектор параметров потока и расхода жидкости | Установка для градуировки и поверки электромагнитных преобразователей расхода ИР-61 | Поток-РК5 | - | - | - | 12 | 4 721 |  | Нет |  | Да |  | Нет | 10976-87 | Нет | Нет | Изготовитель: ПО "Промприбор", Эстония, г.Таллинн
290485711030 | 4101-2.1 Сектор параметров потока и расхода жидкости | Расходомер-счетчик электромагнитный | ВЗЛЕТ ЭМ мод. ПРОФИ, ВЗЛЕТ ЭМ мод. ЭКСПЕРТ | Ду 100, 150 мм | - | - | 48 | 8 851 |  | Нет |  | Да |  | Нет | 30333-05 | Нет | Нет | Если расходомер/счетчик имеет признаки загрязнения, в том числе ржавчины - обязательно включать позицию по подготовке 480001. Изготовитель: ЗАО "Взлет", г.С.-Петербург.
290485711031 | 4101-2.1 Сектор параметров потока и расхода жидкости | Датчик расхода воды корреляционный | ДРК-3 | А, Б, В | Ду от 80 до 400 мм | ± 1,5; 2 % | 48 | 4 721 |  | Нет |  | Да |  | Нет | 20003-05 | Нет | Нет | Для исполнения ДРК-3В с преобразователем электронным ДРК-3ЭП в комплекте должен быть преобразователь оконченый ДРК-3ОП. Изготовитель: ЗАО "Флоукор", г.Москва
290485711032 | 4101-2.1 Сектор параметров потока и расхода жидкости | Расходомер-счетчик ультразвуковой | UFM001 | - | Ду от 15 до 1600 мм | ± 1; 1,5; 1,7; 3 % | 12 | 4 721 |  | Нет |  | Да |  | Нет | 14315-94 | Нет | Нет | Если трубопровод в поверку не предоставляется, неоходим акт измерения внутреннего диаметра трубопровода (исполняется аккредитованной на данный вид измерений метрологической лабораторией в соответствии с методикой поверки). Если не предоставлен ни трубопровод, ни акт – поверка выполняется только для электронного блока (поверка в сокращенном объеме). В случае сокращенной поверки от заказчика необходимо письмо. Поверка проливным методом может осуществляться для Ду до 200 мм, при поверке имитационным методом Ду не имеет значения.
290485711033 | 4101-2.1 Сектор параметров потока и расхода жидкости | Преобразователь расхода жидкости корреляционный вихревой | ДРК-В | ДРК-В1, ДРК-В2, ДРК-ВЗ | от 0,2 до 200 м3/ч | - | 48 | 4 721 |  | Нет |  | Да |  | Нет | 17152-06 | Нет | Нет | Изготовитель: ЗАО "Флоукор", г.Москва
290485711035 | 4101-2.1 Сектор параметров потока и расхода жидкости | Расходомер ультразвуковой с накладными излучателями | АКРОН-02 | АКРОН-02-1, АКРОН-02-2, АКРОН-02-3 | от 8 до 40000 м3/ч | ± 2 % | 36 | 5 193 |  | Нет |  | Да |  | Нет | 52513-13 | Нет | Нет | Изготовитель: ООО ПНП "Сигнур", г.Москва
290485711036 | 4101-2.1 Сектор параметров потока и расхода жидкости | Счетчик-расходомер электромагнитный | Admag мод. AXF, AXR, СA, SE | 65, 80, 100 мм |  | ± 0,5% | 60 | 20 123 |  | Нет |  | Да |  | Нет | 17669-09 | Нет | Нет | СИ без индикатора принимаются в поверку только с предоставлением адаптера связи. Изготовитель: Фирма "Yokogawa Electric China Co., Ltd.", Китай
290485711037 | 4101-2.1 Сектор параметров потока и расхода жидкости | Счетчик жидкости ультразвуковой | ПРАМЕР-510 | 01, 02, 03 | Ду от 25 до 300 мм | ±1,5; 2,0 % | 48 | 20 123 |  | Нет |  | Да |  | Нет | 24870-03 | Нет | Нет | Поверка имитационным методом. Изготовитель: АО "Промсервис", г.Димитровград.
290485711038 | 4101-2.1 Сектор параметров потока и расхода жидкости | Теплосчетчик | СТУ-1 |  | Ду от 15 до 1200 мм или от 250 до 3000 мм | ± 1; 1,5; 1,7; 3 % | 48 | 5 901 |  | Нет |  | Да |  | Нет | 26532-09 | Нет | Нет | ЗАО фирма "ТЕСС-Инжиниринг"
290485711039 | 4101-2.1 Сектор параметров потока и расхода жидкости | Преобразователь расхода вихревой | ЭМИС-ВИХРЬ 200 (ЭВ-200) | Ду от 80 до 2000 мм | для жидкостей от 0,3 до 56550, для газа от 297 до 452365 м3/ч | - | 48 | 20 123 |  | Нет |  | Да |  | Нет | 42775-09 | Нет | Нет | Поверка имитационным методом. Изготовитель: ООО "ЭМИС Ино", г.Челябинск
290485711040 | 4101-2.1 Сектор параметров потока и расхода жидкости | Расходомер-счетчик ультразвуковой | ВЗЛЕТ РСЛ | РСЛ-212, РСЛ-222 | от 0 до 10^7 м3/ч | ± 5 % ;± 4 % | 48 | 5 901 |  | Нет |  | Да |  | Нет | 60777-15 | Нет | Нет | Изготовитель: АО "ВЗЛЁТ" г. Санкт-Петербург; ООО "Техсервис"г. Санкт-Петербург; ООО "Специальное конструкторское бюро Взлет" г.Санкт-Петербург
290485711041 | 4101-2.1 Сектор параметров потока и расхода жидкости | Расходомер вихревой | Prowirl | Prowirl 72 F/W, Prowirl 73 F/W с DN 50, 80, 100 мм | для газа от 50 до 2330 м3/ч | ± 1 % | 48 | 20 123 |  | Нет |  | Да |  | Нет | 15202-14 | Нет | Нет | Поверка проливным методом по газу. Изготовитель: Фирма "Endress+Hauser Flowtec AG", Швейцария
290485711042 | 4101-2.1 Сектор параметров потока и расхода жидкости | Расходомер-счетчик электромагнитный | ВЗЛЕТ ЭР мод. Лайт М | Ду 100, 150, 200 мм | - | ± 2 % | 48 | 8 851 |  | Нет |  | Да |  | Нет | 52856-13 | Нет | Нет | Если расходомер/счетчик имеет признаки загрязнения, в том числе ржавчины - обязательно включать позицию по подготовке 480001.
290485711043 | 4101-2.1 Сектор параметров потока и расхода жидкости | Расходомер-счетчик вихревой объемный | YEWFLO DY | Ду 50, 80, 100, 150, 200, 250, 300, 400 | - | ± 0,75; 1; 1,5 % | 48 | 20 123 |  | Нет |  | Да |  | Нет | 17675-09 | Нет | Нет | Поверка имитационным методом. При сдаче СИ уточнять какие выходы задействованы в рабочих условиях (дисплей, число-импульсный выход, аналоговый-токовый выход, цифровой выход). При исполнении СИ с цифровым каналом BRAIN, обязательно предоставление BRAIN терминала BT200 или аналога. Изготовитель: Фирма "Yokogawa Electric Corporation", Япония
290485711044 | 4101-2.1 Сектор параметров потока и расхода жидкости | Расходомер электромагнитный | Питерфлоу РС | Ду 100, 150 мм | - | - | 48 | 8 851 |  | Нет |  | Да |  | Нет | 46814-11 | Нет | Нет | Если расходомер/счетчик имеет признаки загрязнения, в том числе ржавчины - обязательно включать позицию по подготовке 480001.
290485711045 | 4101-2.1 Сектор параметров потока и расхода жидкости | Расходомер ультразвуковой | FLUXUS |  | от 0 до 280000 м3/ч | ± 2 % | 48 | 8 851 |  | Нет |  | Да |  | Нет | 47097-11 | Нет | Нет | Изготовитель: Фирма "FLEXIM" Германия
290485711046 | 4101-2.1 Сектор параметров потока и расхода жидкости | Расходомер электромагнитный | Promag | Promag 100, Promag 200, Promag 400, Promag 800 |  | ± 1% | 60 | 20 123 |  | Нет |  | Да |  | Нет | 61467-15 | Нет | Нет | Поверка имитацтонным методом. Изготовитель: Фирма "Endress+Hauser Flowtec AG", Швейцария
290485711048 | 4101-2.1 Сектор параметров потока и расхода жидкости | Расходомер жидкости ультразвуковой двухканальный | УРЖ2КМ | - | - | - | 48 | 4 721 |  | Нет |  | Да |  | Нет | 23363-07 | Нет | Нет | Если трубопровод в поверку не предоставляется, неоходим акт измерения внутреннего диаметра трубопровода (исполняется аккредитованной на данный вид измерений метрологической лабораторией в соответствии с методикой поверки). Если не предоставлен ни трубопровод, ни акт – поверка выполняется только для электронного блока (поверка в сокращенном объеме). В случае сокращенной поверки от заказчика необходимо письмо. Поверка проливным методом может осуществляться для Ду до 200 мм, при поверке имитационным методом Ду не имеет значения.
290485711049 | 4101-2.1 Сектор параметров потока и расхода жидкости | Расходомер-счетчик жидкости ультразвуковой | US800 | Однолучевой Ду от 15 до 200 мм | от 0,03 до 1350 м3/ч | ± 1; 1,5; 2; 2,5; 3 % | 48 | 4 721 |  | Нет |  | Да |  | Нет | 21142-06 | Нет | Нет | Если трубопровод в поверку не предоставляется, неоходим акт измерения внутреннего диаметра трубопровода (исполняется аккредитованной на данный вид измерений метрологической лабораторией в соответствии с методикой поверки). Если не предоставлен ни трубопровод, ни акт – поверка выполняется только для электронного блока (поверка в сокращенном объеме). В случае сокращенной поверки от заказчика необходимо письмо. Поверка проливным методом может осуществляться для Ду до 200 мм, при поверке имитационным методом Ду не имеет значения.
290485711050 | 4101-2.1 Сектор параметров потока и расхода жидкости | Расходомер-счетчик вихревой | 8800 | Ду 80, 100, 150, 200 |  |  | 48 | 20 123 |  | Нет |  | Да |  | Нет | 14663-12 | Нет | Нет | Поверка имитационным методом. При сдаче СИ уточнять какие выходы задействованы в рабочих условиях (дисплей, число-импульсный выход, аналоговый-токовый выход, цифровой выход). При исполнении СИ без индикатора, обязательно предоставление адаптера связи и ПО, либо коммуникатора, для организации связи с СИ по цифровому каналу. Изготовитель: Фирма "Emerson Process Management / Rosemount Inc.", США.
290485711051 | 4101-2.1 Сектор параметров потока и расхода жидкости | Расходомер-счетчик ультразвуковой | РУС-1 | РУС-1, РУС-1-М | от 0,03 до 110000 м3/ч | - | 48 | 5 901 |  | Нет |  | Да |  | Нет | 24105-11 | Нет | Нет | Если трубопровод в поверку не предоставляется, неоходим акт измерения внутреннего диаметра трубопровода (исполняется аккредитованной на данный вид измерений метрологической лабораторией в соответствии с методикой поверки). Если не предоставлен ни трубопровод, ни акт – поверка выполняется только для электронного блока (поверка в сокращенном объеме). В случае сокращенной поверки от заказчика необходимо письмо. Поверка проливным методом может осуществляться для Ду до 200 мм, при поверке имитационным методом Ду не имеет значения.
290485711052 | 4101-2.1 Сектор параметров потока и расхода жидкости | Расходомер-счетчик ультразвуковой многоканальный | УРСВ "ВЗЛЕТ МР" | УРСВ-522ц | Диапазон измерения среднего объемного расхода, м3/ч 20…2000. | 2,0% | 48 | 5 901 |  | Нет |  | Да |  | Нет | 52294-12 | Нет | Нет | Для измерения среднего объемного расхода и объема различных жидкостей при постоянном или переменном направлении потока жидкости. /Изготовитель: ЗАО "Взлет", г.С.-Петербург.
290485711053 | 4101-2.1 Сектор параметров потока и расхода жидкости | Расходомер-счетчик ультразвуковой | Взлет РСЛ | РСЛ-212 (222) | Диапазон измерения уровня жидкости, мм 0…15000. | 3% | 48 | 5 901 |  | Нет |  | Да |  | Нет | 22591-12 | Нет | Нет | Выдан до: 26.06.2017 /Назначение и область применения прибора: Для измерения среднего объемного расхода, объема и уровня различных жидкостей в безнапорных трубопроводах и открытых каналах. /Изготовитель: ЗАО "Взлет", г.С.-Петербург 198068, пр.Вознесенский, 45, пом.18, тел. (812) 714-75-32, факс 714-75-32, 714-71-38 (198008, ул.Мастерская, 9; 198020, наб.Обводного канала, 217, под.9), E-mail: mail@vzljot.ru /Испытания провер: ВНИИР (006) (310592 РА)
290485711055 | 4101-2.1 Сектор параметров потока и расхода жидкости | Счетчик-расходомер электромагнитный | Admag (мод. AE, AM, AXF, CA, SE) | 65, 80, 100 мм | - | ± 0,2; 0,35; 0,5 % | 48 | 20 123 |  | Нет |  | Да |  | Нет | 17669-04 | Нет | Нет | СИ без индикатора принимаются в поверку только с предоставлением адаптера связи. Изготовитель: Фирма "Yokogawa Electric Corporation", Япония, Китай
290485711057 | 4101-2.1 Сектор параметров потока и расхода жидкости | Расходомер-счетчик ультразвуковой | Днепр-7 | - | - | - | 24 | 4 721 |  | Нет |  | Да |  | Нет | 15206-98 | Нет | Нет | Предоставление паспорта (скан-копии) на СИ обязательно! Для безнапорных трубопроводов и лотков в случае отсутствия сведений о внутреннем диаметре трубопровода (утере паспорта) - определение косвенным методом по результатам измерений диаметра и толщины стенки трубопровода в соответствии с методикой, приведенной в РЭ, с предоставлением акта измерений.
290485711060 | 4101-2.1 Сектор параметров потока и расхода жидкости | Счетчик-расходомер электромагнитный | ADMAG (мод. AXF, AXR, CA, AXW) | 65, 80, 100, 200 мм | - | ± 0,2; 0,35; 0,5 % | 60 | 20 123 |  | Нет |  | Нет |  | Нет | 59435-14 | Нет | Нет | СИ без индикатора принимаются в поверку только с предоставлением адаптера связи. Изготовитель: Фирма "Yokogawa Electric China Co., Ltd.", Китай
290485711061 | 4101-2.1 Сектор параметров потока и расхода жидкости | Преобразователь расхода вихревой | ЭМИС-ВИХРЬ 200 (ЭВ-200) | Ду от 80 до 2000 мм | для жидкостей от 0,3 до 56550, для газа от 297 до 452365 м3/ч |  | 48 | 20 123 |  | Нет |  | Да |  | Нет | 42775-14 | Нет | Нет | ЗАО "Электронные и механические измерительные системы", г.Челябинск
290485711062 | 4101-2.1 Сектор параметров потока и расхода жидкости | Преобразователь расхода электромагнитный | ПРЭМ | Ду 80, 100 мм | от до 288 м3/ч | ± 5% от Qmin до Qt2; ±2% от Qt2 до Qt1; ±1% от Qt1 до Qmax | 48 | 5 901 |  | Нет |  | Нет |  | Нет | 17858-11 | Нет | Нет | Изготовитель: ЗАО "НПФ Теплоком", г. С.-Петербург. Если расходомер/счетчик имеет признаки загрязнения, в том числе ржавчины - обязательно включать позицию по подготовке 480001.
290485711064 | 4101-2.1 Сектор параметров потока и расхода жидкости | Преобразователь расхода электромагнитный | МастерФлоу | Ду 20 мм | от 0,025 до 12,5 м3/ч | ± 1; 2; 2,5; 3; 4 %. | 48 | 2 950 |  | Нет |  | Да |  | Нет | 31001-12 | Нет | Нет | Если расходомер/счетчик имеет признаки загрязнения, в том числе ржавчины - обязательно включать позицию по подготовке 480001. Изготовитель: ЗАО НПО "Промприбор", г. Калуга
290485711065 | 4101-2.1 Сектор параметров потока и расхода жидкости | Преобразователь расхода электромагнитный | ПРЭМ | Ду 50, 65, 80, 100 мм | от 0,2 до 288 м3/ч | ± 10 % от Qmin до Qt3; ± 5 % от Qt3 до Qt2; ± 2 % от Qt2 до Qt1; ± 1 % от Qt1 до Qmax | 48 | 5 901 |  | Нет |  | Да |  | Нет | 17858-02 | Нет | Нет | Если расходомер/счетчик имеет признаки загрязнения, в том числе ржавчины - обязательно включать позицию по подготовке 480001. Изготовитель: ЗАО "НПФ Теплоком", г. С.-Петербург
290485711070 | 4101-2.1 Сектор параметров потока и расхода жидкости | Расходомер жидкости ультразвуковой двухканальный | УРЖ2КМ | - | - | - | 48 | 4 721 |  | Нет |  | Да |  | Нет | 23363-02 | Нет | Нет | Если трубопровод в поверку не предоставляется, неоходим акт измерения внутреннего диаметра трубопровода (исполняется аккредитованной на данный вид измерений метрологической лабораторией в соответствии с методикой поверки). Если не предоставлен ни трубопровод, ни акт – поверка выполняется только для электронного блока (поверка в сокращенном объеме). В случае сокращенной поверки от заказчика необходимо письмо. Поверка проливным методом может осуществляться для Ду до 200 мм, при поверке имитационным методом Ду не имеет значения.
290485711071 | 4101-2.1 Сектор параметров потока и расхода жидкости | Расходомер с интегратором акустический | ЭХО-Р-02 |  | от 0 до 5 м | ± 3 % | 24 | 5 193 |  | Нет |  | Да |  | Нет | 21807-01 | Нет | Нет | Изготовитель: НПП "Сигнур", г.Москва
290485711073 | 4101-2.1 Сектор параметров потока и расхода жидкости | Преобразователь расхода электромагнитный | МастерФлоу | Ду 80 мм | от 0,4 до 200 м3/ч | ± 1; 2; 2,5; 3; 4 %. | 48 | 8 851 |  | Нет |  | Да |  | Нет | 31001-06 | Нет | Нет | Если расходомер/счетчик имеет признаки загрязнения, в том числе ржавчины - обязательно включать позицию по подготовке 480001. Изготовитель: ЗАО НПО "Промприбор", г. Калуга
290485711074 | 4101-2.1 Сектор параметров потока и расхода жидкости | Датчик расхода воды корреляционный | ДРК-3 | ДРК-3А, ДРК-3Б, ДРК-3В | Ду от 80 до 400 мм | ± 1,5; 2 % | 48 | 4 721 |  | Нет |  | Да |  | Нет | 20003-00 | Нет | Нет | Для исполнения ДРК-3В с преобразователем электронным ДРК-3ЭП в комплекте должен быть преобразователь оконченый ДРК-3ОП. Изготовитель: ЗАО "Флоукор", г.Москва
290485711075 | 4101-2.1 Сектор параметров потока и расхода жидкости | Преобразователь расхода вихревой электромагнитный | ВЭПС | Ду 100; 150, 200 мм. | от 5,0 до 630 м3/ч | ± 1; 1,5 % | 48 | 8 851 |  | Нет |  | Да |  | Нет | 14646-05 | Нет | Нет | Если расходомер/счетчик имеет признаки загрязнения, в том числе ржавчины - обязательно включать позицию по подготовке 480001. Изготовитель: ЗАО "Промсервис", г. Димитровград
290485711076 | 4101-2.1 Сектор параметров потока и расхода жидкости | Преобразователь расхода электромагнитный измерительный | ИПРЭ-7 | Ду 80, 100, 150, 200 мм | от 0,72 до 900 м3/ч | ± 1% | 36 | 10 622 |  | Нет |  | Да |  | Нет | 20483-02 | Нет | Нет | Изготовитель: АО "Арзамасский приборостроительный завод им.П.И.Пландина", г.Арзамас
290485711078 | 4101-2.1 Сектор параметров потока и расхода жидкости | Расходомер-счетчик электромагнитный | ВЗЛЕТ ТЭР | Ду, мм 6…300. | - | - | 48 | 8 851 |  | Нет |  | Да |  | Нет | 39735-14 | Нет | Нет | Если расходомер/счетчик имеет признаки загрязнения, в том числе ржавчины - обязательно включать позицию по подготовке 480001. Изготовитель: ЗАО НПО "Промприбор", г. Калуга
290485711079 | 4101-2.1 Сектор параметров потока и расхода жидкости | Расходомер-счетчик жидкости ультразвуковой | US800 | Однолучевой Ду от 15 до 200 мм | - | ±1,0…±3,5 %. | 24 | 4 731 |  | Нет |  | Да |  | Нет | 21142-01 | Нет | Нет | Обязательное предоставление акта измерения внутреннего диаметра трубопровода (исполняется аккредитованной на данный вид измерений метрологической лабораторией в соответствии с методикой поверки). При отсутствии акта прибор к поверке не допускается. При поверке в сокращеном объеме (поверка только электронного блока) Ду не имеет значение (поверка имитационным методом).
290485711080 | 4101-2.1 Сектор параметров потока и расхода жидкости | Расходомер воды корреляционный | ДРК-4 | исп. ДРК-4А1, ДРК-4А2, ДРК-4В1,ДРК-4В2, ДРК-4В11, ДРК-4В12, ДРК-4В22; А, Б, В | м3/ч 2,7…450000. Ду, мм 80…4000. | ± 1,5; 2 % | 48 | 4 721 |  | Нет |  | Да |  | Нет | 29345-05 | Нет | Нет | Для исполнения ДРК-4В с преобразователем электронным ДРК-4ЭП в комплекте должен быь преобразователь оконечный ДРК-4ОП. Изготовитель: ЗАО "Флоукор", г.Москва,
290485711081 | 4101-2.1 Сектор параметров потока и расхода жидкости | Преобразователь расхода измерительный электромагнитный | ИПРЭ-3, мод. ИПРЭ-3; ИПРЭ-3Т; ИПРЭ-3Д | Ду, мм 20, 32, 40, 50, 65, 80, 100, 150, 200 |  | ±2,5 % | 24 | 10 622 |  | Нет |  | Да |  | Нет | 16258-99 | Нет | Нет | Цена включает подготовку к поверке. Изготовитель: АО "Арзамасский приборостроительный завод им.П.И.Пландина", г.Арзамас
290485711082 | 4101-2.1 Сектор параметров потока и расхода жидкости | Расходомер ультразвуковой | FLUXUS |  | от 0 до 280000 м3/ч | ± 2 % | 48 | 8 851 |  | Нет |  | Да |  | Нет | 56831-14 | Нет | Нет | Изготовитель: Фирма "FLEXIM Flexible Industries GmbH", Германия
290485711083 | 4101-2.1 Сектор параметров потока и расхода жидкости | Расходомер электромагнитный | Krohne | 150, 200, 300 мм |  | ± 0,5% |  | 20 123 |  | Нет |  | Нет |  | Нет |  | Да | Нет
290485711084 | 4101-2.1 Сектор параметров потока и расхода жидкости | Расходомер электромагнитный | Promag | Promag 100, Promag 200, Promag 400, Promag 800 |  | ± 1% | 48 | 20 123 |  | Нет |  | Да |  | Нет | 14589-07 | Нет | Нет | Поверка имитацтонным методом. Изготовитель: Фирма "Endress+Hauser Flowtec AG", Швейцария
290485711085 | 4101-2.1 Сектор параметров потока и расхода жидкости | Расходомер электромагнитный | Promag | Promag 100, Promag 200, Promag 400, Promag 800 |  | ± 1% | 48 | 20 123 |  | Нет |  | Да |  | Нет | 14589-01 | Нет | Нет | Поверка имитацтонным методом. Изготовитель: Фирма "Endress+Hauser Flowtec AG", Швейцария
290485711086 | 4101-2.1 Сектор параметров потока и расхода жидкости | Счетчик-расходомер электромагнитный | Admag мод. AXF, AXR, СA, SE | Ду 250, 300 мм | - | ± 0,5% | 60 | 20 123 |  | Нет |  | Да |  | Нет | 17669-09 | Нет | Нет | СИ без индикатора принимаются в поверку только с предоставлением адаптера связи. Изготовитель: Фирма "Yokogawa Electric China Co., Ltd.", Китай
290485711087 | 4101-2.1 Сектор параметров потока и расхода жидкости | Расходомер-счетчик электромагнитный | ВЗЛЕТ ЭМ, мод. ПРОФИ, ЭКСПЕРТ | Ду 100, 150, 200 мм | - | - | 48 | 8 851 |  | Нет |  | Да |  | Нет | 30333-10 | Нет | Нет | Изготовитель: АО "Взлет", г. С.-Петербург. Если расходомер/счетчик имеет признаки загрязнения, в том числе ржавчины - обязательно включать позицию по подготовке 480001.
290485711088 | 4101-2.1 Сектор параметров потока и расхода жидкости | Ультразвуковой расходомер | Ultraflow |  | Ду 100 | ± 2,5 % | 48 | 4 721 |  | Нет |  | Да |  | Нет | 20308-04 | Нет | Нет | Изготовитель: Фирма "Kamstrup A/S", Дания
290485711089 | 4101-2.1 Сектор параметров потока и расхода жидкости | Расходомер жидкости ультразвуковой двухканальный | УРЖ2К | Ду 0,05…110160 м3/ч. Ду 15…1800 мм. | ±3,0 % | - | 24 | 4 721 |  | Нет |  | Да |  | Нет | 19094-99 | Нет | Нет | Если трубопровод в поверку не предоставляется, неоходим акт измерения внутреннего диаметра трубопровода (исполняется аккредитованной на данный вид измерений метрологической лабораторией в соответствии с методикой поверки). Если не предоставлен ни трубопровод, ни акт – поверка выполняется только для электронного блока (поверка в сокращенном объеме). В случае сокращенной поверки от заказчика необходимо письмо. Поверка проливным методом может осуществляться для Ду до 200 мм, при поверке имитационным методом Ду не имеет значения.
290485711090 | 4101-2.1 Сектор параметров потока и расхода жидкости | Расходомер электромагнитный | Promag | Promag A, Promag H, Promag P, Promag W, Promag S, Promag F |  |  | 48 | 20 123 |  | Нет |  | Да |  | Нет | 14589-04 | Нет | Нет | Изготовитель: Фирма "Endress+Hauser GmbH + Co. KG", Германия
290485711091 | 4101-2.1 Сектор параметров потока и расхода жидкости | Расходомер электромагнитный | Promag | Н, Р, W, S, D, L | - | - | 48 | 20 123 |  | Нет |  | Да |  | Нет | 14589-09 | Нет | Нет | Изготовитель: Фирма "Endress+Hauser Flowtec AG", Швейцария
290485711092 | 4101-2.1 Сектор параметров потока и расхода жидкости | Расходомер электромагнитный | FXM 2000, FXE 4000, FXF 4000, FXT 4000 | Ду 150, 200, 300 |  |  | 48 | 21 952 |  | Нет |  | Да |  | Нет | 14829-05 | Нет | Нет | Изготовитель: Фирма "ABB Automation Products GmbH", Германия
290485711094 | 4101-2.1 Сектор параметров потока и расхода жидкости | Преобразователь расхода электромагнитный | МастерФлоу | Ду 150 мм | от 1,24 до 620 м3/ч | ± 1; 2; 2,5; 3; 4 %. | 48 | 8 851 |  | Нет |  | Да |  | Нет | 31001-12 | Нет | Нет | Если расходомер/счетчик имеет признаки загрязнения, в том числе ржавчины - обязательно включать позицию по подготовке 480001. Изготовитель: ЗАО НПО "Промприбор", г. Калуга
290485711095 | 4101-2.1 Сектор параметров потока и расхода жидкости | Расходомер электромагнитный | ISOMAG | MS3800/ML252 | Qmin: 13,5648 м3/ч |  | 48 | 20 123 |  | Нет |  | Да |  | Нет | 59917-15 | Нет | Нет | Изготовитель:Фирма "ISOIL INDUSTRIA", Италия
290485711096 | 4101-2.1 Сектор параметров потока и расхода жидкости | Преобразователь расхода электромагнитный | ПРЭМ | Ду 150 мм | до 630 м3/ч | ± 5 % от Qtmin до Qt2; ± 2 % от Qt2 до Qt1; ± 1 % от Qt1 до Qmax | 48 | 8 851 |  | Нет |  | Да |  | Нет | 17858-11 | Нет | Нет | Если расходомер/счетчик имеет признаки загрязнения, в том числе ржавчины - обязательно включать позицию по подготовке 480001. Изготовитель: ЗАО "НПФ Теплоком", г. С.-Петербург
290485711097 | 4101-2.1 Сектор параметров потока и расхода жидкости | Расходомер-счетчик электромагнитный | РСЦ | Ду, мм 150, 200, 300, 400 | от 0,6360 до 4524,0 м3/ч | Qнаим…Qп1 ±4, Qп1…Qп2 ±2, Qп2…Qнаиб ±1. | 48 | 8 851 |  | Нет |  | Да |  | Нет | 18215-14 | Нет | Нет | Если расходомер/счетчик имеет признаки загрязнения, в том числе ржавчины - обязательно включать позицию по подготовке 480001. Изготовитель: ООО "ВТК Пром", г.Киров
290485711098 | 4101-2.1 Сектор параметров потока и расхода жидкости | Преобразователь расхода электромагнитный измерительный | ИПРЭ-7 | Ду 32, 40, 50, 80, 100, 150, 200 мм | от 0,113 до 900 м3/ч | ± 1% | 36 | 10 622 |  | Нет |  | Да |  | Нет | 20483-07 | Нет | Нет | Изготовитель: АО "Арзамасский приборостроительный завод им.П.И.Пландина", г.Арзамас
290485711100 | 4101-2.1 Сектор параметров потока и расхода жидкости | Расходомер вихревой | 8800 | Ду 80, 100, 150, 200 |  |  | 24 | 20 123 |  | Нет |  | Да |  | Нет | 14663-00 | Нет | Нет | Изготовитель: Фирма "Fisher-Rosemount", США
290485711101 | 4101-2.1 Сектор параметров потока и расхода жидкости | Расходомер-счетчик ультразвуковой | Взлет РСЛ | РСЛ | Диапазон измерений расхода 0…650 м3/с |  | 48 | 5 901 |  | Нет |  | Да |  | Нет | 22591-07 | Нет | Нет | Изготовитель: "Взлет", г.С.-Петербург
290485711102 | 4101-2.1 Сектор параметров потока и расхода жидкости | Преобразователь расхода электромагнитный | ПРЭМ-2 | Ду 80, 100 мм | от 0,48 до 288 м3/ч | ± 1; 2; 5; 10 %. | 48 | 5 901 |  | Нет |  | Нет |  | Нет | 21692-01 | Нет | Нет | Изготовитель: ЗАО "Теплоком", г.С.-Петербург. СИ принимаются в чистом виде. Если расходомер/счетчик имеет признаки загрязнения, в том числе ржавчины - обязательно включать позицию по подготовке 480001.
290485711103 | 4101-2.1 Сектор параметров потока и расхода жидкости | Расходомер-счетчик электромагнитный | РСЦ | Ду 150, 200 мм | от 0,6360 до 1130 м3/ч | ± 1 %; ± 2 %; ± 4 % | 48 | 10 622 |  | Нет |  | Нет |  | Нет | 71286-18 | Нет | Нет | ООО "ВТК Прибор"
290485711104 | 4101-2.1 Сектор параметров потока и расхода жидкости | Расходомер электромагнитный | Rosemount 8750 | Ду 300 мм | - | ± 0,5; ± 0,25 % | 62 | 20 123 |  | Нет |  | Нет |  | Нет | 60073-15 | Нет | Нет | Изготовитель: ЗАО "ПГ Метран"
290485711106 | 4101-2.1 Сектор параметров потока и расхода жидкости | Преобразователь расхода электромагнитный | ПРЭМ | Ду 50, 65, 80 мм | до 180 м3/ч | ± 5% от Qmin до Qt2; ±2% от Qt2 до Qt1; ±1% от Qt1 до Qmax | 48 | 5 901 |  | Нет |  | Нет |  | Нет | 17858-06 | Нет | Нет | СИ принимаются в чистом виде. Если расходомер/счетчик имеет признаки загрязнения, в том числе ржавчины - обязательно включать позицию по подготовке 480001.
290485711107 | 4101-2.1 Сектор параметров потока и расхода жидкости | Расходомер электромагнитный | COPA | COPA-CM(CK), COPA-XE(XF) | Верхний предел измерений: от 300 до 1000 м3/ч | ± 0,4; 0,5; 1,0 % | 24 | 20 123 |  | Нет |  | Нет |  | Нет | 14829-99 | Нет | Нет | Изготовитель: Фирма "ABB Automation Products Fischer & Porter GmbH", Германия
290485711109 | 4101-2.1 Сектор параметров потока и расхода жидкости | Преобразователь расхода ультразвуковой | Ultraflow | Ду 10, 20, 20, 40, 50, 65, 80, 100 мм | от 0,006 м3/ч | ± 4 % от Qmin до Qt; ± 2 % от Qt до Qmax | 48 | 4 721 |  | Нет |  | Нет |  | Нет | 20308-00 | Нет | Нет | Изготовитель: Фирма "Kamstrup A/S", Дания
290485711110 | 4101-2.1 Сектор параметров потока и расхода жидкости | Расходомер электромагнитный | OPTIFLUX | 150 мм | 0,01…100 000 м3/ч | ± 0,2; 0,35; 0,5, 1; 3; 6% | 60 | 20 123 |  | Нет |  | Да |  | Нет | 29446-05 | Нет | Нет | Изготовитеот: Фирма "Krohne", Германия
290485711111 | 4101-2.1 Сектор параметров потока и расхода жидкости | Расходомер-счетчик электромагнитный | КАРАТ-550 | Ду 150 мм | от 1,5 до 300 м3/ч | ± 2,0 % от Qt2 до Qt1; ± 1,0 % от Qt1 до Qmax | 48 | 8 851 |  | Нет |  | Нет |  | Нет | 47864-11 | Нет | Нет | СИ принимаются в чистом виде. Если расходомер/счетчик имеет признаки загрязнения, в том числе ржавчины - обязательно включать позицию по подготовке 480001. Изготовитель: ООО НПП "Уралтехнология", г.Екатеринбург
290485711112 | 4101-2.1 Сектор параметров потока и расхода жидкости | Расходомер ультразвуковой | Fluxus | ADM 5107, ADM 6725, ADM F601, ADM 7407, ADM 7907, ADM 8027, ADM 8127 | от 0 до 280000 м3/ч | ± 2 % | 24 | 8 851 |  | Нет |  | Да |  | Нет | 38761-08 | Нет | Нет | Фирма "FLEXIM GmbH", Германия
290485711113 | 4101-2.1 Сектор параметров потока и расхода жидкости | Расходомер-счетчик безнапорных потоков | СТРИМ | СТРИМ-01, СТРИМ-02, СТРИМ-03, СТРИМ-04, СТРИМ-05 | Диапазон измерений уровня, м 0,03…4,0 | ±0,5 % | 24 | 4 721 |  | Нет |  | Да |  | Нет | 27874-09 | Нет | Нет | АО "ТЕХНО-Т", г.Тула
290485711114 | 4101-2.1 Сектор параметров потока и расхода жидкости | Расходомер жидкости ультразвуковой двухканальный | УРЖ2КМ | Ду, мм 15, 20, 25, 32, 40, 50, 65, 80, 100, 150, 200. | Расход от 0,03 до 1200 м3/ч | ± 1; 1,5; 2 % | 48 | 4 721 |  | Нет |  | Нет |  | Нет | 23363-12 | Нет | Нет | Если трубопровод в поверку не предоставляется, неоходим акт измерения внутреннего диаметра трубопровода (исполняется аккредитованной на данный вид измерений метрологической лабораторией в соответствии с методикой поверки). Если не предоставлен ни трубопровод, ни акт – поверка выполняется только для электронного блока (поверка в сокращенном объеме). В случае сокращенной поверки от заказчика необходимо письмо. Поверка проливным методом может осуществляться для Ду до 200 мм, при поверке имитационным методом Ду не имеет значения.
290485711116 | 4101-2.1 Сектор параметров потока и расхода жидкости | Расходомер-счетчик ультразвуковой | UFM001 | - | Ду, мм 50…1600 | ± 1; 1,5; 1,7; 3 % | 24 | 4 721 |  | Нет |  | Нет |  | Нет | 14315-00 | Нет | Нет | Если трубопровод в поверку не предоставляется, неоходим акт измерения внутреннего диаметра трубопровода (исполняется аккредитованной на данный вид измерений метрологической лабораторией в соответствии с методикой поверки). Если не предоставлен ни трубопровод, ни акт – поверка выполняется только для электронного блока (поверка в сокращенном объеме). В случае сокращенной поверки от заказчика необходимо письмо. Поверка проливным методом может осуществляться для Ду до 200 мм, при поверке имитационным методом Ду не имеет значения.
290485711118 | 4101-2.1 Сектор параметров потока и расхода жидкости | Расходомер-счетчик электромагнитный | ВЗЛЕТ ЭМ, мод. ПРОФИ, ЭКСПЕРТ | Ду 300 мм | - | - | 48 | 20 123 |  | Нет |  | Да |  | Нет | 30333-10 | Нет | Нет | Изготовитель: АО "Взлет", г.С.-Петербург
290485711119 | 4101-2.1 Сектор параметров потока и расхода жидкости | Расходомер-счетчик электромагнитный | ВЗЛЕТ ЭР | Ду 100, 150, 200 мм | - | - | 48 | 8 851 |  | Нет |  | Да |  | Нет | 20293-10 | Нет | Нет | Если расходомер/счетчик имеет признаки загрязнения, в том числе ржавчины - обязательно включать позицию по подготовке 480001. Изготовитель: ЗАО "Взлет", г. С.-Петербург
290485711121 | 4101-2.1 Сектор параметров потока и расхода жидкости | Теплосчетчик | МКТС | Ду 300 мм | - | - | 48 | 20 123 |  | Нет |  | Да |  | Нет | 28118-09 | Нет | Нет | Изготовитель: ООО "Интелприбор", г.Москва
290485711122 | 4101-2.1 Сектор параметров потока и расхода жидкости | Теплосчетчик | МКТС | Ду 100, 150 мм | - | ± 2 % | 48 | 8 851 |  | Нет |  | Да |  | Нет | 28118-09 | Нет | Нет | Изготовитель: ООО "Интелприбор", г.Москва
290485711123 | 4101-2.1 Сектор параметров потока и расхода жидкости | Преобразователь счетчиков жидкости вихревой электромагнитный | ВЭПС | Ду 100 мм | - | ±1,5 от Qmin до Qt; ±1,0 от Qt до Qmax | 48 | 8 851 |  | Нет |  | Да |  | Нет | 14646-00 | Нет | Нет | Если расходомер/счетчик имеет признаки загрязнения, в том числе ржавчины - обязательно включать позицию по подготовке 480001. Изготовитель: ООО "Завод по ремонту тепломеханического оборудования" (ЗРТО), г.Набережные Челны
290485711124 | 4101-2.1 Сектор параметров потока и расхода жидкости | Преобразователь расхода электромагнитный | ПРЭМ | Ду 150 мм | от 1,9 до 630 м3/ч | ± 10 % от Qmin до Qt3; ± 5 % от Qt3 до Qt2; ± 2 % от Qt2 до Qt1; ± 1 % от Qt1 до Qmax | 48 | 8 851 |  | Нет |  | Да |  | Нет | 17858-02 | Нет | Нет | Если расходомер/счетчик имеет признаки загрязнения, в том числе ржавчины - обязательно включать позицию по подготовке 480001. Изготовитель: ЗАО "НПФ Теплоком", г. С.-Петербург
290485711125 | 4101-2.1 Сектор параметров потока и расхода жидкости | Расходомер-счетчик жидкости ультразвуковой накладной | DYNAMETERS, мод. DMTFB, DMTFH, DMTFP | - | - | - | 24 | 8 851 |  | Нет |  | Да |  | Нет | 40205-08 | Нет | Нет | Компания "Shanghai DynaMeters Co., Ltd.", Китай
290485711126 | 4101-2.1 Сектор параметров потока и расхода жидкости | Счетчик жидкости | VA2301, VA2302, VA2304 | - | - | - | 48 | 5 901 |  | Нет |  | Нет |  | Нет | 16762-08 | Нет | Нет | Изготовитель: ЗАО "ВЕГА-Прибор", г.Москва
290485711127 | 4101-2.1 Сектор параметров потока и расхода жидкости | Преобразователь расхода электромагнитный | ЭМИР-ПРАМЕР-550 | Ду, мм 150, 200 | 0,006…600 м3/ч. | - | 36 | 20 123 |  | Нет |  | Да |  | Нет | 27104-04 | Нет | Нет | ЗАО "Промсервис", г.Димитровград
290485711128 | 4101-2.1 Сектор параметров потока и расхода жидкости | Расходомер ультразвуковой | FLUXUS | F401, F501, F502, F601, F608, F704, F705, F706, F721, F800, F801, F808, F809, F8027, F8127, G601, G608, G704, G705, G706, G721, G800, G801, G808, G809, G8027, G8127 | скорости потока, м/с: жидкости -25…25; газа -35…35 | ± 2 % | 48 | 8 851 |  | Нет |  | Да |  | Нет | 74922-19 | Нет | Нет | Изготовитель: Фирма "FLEXIM Flexible Industriemesstechnik GmbH", Германия
290485711129 | 4101-2.1 Сектор параметров потока и расхода жидкости | Расходомер электромагнитный | OPTIFLUX | OPTIFLUX 2000/4000 | 0,01…100 000 м3/ч | - | 60 | 20 123 |  | Нет |  | Да |  | Нет | 60663-15 | Нет | Нет | Изготовитель: ООО "Кроне-Автоматика", пос.Стромилово
290485711130 | 4101-2.1 Сектор параметров потока и расхода жидкости | Расходомер электромагнитный | LFE-200B | - | - | - | 48 | 8 851 |  | Нет |  | Да |  | Нет | - | Да | Нет
290485711131 | 4101-2.1 Сектор параметров потока и расхода жидкости | Расходомер-счетчик электромагнитный | ПИТЕРФЛОУ | Ду 100, 150 мм | от 0 до 630 м3/ч | - | 48 | 8 851 |  | Нет |  | Да |  | Нет | 66324-16 | Нет | Нет | Если расходомер/счетчик имеет признаки загрязнения, в том числе ржавчины - обязательно включать позицию по подготовке 480001.
290485711132 | 4101-2.1 Сектор параметров потока и расхода жидкости | Расходомер вихревой | Prowirl 200 | Ду, мм 15…300 | м3/ч 550, 650, 2360 | - | 60 | 20 123 |  | Нет |  | Да |  | Нет | 58533-14 | Нет | Нет | Изготовитель: Фирма "Endress+Hauser Flowtec AG", Швейцария
290485711134 | 4101-2.1 Сектор параметров потока и расхода жидкости | Расходомер-счетчик жидкости ультразвуковой накладной | EESIFLO | EASZ-10FP, 4000, 5000, 6000, 7000 | - | - | 48 | 8 851 |  | Нет |  | Да |  | Нет | 32092-06 | Нет | Нет | Изготовитель: Фирма "Eesiflo International Pte Ltd.", Сингапур
290485711135 | 4101-2.1 Сектор параметров потока и расхода жидкости | Преобразователь расхода электромагнитный | ПРЭМ | Ду 150 мм | до 630 м3/ч | ± 5% от Qmin до Qt2; ±2% от Qt2 до Qt1; ±1% от Qt1 до Qmax | 48 | 8 851 |  | Нет |  | Да |  | Нет | 76327-19 | Нет | Нет | ООО "ИВТрейд", г.С.-Петербург. Если расходомер/счетчик имеет признаки загрязнения, в том числе ржавчины - обязательно включать позицию по подготовке 480001.
290485711136 | 4101-2.1 Сектор параметров потока и расхода жидкости | Расходомер вихревой | Rosemount 8600D | Ду 100; 150; 200 мм | Ду, м3/ч: для жидкости 0,67…885,0; для газа 13,3…8853,0 | - | 48 | 20 123 |  | Нет |  | Да |  | Нет | 50172-12 | Нет | Нет | Изготовитель: Фирма "Rosemount Inc.", США
290485711137 | 4101-2.1 Сектор параметров потока и расхода жидкости | Расходомер-счетчик ультразвуковой | ВЗЛЕТ МР | УРСВ-744 Ex/150мм | 0-675 м3 | - | 48 | 8 851 |  | Нет |  | Да |  | Нет | 28363-14 | Нет | Нет | Если расходомер/счетчик имеет признаки загрязнения, в том числе ржавчины - обязательно включать позицию по подготовке 480001. Изготовитель: ЗАО "Взлет", г. С.-Петербург
290485711138 | 4101-2.1 Сектор параметров потока и расхода жидкости | Теплосчетчик | ТЭСМА-106 | ТЭСМА-106(ТЭСМАРТ.01), ТЭСМА-106(ТЭСМАРТ.02.1), ТЭСМА-106(ТЭСМАРТ.02.2), ТЭСМА-106(ТЭСМАРТ.02.3) | - | - | 48 | 20 123 |  | Нет |  | Да |  | Нет | 67254-17 | Нет | Нет | Изготовитель: ООО "Энергосберегающая компания "ТЭМ", г.Москва
290485711139 | 4101-2.1 Сектор параметров потока и расхода жидкости | Преобразователь измерительный для ультразвукового расходомера | ПРК-01 | - | - | - | 24 | 10 622 |  | Нет |  | Да |  | Нет | 24461-03 | Нет | Нет | Изготовитель: ООО "Горизонт", г.Екатеринбург
290485711140 | 4101-2.1 Сектор параметров потока и расхода жидкости | Преобразователь измерительный расхода электромагнитный | ПИР-1 | Ду мм 80, 100, 150 | 0,032 - 0,800…25,20 - 630,00 м3/ч | ±1,5 %. | 36 | 5 901 |  | Нет |  | Нет |  | Нет | 18303-99 | Нет | Нет | Изготовитель: ПО "Маяк", г.Озерск
290485711141 | 4101-2.1 Сектор параметров потока и расхода жидкости | Расходомер с интегратором акустический | ЭХО-Р-03 | ЭХО-Р-03-1; ЭХО-Р-03-2; ЭХО-Р-03-3 | от 0 до 5 м | ± 3 % | 48 | 5 193 |  | Нет |  | Да |  | Нет | 74681-19 | Нет | Нет | Изготовитель: ООО ПНП "Сигнур", г.Москва
290485711143 | 4101-2.1 Сектор параметров потока и расхода жидкости | Расходомер жидкости ультразвуковой двухканальный | УРЖ2К | - | - | - | 24 | 4 721 |  | Нет |  | Да |  | Нет | 19094-05 | Нет | Нет | Если трубопровод в поверку не предоставляется, неоходим акт измерения внутреннего диаметра трубопровода (исполняется аккредитованной на данный вид измерений метрологической лабораторией в соответствии с методикой поверки). Если не предоставлен ни трубопровод, ни акт – поверка выполняется только для электронного блока (поверка в сокращенном объеме). В случае сокращенной поверки от заказчика необходимо письмо. Поверка проливным методом может осуществляться для Ду до 200 мм, при поверке имитационным методом Ду не имеет значения.
290485711144 | 4101-2.1 Сектор параметров потока и расхода жидкости | Счетчик холодной воды | ВСХ, ВСХд | Ду 150 мм | - | - | 72 | 8 851 |  | Нет |  | Да |  | Нет | 23649-02 | Нет | Нет | Изготовитель: ЗАО "Тепловодомер", г.Мытищи
290485711145 | 4101-2.1 Сектор параметров потока и расхода жидкости | Преобразователь измерительный для ультразвукового расходомера | ПРК-01 | - | - | - | 24 | 10 622 |  | Нет |  | Нет |  | Нет | 24461-08 | Нет | Нет | Изготовитель: ООО "Горизонт", г.Екатеринбург
290485711146 | 4101-2.1 Сектор параметров потока и расхода жидкости | Расходомер-счетчик электромагнитный | КАРАТ-551 | Ду 150 мм | от 2,28 до 570 м3/ч | ± 3 % от Qmin до Qt2; ± 2 % от Qt2 до Qt1; ± 1 % от Qt1 до Qmax | 48 | 8 851 |  | Нет |  | Да |  | Нет | 54265-13 | Нет | Нет | СИ принимаются в чистом виде. Если расходомер/счетчик имеет признаки загрязнения, в том числе ржавчины - обязательно включать позицию по подготовке 480001. Изготовитель: ООО НПП "Уралтехнология"
290485711147 | 4101-2.1 Сектор параметров потока и расхода жидкости | Расходомер-счетчик вихревой | Vorflo | Ду, мм 100, 150 | 120...2562 м3/ч | ПГ +- 0,7% | 48 | 20 123 |  | Нет |  | Да |  | Нет | 13932-02 | Нет | Нет | Изготовитель: Фирма "Danfoss A/S", Дания
290485711148 | 4101-2.1 Сектор параметров потока и расхода жидкости | Преобразователь измерительный для ультразвукового расходомера | ПРК-01 | - | - | - | 48 | 10 622 |  | Нет |  | Нет |  | Нет | 24461-12 | Нет | Нет | Изготовитель: Филиал ФГУП "НПО автоматики" "ОКБ Автоматика", г.Екатеринбург
290485711149 | 4101-2.1 Сектор параметров потока и расхода жидкости | Расходомер-счетчик вихревой объемный | YEWFLO DY | Ду 300 | м3/ч вода 0,3…2156; воздух 4,8…17256. | - | 48 | 20 123 |  | Нет |  | Да |  | Нет | 17675-01 | Нет | Нет | Изготовитель:Фирма "Yokogawa", Япония
290485711150 | 4101-2.1 Сектор параметров потока и расхода жидкости | Счетчик жидкости ультразвуковой | ПРАМЕР-510 | - | Ду, мм 40, 50, 65, 80, 100, 125, 130, 200. | - | 48 | 20 123 |  | Нет |  | Да |  | Нет | 24870-09 | Нет | Нет | Изготовитель: АО "Промсервис", г.Димитровград
290485711151 | 4101-2.1 Сектор параметров потока и расхода жидкости | Расходомер-счетчик электромагнитный погружной | F-3500, FB-3500 | - | м3/ч 0,45…54938. | ±1,0 % | 48 | 20 123 |  | Нет |  | Да |  | Нет | 58258-14 | Нет | Нет | Фирма "ONICON Incorporated", США
290485711152 | 4101-2.1 Сектор параметров потока и расхода жидкости | Расходомер-счетчик вихревой | FV4000 | FV4000-VR4, FV4000-VT4, FS4000-SR4, FS4000-ST4 | - | - | 48 | 8 851 |  | Нет |  | Да |  | Нет | 41988-09 | Нет | Нет | Фирма "ABB Automation Products GmbH", Германия
290485711153 | 4101-2.1 Сектор параметров потока и расхода жидкости | Преобразователь расхода индукционный микропроцессорный | ПРИМ | ПРИМ-[DN]-1, ПРИМ-[DN]-2 | Ду 150 мм | - | 1 год - для исп. "П"; 4 года - исп. "О" | 8 851 |  | Нет |  | Да |  | Нет | 20893-11 | Нет | Нет | ФГУП "ОКБ "Маяк", г.Пермь
290485711154 | 4101-2.1 Сектор параметров потока и расхода жидкости | Счетчик холодной и горячей воды тахометрический | GROEN серии Dual, WR, DR, WT | Ду 150 мм | Qmax-1000 м3/ч | - | 48, 72 | 8 851 |  | Нет |  | Да |  | Нет | 66194-16 | Нет | Нет | Изготовитель: ООО "Энергобыт", г.Химки, Московская обл.; Фирма "Chongqing Groen Imp.& Exp. Co. Ltd.", Китай
290485711155 | 4101-2.1 Сектор параметров потока и расхода жидкости | Расходомер | UFM 3030 | UFM 3030К, UFM 3030F | Ду, мм 25…1600 | - | 36 | 20 123 |  | Нет |  | Нет |  | Нет | 32562-09 | Нет | Нет | ООО "Кроне-Автоматика", г.Самара
290485711156 | 4101-2.1 Сектор параметров потока и расхода жидкости | Расходомер-счетчик электромагнитный | OPTIFLUX | OPTIFLUX 4300 | Ду100 | - | 60 | 20 123 |  | Нет |  | Да |  | Нет | 70495-18 | Нет | Нет | Изготовитель: ООО "КРОНЕ-Автоматика", пос.Верхняя Подстепновка, Волжский р-он, Самарская обл.
290485711157 | 4101-2.1 Сектор параметров потока и расхода жидкости | Расходомер-счетчик ультразвуковой | РУС-1 | РУС-1, РУС-1-М | от 0,03 до 110000 м3/ч | - | 48 | 5 901 |  | Нет |  | Да |  | Нет | 24105-06 | Нет | Нет | Если трубопровод в поверку не предоставляется, неоходим акт измерения внутреннего диаметра трубопровода (исполняется аккредитованной на данный вид измерений метрологической лабораторией в соответствии с методикой поверки). Если не предоставлен ни трубопровод, ни акт – поверка выполняется только для электронного блока (поверка в сокращенном объеме). В случае сокращенной поверки от заказчика необходимо письмо. Поверка проливным методом может осуществляться для Ду до 200 мм, при поверке имитационным методом Ду не имеет значения.
290485711158 | 4101-2.1 Сектор параметров потока и расхода жидкости | Преобразователь расхода электромагнитный | ПРЭМ-2 | Ду 150 мм | от 1,9 до 630 м3/ч | ± 1; 2; 5; 10 %. | 48 | 8 851 |  | Нет |  | Нет |  | Нет | 21692-01 | Нет | Нет | Изготовитель: ЗАО "Теплоком", г.С.-Петербург. СИ принимаются в чистом виде. Если расходомер/счетчик имеет признаки загрязнения, в том числе ржавчины - обязательно включать позицию по подготовке 480001.
290485711159 | 4101-2.1 Сектор параметров потока и расхода жидкости | Расходомер | UFM 3030 | UFM 3030К, UFM 3030F | Ду, мм 25…1600 | - | 36 | 20 123 |  | Нет |  | Нет |  | Нет | 32562-06 | Нет | Нет | ООО "Кроне-Автоматика", г.Самара
290485711160 | 4101-2.1 Сектор параметров потока и расхода жидкости | Расходомер-счетчик жидкости ультразвуковой | US800 | Двухлучевой Ду от 15 до 200 мм | - | ±1,0…±3,5 %. | 24 | 7 081 |  | Нет |  | Да |  | Нет | 21142-01 | Нет | Нет | Обязательное предоставление акта измерения внутреннего диаметра трубопровода (исполняется аккредитованной на данный вид измерений метрологической лабораторией в соответствии с методикой поверки). При отсутствии акта прибор к поверке не допускается. При поверке в сокращеном объеме (поверка только электронного блока) Ду не имеет значение (поверка имитационным методом).
290494400101 | 4101-2.1 Сектор параметров потока и расхода жидкости | Счетчик холодной и горячей воды | СХВ-15, СХВ-15Д, СГВ-15, СГВ-15Д | Ду 15 мм | Qn = 1,5 м3/ч | от Qmin до Qt ±5%; от Qt до Qmax ±2% | 48; 72 | 482 |  | Нет |  | Да |  | Нет | 16078-05 | Нет | Нет | Изготовитель: ООО ПКФ "Бетар", г.Чистополь
290494400302 | 4101-2.1 Сектор параметров потока и расхода жидкости | Счетчик холодной и горячей воды крыльчатый | МЕТЕР СВ-15Х(Г), МЕТЕР СВ-15ИХ(ИГ) | Ду 15 мм | Qn = 1,5 м3/ч | от Qmin до Qt 5%; от Qt до Qmax 2% | 60; 72 | 482 |  | Нет |  | Да |  | Нет | 38760-08 | Нет | Нет | Изготовитель: ООО "Метер", г.С.-Петербург
290494400303 | 4101-2.1 Сектор параметров потока и расхода жидкости | Счетчик холодной и горячей воды крыльчатый | МЕТЕР СВ-20Х(Г), МЕТЕР СВ-20ИХ(ИГ) | Ду 20 мм | Qn = 2,5 м3/ч | от Qmin до Qt 5%; от Qt до Qmax 2% | ГВ 60, ХВ | 487 |  | Нет |  | Да |  | Нет | 38760-08 | Нет | Нет | Изготовитель: ООО "Метер", г.С.-Петербург
290494400306 | 4101-2.1 Сектор параметров потока и расхода жидкости | Счетчик холодной и горячей воды | ВСХ, ВСХд, ВСГ, ВСГд, ВСТ | Ду 20 мм | Qn = 2,5 м3/ч | от Qmin до Qt ±5%; от Qt до Qmax ±2% | 72 | 487 |  | Нет |  | Да |  | Нет | 51794-12 | Нет | Нет | Изготовитель: ЗАО "Тепловодомер", г.Мытищи
290494400307 | 4101-2.1 Сектор параметров потока и расхода жидкости | Счетчик холодной и горячей воды | ВСХ, ВСХд, ВСГ, ВСГд, ВСТ | Ду 15 мм | Qn = 1,5 м3/ч | от Qmin до Qt ±5%; от Qt до Qmax ±2% | 72 | 482 |  | Нет |  | Да |  | Нет | 51794-12 | Нет | Нет | Изготовитель: ЗАО "Тепловодомер", г.Мытищи
290494400308 | 4101-2.1 Сектор параметров потока и расхода жидкости | Счетчик горячей воды | ВСТ | Ду 20 мм | Qn = 2,5 м3/ч | от Qmin до Qt ±5%; от Qt до Qmax ±2% | 72 | 487 |  | Нет |  | Да |  | Нет | 23647-02 | Нет | Нет | Изготовитель ЗАО "Тепловодомер"
290494400309 | 4101-2.1 Сектор параметров потока и расхода жидкости | Счетчик горячей воды | ВСТ | Ду 15 мм | Qn = 1,5 м3/ч | от Qmin до Qt ±5%; от Qt до Qmax ±2% | 72 | 482 |  | Нет |  | Да |  | Нет | 23647-02 | Нет | Нет | Изготовитель ЗАО "Тепловодомер"
290494400310 | 4101-2.1 Сектор параметров потока и расхода жидкости | Счетчик горячей воды | ВСТ | Ду 15 мм | Qn = 1,5 м3/ч | от Qmin до Qt ±5%; от Qt до Qmax ±2% | 72 | 482 |  | Нет |  | Да |  | Нет | 23647-07 | Нет | Нет | Изготовитель: ЗАО "Тепловодомер", г.Мытищи
290494400311 | 4101-2.1 Сектор параметров потока и расхода жидкости | Счетчик горячей воды | ВСТ | Ду 20 мм | Qn = 2,5 м3/ч | от Qmin до Qt ±5%; от Qt до Qmax ±2% | 72 | 487 |  | Нет |  | Да |  | Нет | 23647-07 | Нет | Нет | Изготовитель: ЗАО "Тепловодомер", г.Мытищи
290494400312 | 4101-2.1 Сектор параметров потока и расхода жидкости | Счетчик холодной воды и горячей воды | СХВ-15, СХВ-15Д, СГВ-15, СГВ-15Д | Ду 15 мм | Qn = 1,5 м3/ч | от Qmin до Qt ±5%; от Qt до Qmax ±2% | 72 | 482 |  | Нет |  | Да |  | Нет | 16078-13 | Нет | Нет | Изготовитель: ООО ПКФ "Бетар", г.Чистополь
290494400313 | 4101-2.1 Сектор параметров потока и расхода жидкости | Счетчик холодной воды и горячей воды | СХВ-20, СХВ-20Д, СГВ-20, СГВ-20Д | Ду 20 мм | Qn = 2,5 м3/ч | от Qmin до Qt ±5%; от Qt до Qmax ±2% | ХВ 72, ГВ | 487 |  | Нет |  | Да |  | Нет | 16078-13 | Нет | Нет | Изготовитель: ООО ПКФ "Бетар", г.Чистополь
290494400314 | 4101-2.1 Сектор параметров потока и расхода жидкости | Счетчик холодной воды | СКВ-3/15 | Ду 15 мм | Qn = 1,5 м3/ч | от Qmin до Qt ±5%; от Qt до Qmax ±2% | 60 | 482 |  | Нет |  | Да |  | Нет | 13545-93 | Нет | Нет | Изготовитель: АО "Краснодарский ЗИП", г.Краснодар
290494400315 | 4101-2.1 Сектор параметров потока и расхода жидкости | Счетчик воды крыльчатый модернизированный | ВСКМ 90 | Ду 15 мм | Qn = 1,5 м3/ч | от Qmin до Qt ±5%; от Qt до Qmax ±2% | 48 | 482 |  | Нет |  | Да |  | Нет | 20832-05 | Нет | Нет | Изготовитель: ЗАО "ПК Прибор", г.Москва
290494400316 | 4101-2.1 Сектор параметров потока и расхода жидкости | Счетчик воды крыльчатый модернизированный | ВСКМ 90 | Ду 20 мм | Qn = 2,5 м3/ч | от Qmin до Qt ±5%; от Qt до Qmax ±2% | 48 | 487 |  | Нет |  | Да |  | Нет | 20832-05 | Нет | Нет | Изготовитель: ЗАО "ПК Прибор", г.Москва
290494400317 | 4101-2.1 Сектор параметров потока и расхода жидкости | Расходомер-дозатор Burkert | 8025, 8035 | Ду 15, 20, 32, 40 мм | от 0,3 до 43 м3/ч |  | 36 | 5 901 |  | Нет |  | Да |  | Нет | 39082-10 | Нет | Нет | Изготовитель: фирма "Burkert S.A.S.", Франция
290494400318 | 4101-2.1 Сектор параметров потока и расхода жидкости | Счетчик холодной и горячей воды крыльчатый | WFK2, WFW2 | Ду 15 мм | Qn = 1,5 м3/ч | от Qmin до Qt ±5%; от Qt до Qmax ±2% | 48; 72 | 482 |  | Нет |  | Да |  | Нет | 37584-08 | Нет | Нет | Изготовитель: ООО "Итэлма-Ресурс" г.Москва
290494400319 | 4101-2.1 Сектор параметров потока и расхода жидкости | Счетчик холодной и горячей воды крыльчатый | ETKI (ETWI) ВИНДЭКС | Ду 15 мм | Qn = 1,5 м3/ч | от Qmin до Qt ±5%; от Qt до Qmax ±2% | 48; 72 | 482 |  | Нет |  | Да |  | Нет | 39392-08 | Нет | Нет | Изготовитель ОАО "Бологовский арматурный завод"
290494400320 | 4101-2.1 Сектор параметров потока и расхода жидкости | Счетчик холодной и горячей воды одноструйный и многоструйный | Minomess (ETK, ETW, FAZ ETKi, FAZ ETWi, MB3, MC) (одноструйные), Minomess M (VR-K, VR-W) (многоструйные) | Ду 15 мм | Qn = 1,5 м3/ч | от Qmin до Qt ±5%; от Qt до Qmax ±2% | 48; 72 | 482 |  | Нет |  | Да |  | Нет | 32919-06 | Нет | Нет | Изготовитель: Фирма "Minol International GmbH & Co. KG"
290494400321 | 4101-2.1 Сектор параметров потока и расхода жидкости | Счетчик холодной и горячей воды крыльчатый одноструйный | Minomess (ETK, ETW, FAZ ETKi, FAZ ETWi, MB3, MC) (одноструйные), Minomess M (VR-K, VR-W) (многоструйные) | Ду 20 мм | Qn = 2,5 м3/ч | от Qmin до Qt ±5%; от Qt до Qmax ±2% | ХВ 72, ГВ | 487 |  | Нет |  | Да |  | Нет | 32919-06 | Нет | Нет | Изготовитель: Фирма "Minol International GmbH & Co. KG"
290494400322 | 4101-2.1 Сектор параметров потока и расхода жидкости | Счетчик воды крыльчатый | Миномесс СВХ/СВГ, Миномесс СТ, Миномесс 3В, Миномесс М СВХД/СВГД, Миномесс М СВМ, СВМ-Гл | Ду 15 мм | Qn=1,5 м3/ч | от Qmin до Qt ±5%; от Qt до Qmax ±2% | 48; 72 | 482 |  | Нет |  | Да |  | Нет | 42813-09 | Нет | Нет | Изготовитель ООО "Миноль энергосбережение"
290494400323 | 4101-2.1 Сектор параметров потока и расхода жидкости | Счетчик горячей воды крыльчатый | ETW, ETH | Ду 15 мм | Qn = 1,5 м3/ч | от Qmin до Qt ±5%; от Qt до Qmax ±2% | 48 | 482 |  | Нет |  | Да |  | Нет | 13667-06 | Нет | Нет | Изготовитель: Фирма "ZENNER International GmbH & Co. KG", Германия
290494400324 | 4101-2.1 Сектор параметров потока и расхода жидкости | Счетчик холодной и горячей воды крыльчатый | МЕТЕР ВК-Х/Ду20, МЕТЕР ВК-Г/Ду20, МЕТЕР ВК-ХИ/Ду20, МЕТЕР ВК-ГИ/Ду20 | Ду 20 мм | Qn = 2,5 м3/ч | от Qmin до Qt ±5%; от Qt до Qmax ±2% | ХВС: 72; Г | 487 |  | Нет |  | Да |  | Нет | 39016-08 | Нет | Нет | Изготовитель: ООО "Метер", г.С.-Петербург
290494400325 | 4101-2.1 Сектор параметров потока и расхода жидкости | Счетчик горячей воды крыльчатый | ETW, ETH | Ду 20 мм | Qn = 2,5 м3/ч | от Qmin до Qt ±5%; от Qt до Qmax ±2% | 48 | 487 |  | Нет |  | Да |  | Нет | 13667-06 | Нет | Нет | Изготовитель: Фирма "ZENNER International GmbH & Co. KG", Германия
290494400326 | 4101-2.1 Сектор параметров потока и расхода жидкости | Счетчик холодной воды и горячей воды крыльчатый | EV-AM, EV-AM1 | Ду 15 мм | Qn = 1,5 м3/ч | от Qmin до Qt 5%; от Qt до Qmax 2% | 48; 72 | 482 |  | Нет |  | Да |  | Нет | 24860-11 | Нет | Нет | Изготовитель: Фирма "ENBRA, a.s.", Чехия
290494400327 | 4101-2.1 Сектор параметров потока и расхода жидкости | Счетчик воды крыльчатый | ОХТА | Ду 15 мм | Qn = 1,5 м3/ч | от Qmin до Qt ±5%; от Qt до Qmax ±2% | 48; 72 | 482 |  | Нет |  | Да |  | Нет | 47153-11 | Нет | Нет | Изготовитель: ООО "Тайпит-Измерительные Приборы" (Тайпит-ИП), г.С.-Петербург
290494400328 | 4101-2.1 Сектор параметров потока и расхода жидкости | Счетчик холодной и горячей воды крыльчатый | VLF-R-С15/1,5, VLF-R-W15/1,5, VLF-R-U (I) 15/1,5 | Ду 15 мм | Qn = 1,5 м3/ч | от Qmin до Qt ±5%; от Qt до Qmax ±2% | 48; 72 | 482 |  | Нет |  | Да |  | Нет | 26382-12 | Нет | Нет | Изготовитель: ООО "Спутник", г.С.-Петербург
290494400329 | 4101-2.1 Сектор параметров потока и расхода жидкости | Счетчик холодной и горячей воды крыльчатый универсальный | Тритон-М | Ду 15 мм | Qn = 1,5 м3/ч | от Qmin до Qt ±5%; от Qt до Qmax ±2% | 60 | 482 |  | Нет |  | Да |  | Нет | 49152-12 | Нет | Нет | Изготовитель: ООО "Лиом плюс", г.С.-Петербург
290494400330 | 4101-2.1 Сектор параметров потока и расхода жидкости | Счетчик холодной и горячей воды крыльчатый | СВ-15Г, СВ-15ИГ, СВГ-15, СВГ-15И, СВГ-15М, СВ-15Х, СВ-15ИХ, СВХ-15, СВХ-15И, СВХ-15М, СВ-15, СВ-15И, СВУ-15, СВУ-15И, СВУ-15М | Ду 15 мм | Qn = 1,5 м3/ч | от Qmin до Qt ±5%; от Qt до Qmax ±2% | 72 | 482 |  | Нет |  | Да |  | Нет | 56279-14 | Нет | Нет | Изготовитель: ООО "МЕТЕР", г.С.-Петербург
290494400331 | 4101-2.1 Сектор параметров потока и расхода жидкости | Счетчик холодной и горячей воды крыльчатый | СВК-15-3-2 | Ду 15 мм | Qn = 1,5 м3/ч | от Qmin до Qt ±5%; от Qt до Qmax ±2% | 72 | 482 |  | Нет |  | Да |  | Нет | 13869-13 | Нет | Нет | код аналога 290494400302
290494400332 | 4101-2.1 Сектор параметров потока и расхода жидкости | Счетчик холодной и горячей воды крыльчатый | ЛИДЕР УВС-15Х, ЛИДЕР УВС-15Г | Ду 15 мм | Qn = 1,5 м3/ч | от Qmin до Qt ±5%; от Qt до Qmax ±2% | от 48 до 7 | 482 |  | Нет |  | Да |  | Нет | 47204-11 | Нет | Нет | код аналога 290494400302
290494400333 | 4101-2.1 Сектор параметров потока и расхода жидкости | Счетчик холодной и горячей воды крыльчатый | СВК-15-3-2 | Ду 15 мм | Qn = 1,5 м3/ч | от Qmin до Qt ± 5 %; от Qt до Qmax ± 2 % | 60; 72 | 482 |  | Нет |  | Да |  | Нет | 38760-08 | Нет | Нет | Изготовитель: ОАО "Арзамасский приборостроительный завод", г.Арзамас
290494400334 | 4101-2.1 Сектор параметров потока и расхода жидкости | Счетчик холодной и горячей воды крыльчатый | СВК 15-1,5 | Ду 15 мм | Qn = 1,5 м3/ч | от Qmin до Qt ± 5 %; от Qt до Qmax ± 2 % | 48; 72 | 482 |  | Нет |  | Да |  | Нет | 31697-06 | Нет | Нет | Изготовитель: ОАО "Бологовский арматурный завод"
290494400335 | 4101-2.1 Сектор параметров потока и расхода жидкости | Счетчик холодной и горячей воды крыльчатый | СВ-15 | Ду 15 мм | Qn = 1,5 м3/ч | от Qmin до Qt ± 5 %; от Qt до Qmax ± 2 % | 60; 72 | 482 |  | Нет |  | Да |  | Нет | 24319-05 | Нет | Нет | код аналога 290494400302
290494400336 | 4101-2.1 Сектор параметров потока и расхода жидкости | Счетчик холодной и горячей воды крыльчатый | ВСВХ-15, ВСВГ-15 | Ду 15 мм | Qn = 1,5 м3/ч | от Qmin до Qt ± 5 %; от Qt до Qmax ± 2 % | 48, 72 | 482 |  | Нет |  | Да |  | Нет | 32819-06 | Нет | Нет | Изготовитель: ООО "Итэлма-Ресурс", г.Москва
290494400337 | 4101-2.1 Сектор параметров потока и расхода жидкости | Счетчик холодной воды и горячей воды крыльчатый | НОРМА СВКМ | Ду 15 мм | Qn = 1,5 м3/ч | от Qmin до Qt ±5%; от Qt до Qmax ±2% | 72 | 482 |  | Нет |  | Да |  | Нет | 57034-14 | Нет | Нет | Изготовитель: ООО "Норма Измерительные Системы" (НИС), г.С.-Петербург
290494400338 | 4101-2.1 Сектор параметров потока и расхода жидкости | Счетчик холодной воды крыльчатый | ЕТК | Ду 15 мм | Qn = 1,5 м3/ч | от Qmin до Qt ±5%; от Qt до Qmax ±2% | 72 | 482 |  | Нет |  | Да |  | Нет | 13671-06 | Нет | Нет | Изготовитель: Фирма "ZENNER International GmbH & Co. KG", Германия
290494400339 | 4101-2.1 Сектор параметров потока и расхода жидкости | Счетчик воды крыльчатый | СВК-15Х(Г) | Ду 15 мм | Qn = 1,5 м3/ч | от Qmin до Qt ±5%; от Qt до Qmax ±2% | 48; 72 | 482 |  | Нет |  | Да |  | Нет | 44572-10 | Нет | Нет | Изготовитель: ООО "ГЕРРИДА", г.Казань
290494400340 | 4101-2.1 Сектор параметров потока и расхода жидкости | Счетчик холодной и горячей воды крыльчатый | СВК-15 "ЭКВАТЭЛ" | Ду 15 мм |  |  | 72 | 482 |  | Нет |  | Да |  | Нет | 54233-13 | Нет | Нет | ООО "Торговый дом "Экватэл", г.Набережные Челны
290494400341 | 4101-2.1 Сектор параметров потока и расхода жидкости | Счетчик холодной и горячей воды крыльчатый | СВУ-15, СВХ-15, СВГ-15, СВУ-20, СВХ-20, СВГ-20 | Ду 15 мм | Qn = 1,5 м3/ч | от Qmin до Qt ± 5 %; от Qt до Qmax ± 2 % | 60; 72 | 482 |  | Нет |  | Да |  | Нет | 46597-11 | Нет | Нет | Изготовитель: ООО "Кредо", г.Челябинск
290494400342 | 4101-2.1 Сектор параметров потока и расхода жидкости | Счетчик холодной и горячей воды крыльчатый | Residia Jet | Residia Jet-С | Qn = 1,5 м3/ч | от Qmin до Qt ± 5 %; от Qt до Qmax ± 2 % | 48, 72 | 482 |  | Нет |  | Да |  | Нет | 29438-05 | Нет | Нет | Изготовитель: Фирма "Sensus Slovensko a.s.", Словакия
290494400343 | 4101-2.1 Сектор параметров потока и расхода жидкости | Счетчик воды квартирный | Volumex | VLX 1,5; E-T QN 1,5 | Qn = 1,5 м3/ч | от Qmin до Qt 5%; от Qt до Qmax 2% | 48; 72 | 482 |  | Нет |  | Да |  | Нет | 23556-02 | Нет | Нет | Изготовитель: Фирма "Sensus Slovensko a.s.", Словакия
290494400344 | 4101-2.1 Сектор параметров потока и расхода жидкости | Счетчик воды крыльчатый универсальный | Экомера ЭКО-15 | Ду 15 мм | Qn = 1,5 м3/ч | от Qmin до Qt ±5%; от Qt до Qmax ±2% | 48, 72 | 482 |  | Нет |  | Да |  | Нет | 53352-13 | Нет | Нет | Изготовитель: ООО "Урал Прибор", г.Москва
290494400345 | 4101-2.1 Сектор параметров потока и расхода жидкости | Счетчик холодной и горячей воды крыльчатый | НОРМА СВК | мод.НОРМА СВК-15Х и НОРМА СВК-15Г | Qn = 1,5 м3/ч | от Qmin до Qt ± 5 %; от Qt до Qmax ± 2 % | 48; 72 | 482 |  | Нет |  | Да |  | Нет | 49316-12 | Нет | Нет | Изготовитель: ООО "Норма Измерительные Системы" (НИС), г.С.-Петербург
290494400346 | 4101-2.1 Сектор параметров потока и расхода жидкости | Счетчик холодной и горячей воды | Берегун | Ду 15 мм | Qn = 1,5 м3/ч | от Qmin до Qt ± 5 %; от Qt до Qmax ± 2 % | 48; 60 | 482 |  | Нет |  | Да |  | Нет | 33541-06 | Нет | Нет | Изготовитель: ООО "СУ-29", г.Москва
290494400347 | 4101-2.1 Сектор параметров потока и расхода жидкости | Счетчик холодной и горячей воды крыльчатый | СВ-15 | Ду 15 мм | Qn = 1,5 м3/ч | от Qmin до Qt ± 5 %; от Qt до Qmax ± 2 % | 48; 72 | 482 |  | Нет |  | Да |  | Нет | 48411-11 | Нет | Нет | код аналога 290494400302
290494400348 | 4101-2.1 Сектор параметров потока и расхода жидкости | Счетчик холодной и горячей воды | ВСКМ 90 | Ду 15 мм | Qn = 1,5 м3/ч | от Qmin до Qt ± 5 %; от Qt до Qmax ± 2 %; от Qt до Qmax ± 3 % | 48; 72 | 482 |  | Нет |  | Да |  | Нет | 32539-11 | Нет | Нет | Изготовитель: ООО "ПК Прибор", г.Москва
290494400349 | 4101-2.1 Сектор параметров потока и расхода жидкости | Счетчик холодной и горячей воды | СХВ (СХВ-15, СХВ-15Д) и СГВ (СГВ-15, СГВ-15Д) | Ду 15 мм | Qn = 1,5 м3/ч | от Qmin до Qt ±5%; от Qt до Qmax ±2% | 48; 72 | 482 |  | Нет |  | Да |  | Нет | 16078-00 | Нет | Нет | Изготовитель: ПКФ "Бетар" при ОАО "Чистопольский часовой завод "Восток", г.Чистополь
290494400350 | 4101-2.1 Сектор параметров потока и расхода жидкости | Счетчик холодной и горячей воды | ВСКМ 90 | Ду 20 мм | Qn = 2,5 м3/ч | от Qmin до Qt ±5%; от Qt до Qmax ±2% | 48, 72 | 487 |  | Нет |  | Да |  | Нет | 32539-11 | Нет | Нет | Изготовитель: ООО "Декаст М", г.Калуга
290494400351 | 4101-2.1 Сектор параметров потока и расхода жидкости | Счетчик холодной и горячей воды крыльчатый | КВх 1,5 "Тритон" и КВг 1,5 "Тритон" | Ду 15 мм | Qn = 1,5 м3/ч | от Qmin до Qt ±5%; от Qt до Qmax ±2% | 60 | 482 |  | Нет |  | Да |  | Нет | 33952-07 | Нет | Нет | ООО "Лиом плюс", г.С.-Петербург199048, наб.р.Смоленки, д.19/21
290494400352 | 4101-2.1 Сектор параметров потока и расхода жидкости | Счетчик холодной воды малогабаритный и счетчик горячей воды малогабаритный | СХВМ-15 и СГВМ-15 | Ду 15 мм | Qn = 1,5 м3/ч | от Qmin до Qt ± 5%; от Qt до Qmax ± 2% | 72 | 482 |  | Нет |  | Да |  | Нет | 61648-15 | Нет | Нет
290494400353 | 4101-2.1 Сектор параметров потока и расхода жидкости | Счетчик холодной и горячей воды крыльчатый | СВ | СВ-15Х(Г), СВ-15ИХ(ИГ) | Qn = 1,5 м3/ч | от Qmin до Qt 5%; от Qt до Qmax 2% | 48; 72 | 482 |  | Нет |  | Да |  | Нет | 39202-08 | Нет | Нет
290494400354 | 4101-2.1 Сектор параметров потока и расхода жидкости | Счетчик воды крыльчатый | СВК (СВК-15Х(М)(И), СВК-15Г(М)(И)) | Ду 15 мм | Qn = 1,5 м3/ч | от Qmin до Qt ±5%; от Qt до Qmax ±2% | 48; 72 | 482 |  | Нет |  | Да |  | Нет | 54835-13 | Нет | Нет | Изготовитель:ООО "ГЕРРИДА", г.Казань
290494400355 | 4101-2.1 Сектор параметров потока и расхода жидкости | Счетчик холодной и горячей воды крыльчатый | СВК, мод. СВК 10-2, СВК 15-3, СВК 15-3-1, СВК 20-5, СВК 20-5-1 | Ду 15 мм | Qn = 1,5 м3/ч | от Qmin до Qt ±5%; от Qt до Qmax ±2% | 72, 48 | 482 |  | Нет |  | Да |  | Нет | 13869-03 | Нет | Нет | код аналога 290494400302
290494400356 | 4101-2.1 Сектор параметров потока и расхода жидкости | Счетчик холодной и горячей воды крыльчатый | Тритон | Ду 15 мм | Qn = 1,5 м3/ч | от Qmin до Qt ±5%; от Qt до Qmax ±2% | 60 | 482 |  | Нет |  | Да |  | Нет | 43682-10 | Нет | Нет | ООО "Лиом плюс", г.С.-Петербург¶199048, наб.р.Смоленки, д.19/21. Тел.(812)331-09-62; 194292, 1-ый Верхний пер., д.6, лит.А.
290494400357 | 4101-2.1 Сектор параметров потока и расхода жидкости | Счетчик холодной и горячей воды крыльчатый | СВК, исп. СВК 15-3-1, СВК 15-3-2, СВК 15-3-7 | Ду 15 мм | Qn = 1,5 м3/ч | от Qmin до Qt ±5%; от Qt до Qmax ±2% | 48, 72 | 482 |  | Нет |  | Да |  | Нет | 13869-08 | Нет | Нет | код аналога 290494400302
290494400358 | 4101-2.1 Сектор параметров потока и расхода жидкости | Счетчик воды | ТЭМ | Ду 20 мм | Qn = 2,5 м3/ч | от Qmin до Qt ±5%; от Qt до Qmax ±2% | 48 | 589 |  | Нет |  | Нет |  | Нет | 24357-03 | Нет | Нет | Изготовитель: ЗАО НПФ "Логика", г.С.-Петербург
290494400359 | 4101-2.1 Сектор параметров потока и расхода жидкости | Счетчик горячей воды крыльчатый | ETW | Ду 15 мм | Qn = 1,5 м3/ч | от Qmin до Qt ±5%; от Qt до Qmax ±2% | 60 | 482 |  | Нет |  | Да |  | Нет | 13667-01 | Нет | Нет | Фирма "Karl Adolf Zenner", Германия
290494400360 | 4101-2.1 Сектор параметров потока и расхода жидкости | Счетчик холодной и горячей воды одноструйный и многоструйный | Minomess (FAZ, MB3, MC, Minolist ER1) - одноструйные; Minomess M (VR-K, VR-W) - многоструйные | Ду 15 мм | Qn = 1,5 м3/ч | от Qmin до Qt ±5%; от Qt до Qmax ±2% | 48; 72 | 482 |  | Нет |  | Да |  | Нет | 15746-01 | Нет | Нет | Изготовитель: Фирма "Minol International GmbH & Co. KG", Германия Gansheidestr
290494400361 | 4101-2.1 Сектор параметров потока и расхода жидкости | Счетчик холодной воды крыльчатый | ЕТК | Ду 15 мм | Qn = 1,5 м3/ч | от Qmin до Qt ±5%; от Qt до Qmax ±2% | 60 | 482 |  | Нет |  | Да |  | Нет | 13671-01 | Нет | Нет | Фирма "Karl Adolf Zenner", Германия
290494400362 | 4101-2.1 Сектор параметров потока и расхода жидкости | Счетчик крыльчатый холодной и горячей воды патронный | IMK , IMW | Ду 15 мм | Qn = 1,5 м3/ч | от Qmin до Qt ±5%; от Qt до Qmax ±2% | 48; 72 | 482 |  | Нет |  | Да |  | Нет | 15068-99 | Нет | Нет | Фирма "Raab Karcher", Германия
290494400363 | 4101-2.1 Сектор параметров потока и расхода жидкости | Счетчик холодной и горячей воды | ВСХ, ВСХд, ВСГ, ВСГд, ВСТ | Ду 20 мм | Qn = 2,5 м3/ч | от Qmin до Qt ±5%; от Qt до Qmax ±2% | 72 | 487 |  | Нет |  | Да |  | Нет | 23649-07 | Нет | Нет | Изготовитель: ЗАО "Тепловодомер", г.Мытищи
290494400364 | 4101-2.1 Сектор параметров потока и расхода жидкости | Счетчик холодной и горячей воды крыльчатый | НОРМА СВК | Ду 20 мм | Qn = 2,5 м3/ч | от Qmin до Qt ±5%; от Qt до Qmax ±2% | ХВ 72, ГВ 48 | 589 |  | Нет |  | Да |  | Нет | 49316-12 | Нет | Нет | Изготовитель: ООО "Норма Измерительные Системы", г.С.-Петербург
290494400365 | 4101-2.1 Сектор параметров потока и расхода жидкости | Счетчик холодной и горячей воды крыльчатый | НОРМА СВКМ | Ду 20, 25 мм | Qn = 2,5 м3/ч | от Qmin до Qt ±5%; от Qt до Qmax ±2% | ХВ 72, ГВ 48 | 589 |  | Нет |  | Да |  | Нет | 57034-14 | Нет | Нет | Изготовитель: ООО "Норма Измерительные Системы", г.С.-Петербург
290494400366 | 4101-2.1 Сектор параметров потока и расхода жидкости | Счетчик холодной и горячей воды крыльчатый | METER СВ | METER СВ-15Г, METER СВ-15ИГ, METER СВ-15Х, METER СВ-15ИХ, METER СВ-15, METER СВ-15И | Qn = 1,5 м3/ч | от Qmin до Qt ± 5 %; от Qt до Qmax ± 2 % | 48, 72 | 482 |  | Нет |  | Да |  | Нет | 58361-14 | Нет | Нет
290494400367 | 4101-2.1 Сектор параметров потока и расхода жидкости | Счетчик холодной и горячей воды крыльчатый | VLF-R, мод. VLF-R-C15/1,5; VLF-R-W15/1,5 | Ду 15 мм | Qn = 1,5 м3/ч | от Qmin до Qt ±5%; от Qt до Qmax ±2% | 48; 72 | 482 |  | Нет |  | Да |  | Нет | 26382-04 | Нет | Нет | Изготовитель: ООО "ВАЛТЕК", г.С.-Петербург
290494400368 | 4101-2.1 Сектор параметров потока и расхода жидкости | Счетчик холодной воды и горячей воды крыльчатый | TU4 (UNIMAG, EVK-W) | Ду 15 мм | Qn = 1,5 м3/ч | от Qmin до Qt 5%; от Qt до Qmax 2% | 48; 72 | 482 |  | Нет |  | Да |  | Нет | 15505-98 | Нет | Нет | Изготовитель: Фирма "Actaris S.p.A.", Италия
290494400369 | 4101-2.1 Сектор параметров потока и расхода жидкости | Счетчик холодной воды крыльчатый; холодной и горячей воды крыльчатый | ВДХ (холодной воды крыльчатые), ВДГ (холодной и горячей воды крыльчатые) | Ду 15 мм | Qn = 1,5 м3/ч | от Qmin до Qt ±5%; от Qt до Qmax ±2% | 48; 72 | 482 |  | Нет |  | Да |  | Нет | 19653-05 | Нет | Нет | Изготовитель ООО "Спецтехприбор", г.Сергиев Посад
290494400370 | 4101-2.1 Сектор параметров потока и расхода жидкости | Счетчик воды крыльчатый универсальный | ВСКМ 90 "АТЛАНТ" и ОСВ "НЕПТУН" |  | Qn = 1,5 м3/ч | от Qmin до Qt ± 5 %; от Qt до Qmax ± 2 % | 48, 72 | 482 |  | Нет |  | Да |  | Нет | 61032-15 | Нет | Нет
290494400371 | 4101-2.1 Сектор параметров потока и расхода жидкости | Счетчик горячей и холодной воды | ETR | мод. 681, 683, 688. Ду 15 мм | Qn = 1,5 м3/ч | от Qmin до Qt ±5%; от Qt до Qmax (х.в.) ±2%; от Qt до Qmax (г.в.) ±3%; | 48 | 482 |  | Нет |  | Да |  | Нет | 14306-94 | Нет | Нет | Фирма "Rossweiner Armaturen & Messgeraete GmbH", Германия
290494400372 | 4101-2.1 Сектор параметров потока и расхода жидкости | Счетчик холодной и горячей воды крыльчатый | ТРИТОН-УЛЬТРА (TRITON-ULTRA) | КВх; КВг; КВУ | Qn = 1,5 м3/ч | от Qmin до Qt ±5%; от Qt до Qmax ±2% | 72 | 482 |  | Нет |  | Да |  | Нет | 60780-15 | Нет | Нет | ООО "Лиом плюс", г.С.-Петербург
290494400373 | 4101-2.1 Сектор параметров потока и расхода жидкости | Счетчик холодной и горячей воды крыльчатый | WFK2, WFW2 | Ду 15 мм | Qn = 1,5 м3/ч | от Qmin до Qt ±5%; от Qt до Qmax ±2% | 72 | 482 |  | Нет |  | Да |  | Нет | 54418-13 | Нет | Нет | Изготовитель: ООО "НПП "ИТЭЛМА Билдинг Системс", г.Москва
290494400374 | 4101-2.1 Сектор параметров потока и расхода жидкости | Счетчик холодной и горячей воды крыльчатый | VLF-R | VLF-R-C15/1.5; VLF-R-W 15/1,5; VLF-R-U (I) 15/1,5; VLF-R-C20/ 2,5; VLF-R-W20/2,5; VLF-R-U (1)20/2,5 | Qn = 1,5 м3/ч | от Qmin до Qt ±5%; от Qt до Qmax ±2% | 48; 72 | 482 |  | Нет |  | Да |  | Нет | 26382-07 | Нет | Нет
290494400375 | 4101-2.1 Сектор параметров потока и расхода жидкости | Счетчик горячей и холодной воды | ETR | мод. 681, 683, 688 | Qn = 1,5 м3/ч | от Qmin до Qt ±5%; от Qt до Qmax (х.в.) ±2%; от Qt до Qmax (г.в.) ±3%; | 48; 72 | 482 |  | Нет |  | Да |  | Нет | 14306-98 | Нет | Нет | Фирма "Rossweiner Armaturen & Messgeraete GmbH", Германия
290494400376 | 4101-2.1 Сектор параметров потока и расхода жидкости | Счетчик воды крыльчатый | СВК (СВК-25Г(И), СВК-32Г(И), СВК-40Г(И), СВК-50Г(И)) | Ду, мм 25, 32, 40, 50 | м3/ч 0,07…30,0 | от Qmin до Qt ±5%; от Qt до Qmax ±2% | 48; 72 | 482 |  | Нет |  | Да |  | Нет | 54836-13 | Нет | Нет | Изготовитель:ООО "ГЕРРИДА", г.Казань
290494400377 | 4101-2.1 Сектор параметров потока и расхода жидкости | Счетчик воды крыльчатый универсальный | СВК-15 "Агидель" | Ду 15 мм | Qn = 1,5 м3/ч | от Qmin до Qt ± 5 %; от Qt до Qmax ± 2 % | 48 (г.в.); 72 (х.в.) | 482 |  | Нет |  | Да |  | Нет | 27270-04 | Нет | Нет | Изготовитель: ООО "Энергометрия", г.Уфа
290494400378 | 4101-2.1 Сектор параметров потока и расхода жидкости | Счетчик холодной и горячей воды крыльчатый одноструйный | ЕТ | Ду 15 мм | Qn = 1,5 м3/ч; Qn = 2,5 м3/ч | от Qmin до Qt ± 5 %; от Qt до Qmax ± 2 % | 48; 72 | 482 |  | Нет |  | Да |  | Нет | 48241-11 | Нет | Нет | Ду 15 мм, резьбовое соединение, производитель ZENNER
290494400379 | 4101-2.1 Сектор параметров потока и расхода жидкости | Счетчик холодной и горячей воды крыльчатый торговой марки "VALTEC" | VLF | VLF-С, VLF-W, VLF-U | Qn = 2,5 м3/ч | от Qmin до Qt ±5%; от Qt до Qmax ±2% | ХВ 72, ГВ 48 | 589 |  | Нет |  | Да |  | Нет | 58362-14 | Нет | Нет | Изготовитель: ООО "Спутник", г.С.-Петербург
290494400380 | 4101-2.1 Сектор параметров потока и расхода жидкости | Счетчик воды крыльчатый | СВК (СВК-15Х(М)(И), СВК-15Г(М)(И)) | Ду 15 мм | Qn = 1,5 м3/ч | от Qmin до Qt ±5%; от Qt до Qmax ±2%;±3% | 72 | 482 |  | Нет |  | Да |  | Нет | 61399-15 | Нет | Нет | Изготовитель:ООО "Геррида групп", г.Краснодар
290494400381 | 4101-2.1 Сектор параметров потока и расхода жидкости | Счетчик воды крыльчатый универсальный (с антимагнитной защитой) | ЭКОМЕРА | ЭКОМЕРА-15 | Qn = 1,5 м3/ч | от Qmin до Qt ±5%; от Qt до Qmax ±2% | 72 | 482 |  | Нет |  | Да |  | Нет | 69675-17 | Нет | Нет | Изготовитель:ООО "Сантехническая Компания "ЭКОМЕРА", г.Москва
290494400382 | 4101-2.1 Сектор параметров потока и расхода жидкости | Счетчик холодной воды | ВСХ, ВСХд | Ду 15 мм | Qn = 1,5 м3/ч | от Qmin до Qt ±5%; от Qt до Qmax ±2% | 72 | 482 |  | Нет |  | Нет |  | Нет | 23649-02 | Нет | Нет | Изготовитель: ЗАО "Тепловодомер", г.Мытищи
290494400383 | 4101-2.1 Сектор параметров потока и расхода жидкости | Расходомер-дозатор | 8035/8025 | - | Расход 0,08…4500 м3/ч | - | 36 | 5 901 |  | Нет |  | Да |  | Нет | 39082-08 | Нет | Нет | Изготовитель: ирма "Burkert Contromatic SAS", Франция
290494400384 | 4101-2.1 Сектор параметров потока и расхода жидкости | Счетчик холодной и горячей воды крыльчатый | M-T QN, M-N QN, E-T QN | Ду 15 мм | Qn = 1,5 м3/ч | от Qmin до Qt ±5%; от Qt до Qmax ±2% | 48; 72 | 482 |  | Нет |  | Да |  | Нет | 13916-99 | Нет | Нет | Фирма "Spanner-Pollux GmbH", Германия
290494400385 | 4101-2.1 Сектор параметров потока и расхода жидкости | Счетчик горячей воды | ВСГ, ВСГд | Ду 15, 20, 25, 32, 40 мм | 0,012 - 20 м3/ч | от Qmin до Qt ±5%; от Qt до Qmax ±2% | 72 | 2 950 |  | Нет |  | Нет |  | Нет | 23648-02 | Нет | Нет | Изготовитель: ЗАО "Тепловодомер", г.Мытищи
290494400386 | 4101-2.1 Сектор параметров потока и расхода жидкости | Счетчик холодной и горячей воды универсальный | ETWI 15 ВИНДЭКС | Ду 20 мм | м3/ч: 0,03…3,0 | - | 72 | 589 |  | Нет |  | Да |  | Нет | 60378-15 | Нет | Нет | Изготовитель: ОАО "Бологовский арматурный завод", г.Бологое
290494400387 | 4101-2.1 Сектор параметров потока и расхода жидкости | Счетчик холодной и горячей воды крыльчатый | СВ-15Х "КАСКАД", СВ-15Г "КАСКАД" | Ду 15мм | 0,03…3,0 м3/ч. | - | 60 | 487 |  | Нет |  | Да |  | Нет | 31125-06 | Нет | Нет | Изготовитель: ООО "ПФ "КАСКАД", г.С.-Петербург
290494400388 | 4101-2.1 Сектор параметров потока и расхода жидкости | Счетчик холодной и горячей воды крыльчатый | ETK, ETW | Ду 15 мм | Qnom - 0,6 м3/ч | Класс А, В | 48 - для гор.воды; 72 - хол. | 482 |  | Нет |  | Нет |  | Нет | 17379-04 | Нет | Нет | Изготовитель: Фирма "Euroconta", Италия
290494400389 | 4101-2.1 Сектор параметров потока и расхода жидкости | Счетчик холодной и горячей воды | ETK, ETW | Ду 20 мм | от 0,05 до 5 м3/ч | ± 2; 5 % | 48 - для гор.воды; 72 - хол. | 487 |  | Нет |  | Нет |  | Нет | 14412-04 | Нет | Нет | Изготовитель: Фирма "Wehrle", Германия
290494400390 | 4101-2.1 Сектор параметров потока и расхода жидкости | Счетчик горячей и холодной воды | Саяны | Ду 15 мм | Qnom - 1,5 м3/ч | Класс А, В | 48 - для гор.воды; 72 - хол. | 482 |  | Нет |  | Нет |  | Нет | 17634-98 | Нет | Нет | Изготовитель: ЗАО "ИВК-Саяны", г.Москва
290494400391 | 4101-2.1 Сектор параметров потока и расхода жидкости | Счетчик воды универсальный и счетчик горячей воды | ETK/ETW "Wehrle" (универсальные) и ETH "Wehrle" | Ду, мм 15, 20 | м3/ч 0,03…5,0. | % Qmin…Qt ±5,0; Qt (включ.)…Qmax ±2,0 | 48 | 487 |  | Нет |  | Да |  | Нет | 70308-18 | Нет | Нет | Изготовитель: Фирма "E.Wehrle GmbH", Германия
290494400392 | 4101-2.1 Сектор параметров потока и расхода жидкости | Счетчик крыльчатый холодной и горячей воды | ВСКМ | Ду 20 мм. | 0,03…5 м3/ч: | - | 72 | 487 |  | Нет |  | Да |  | Нет | 66635-17 | Нет | Нет | Изготовитель: ООО "Декаст", г.Москва
290494400393 | 4101-2.1 Сектор параметров потока и расхода жидкости | Счетчик холодной и горячей воды универсальный | ЭКО НОМ СВ-15 | ЭКО НОМ СВ-15-110, ЭКО НОМ СВ-15-110-И, ЭКО НОМ СВ-15-110(+), ЭКО НОМ СВ-15-110-И(+), ЭКО НОМ СВ-15-80-И, ЭКО НОМ СВ-15-80, ЭКО НОМ СВ-15-80-И(+), ЭКО НОМ СВ-15-80-И(+) | Qn = 1,5 м3/ч | от Qmin до Qt ±5%; от Qt до Qmax ±2% | 72 | 482 |  | Нет |  | Да |  | Нет | 67831-17 | Нет | Нет | Изготовитель: ООО "ДЮКС", г.Москва
290494400394 | 4101-2.1 Сектор параметров потока и расхода жидкости | Счетчик холодной воды комбинированный | СТВК | Ду 50/15 мм, 65/20 мм | от 0,03 до 120 м3/ч | Qmin…Qt ±5 %; Qt … Qmaх ±2 %. | 72 | 5 310 |  | Нет |  | Нет |  | Нет | 53086-13 | Нет | Нет | Изготовитель: ООО "Декаст М", г.Калуга
290494400395 | 4101-2.1 Сектор параметров потока и расхода жидкости | Счетчик холодной и горячей воды универсальный | ЭКО НОМ | Ду, мм 15 | м3/ч 0,03 … 3 | - | 72 | 482 |  | Нет |  | Да |  | Нет | 60909-15 | Нет | Нет | Изготовитель: ООО "ДЮКС", г.Москва
290494400396 | 4101-2.1 Сектор параметров потока и расхода жидкости | Счетчик холодной и горячей воды крыльчатый | E-T, M-M, M-N, M-T | Ду 15 мм | - | - | 48-г.в, 72-х.в. | 482 |  | Нет |  | Да |  | Нет | 17104-05 | Нет | Нет | Изготовитель: Фирма "Hydrometer GmbH", Германия
290494400397 | 4101-2.1 Сектор параметров потока и расхода жидкости | Счетчик воды крыльчатый | СВК, СВКМ | Ду 15 мм | Qn = 1,5 м3/ч | от Qmin до Qt ±5%; от Qt до Qmax ±2%; ±3% | 72 | 482 |  | Нет |  | Да |  | Нет | 66411-17 | Нет | Нет | Изготовитель: ООО "ГЕРРИДА ГРУПП", г.Казань
290494400398 | 4101-2.1 Сектор параметров потока и расхода жидкости | Счетчик крыльчатый холодной и горячей воды | СХ-15 "Водомеръ", СГ-15 "Водомеръ" | Ду 15 мм | - | % в диапазоне Qmin…Qt ±5, в диапазоне Qt…Qmax вкл. ±2 | 48-г.в, 72-х.в. | 482 |  | Нет |  | Да |  | Нет | 46822-11 | Нет | Нет | Изготовитель:АО УК "Завод Водоприбор", г.Москва
290494400399 | 4101-2.1 Сектор параметров потока и расхода жидкости | Счетчик воды крыльчатый универсальный | ЭКО-15 | Ду 15 мм | Qn = 1,5 м3/ч | от Qmin до Qt ±5%; от Qt до Qmax ±2% | 72 | 482 |  | Нет |  | Да |  | Нет | 63564-16 | Нет | Нет | Изготовитель: ООО "Сантехническая Компания", г.Москва
290494400400 | 4101-2.1 Сектор параметров потока и расхода жидкости | Счетчик крыльчатый одноструйный холодной и горячей воды | ОСВХ, ОСВУ | Ду 32 мм | до 12 м3/ч | от Qmin до Qt ±5; от Qt до Qmax ± 2/3 % | 48; 72 | 1 769 |  | Нет |  | Нет |  | Нет | 32538-11 | Нет | Нет | Если расходомер/счетчик имеет признаки загрязнения, в том числе ржавчины - обязательно включать позицию по подготовке 480001. Изготовитель: ООО "Декаст М", г.Калуга 248002.
290494400401 | 4101-2.1 Сектор параметров потока и расхода жидкости | Счетчик холодной и горячей воды | Home | Ду 15, 20 мм | Qmax-3м3/ч, Qmax-5м3/ч | - | 60; 72 | 482 |  | Нет |  | Да |  | Нет | 65916-16 | Нет | Нет | Изготовитель: ООО "Энергобыт", г.Химки
290494400402 | 4101-2.1 Сектор параметров потока и расхода жидкости | Счетчик холодной и горячей воды крыльчатый одноструйный | Нарва | Ду 15, 20 мм | Qn = 1,5 м3/ч; Qn = 2,5 м3/ч | от Qmin до Qt ± 5 %; от Qt до Qmax ± 2 % | 48; 72 | 482 |  | Нет |  | Да |  | Нет | 27267-04 | Нет | Нет
290494400403 | 4101-2.1 Сектор параметров потока и расхода жидкости | Счетчик воды | ТЭМ | Ду 15 мм | Qn = 1,5 м3/ч | от Qmin до Qt ±5%; от Qt до Qmax ±2% | 48 | 482 |  | Нет |  | Да |  | Нет | 24357-08 | Нет | Нет | ЗАО "ТЭМ", г.С.-Петербург
290494400404 | 4101-2.1 Сектор параметров потока и расхода жидкости | Счетчик воды | ТЭМ | Ду 20 мм | Qn = 2,5 м3/ч | от Qmin до Qt ±5%; от Qt до Qmax ±2% | 48 | 589 |  | Нет |  | Нет |  | Нет | 24357-08 | Нет | Нет | Изготовитель: ЗАО "ТЭМ", г.С.-Петербург 198095, пл.Стачек, 5
290494400405 | 4101-2.1 Сектор параметров потока и расхода жидкости | Счетчик холодной воды крыльчатый; холодной и горячей воды крыльчатый | ВДХ (холодной воды крыльчатые), ВДГ (холодной и горячей воды крыльчатые) | Ду 40 мм | Qn = 8 м3/ч | от Qmin до Qt ±5%; от Qt до Qmax ±2% | 48; 72 | 2 950 |  | Нет |  | Да |  | Нет | 19653-07 | Нет | Нет | Изготовитель ООО "Спецтехприбор", г.Сергиев Посад
290495412001 | 4101-2.1 Сектор параметров потока и расхода жидкости | Счетчик воды турбинный | Arad WT, Arad WSTsb | Ду 100, 150 мм | от 1,6 до 410 м3/ч | ± 5 % от Qt до Qmin; ± 2% от Qt до Qmax | 48 | 5 901 |  | Нет |  | Да |  | Нет | 55622-13 | Нет | Нет | Если расходомер/счетчик имеет признаки загрязнения, в том числе ржавчины - обязательно включать позицию по подготовке 480001. Изготовитель: Фирма "Arad Ltd.", Израиль
290495412002 | 4101-2.1 Сектор параметров потока и расхода жидкости | Счетчик холодной и горячей воды | ВСГН, ВСТН, ВСХН, ВСХНд | Ду 100, 150 мм | Qn 70, 125, 150 м3/ч | от Qmin до Qn ± 5%; от Qn до Qmax ± 2% | 48, 72 | 5 901 |  | Нет |  | Да |  | Нет | 40606-09 | Нет | Нет | Если расходомер/счетчик имеет признаки загрязнения, в том числе ржавчины - обязательно включать позицию по подготовке 480001. Изготовитель: ЗАО "Тепловодомер", г.Мытищи
290495412003 | 4101-2.1 Сектор параметров потока и расхода жидкости | Счетчик холодной воды | ВСХН, ВСХНд | Ду 65, 80 мм | Qn 60, 120 м3/ч | - | 72 | 5 901 |  | Нет |  | Да |  | Нет | 40606-09 | Нет | Нет | Если расходомер/счетчик имеет признаки загрязнения, в том числе ржавчины - обязательно включать позицию по подготовке 480001.
290495412004 | 4101-2.1 Сектор параметров потока и расхода жидкости | Счетчик турбинный холодной и горячей воды | СТВХ, СТВУ | Ду 80, 100 мм | от 0,9 до 300 м3/ч | ± 5 % от Qt до Qmin; ± 2%/3 % от Qtt до Qmax | 48 | 5 901 |  | Нет |  | Да |  | Нет | 32540-11 | Нет | Нет | Если расходомер/счетчик имеет признаки загрязнения, в том числе ржавчины - обязательно включать позицию по подготовке 480001. Изготовитель: ООО "ПК Прибор", г.Москва
290495412005 | 4101-2.1 Сектор параметров потока и расхода жидкости | Счетчик холодной и горячей воды турбинный | W | Ду 50, 65, 80, 100 мм | до 120 м3/ч | Qmin…Qt ±5 %; Qt … Qmaх ±2 %. | 48; 72 | 5 901 |  | Нет |  | Да |  | Нет | 48422-11 | Нет | Нет | Изготовитель: Фирма "ZENNER International GmbH & Co. KG", Германия
290495412006 | 4101-2.1 Сектор параметров потока и расхода жидкости | Счетчик холодной воды комбинированный | Meitwin | Ду 50, 80, 100 |  |  | 72 | 5 901 |  | Нет |  | Да |  | Нет | 13919-07 | Нет | Нет | Изготовитель: Фирма "Sensus GmbH Hannover", Германия
290495412007 | 4101-2.1 Сектор параметров потока и расхода жидкости | Счетчик холодной и горячей воды турбинный | МЕТЕР ВТ | МЕТЕР ВТ-100Г, МЕТЕР ВТ-100ГИ, МЕТЕР ВТ-100Х, МЕТЕР ВТ-100ХИ | от 1,8 до 120 м3/ч |  | 60, 72 | 5 901 |  | Нет |  | Да |  | Нет | 39017-08 | Нет | Нет | Изготовитель: ООО "Метер", г.С.-Петербург
290495412008 | 4101-2.1 Сектор параметров потока и расхода жидкости | Счетчик турбинный горячей воды | СТВГ-1 | СТВГ-1-80 | Qn 50, 100 м3/ч | 2% | 12 | 5 901 |  | Нет |  | Да |  | Нет | 8680-88 | Нет | Нет | Приборостроительный завод, Азербайджан, г.Гянджа
290495412009 | 4101-2.1 Сектор параметров потока и расхода жидкости | Счетчик горячей воды турбинный | СТВГ-1 | СТВГ-1-65 | Qn 30 м3/ч | от Qmin до Qп ± 5%; от Qп до Qmax ± 2% | 12 | 5 943 |  | Нет |  | Да |  | Нет | 8680-88 | Нет | Нет | Гянджинский приборостроительный завод Азербайджанского НПО "Промприбор",, г.Гянджа
290495412010 | 4101-2.1 Сектор параметров потока и расхода жидкости | Счетчик турбинный холодной и горячей воды | СТВХ, СТВУ | Ду 80, 100 мм | от 0,9 до 300 м3/ч | ±2%, ±5% | 48, 72 | 5 901 |  | Нет |  | Да |  | Нет | 32540-06 | Нет | Нет | Если расходомер/счетчик имеет признаки загрязнения, в том числе ржавчины - обязательно включать позицию по подготовке 480001. Изготовитель: ООО "ПК Прибор", г.Москва
290495412011 | 4101-2.1 Сектор параметров потока и расхода жидкости | Счетчик турбинный холодной и горячей воды | СТВХ, СТВУ | Ду 150, 200 мм | от 3,38 до 650 м3/ч | ± 5 % от Qt до Qmin; ± 2%/3 % от Qt до Qmax | 48, 72 | 5 901 |  | Нет |  | Да |  | Нет | 32540-11 | Нет | Нет | Если расходомер/счетчик имеет признаки загрязнения, в том числе ржавчины - обязательно включать позицию по подготовке 480001. Изготовитель: ООО "ПК Прибор", г.Москва
290495412012 | 4101-2.1 Сектор параметров потока и расхода жидкости | Счетчик турбинный холодной воды | ВХ, ВХС | Ду, мм 80, 100, 150 | от 0,3 до 450 м3/ч | ± 5 % от Qt до Qmin; ± 2% от Qt до Qmax | 72 | 5 901 |  | Нет |  | Да |  | Нет | 38999-08 | Нет | Нет | Если расходомер/счетчик имеет признаки загрязнения, в том числе ржавчины - обязательно включать позицию по подготовке 480001. Изготовитель: ОАО УК "Завод Водоприбор", г.Москва
290495412013 | 4101-2.1 Сектор параметров потока и расхода жидкости | Счетчик холодной воды | ВСХ, ВСХд | Ду 65, 80 мм | - | ±2%, ± 5% | 72 | 5 901 |  | Нет |  | Да |  | Нет | 23649-02 | Нет | Нет | Если расходомер/счетчик имеет признаки загрязнения, в том числе ржавчины - обязательно включать позицию по подготовке 480001. Изготовитель: ЗАО "Тепловодомер", г.Мытищи
290495412014 | 4101-2.1 Сектор параметров потока и расхода жидкости | Счетчик воды турбинный | ВСХН, ВСХНд, ВСГН, ВСТН | Ду 250 мм | от 10 до 1600 м3ч | от Qmin до Qt ± 5 %, от Qt вкл. до Qmax ± 2 % | 48; 72 | 8 851 |  | Нет |  | Нет |  | Нет | 61401-15 | Нет | Нет
290495412015 | 4101-2.1 Сектор параметров потока и расхода жидкости | Счетчик холодной и горячей воды турбинный | НОРМА СТВ | Ду, мм 50, 65, 80, 100, 125, 150 | - | - | 48, 72 | 5 901 |  | Нет |  | Да |  | Нет | 60620-15 | Нет | Нет | ООО "Норма Измерительные Системы", г.С.-Петербург
290495412016 | 4101-2.1 Сектор параметров потока и расхода жидкости | Счетчик холодной и горячей воды | ВСХН, ВСХНд, ВСГН, ВСТН | Ду 250 мм | от 10 до 1600 м3ч | от Qmin до Qt ± 5 %, от Qt вкл. до Qmax ± 2 % | 48; 72 | 8 851 |  | Нет |  | Нет |  | Нет | 40606-09 | Нет | Нет | Фирма "APATOR POWOGAZ S.A.", Польша
290495412017 | 4101-2.1 Сектор параметров потока и расхода жидкости | Счетчик воды турбинный | ВСХН, ВСХНд, ВСГН, ВСТН | Ду, мм 65, 80, 100, 125 | (1,5-350) м3/ч | ± 5%, ±2% | 48, 72 | 5 901 |  | Нет |  | Да |  | Нет | 61401-15 | Нет | Нет | Изготовитель: ЗАО "Тепловодомер", г.Мытищи
290495412018 | 4101-2.1 Сектор параметров потока и расхода жидкости | Счетчик холодной и горячей воды турбинный | WP, WPH, WPV и WI | Ду 150, 200 мм | - | от Qmin до Qt ± 5 %; от Qt до Qmax ± 2 % (± 3 %) | 48, 72 | 5 901 |  | Нет |  | Да |  | Нет | 13669-06 | Нет | Нет | СИ принимаются в чистом виде. Если расходомер/счетчик имеет признаки загрязнения, в том числе ржавчины - обязательно включать позицию по подготовке 480001. Изготовитель: Фирма "ZENNER International GmbH & Co. KG", Германия
290495412019 | 4101-2.1 Сектор параметров потока и расхода жидкости | Счетчик холодной воды комбинированный | ВСХНК, ВСХНКд | - | м3 /ч 0,05…600. | %, в диапазонах расходов Qmin…Qt ±5; свыше Qt…Qmax ±2 | 72 | 8 851 |  | Нет |  | Нет |  | Нет | 61400-15 | Нет | Нет
290495412020 | 4101-2.1 Сектор параметров потока и расхода жидкости | Счетчик холодной и горячей воды | ВМХ, ВМГ | Ду 150 мм | от 2 до 500 м3/ч | от Qmin до Qt ±5%; от Qt до Qmax ±2% | 48, 72 | 5 901 |  | Нет |  | Да |  | Нет | 18312-03 | Нет | Нет | Если расходомер/счетчик имеет признаки загрязнения, в том числе ржавчины - обязательно включать позицию по подготовке 480001. Изготовитель: ОАО "Завод "Водоприбор", г.Москва.
290495412021 | 4101-2.1 Сектор параметров потока и расхода жидкости | Счетчик горячей воды | ВСТ | Ду 250 мм | 0,03…1200 м3/ч. | - | 60 | 8 851 |  | Нет |  | Нет |  | Нет | 13733-01 | Нет | Нет
290495412022 | 4101-2.1 Сектор параметров потока и расхода жидкости | Счетчик горячей воды | ВСТ | Ду 200, 250 мм | от 0,012 до 1000 м3/ч. | от Qmin до Qt ±5%; от Qt до Qmax ±2% | 72 | 8 851 |  | Нет |  | Нет |  | Нет | 23647-07 | Нет | Нет | Если расходомер/счетчик имеет признаки загрязнения, в том числе ржавчины - обязательно включать позицию по подготовке 480001.
290495412023 | 4101-2.1 Сектор параметров потока и расхода жидкости | Счетчик воды крыльчатый | ВСХН, ВСХНд, ВСГН, ВСГНд, ВСТН | Ду 100, 150 мм | м3/ч 0,009…20,0 | Qmin…Qt ±5; свыше Qt…Qmax ±2. | 48, 72 | 5 901 |  | Нет |  | Да |  | Нет | 61402-15 | Нет | Нет | Изготовитель: АО "Тепловодомер", г.Мытищи
290495412024 | 4101-2.1 Сектор параметров потока и расхода жидкости | Счетчик воды турбинный | Пульсар | Ду 50 мм | от 0,45 до 50 м3/ч | от Qmin до Qt ±5%; от Qt до Qmax ±2% | 72 | 2 950 |  | Нет |  | Нет |  | Нет | 75446-19 | Нет | Нет | Если расходомер/счетчик имеет признаки загрязнения, в том числе ржавчины - обязательно включать позицию по подготовке 480001. Изготовитель: ООО НПП "Тепловодохран", г.Рязань.
290495412025 | 4101-2.1 Сектор параметров потока и расхода жидкости | Счетчик воды | ПУЛЬС | ПУЛЬС К-ХХХ-Х, ПУЛЬС Т-ХХХ-Х | м3/ч 0,06…140,0 | - | 48 - для исп. Г; 72 - для исп. Х; 48 - для исп. У при учете горячей воды, 72 - для исп. У при учете | 5 901 |  | Нет |  | Да |  | Нет | 68501-17 | Нет | Нет | Изготовитель: ООО "Аква-С", г.Реутов.
290495412026 | 4101-2.1 Сектор параметров потока и расхода жидкости | Счетчик холодной и горячей воды тахометрический | GROEN серии Dual, WR, DR, WT | Ду, мм 80, 100, 125 | Qmax-80 м3/ч, Qmax-120 м3/ч, Qmax-300 м3/ч | - | 48, 72 | 5 901 |  | Нет |  | Да |  | Нет | 66194-16 | Нет | Нет | Изготовитель: ООО "Энергобыт", г.Химки
290495412027 | 4101-2.1 Сектор параметров потока и расхода жидкости | Счетчик турбинный горячей воды | СТВГ-1 | СТВГ-1 | - | - | 24 | 5 901 |  | Нет |  | Да |  | Нет | 8680-82 | Нет | Нет | Приборостроительный завод, Азербайджан, г.Гянджа
290495412028 | 4101-2.1 Сектор параметров потока и расхода жидкости | Счетчик холодной и горячей воды тахометрический | GROEN серии DUAL, WR, DR, WT | Ду 15, 20, 25, 32, 40 мм | - | от Qmin до Qt ±5%; от Qt до Qmax ±2% | 48 - для гор.воды;72 - хол. | 1 769 |  | Нет |  | Нет |  | Нет | 51333-12 | Нет | Нет | Изготовитель: Фирма "Groen Мetering Company Ltd.", Германия
290495412029 | 4101-2.1 Сектор параметров потока и расхода жидкости | Счетчик крыльчатый холодной и горячей воды | ZR | Ду 25, 32, 40 мм | от 0,04 до 20 м3/ч | от Qmin до Qt ±5%; от Qt до Qmax ±2 (±3) % | 72 | 1 769 |  | Нет |  | Нет |  | Нет | 75309-19 | Нет | Нет | СИ принимаются в чистом виде. Если расходомер/счетчик имеет признаки загрязнения, в том числе ржавчины - обязательно включать позицию по подготовке 480001.
290495412030 | 4101-2.1 Сектор параметров потока и расхода жидкости | Счетчик холодной и горячей воды турбинный | НОРМА СТВ | Ду, мм 50, 65, 80, 100, 125, 150 | - | - | 72 | 5 901 |  | Нет |  | Да |  | Нет | 78461-20 | Нет | Нет | ООО "Норма Измерительные Системы", г.С.-Петербург
290495412031 | 4101-2.1 Сектор параметров потока и расхода жидкости | Счетчик горячей воды | ВСТ | Ду 200, 250 мм | от 0,012 до 1000 м3/ч | от Qmin до Qt ±5%; от Qt до Qmax ±2% | 72 | 8 851 |  | Нет |  | Нет |  | Нет | 23647-02 | Нет | Нет | Если расходомер/счетчик имеет признаки загрязнения, в том числе ржавчины - обязательно включать позицию по подготовке 480001.
290672105000 | 4101-2.1 Сектор параметров потока и расхода жидкости | Теплоэнергоконтроллер | Тэкон-17 | - | - | - | 36 | 7 081 |  | Нет |  | Да |  | Нет | 20812-07 | Нет | Нет | ЗАО "ИВП Крейт"
290672114005 | 4101-2.1 Сектор параметров потока и расхода жидкости | Теплосчетчик | ТС-07 | Двухтрубный |  |  | 48 | 14 163 |  | Нет |  | Да |  | Нет | 20691-10 | Нет | Нет | Цена включает подготовку к поверке. Изготовитель: АО "Арзамасский приборостроительный завод им.П.И.Пландина", г.Арзамас
290672114028 | 4101-2.1 Сектор параметров потока и расхода жидкости | Тепловычислитель | СПТ941 | мод. 941.10, мод. 941.11 | - | - | 48 | 4 292 |  | Нет |  | Да |  | Нет | 29824-05 | Нет | Нет | Изготовитель АО НПФ "Логика"
290672114030 | 4101-2.1 Сектор параметров потока и расхода жидкости | Теплосчетчик | КАРАТ-Компакт |  |  |  | 60 | 3 500 |  | Нет |  | Да |  | Нет | 28112-09 | Нет | Нет
290672114031 | 4101-2.1 Сектор параметров потока и расхода жидкости | Теплосчетчик | Sonometer 1100 |  | от 0,02 до 50 м3/ч |  | 48 | 3 500 |  | Нет |  | Да |  | Нет | 49318-12 | Нет | Нет
290672114032 | 4101-2.1 Сектор параметров потока и расхода жидкости | Тепловычислитель | MULTIDATA | - | - | - | 12 | 4 721 |  | Нет |  | Да |  | Нет | 14039-96 | Нет | Нет
290672114033 | 4101-2.1 Сектор параметров потока и расхода жидкости | Счетчик тепловой энергии | CTK MULTIDATA |  |  |  | 12 | 4 721 |  | Нет |  | Да |  | Нет | 15832-96 | Нет | Нет
290672114034 | 4101-2.1 Сектор параметров потока и расхода жидкости | Тепловычислитель | Взлет ТСРВ | ТСРВ-01, ТСРВ-02, ТСРВ-03, ТСРВ-04 |  |  | 48 | 4 292 |  | Нет |  | Да |  | Нет | 27010-09 | Нет | Нет
290672114035 | 4101-2.1 Сектор параметров потока и расхода жидкости | Тепловычислитель | Взлет ТСРВ | ТСРВ-024М, ТСРВ-024М+, ТСРВ-025, ТСРВ-026М, ТСРВ-027, ТСРВ-033, ТСРВ-034, ТСРВ-041, ТСРВ-042, ТСРВ-043, ТСРВ-044 |  |  | 48 | 4 292 |  | Нет |  | Да |  | Нет | 27010-13 | Нет | Нет
290672114036 | 4101-2.1 Сектор параметров потока и расхода жидкости | Тепловычислитель | Взлет ТСРВ | ТСРВ-01, ТСРВ-02, ТСРВ-03, ТСРВ-04 |  |  | 48 | 4 292 |  | Нет |  | Да |  | Нет | 27010-04 | Нет | Нет
290672114037 | 4101-2.1 Сектор параметров потока и расхода жидкости | Тепловычислитель | Тепло-3В | - | температура воды от 0 до 150 °С; разность температур воды от 3 до 145 °С; избыточное давление воды о | - | 48 | 4 292 |  | Нет |  | Да |  | Нет | 43237-09 | Нет | Нет | Изготовитель: ООО "Фирма "Системы электроники и медицины" (СЭМ), г.Новосибирск
290672114038 | 4101-2.1 Сектор параметров потока и расхода жидкости | Вычислитель | ЭЛЬФ, КАРАТ-307 | - | - | - | 48 | 4 721 |  | Нет |  | Да |  | Нет | 45543-10 | Нет | Нет | Изготовитель: ООО НПП "Уралтехнология", г.Екатеринбург
290672114039 | 4101-2.1 Сектор параметров потока и расхода жидкости | Вычислитель количества теплоты | ВКТ-5 | - | - | - | 48 | 4 721 |  | Нет |  | Да |  | Нет | 20195-00 | Нет | Нет | Изготовитель: ЗАО "НПФ Теплоком", г.С.-Петербург
290672114040 | 4101-2.1 Сектор параметров потока и расхода жидкости | Вычислитель количества теплоты | ВКТ-7 | - | - | - | 48 | 4 721 |  | Нет |  | Да |  | Нет | 23195-02 | Нет | Нет | Изготовитель: ЗАО "НПФ Теплоком", г.С.-Петербург
290672114041 | 4101-2.1 Сектор параметров потока и расхода жидкости | Счетчик ультразвуковой | СУР-97 | Ду не более 300 мм | - | - | 24 | 6 491 |  | Нет |  | Да |  | Нет | 16860-97 | Нет | Нет | Поверка СИ только для Ду до 300 мм. При сдаче СИ обязательно необходим первичный преобразователь. Обязательное предоставление паспорта СИ. Изготовитель: ООО "Самарская электроакустическая лаборатория", г.Самара
290672114042 | 4101-2.1 Сектор параметров потока и расхода жидкости | Тепловычислитель | ТВ7-01, ТВ7-02, ТВ7-03, ТВ7-04 | - | - | - | 48 | 4 292 |  | Нет |  | Да |  | Нет | 46601-11 | Нет | Нет | Изготовитель: ООО "РЭП", г.С.-Петербург; ОАО "Завод "Старорусприбор", г.Старая
290672114043 | 4101-2.1 Сектор параметров потока и расхода жидкости | Теплосчетчик | ТС.ТМК-Н | ТС.ТМК-НП, ТС.ТМК-НТ, ТС.ТМК-НЛ, ТС.ТМК-НР | - | - | 48 | 4 400 |  | Нет |  | Да |  | Нет | 21288-09 | Нет | Нет | Изготовитель: ЗАО НПО "Промприбор", г.Калуга
290672114044 | 4101-2.1 Сектор параметров потока и расхода жидкости | Преобразователь измерительный многофункциональный программируемый | Энергия-ТМ | - | - | - | 48 | 4 721 |  | Нет |  | Да |  | Нет | 48013-11 | Нет | Нет | Изготовитель: ООО "НТП "Энергоконтроль", г.Заречный, Пензенская обл.
290672114045 | 4101-2.1 Сектор параметров потока и расхода жидкости | Корректор | СПГ 742 |  |  |  | 48 | 4 292 |  | Нет |  | Да |  | Нет | 48867-12 | Нет | Нет | Изготовитель: ЗАО НПФ "Логика", г.С.-Петербург
290672114046 | 4101-2.1 Сектор параметров потока и расхода жидкости | Счетчик | СТД | с входящим в состав вычислителем ВТД-В | - | - | 48 | 5 901 |  | Нет |  | Да |  | Нет | 16265-04 | Нет | Нет | Необходимо предоставить кабели для подключения СИ при поверке. Обязательно предварителньо согласовать поверку с поверителем. Изготовитель: ООО НПФ "Динфо", г.Москва
290672114047 | 4101-2.1 Сектор параметров потока и расхода жидкости | Теплосчетчик | Sensostar2 (компактный), Sensostar2+ (комбинированный) |  | Qmax 1,2; 3; 5 м3/ч | 3; 4; 5 % | 48 | 3 850 |  | Нет |  | Да |  | Нет | 41938-09 | Нет | Нет | Изготовитель: Фирма "Engelmann Sensor GmbH", Германия
290672114048 | 4101-2.1 Сектор параметров потока и расхода жидкости | Система измерительная регистрирующая | СЕЙТРОНИК СИР-ПГ-300 | - | от 0 до 15 мл/мин (вода); от 0 до 12 мл/мин (воздух); от 0 до 60 МПа | ± 5 % - измерение расхода; ± 1 % -измерение давления; | 12 | 5 901 |  | Нет |  | Да |  | Нет | 49490-12 | Нет | Нет | Изготовитель: ООО "Машиностроитель", г.Пенза
290672114049 | 4101-2.1 Сектор параметров потока и расхода жидкости | Комплекс измерительно-вычислительный | ИВК-101, ИВК-102, ИВК-103, ИВК-ППД, ИВК-ТЭР; ИВК-516, ИВК-524, ИВК-544, ИВК-546 | ТСРВ-01, ТСРВ-02, ТСРВ-03, ТСРВ-04 |  |  | 48 | 4 721 |  | Нет |  | Да |  | Нет | 21471-12 | Нет | Нет | Изготовитель: ЗАО "Взлет", г.С.-Петербург
290672114050 | 4101-2.1 Сектор параметров потока и расхода жидкости | Прибор вторичный теплоэнергоконтроллер | ИМ2300 | ИМ2300Н1, ИМ2300ЩМ1, ИМ2300DIN, ИМ2300ВМ-DIN, ИМ2300ИРР | - | - | 48 | 4 721 |  | Да |  | Да |  | Нет | 14527-11 | Нет | Нет | Изготовитель: ООО "НПП "Интромаг", г.Пермь
290672114052 | 4101-2.1 Сектор параметров потока и расхода жидкости | Блок вычисления расхода микропроцессорный | БВР.М |  | 0,25 - 1000 Гц | ± 0,35 % | 36 | 4 721 |  | Нет |  | Да |  | Нет | 13489-07 | Нет | Нет
290672114053 | 4101-2.1 Сектор параметров потока и расхода жидкости | Теплосчетчик многоканальный | ТС-11 | от 1 до 6 блоков | Ду 20, 32, 40, 50, 80, 100, 150, 200 мм | ПГ измерения тепловой энергии ± 6% при ∆t от 5°С до 10°С; ± 4% при ∆t от 10°С до 20°С; ± 3% при ∆t о | 48 | 5 901 |  | Нет |  | Да |  | Нет | 39094-08 | Нет | Нет | Теплосчетчик ТС-11 состоит из блока вычислительного ТВ-11, блоков измерительных БИ-11, комплекта ТПС, комплекта ПД. Данная позиция распространяется только на ТВ-11. Изготовитель: ОАО "Арзамасский приборостроительный завод", г.Арзамас
290672114054 | 4101-2.1 Сектор параметров потока и расхода жидкости | Комплекс измерительно-вычислительный расхода и количества жидкостей и газов | АБАК+ | - | - | - | 48 | 8 851 |  | Да |  | Да |  | Нет | 52866-13 | Нет | Нет | Изготовитель: ЗАО НИЦ "Инкомсистем", г.Казань
290672114057 | 4101-2.1 Сектор параметров потока и расхода жидкости | Теплосчетчик-регистратор | ВЗЛЕТ ТСР-М | СР-024М, ТСР-024М+, ТСР-025, ТСР-026М, ТСР-027, ТСР-033, ТСР-034, ТСР-041, ТСР-042, ТСР-043, ТСР-044 |  |  | 48 | 2 950 |  | Нет |  | Да |  | Нет | 27011-13 | Нет | Нет | Поверка возможна только при предоставлении действующих сидетельств о поверке СИ, входящих в состав ТСР. Если если срок действия сидетельств истек, СИ принимаются в поверку по отдельным счетам. С учетом результатов их поверки, производится поверка ТСР. Изготовитель: ЗАО "ВЗЛЕТ", г.С.-Петербург
290672114059 | 4101-2.1 Сектор параметров потока и расхода жидкости | Вычислитель тепловой энергии | Sensonic (I, II) T-1, T-25, T-250 | - | - | - | 48 | 4 721 |  | Нет |  | Да |  | Нет | 15072-00 | Нет | Нет | Преобразователи температуры поверяются в составе вычислителя тепловой энергии. Изготовитель: Фирма "Engelmann", Германия (торговая марка - "Viterra Energy Services")
290672114062 | 4101-2.1 Сектор параметров потока и расхода жидкости | Теплосчетчик | ISF/CMF под торговой маркой ZENNER Zelsius/Minol Minocal | - | - | - | 48 | 4 721 |  | Нет |  | Да |  | Нет | 57040-14 | Нет | Нет | Изготовитель: Фирма "ZENNER International GmbH & Co. KG", Германия
290672114063 | 4101-2.1 Сектор параметров потока и расхода жидкости | Вычислитель количества энергоносителей | Ирга-2 | - | - | при вычислении ± 0,2 % | 36 | 12 983 |  | Нет |  | Да |  | Нет | 15178-08 | Нет | Нет | Датчики расхода, температуры и давления принимаются по отдельным позициям. Изготовитель: ООО "Глобус", г.Белгород
290672114064 | 4101-2.1 Сектор параметров потока и расхода жидкости | Адаптер измерительный | АДС97 | - | 0..20 мА, 0...5000 Гц, 39....235 Ом. | ± 0,05 % | 48 | 4 130 |  | Нет |  | Да |  | Нет | 38646-08 | Нет | Нет
290672114066 | 4101-2.1 Сектор параметров потока и расхода жидкости | Вычислитель | КАРАТ | КАРАТ-306, КАРАТ-307, КАРАТ-308 | - | - | 48 | 4 721 |  | Нет |  | Да |  | Нет | 61255-15 | Нет | Нет | Изготовитель: ООО НПП "Уралтехнология", г.Екатеринбург
290672114067 | 4101-2.1 Сектор параметров потока и расхода жидкости | Тепловычислитель | СПТ944 | - | (0-999999,9) Гкал | ± 0,1 % | 48 | 4 292 |  | Нет |  | Да |  | Нет | 64199-16 | Нет | Нет
290672114068 | 4101-2.1 Сектор параметров потока и расхода жидкости | Преобразователь расчетно-измерительный | ТЭКОН-19Б | исполнение 1, исполнение 2 | - | - | 48 | 4 292 |  | Нет |  | Да |  | Нет | 35766-07 | Нет | Нет | Изготовитель ООО "ИВП КРЕЙТ"
290672114072 | 4101-2.1 Сектор параметров потока и расхода жидкости | Преобразователь измерительный многофункциональный программируемый | Энергия-ТМ | - | - | - | 48 | 8 851 |  | Нет |  | Да |  | Нет | 48013-17 | Нет | Нет | Изготовитель: ООО "НТП "Энергоконтроль", г.Заречный, Пензенская обл.
290672114077 | 4101-2.1 Сектор параметров потока и расхода жидкости | Преобразователь расчетно-измерительный | ТЭКОН-19 | исполнение 01, исполнение 02, исполнение 03, исполнение 04, исполнение 05, исполнение 06, исполнение 07, исполнение 08, исполнение 09, исполнение 10, исполнение 11, исполнение 12, исполнение 13 | - | - | 48 | 6 438 |  | Нет |  | Да |  | Нет | 24849-07 | Нет | Нет | ООО "Инженерно-внедренческое предприятие КРЕЙТ"
290672114079 | 4101-2.1 Сектор параметров потока и расхода жидкости | Преобразователь расчетно-измерительный | ТЭКОН-19 | исполнение 02М, исполнение 03М, исполнение 04М, исполнение 05М, исполнение 06М, исполнение 10М, исполнение 11, исполнение 15, исполнение 15М | - | - | 48 | 6 438 |  | Нет |  | Да |  | Нет | 61953-15 | Нет | Нет | ООО "ИВП Крейт"
290672114081 | 4101-2.1 Сектор параметров потока и расхода жидкости | Тепловычислитель | ТМК-Н | исполнение ТМК-Н100, исполнение ТМК-Н130, исполнение ТМК-Н120, исполнение ТМК-Н30, исполнение ТМК-Н20 | - | - | 48 | 8 851 |  | Нет |  | Да |  | Нет | 27635-14 | Нет | Нет | АО НПО "Промприбор", г.Калуга
290672114082 | 4101-2.1 Сектор параметров потока и расхода жидкости | Теплоэнергоконтроллер | Тэкон-17 | - | - | - | 24 | 7 081 |  | Нет |  | Да |  | Нет | 20812-01 | Нет | Нет | ЗАО "ИВП Крейт"
290672114083 | 4101-2.1 Сектор параметров потока и расхода жидкости | Теплосчетчик | ТЭМ-05М | Исполнение 1 | от 0,025 до 50 м3/ч |  | 48 | 8 851 |  | Нет |  | Нет |  | Нет | 16533-03 | Нет | Нет | Изготовитель: ООО НПФ "ТЭМ-прибор", г.Москва. Исполнение 1: один канал измерения расхода, в комплекте с первичными преобразователями расхода Ду от 15 до 100 мм; два канала измерения температуры; два канала преобразования сигналов датчиков избыточного давления. Преобразоватили расхода, температуры и давления, входящие в состав теплосчетчика, принимаются в поверку по отдельному счету.
290672114084 | 4101-2.1 Сектор параметров потока и расхода жидкости | Тепловычислитель | СПТ941 | модификация 941.20 | - | - | 48 | 4 292 |  | Нет |  | Да |  | Нет | 29824-14 | Нет | Нет | Изготовитель АО НПФ "Логика"
290672114085 | 4101-2.1 Сектор параметров потока и расхода жидкости | Теплосчетчик | ТЭМ-104 |  | от 0,04 до 40 м3/ч для ППР с Ду от 25 до 40 мм |  | 48 | 8 851 |  | Нет |  | Нет |  | Нет | 26998-06 | Нет | Нет | Изготовитель: ООО НПФ "ТЭМ-прибор", г.Москва. В состав теплосчетчика входят: измерительно-вычислительный блок (ИВБ), электромагнитны первичные преобразователи расхода (ППР), термопреобразователи сопротивления (ТС). ППР и ТС принимаются в поверку по отдельному счету.
290672114086 | 4101-2.1 Сектор параметров потока и расхода жидкости | Счетчик количества теплоты, воды и электрической энергии | Эльф |  | от 0,025 до 350 м3/ч |  | 48 | 4 717 |  | Нет |  | Да |  | Нет | 21452-04 | Нет | Нет
290672114087 | 4101-2.1 Сектор параметров потока и расхода жидкости | Преобразователь расчетно-измерительный | ТЭКОН-19 | исполнение 01, исполнение 02, исполнение 03, исполнение 04, исполнение 05, исполнение 06, исполнение 07, исполнение 08, исполнение 09 | - | - | 24 | 6 438 |  | Нет |  | Да |  | Нет | 24849-03 | Нет | Нет
290672114088 | 4101-2.1 Сектор параметров потока и расхода жидкости | Теплоэнергоконтроллер | Тэкон-17 | - | - | - | 36 | 7 081 |  | Нет |  | Да |  | Нет | 20812-06 | Нет | Нет | ЗАО "ИВП Крейт"
290672114089 | 4101-2.1 Сектор параметров потока и расхода жидкости | Тепловычислитель | СПТ941 |  |  |  | 48 | 4 292 |  | Нет |  | Да |  | Нет | 17687-98 | Нет | Нет
290672114090 | 4101-2.1 Сектор параметров потока и расхода жидкости | Тепловычислитель | СПТ961 | мод. 961.1, мод. 961.2 | - | - | 48 | 4 292 |  | Нет |  | Да |  | Нет | 35477-12 | Нет | Нет
290672114091 | 4101-2.1 Сектор параметров потока и расхода жидкости | Корректор | СПГ762 | 761.1, 761.2 |  |  | 48 | 4 721 |  | Нет |  | Да |  | Нет | 37670-08 | Нет | Нет
290672114093 | 4101-2.1 Сектор параметров потока и расхода жидкости | Комплекс измерительный | ЭЛЬФ и ЭЛЬФ-ТС |  |  |  | 48 | 4 721 |  | Нет |  | Да |  | Нет | 32552-06 | Нет | Нет | Изготовитель: ООО НПП "Уралтехнология", г.Екатеринбург
290672114095 | 4101-2.1 Сектор параметров потока и расхода жидкости | Счетчик ультразвуковой | СУР-97 | Ду не более 300 мм | - | - | 48 | 8 851 |  | Нет |  | Нет |  | Нет | 16860-07 | Нет | Нет | Поверка СИ только для Ду до 300 мм. При сдаче СИ обязательно необходим первичный преобразователь. Обязательное предоставление паспорта СИ. Изготовитель: ООО "Самарская электроакустическая лаборатория", г.Самара
290672114096 | 4101-2.1 Сектор параметров потока и расхода жидкости | Тепловычислитель | СПТ961 | мод. 961.1, мод. 961.2 | - | - | 48 | 4 292 |  | Нет |  | Да |  | Нет | 35477-07 | Нет | Нет
290672114097 | 4101-2.1 Сектор параметров потока и расхода жидкости | Корректор | СПГ762 |  |  |  | 48 | 4 721 |  | Нет |  | Да |  | Нет | 37670-13 | Нет | Нет
290672114098 | 4101-2.1 Сектор параметров потока и расхода жидкости | Преобразователь измерительный многофункциональный | Исток-ТМ |  |  |  | 12 | 4 721 |  | Нет |  | Да |  | Нет | 21548-01 | Нет | Нет
290672114101 | 4101-2.1 Сектор параметров потока и расхода жидкости | Тепловычислитель | Взлет ТСРВ | ТСРВ-024M, ТСРВ-024M+, ТСРВ-025, ТСРВ-026M, ТСРВ-027, ТСРВ-033, ТСРВ-034, ТСРВ-041, ТСРВ-042, ТСРВ-043, ТСРВ-044 |  |  | 48 | 4 292 |  | Нет |  | Да |  | Нет | 74739-19 | Нет | Нет | Изготовитель:АО "Взлет", г.С.-Петербург
290672114102 | 4101-2.1 Сектор параметров потока и расхода жидкости | Теплорегистратор | КАРАТ | КАРАТ 2001, КАРАТ 2001-01, КАРАТ-011 |  |  | 48 | 4 717 |  | Нет |  | Да |  | Нет | 30485-05 | Нет | Нет
290672114104 | 4101-2.1 Сектор параметров потока и расхода жидкости | Теплорегистратор | КАРАТ | КАРАТ мод.2001, КАРАТ мод.2001-01, КАРАТ-011 |  |  | 48 | 4 717 |  | Нет |  | Да |  | Нет | 30485-10 | Нет | Нет
290672114105 | 4101-2.1 Сектор параметров потока и расхода жидкости | Преобразователь расчетно-измерительный | ТЭКОН-19 | исполнение 01, исполнение 02, исполнение 03, исполнение 04, исполнение 05, исполнение 06, исполнение 07, исполнение 08, исполнение 09, исполнение 10, исполнение 11, исполнение 12, исполнение 13, исполнение 14 | - | - | 48 | 6 438 |  | Нет |  | Да |  | Нет | 24849-10 | Нет | Нет
290672114106 | 4101-2.1 Сектор параметров потока и расхода жидкости | Вычислитель количества теплоты | ВКТ-7 |  |  |  | 48 | 4 721 |  | Нет |  | Да |  | Нет | 23195-11 | Нет | Нет
290672114107 | 4101-2.1 Сектор параметров потока и расхода жидкости | Корректор | СПГ 761 | 761.1, 761.2 |  |  | 48 | 4 721 |  | Нет |  | Да |  | Нет | 36693-13 | Нет | Нет
290672114111 | 4101-2.1 Сектор параметров потока и расхода жидкости | Счетчик тепловой энергии компактный партонного типа | Sensonic II | - | - | - | 48 | 4 130 |  | Нет |  | Да |  | Нет | 15070-00 | Нет | Нет | Преобразователи температуры поверяются в составе вычислителя тепловой энергии. Изготовитель: Фирма "Engelmann", Германия (торговая марка - "Viterra Energy Services")
290672114112 | 4101-2.1 Сектор параметров потока и расхода жидкости | Теплорегистратор | Карат |  |  |  | 12 | 4 721 |  | Нет |  | Да |  | Нет | 15655-96 | Нет | Нет
290672114113 | 4101-2.1 Сектор параметров потока и расхода жидкости | Теплосчетчик-тепломер | ТСТ-1 | - | от 0,032 до 630 м3/ч | ± 1,5 % | 36 | 4 721 |  | Нет |  | Нет |  | Нет | 15165-96 | Нет | Нет
290672114114 | 4101-2.1 Сектор параметров потока и расхода жидкости | Теплосчетчик-водомер (вычислитель) | ТСТ-1 | - | от 0,032 до 630 м3/ч | ± 1,5 % | 12 | 4 721 |  | Нет |  | Нет |  | Нет | 15165-01 | Нет | Нет
290672114115 | 4101-2.1 Сектор параметров потока и расхода жидкости | Тепловычислитель | ТМК-Н |  |  |  | 48 | 4 292 |  | Нет |  | Да |  | Нет | 27635-08 | Нет | Нет | ЗАО НПО "Промприбор", г.Калуга 248016, ул.Складская, 4;
290672114116 | 4101-2.1 Сектор параметров потока и расхода жидкости | Счетчик количества теплоты, воды и электрической энергии | Эльф |  | от 0,025 до 350 м3/ч |  | 48 | 4 721 |  | Нет |  | Да |  | Нет | 21452-01 | Нет | Нет
290672114118 | 4101-2.1 Сектор параметров потока и расхода жидкости | Вычислитель количества теплоты | ВКТ-7 |  |  |  | 48 | 4 721 |  | Нет |  | Да |  | Нет | 23196-06 | Нет | Нет | Изготовитель: ЗАО "НПФ Теплоком", г.С.-Петербург
290672114119 | 4101-2.1 Сектор параметров потока и расхода жидкости | Вычислитель количества теплоты | ВКТ-7 | - | - | - | 48 | 4 721 |  | Нет |  | Да |  | Нет | 23195-06 | Нет | Нет | Изготовитель: ЗАО "НПФ Теплоком", г.С.-Петербург
290672114120 | 4101-2.1 Сектор параметров потока и расхода жидкости | Теплосчетчик | ТС-07 | Двухтрубный | Ду 0,151…900 м3/ч. Ду, мм 32, 40, 50, 80, 100, 150, 200 | ±1,0 % | 48 | 14 163 |  | Нет |  | Да |  | Нет | 20691-00 | Нет | Нет | Цена включает подготовку к поверке. Изготовитель: 651320 МАРС
290672114122 | 4101-2.1 Сектор параметров потока и расхода жидкости | Преобразователь измерительный многофункциональный | Исток-ТМ |  |  |  | 48 | 4 721 |  | Нет |  | Да |  | Нет | 21548-06 | Нет | Нет | Изготовитель:Унитарное частное предприятие "НПЦ "Спецсистема", Беларусь
290672114124 | 4101-2.1 Сектор параметров потока и расхода жидкости | Корректор | СПГ761 | 761.1, 761.2 | (0-999999999) м³ | ± (0,01...0,015) % | 48 | 4 721 |  | Нет |  | Да |  | Нет | 17934-03 | Нет | Нет | ЗАО НПФ "Логика", г.С.-Петербург
290672114125 | 4101-2.1 Сектор параметров потока и расхода жидкости | Корректор | СПГ762 | 761.1, 761.2 |  |  | 48 | 4 721 |  | Нет |  | Да |  | Нет | 19309-05 | Нет | Нет
290672114126 | 4101-2.1 Сектор параметров потока и расхода жидкости | Тепловычислитель | СПТ961М |  |  |  | 48 | 4 292 |  | Нет |  | Да |  | Нет | 23665-02 | Нет | Нет | ЗАО НПФ "Логика", г.С.-Петербург
290672114127 | 4101-2.1 Сектор параметров потока и расхода жидкости | Теплосчетчик | ТС-07 | ТС-07-1, ТС-07-2, ТС-07-3 | Расход в зависимости от Ду 0,056…900 м3/ч. Ду, мм 20, 32. 40, 50, 80, 100, 150, 200. |  | 48 | 14 163 |  | Нет |  | Да |  | Нет | 20691-05 | Нет | Нет | Выдан до: 01.08.2010 /Назначение и область применения прибора: Для измерения и регистрации переданной источником или полученной потребителем тепловой энергии, количества теплоносителя и других параметров в закрытых водяных системах теплоснабжения при учетно-расчетных операциях на предприятиях тепловых сетей, тепловых пунктах, потребителями тепловой энергии. /Изготовитель: ОАО "Арзамасский приборостроительный завод", г.Арзамас 607220, Нижегородская обл., ул.50 лет ВЛКСМ, 8. Тел.(83147) 9-91-20, факс 4-46-68, 4-12-26, телетайп 651320 МАРС, www.oaoapz.com, E-mail: apz@oaoapz.com /Испытания провер: ГЦИ СИ ООО КИП "МЦЭ" (до 2010 г. Тест-ПЭ) (092) (311313 РА)
290672114128 | 4101-2.1 Сектор параметров потока и расхода жидкости | Тепловычислитель | СПТ-961 |  | температуры 0…600 °С, расхода 0…100000 м3/ч (т/ч) Погрешность 0,1 °С; 0,02 %. |  | 48 | 4 292 |  | Нет |  | Да |  | Нет | 17029-98 | Нет | Нет
290672114129 | 4101-2.1 Сектор параметров потока и расхода жидкости | Тепловычислитель | СПТ961 |  |  |  | 48 | 4 292 |  | Нет |  | Да |  | Нет | 17029-03 | Нет | Нет
290672114131 | 4101-2.1 Сектор параметров потока и расхода жидкости | Теплосчетчик | Sanext серии М |  | м3/ч 0,03…5. Ду, мм 15, 20. |  | 48 | 3 500 |  | Нет |  | Да |  | Нет | 61877-15 | Нет | Нет | Изготовитель: "Zhejiang Joy Electronic Technology Co., Ltd. Company", Китай
290672114133 | 4101-2.1 Сектор параметров потока и расхода жидкости | Теплосчетчик (вычислитель) | Multical 66E |  |  |  | 48 | 4 400 |  | Нет |  | Да |  | Нет | 18153-04 | Нет | Нет
290672114134 | 4101-2.1 Сектор параметров потока и расхода жидкости | Тепловычислитель | Тепло-3В |  |  |  | 48 | 4 292 |  | Нет |  | Да |  | Нет | 30723-05 | Нет | Нет | На СИ, входящие в состав теплосчетчика, должны быть предоставлены сведения, подтверждающие их поверку. Если СИ не поверены, на их поверку выставляются отдельные счета. Изготовитель: ООО "Фирма "Системы электроники и медицины" (СЭМ), г.Новосибирск
290672114136 | 4101-2.1 Сектор параметров потока и расхода жидкости | Тепловычислитель | CF 50 |  |  | 0,67…1,5 % | 48 | 8 851 |  | Нет |  | Да |  | Нет | 15833-96 | Нет | Нет | Фирма "Schlumberger Industries", Франция
290672114137 | 4101-2.1 Сектор параметров потока и расхода жидкости | Тепловычислитель | СПТ962 | - | - | - | 48 | 4 292 |  | Нет |  | Да |  | Нет | 64150-16 | Нет | Нет | АО "НПФ "Логика", г.С.-Петербург
290672114138 | 4101-2.1 Сектор параметров потока и расхода жидкости | Тепловычислитель | ТБК-100 |  | °С 0…180. | °С ±0,1 | 48 | 4 292 |  | Нет |  | Да |  | Нет | 78618-20 | Нет | Нет
290672114139 | 4101-2.1 Сектор параметров потока и расхода жидкости | Корректор | СПГ762 | 762 |  |  | 48 | 4 721 |  | Нет |  | Да |  | Нет | 19309-02 | Нет | Нет | ЗАО НПФ "Логика", г.С.-Петербург
290672114140 | 4101-2.1 Сектор параметров потока и расхода жидкости | Теплосчетчик | Теплокон | Ду 10…1600мм |  |  | 48 | 4 400 |  | Нет |  | Да |  | Нет | 21497-06 | Нет | Нет
290672114141 | 4101-2.1 Сектор параметров потока и расхода жидкости | Корректор | СПГ761 | 761.1, 761.2 |  |  | 48 | 4 721 |  | Нет |  | Нет |  | Нет | 36693-08 | Нет | Нет
290672114142 | 4101-2.1 Сектор параметров потока и расхода жидкости | Теплосчетчик многоканальный | ТС-11 | от 1 до 6 блоков | Ду 20, 32, 40, 50, 80, 100, 150, 200 мм | ПГ измерения тепловой энергии ± 6% при ∆t от 5°С до 10°С; ± 4% при ∆t от 10°С до 20°С; ± 3% при ∆t о | 48 | 5 901 |  | Нет |  | Да |  | Нет | 39094-13 | Нет | Нет | Теплосчетчик ТС-11 состоит из блока вычислительного ТВ-11, блоков измерительных БИ-11, комплекта ТПС, комплекта ПД. Данная позиция распространяется только на ТВ-11. Изготовитель: ОАО "Арзамасский приборостроительный завод", г.Арзамас
290672114144 | 4101-2.1 Сектор параметров потока и расхода жидкости | Теплосчетчик-регистратор | ВЗЛЕТ ТСР-М | Взлет ТСР-М, мод. TCP-01, ТСР-02, ТСР-03, ТСР-04 | 0,01…1000000 м3/ч (т/ч) | 0,01…1000000 м3/ч (т/ч) | 48 | 2 950 |  | Нет |  | Да |  | Нет | 27011-09 | Нет | Нет | Поверка возможна только при предоставлении действующих сидетельств о поверке СИ, входящих в состав ТСР. Если срок действия сидетельств истек, СИ принимаются в поверку по отдельным счетам. С учетом результатов их поверки, производится поверка ТСР. Изготовитель: ЗАО "ВЗЛЕТ", г.С.-Петербург
290672114145 | 4101-2.1 Сектор параметров потока и расхода жидкости | Тепловычислитель | Multical | Multical 66C, Multical 66D, Multical 66E | 1…160 °С; Ду 15; 25; 40 и 50 мм. | 3 % | 48 | 4 292 |  | Нет |  | Нет |  | Нет | 15468-00 | Нет | Нет
290672114146 | 4101-2.1 Сектор параметров потока и расхода жидкости | Теплосчетчик | ТС-06 |  | 0,23…900 м3/ч. Ду мм, 32, 40, 50, 65, 80, 100, 150, 200. | ± 2,0 %. | 48 | 4 721 |  | Нет |  | Нет |  | Нет | 17164-98 | Нет | Нет
290672114147 | 4101-2.1 Сектор параметров потока и расхода жидкости | Теплосчетчик-регистратор | ВЗЛЕТ ТСР | ВЗЛЕТ ТСР | Диапазоны измерения: среднего объемного (массового) расхода теплоносителя 0,02…850000 м3/ч (т/ч); те | ± 1,0; 2,0 % | 48 | 4 721 |  | Нет |  | Нет |  | Нет | 18359-99 | Нет | Нет
290672114148 | 4101-2.1 Сектор параметров потока и расхода жидкости | Теплосчетчик-регистратор | Взлет ТСР-М | мод. ТСР-01, ТСР-02, ТСР-03, ТСР-04 | 0,01…1000000 м3/ч (т/ч) | ± 2 % | 48 | 2 950 |  | Нет |  | Нет |  | Нет | 27011-04 | Нет | Нет | Изготовитель: ЗАО "Взлет", г.С.-Петербург
290672114150 | 4101-2.1 Сектор параметров потока и расхода жидкости | Теплосчетчик | HITERM | ПУТМ-1, ПУТМ-1А, ПУТМ-2 | Расход м3/ч 0,012…5,0. Ду, мм 15, 20. | ±(2+0,02 Gв /G) | 48 | 3 500 |  | Нет |  | Нет |  | Нет | 65853-16 | Нет | Нет
290672114151 | 4101-2.1 Сектор параметров потока и расхода жидкости | Теплосчетчик | MULTICAL®302 | - | Диапазон измерения температуры: 2…150 °С | ± (0,5 + ΔQmin/ΔQ) % | 72 | 4 400 |  | Нет |  | Нет |  | Нет | 57649-14 | Нет | Нет | Изготовитель: Фирма "Kamstrup A/S", Дания
290672114152 | 4101-2.1 Сектор параметров потока и расхода жидкости | Теплосчетчик | Topenar | Topenar Compact | Верхний предел измерений объемного расхоода: от 0,6 до 2,5 м3/ч. Ду 15, 20 мм | не более ± 5 % | 48 | 3 500 |  | Нет |  | Нет |  | Нет | 69172-17 | Нет | Нет | Изготовитель: ООО "ТОПЕНАР", г.Новосибирск
290672114153 | 4101-2.1 Сектор параметров потока и расхода жидкости | Теплосчетчик | МКТС | - | - | ± 2 % | 48 | 12 983 |  | Нет |  | Нет |  | Нет | 28118-09 | Нет | Нет | Стоимость распространяется только на сам теплосчетчик MKTC. Дополнительно оплачивается поверка входящих в состав первичных преобразователей температуры/давления (ПТ, ПД), преобразователей расхода или счетчиков воды с импульсным выходным сигналом (ПРИ). Изготовитель: ООО "Интелприбор", г.Москва
290672114154 | 4101-2.1 Сектор параметров потока и расхода жидкости | Тепловычислитель | ТВ7 | ТВ7-01; ТВ7-01М, ТВ7-04.1; ТВ7-04.1М, ТВ7-03; ТВ7-03М, ТВ7-04; ТВ7-04М, ТВ7-05М | от 0 до 10^6 м3/ч | ± 0,01 % | 48 | 4 292 |  | Нет |  | Нет |  | Нет | 67815-17 | Нет | Нет | Изготовитель: ООО "ТЕРМОТРОНИК", г.С.-Петербург. Для исполнений М (ТВ7-01М/-4.1М/-03М/-04М/-05М) необходимо предоставление коммутационной панели.
290672114155 | 4101-2.1 Сектор параметров потока и расхода жидкости | Счетчик тепла и воды | DYMETIC-9416 | DYMETIC-9416.2-1,6-50 | - | - | 36 | 2 066 |  | Нет |  | Да |  | Нет | 26879-09 | Нет | Нет | Изготовитель: ЗАО "Даймет", г.Тюмень
290672114156 | 4101-2.1 Сектор параметров потока и расхода жидкости | Контроллер универсальный | МИКОНТ-186 | МК, МС, МР, МП | от 0 до 20 мА | 0,35 % | 36 | 8 851 |  | Нет |  | Нет |  | Нет | 34879-07 | Нет | Нет | Изготовитель: ООО "ИВС-МИКОНТ", г.Пермь
290672114157 | 4101-2.1 Сектор параметров потока и расхода жидкости | Теплосчетчик | СТЭ21 "БЕРИЛЛ" | СТЭ 21.15-0,6, СТЭ 21.15-1,5, СТЭ 21.20-2,5 | Ду, мм 15, 20 | Номинальный расход, м3/ч 0,6; 1,5; 2,5 | 48 | 4 400 |  | Нет |  | Да |  | Нет | 58256-14 | Нет | Нет
290672114158 | 4101-2.1 Сектор параметров потока и расхода жидкости | Теплосчетчик | КМ-5 | КМ-5-1 … КМ-5-7, КМ-5-6И, КМ-5-Б1-1 … КМ-5-Б1-7, КМ-5-Б3-1 … КМ-5-Б3-8 | Объемный расход 0,0025…2500 м3/ч. | не более ± 3,5 %; 5 %; | 48 | 8 851 |  | Нет |  | Нет |  | Нет | 18361-10 | Нет | Нет | Цена указана только за поверку теплосчетчика. Каждый ППС, входящий в состав КМ-5, включается в счет путем увеличения количества единиц по позиции.
290672114159 | 4101-2.1 Сектор параметров потока и расхода жидкости | Теплосчетчик-регистратор | МАГИКА | А, Б, Д, Е, К, Р, Т | Ду, мм 10,15, 25, 32, 40, 50 | - | 48 | 8 851 |  | Нет |  | Да |  | Нет | 23302-08 | Нет | Нет
290672114160 | 4101-2.1 Сектор параметров потока и расхода жидкости | Тепловычислитель | MULTIDATA | - | температур 0…180 °С; разности температур 0,5…150,0 °С | - | 48 | 4 292 |  | Нет |  | Да |  | Нет | 14039-98 | Нет | Нет
290672114161 | 4101-2.1 Сектор параметров потока и расхода жидкости | Корректор | СПГ 741 | 01, 02 | (0-999999999) м³ | ± (0,01...0,1) % | 48 | 4 721 |  | Нет |  | Нет |  | Нет | 20022-02 | Нет | Нет
290672114162 | 4101-2.1 Сектор параметров потока и расхода жидкости | Теплосчетчик | КМ-5 | - | Ду, м3/ч для жидких сред 0,063…200. Ду, мм 10,15, 20, 25, 32, 40, 50, 80, 100 | - | 36 | 8 851 |  | Нет |  | Нет |  | Нет | 18361-01 | Нет | Нет | Цена указана только за поверку теплосчетчика. Каждый ППС, входящий в состав КМ-5, включается в счет путем увеличения количества единиц по позиции.
290672114164 | 4101-2.1 Сектор параметров потока и расхода жидкости | Теплосчетчик | ВИС.Т, мод.ТС-100-0-2-1, ТС-102-0-2-1, ТС-200-2-2-1, ТС-200-2-4-2, ТС-300-2-4-2, ТС-400-0-6-2, ТС-404-2-6-3, ТС-404-4-8-4, ТС-602-6-8-4, ТС-800-8-8-4, ПС-010-1-2-1, ПС-020-2-2-1, ПС-011-2-2-1, ПС-110-2-2-1, ПС-040-2-4-2, ПС-042-4-6-2, ПС-220-2-4-2, ПС-220-4-4-2, МС-110-1-4-2 МС-210-1-4-2, МС-210-2-6 | В комплекте с расходомером ПрП (за 1 шт.) | - | ± 2 % | 48 | 12 983 |  | Нет |  | Нет |  | Нет | 20064-10 | Нет | Нет | Изготовитель:ООО "Тепловизор Пром", г.Москва. Цена зависит от количества расходомеров ПрП в комплекте!
290672114165 | 4101-2.1 Сектор параметров потока и расхода жидкости | Преобразователь измерительный | АДИ | АДИ-0-0, АДИ-1-0, АДИ-0-1, АДИ-1-1 | - | - | 48 | 4 721 |  | Нет |  | Да |  | Нет | 58139-14 | Нет | Нет | Изготовитель: ООО "ТЕРМОТРОНИК", г.С.-Петербург
290672114167 | 4101-2.1 Сектор параметров потока и расхода жидкости | Теплосчетчик-регистратор | МАГИКА | А, Б, Д, Е, К, Р, Т | Ду, мм 10,15, 25, 32, 40, 50 | Расход 0,02…2500 м3/ч. | 48 | 8 851 |  | Нет |  | Да |  | Нет | 23302-04 | Нет | Нет
290672114168 | 4101-2.1 Сектор параметров потока и расхода жидкости | Теплосчетчик | ТЭМ-104 | - | °С температуры 0…150; разности температур 2…150 | Класс точности В, С. | 48 | 8 851 |  | Нет |  | Нет |  | Нет | 26998-04 | Нет | Нет | Изготовитель: СП "АРВАС" ООО, Беларусь, г.Минск. В состав теплосчетчика входят: измерительно-вычислительный блок (ИВБ), электромагнитны первичные преобразователи расхода (ППР), термопреобразователи сопротивления (ТС). ППР и ТС принимаются в поверку по отдельному счету.
290672114169 | 4101-2.1 Сектор параметров потока и расхода жидкости | Тепловычислитель | СПТ940 | - | (0-999999,9) Гкал | ± 0,1 % | 48 | 4 292 |  | Нет |  | Да |  | Нет | 72098-18 | Нет | Нет | Изготовитель: АО "НПФ "Логика", г.С.-Петербург
290672114170 | 4101-2.1 Сектор параметров потока и расхода жидкости | Расходомер-счетчик ультразвуковой | УВР-011 | - | м/с 0,07…10, 0,1…10, 1…10 | - | 24 | 14 163 |  | Нет |  | Да |  | Нет | 54489-13 | Нет | Нет | Изготовитель: ООО "ПК Энергоучет", Белгородская обл., пос.Северный
290672114171 | 4101-2.1 Сектор параметров потока и расхода жидкости | Теплосчетчик | Т34М | - | - | - | 48 | 4 400 |  | Нет |  | Да |  | Нет | 71633-18 | Нет | Нет
290672114172 | 4101-2.1 Сектор параметров потока и расхода жидкости | Корректор | СПГ 741 | 01, 02 | (0-999999999) м³ | ± (0,01...0,1) % | 48 | 4 721 |  | Нет |  | Нет |  | Нет | 20022-08 | Нет | Нет
290672114174 | 4101-2.1 Сектор параметров потока и расхода жидкости | Теплосчетчик | КАРАТ-Компакт 2 | КАРАТ-Компакт 2-212; КАРАТ-Компакт 2-201, КАРАТ-Компакт 2-202; КАРАТ-Компакт 2-213, КАРАТ-Компакт 2-222, КАРАТ-Компакт 2-223 | 0... 105 °C | - | 60 | 3 500 |  | Нет |  | Да |  | Нет | 65137-16 | Нет | Нет | Изготовитель: ООО НПП "Уралтехнология", г.Екатеринбург
290672114175 | 4101-2.1 Сектор параметров потока и расхода жидкости | Тепловычислитель | ТВ-06 | - | 3…150 ° С; | - | 24 | 4 292 |  | Нет |  | Нет |  | Нет | 18053-98 | Нет | Нет | Изготовитель: ОАО "Арзамасский приборостроительный завод", г.Арзамас
290672114176 | 4101-2.1 Сектор параметров потока и расхода жидкости | Теплосчетчик компактный | SANEXT | SANEXT Mono RM, SANEXT Mono RU | Ду, мм 15, 20. | - | 72 | 3 500 |  | Нет |  | Да |  | Нет | 65498-16 | Нет | Нет | Изготовитель: ООО "САНЕКСТ", г.С.-Петербург
290672114177 | 4101-2.1 Сектор параметров потока и расхода жидкости | Счетчик-расходомер | КСР | Ду 0…200 мм. | от 0,01до 1300 м3/ч | в соответствии с ОТ | 48 | 14 163 |  | Нет |  | Нет |  | Нет | 23443-07 | Нет | Нет | Счетчик расходомер состоит из функциональных частей: 1) блок индикации БИ; 2) один/ два преобразователя расхода 3) преобразователь давления. Изготовитель: ЗАО НПО "Промприбор", г.Калуга
290672114178 | 4101-2.1 Сектор параметров потока и расхода жидкости | Тепловычислитель | ТМК-Н | - | - | - | 48 | 4 292 |  | Нет |  | Да |  | Нет | 27635-04 | Нет | Нет | Изготовитель: ЗАО НПО "Промприбор", г.Калуга
290672114179 | 4101-2.1 Сектор параметров потока и расхода жидкости | Счетчик-регистратор | СР-01 | - | - | ±0,1 %. | 60 | 7 081 |  | Нет |  | Да |  | Нет | 47200-11 | Нет | Нет | Изготовитель: ООО Концерн "Аксион", г.Ижевск
290672114180 | 4101-2.1 Сектор параметров потока и расхода жидкости | Комплекс измерительный | КАРАТ | КАРАТ-306-1, КАРАТ-306-2, КАРАТ-306-3, КАРАТ-307-4V4T0P, КАРАТ-307-4V4T4P, КАРАТ-307-6V6T6P, КАРАТ-308 | - | - | 48 | 4 721 |  | Нет |  | Да |  | Нет | 65268-16 | Нет | Нет
290672114181 | 4101-2.1 Сектор параметров потока и расхода жидкости | Вычислитель количества теплоты | ВКТ-5 | - | - | - | 48 | 4 721 |  | Нет |  | Нет |  | Нет | 20195-07 | Нет | Нет | Изготовитель: ЗАО "НПФ Теплоком", г.С.-Петербург
290672114182 | 4101-2.1 Сектор параметров потока и расхода жидкости | Теплосчетчик | ЛОГИКА 8943 | - | - | - | 36 - для теплосчетчиков с преобразователями Метран-320, Метран-55, МИДА-13П; 48 - для остальных тепл | 4 721 |  | Нет |  | Нет |  | Нет | 43505-15 | Нет | Нет | Изготовитель: АО "Теплоэнергомонтаж" (ТЭМ), г.С.-Петербург; АО "НПФ "Логика", г.С.-Петербург
290672114183 | 4101-2.1 Сектор параметров потока и расхода жидкости | Комплекс измерительный | ЭЛЬФ и ЭЛЬФ-ТС, КАРАТ-307 и КАРАТ-307-ТС | - | - | - | 48 | 4 721 |  | Нет |  | Нет |  | Нет | 46059-11 | Нет | Нет | Изготовитель: ООО НПП "Уралтехнология", г.Екатеринбург 620102
290672114184 | 4101-2.1 Сектор параметров потока и расхода жидкости | Блок вычисления расхода микропроцессорный | БВР.М | - | (4-20) мА; (0,25-4000) Гц | - | 36 | 4 721 |  | Нет |  | Нет |  | Нет | 76556-19 | Нет | Нет | Выдан до: 18.11.2024 /Назначение и область применения прибора: Для измерения частоты, количества импульсов датчиков расхода, силы постоянного тока преобразователей температуры и давления, сигналов термопреобразователей сопротивления (RTD), времени наработки и вычисления объема (объемного расхода) природного, свободного нефтяного газа и других газов, приведенных к стандартным условиям, объема воды, сжиженного газа приведенного к стандартным условиям, массы теплоносителя и количества теплоты в водяных и паровых системах теплоснабжения. /Изготовитель: АО "ИПФ "Сибнефтеавтоматика" (СибНА), г.Тюмень 625014, ул.Новаторов, 12. Факс 21-13-39, тел. 21-07-50, www.sibna.ru, E-mail: sibna@sbtx.tmn.ru, sibna@sibna.ru /Испытания провер: ГЦИ СИ Тюменского ЦСМ (024) (311495 РА)
290672114188 | 4101-2.1 Сектор параметров потока и расхода жидкости | Счетчик тепловой энергии ультразвуковой корреляционный | ELKORA S-25 | - | Ду 50 до 2000 | ± 0,5 °С; ± 1,5 %; ± 1,5 %; ± 1,5 %. | 24 | 14 163 |  | Нет |  | Нет |  | Нет | 16066-97 | Нет | Нет | Изготовитель: Институт расходоизмерительной техники "Elkora", Латвия
290672114190 | 4101-2.1 Сектор параметров потока и расхода жидкости | Тепловычислитель | Multical III | - | 1…160 °С; Ду 15; 25; 40 и 50 мм. | 3 % | 48 | 4 292 |  | Нет |  | Нет |  | Нет | 15468-96 | Нет | Нет
290672114191 | 4101-2.1 Сектор параметров потока и расхода жидкости | Тепловычислитель | Multical III | мод. 66-B, 66-R | Диапазон измерения температуры, °С 0…160. Диапазон измерения разности температур, °С 3…150. | - | 48 | 4 292 |  | Нет |  | Нет |  | Нет | 15468-97 | Нет | Нет | Изготовитель: Фирма "Kamstrup A/S", Дания Industriyej 28 8660 Skanderborg, Denmark
290672114192 | 4101-2.1 Сектор параметров потока и расхода жидкости | Теплосчетчик | ИНТЕЛЕКОН-Т | - | - | - | 48 | 14 166 |  | Нет |  | Нет |  | Нет | 35352-12 | Нет | Нет | Изготовитель: ООО НПП "Горизонт", г.Екатеринбург
290672114193 | 4101-2.1 Сектор параметров потока и расхода жидкости | Теплосчетчик | КАРАТ-Компакт | - | Диапазон измерений температуры, °C 0…105. | - | 60 | 3 500 |  | Нет |  | Нет |  | Нет | 28112-14 | Нет | Нет | Изготовитель: ООО НПП "Уралтехнология", г.Екатеринбург
290672114194 | 4101-2.1 Сектор параметров потока и расхода жидкости | Устройство микровычислительное | Dymetic-5102 | - | Давление от 0,1 до 1,6; температура от 0 до 150 °С | - | 36 | 8 851 |  | Нет |  | Нет |  | Нет | 25937-03 | Нет | Нет | Изготовитель: ЗАО "Даймет", г.Тюмень
290672114195 | 4101-2.1 Сектор параметров потока и расхода жидкости | Тепловычислитель | ТМК-Н | исполнение ТМК-Н20, исполнение ТМК-Н120, исполнение ТМК-Н30, исполнение ТМК-Н130, исполнение ТМК-Н60, исполнение ТМК-Н90 | - | - | 48 | 4 292 |  | Нет |  | Нет |  | Нет | 80304-20 | Нет | Нет | Изготовитель: ООО "ТехПромСервис", г.Калуга
290672114196 | 4101-2.1 Сектор параметров потока и расхода жидкости | Теплосчетчик | SonoSelect 10, SonoSafe 10 | - | температура от 5 до 95 С | ± 4; 5; 6 %: | 72 | 3 500 |  | Нет |  | Нет |  | Нет | 63444-16 | Нет | Нет | Изготовитель: Фирма "Danfoss (Tianjin) Ltd.", Китай
290672114197 | 4101-2.1 Сектор параметров потока и расхода жидкости | Прибор вторичный теплоэнергоконтроллер | ИМ2300 | ИМ2300Н1, ИМ2300ЩМ1, ИМ2300DIN, ИМ2300 DIN-ВМ, ИМ2300ИРР | - | - | 48 | 4 721 |  | Нет |  | Да |  | Нет | 14527-17 | Нет | Нет
290672114198 | 4101-2.1 Сектор параметров потока и расхода жидкости | Комплекс учета энергоносителей | ТЭКОН-20К | - | - | А, Б, В, Г1, Г2 | 48 | 4 292 |  | Нет |  | Да |  | Нет | 35615-14 | Нет | Нет | -
290672114199 | 4101-2.1 Сектор параметров потока и расхода жидкости | Теплосчетчик | ТЭМ-106 | мод. ТЭМ-106-1, мод. ТЭМ-106-2 | в соответствии с ОТ | - | 48 | 8 851 |  | Нет |  | Нет |  | Нет | 48754-11 | Нет | Нет | В состав теплосчетчика входят: измерительно-вычислительный блок (ИВБ), электромагнитны первичные преобразователи расхода (ППР), термопреобразователи сопротивления (ТС). ППР и ТС принимаются в поверку по отдельному счету (это СИ утвержденных типов). Изготовитель: ООО "Энергосберегающая компания "ТЭМ", г.Москва.
290672114200 | 4101-2.1 Сектор параметров потока и расхода жидкости | Теплосчетчик | КАРАТ-Компакт | - | от 0 до 130 °C; от 0 до 9999,999 Гкал, Ду 15, 20 мм | - | 60 | 3 500 |  | Нет |  | Да |  | Нет | 28112-04 | Нет | Нет
290672114201 | 4101-2.1 Сектор параметров потока и расхода жидкости | Вычислитель количества теплоты | ВКТ-9 | мод. ВКТ-9-01, мод. ВКТ-9-02 | - | - | 48 | 4 721 |  | Нет |  | Нет |  | Нет | 67373-17 | Нет | Нет | Изготовитель: ООО "ИВТ", г.С.-Петербург
290672114202 | 4101-2.1 Сектор параметров потока и расхода жидкости | Теплосчетчик | Пульсар | Ду 15, 20 мм | от 0,006 до 2,5 м3/ч | - | 72 | 3 500 |  | Нет |  | Нет |  | Нет | 65782-16 | Нет | Нет | Изготовитель: ООО НПП "Тепловодохран", г.Рязань.
290964410006 | 4101-2.1 Сектор параметров потока и расхода жидкости | Счетчик жидкости камерный | ЭМИС-ДИО 230Л/230М | Ду15 | Диапазон измерения объемного расхода, м3/ч 0,03…3 | - | 24 | 482 |  | Нет |  | Нет |  | Нет | 57045-14 | Нет | Нет
290964410007 | 4101-2.1 Сектор параметров потока и расхода жидкости | Счетчик холодной и горячей воды универсальный | ЭКО НОМ-20, ЭКО НОМ-25 | Ду 20,25 мм | Расход воды, м3/ч: 0,05…7,0. | от Qmin…Qt ±5; Qt…Qmax ±2. | 48 - для гор.воды; 72 - хол. | 487 |  | Нет |  | Нет |  | Нет | 62574-15 | Нет | Нет
290964410008 | 4101-2.1 Сектор параметров потока и расхода жидкости | Счетчик холодной и горячей воды крыльчатый торговой марки "MINKOR" | MK-U | мод. MK-U 15, мод. MK-U I 15 (Ду 15 мм) | от 0,03 до 3,0 м3/ч | Qmin ≤ Q ≤ qt ± 5 %; Qt ≤ Q ≤ Qmax ± 2 % | 72 | 482 |  | Нет |  | Нет |  | Нет | 56505-14 | Нет | Нет | Изготовитель: ООО "Спутник", г.С.-Петербург 192019, ул.Профессора Качалова, д.11
292157113012 | 4101-2.1 Сектор параметров потока и расхода жидкости | Контроллер измерительный | ROC/FloBoss | 504 | Диапазоны измерений: - статического давления, кПа 0…32; 0…25000; - разности давлений 0…6,22, 0…206; |  | 24 | 35 297 |  | Нет |  | Нет |  | Нет | 14661-02 | Нет | Нет | Позиция для работы с ООО "ГАЗПРОМ ТРАНСГАЗ ЕКАТЕРИНБУРГ". Для других заказчиков в счет включаются работы по позиции 140518. Изготовитель: Фирма "Emerson Process Management / Fisher Controls International Inc. / Daniel Europe Ltd.", США, Великобритания
292157113016 | 4101-2.1 Сектор параметров потока и расхода жидкости | Расходомер-счетчик вихревой | Ирга-РВ |  | до 2500 м3/ч | 1; 1,5 % | 48 | 12 424 |  | Нет |  | Да |  | Нет | 26133-08 | Нет | Нет | Изготовитель: ООО "Глобус", г.Белгород
292157113017 | 4101-2.1 Сектор параметров потока и расхода жидкости | Расходомер-счетчик вихревой | Взлет ВРС | ВРС-Г |  | ± 2 % | 24 | 14 166 |  | Нет |  | Да |  | Нет | 22589-07 | Нет | Нет | В состав входят преобразователь расхода ВПР-Г и корректор газовый КГ. Преобразователь давления, термопреобразователь сопротивления, входящие в состав счетчика, должены иметь действующее свидетельство о поверке. Если срок действия свидетельства истек или свидетельство отсутствует, выставляется отдельный счет на их поверку. Изготовитель: ЗАО "Взлет", г.С.-Петербург
292157113018 | 4101-2.1 Сектор параметров потока и расхода жидкости | Комплекс измерительный | ТЭКОН-20 ГК |  | давления (абсолютного), МПа 0,1…2,0; разности давлений на СУ, кПа 0,01…3000. | 0,075; 0,1; 0,15. | 36 | 35 403 |  | Нет |  | Да |  | Нет | 61955-15 | Нет | Нет | Цена указана за один датчик перепада давления
292157113019 | 4101-2.1 Сектор параметров потока и расхода жидкости | Комплекс измерительный | ТЭКОН-20ГК |  | Давления (абсолютного), МПа 0,1…2,0; разности давлений на СУ, кПа 0,01…3000. | 0,075; 0,1; 0,15 | 36 | 70 807 |  | Нет |  | Да |  | Нет | 61955-15 | Нет | Нет | Цена за два датчика перепада павления
292157113020 | 4101-2.1 Сектор параметров потока и расхода жидкости | Комплекс измерительный | ТЭКОН-20ГК |  | Давления (абсолютного), МПа 0,1…2,0; разности давлений на СУ, кПа 0,01…3000. | 0,075; 0,1; 0,15 | 36 | 106 211 |  | Нет |  | Да |  | Нет | 61955-15 | Нет | Нет | Цена за три датчика перепада давления
292157113022 | 4101-2.1 Сектор параметров потока и расхода жидкости | Контроллер измерительный | ROC, FloBoss | ROC 306, ROC 312, ROC 364, ROC 809, ROC 827, FloBoss 103, FloBoss 104, FloBoss 107, FloBoss 107E, FloBoss 407, FloBoss 503, FloBoss 504, FloBoss 553 | от 0 до 5 В, от 0 до 20 мА, от 0 до 25 МПа, от 0 до 248,8 кПа (перепад) |  | 24 | 35 297 |  | Нет |  | Да |  | Нет | 14661-08 | Нет | Нет | Производитель: Фирма "Emerson Process Management / Fisher Controls International Inc. /Fromex, S.A. DE C.V (Remote Automation Solutions ", Мексика, США
292157113023 | 4101-2.1 Сектор параметров потока и расхода жидкости | Система измерительно-информационная | ProROC-M |  | от 0,1 до 69 МПа, от 0,01 до 2070 кПа (перепад) |  | 24 | 35 297 |  | Нет |  | Да |  | Нет | 19048-04 | Нет | Нет | Производитель: Фирма "Emerson Process Management", США, Германия
292157113034 | 4101-2.1 Сектор параметров потока и расхода жидкости | Тепловычислитель малопотребляющий | ТВМ |  |  | 1% | 24 | 14 166 |  | Нет |  | Да |  | Нет | 15271-98 | Нет | Нет | В счет дополнительно включаются работы по позициям подготовка СИ к поверке. Преобразователь давления, поверяется в составе счетчика. Термопреобразователь сопротивления (ТПТ), входящий в состав счетчика, должен иметь действующее свидетельство о поверке. Если срок действия свидетельства истек или свидетельство отсутствует, выставляется отдельный счет на поверку ТПТ.
292157113039 | 4101-2.1 Сектор параметров потока и расхода жидкости | Датчик комплексный с вычислителем расхода | Гиперфлоу 3Пм | Комплект №2 | - | - | 12 | 35 227 |  | Нет |  | Да |  | Нет | 15646-03 | Нет | Нет | Комплект №2, включающий в себя 16 каналов измерения.
292157113045 | 4101-2.1 Сектор параметров потока и расхода жидкости | Расходомер | Mass ProBar, мод. Mass ProBar Diamond II+, Mass ProBar 3095MFA |  | по воде, т/ч 0,08…49137; по газу, м3/мин 0,07…347560; по пару, т/ч 0,00522…11525 |  | 24 | 35 227 |  | Нет |  | Нет |  | Нет | 27147-04 | Нет | Нет
292157113047 | 4101-2.1 Сектор параметров потока и расхода жидкости | Расходомер-счетчик вихревой | Ирга-РВ |  |  | 1; 1,5 % | 48 | 12 424 |  | Нет |  | Да |  | Нет | 55090-13 | Нет | Нет | ООО "Глобус", г.Белгород
292157113054 | 4101-2.1 Сектор параметров потока и расхода жидкости | Расходомер электромагнитный | 8700 | - | - | ± 0,25; 0,5 % | 48 | 35 297 |  | Нет |  | Да |  | Нет | 14660-12 | Нет | Нет | Поверка выполняется проливным методом. Фирма "Micro Motion Inc.", США
292157113055 | 4101-2.1 Сектор параметров потока и расхода жидкости | Система измерений и регулирования расхода | CORI-FLOW, mini CORI-FLOW | - | от 1,38 до 8333,3 г/с (0,005-30 т/ч) - поверочная среда жидкость | - | 24 | 35 227 |  | Нет |  | Нет |  | Нет | 72069-18 | Нет | Нет | Фирма "Bronkhorst High-Tech B.V.", Нидерланды
292157113057 | 4101-2.1 Сектор параметров потока и расхода жидкости | Расходомер ультразвуковой | TFX Ultra, TFXL, TFXP, DXN | - | от 0,36 до 95,4 м3/ч | ± 0,3; 0,6; 1; 1,2 % | 24 | 35 297 |  | Нет |  | Да |  | Нет | 52889-13 | Нет | Нет | Фирма "Pergam Technical Services Inc.", США
292157113063 | 4101-2.1 Сектор параметров потока и расхода жидкости | Расходомер | 3051SFP | Classic, Classic MV, Ultra и Ultra for Flow | м3/ч 0,02…400; объемного расхода газа, м3/мин 0,01…1000; объемного расхода пара, м3/ч 0,65…900 | - | 48 | 35 227 |  | Нет |  | Да |  | Нет | 71835-18 | Нет | Нет | АО "Промышленная группа "Метран", г.Челябинск
292157113065 | 4101-2.1 Сектор параметров потока и расхода жидкости | Телеконтроллер | Интелекон | - | - | - | 24 | 14 166 |  | Нет |  | Да |  | Нет | 22587-02 | Нет | Нет
292157113069 | 4101-2.1 Сектор параметров потока и расхода жидкости | Телеконтроллер | Интелекон | - | - | - | 24 | 14 166 |  | Нет |  | Нет |  | Нет | 22587-07 | Нет | Нет | Изготовитель: ООО "Горизонт", г.Екатеринбург
292157113070 | 4101-2.1 Сектор параметров потока и расхода жидкости | Телеконтроллер | Интелекон | - | - | - | 48 | 14 166 |  | Нет |  | Нет |  | Нет | 22587-12 | Нет | Нет | Изготовитель: ООО "Горизонт", г.Екатеринбург
292157113071 | 4101-2.1 Сектор параметров потока и расхода жидкости | Счетчик-расходомер ультразвуковой | ULTRAMAG | - | - | - | 24 | 12 424 |  | Нет |  | Да |  | Нет | 82240-21 | Нет | Нет | В счет дополнительно включается позиция по подготовке к поверке код 140539. ООО Энгельсское ПО "Сигнал", г.Энгельс
292157113072 | 4101-2.1 Сектор параметров потока и расхода жидкости | Расходомер электромагнитный | 8700 | 8705, 8707, 8711, 8721 | - | - | 48 | 35 297 |  | Нет |  | Да |  | Нет | 64612-16 | Нет | Нет | АО "Промышленная группа "Метран", г.Челябинск
292157113073 | 4101-2.1 Сектор параметров потока и расхода жидкости | Датчик комплексный с вычислителем расхода | Гиперфлоу 3Пм | - | - | - | 12 | 35 227 |  | Нет |  | Нет |  | Нет | 15646-14 | Нет | Нет
292157113074 | 4101-2.1 Сектор параметров потока и расхода жидкости | Расходомер | 3051SFA | 3051SFA | по воде, м3/ч 1,04…49137; по газу, м3/мин 0,91…347560; по пару, т/ч 0,07…11525 | при измерении расхода и количетсва, % 0,8...1,1 | 24 | 35 227 |  | Нет |  | Нет |  | Нет | 46963-11 | Нет | Нет
292157113077 | 4101-2.1 Сектор параметров потока и расхода жидкости | Расходомер-счетчик вихревой | Ирга-РВ | - | до 2500 м3/ч | 1,0; 1,5 % | 48 | 12 424 |  | Нет |  | Да |  | Нет | 26133-06 | Нет | Нет | Изготовитель: ООО "Глобус", г.Белгород
292166109041 | 4101-2.1 Сектор параметров потока и расхода жидкости | Расходомер-счетчик жидкости ультразвуковой | AT868, DF868, XMT868i, PT878, SEN898 |  | Диапазон измерений скорости от 0,3 до 12,2 м/с |  | 48 | 20 123 |  | Нет |  | Да |  | Нет | 51863-12 | Нет | Нет | Имитационная поверка. Изготовитель: Фирма "GE Sensing EMEA", Ирландия.
292166109047 | 4101-2.1 Сектор параметров потока и расхода жидкости | Расходомер-счетчик ультразвуковой | Sono 3000/3300, Sono 3000/3300 CT, Sono 3000/3100, Sono 3000/1100 | - | от 0 до 10 м/с | ± 0,5 % в диапазоне от 0,05Qmax до Qmax; ± 1,0 % от 0,025 Qmax до 0,05Qmax; ± 2,0 % от 0,008 Qmax до | 48 | 20 123 |  | Нет |  | Да |  | Нет | 14506-02 | Нет | Нет | Имитационная поверка. Изготовитель: Фирма "Danfoss A/S", Дания.
292166109150 | 4101-2.1 Сектор параметров потока и расхода жидкости | Расходомер-счетчик электромагнитный | ВЗЛЕТ ЭР (РЕВЕРСИВНЫЙ) | РЕВЕРСИВНЫЙ Ду 100, 150 мм | - | ± 2 % | 48 | 20 123 |  | Нет |  | Да |  | Нет | 20293-10 | Нет | Нет | СИ принимаются в чистом виде. СИ с возможностью измерения потока в двух направлениях. Если расходомер/счетчик имеет признаки загрязнения, в том числе ржавчины - обязательно включать позицию по подготовке 480001. Изготовитель: АО "Взлет", г.С.-Петербург.
292166109155 | 4101-2.1 Сектор параметров потока и расхода жидкости | Расходомер-счетчик электромагнитный | ВЗЛЕТ ЭР | Ду 250, 300 мм | от 0 до 3050 м3/ч | ± 0,6% | 48; для эталонных расходомеров-счетчиков - 12 | 20 123 |  | Нет |  | Нет |  | Нет | 20293-05 | Нет | Нет | Изготовитель: ЗАО "Взлет", г.С.-Петербург. СИ принимаются в чистом виде. Если расходомер/счетчик имеет признаки загрязнения, в том числе ржавчины - обязательно включать позицию по подготовке 480001.
292166109158 | 4101-2.1 Сектор параметров потока и расхода жидкости | Расходомер-счетчик электромагнитный | SITRANS FM | Ду 2, 3, 6, 10 мм | до 2,8 м3/ч | ± 0,2; 0,4 % | 48 | 20 123 |  | Нет |  | Нет |  | Нет | 35024-12 | Нет | Нет
292166109163 | 4101-2.1 Сектор параметров потока и расхода жидкости | Теплосчетчик | Т-21 | Т-21 "Компакт"; Т-21 "Комбик" | Верхний предел измерений расхода: 100 м3/ч | ± 1; 2 % | 48 | 4 150 |  | Нет |  | Нет |  | Нет | 21678-01 | Нет | Нет | Изготовитель: ООО "МЗИС", г.Малоярославец
292166109164 | 4101-2.1 Сектор параметров потока и расхода жидкости | Расходомер-счетчик ультразвуковой | Prosonic Flow | 93 | Umax 10 м/с | ± 0,5/ ± 1,5 | 48 | 49 500 |  | Нет |  | Нет |  | Нет | 29674-08 | Нет | Нет | Изготовитель: Фирма "Endress+Hauser Flowtec AG", Швейцария
292166109165 | 4101-2.1 Сектор параметров потока и расхода жидкости | Теплосчетчик | Т-21, мод. Т-21 "Компакт" и Т-21 "Комбик" | Ду, мм 15, 20, 25, 32, 40, 50, 65, 80, 100 | Диапазон расхода 0,03…160 м3/ч. | ± 1; 2 % | 48 | 4 150 |  | Нет |  | Нет |  | Нет | 21678-04 | Нет | Нет | ЗАО "ИВК-Саяны", г.Москва
292166109166 | 4101-2.1 Сектор параметров потока и расхода жидкости | Расходомер | Метран-350 | Метран-350-SFA | 0,08-20853600,00 | ±(от 1,0 до 3,0 включ.) | 48 | 20 990 |  | Нет |  | Нет |  | Нет | 25407-05 | Нет | Нет | Изготовитель: АО "Промышленная группа "Метран", г.Челябинск
292166109177 | 4101-2.1 Сектор параметров потока и расхода жидкости | Расходомер-счетчик вихревой объемный | YEWFLO DY | Ду, мм 15, 25 | 0...40 нм3/ч | ± 1 % | 48 | 4 565 |  | Нет |  | Да |  | Нет | 17675-09 | Нет | Нет | Фирма "Yokogawa Electric Corporation", Япония
292166109183 | 4101-2.1 Сектор параметров потока и расхода жидкости | Расходомер-счетчик жидкости ультразвуковой многолучевый | ЭТАЛОН-РМ | ЭТАЛОН-РМ -1Л, ЭТАЛОН-РМ -2Л, ЭТАЛОН-РМ -3Л, ЭТАЛОН-РМ -4Л | Ду, мм 15…1800 | м3/ч 0,05…110000 | 48 | 20 123 |  | Нет |  | Да |  | Нет | 50660-12 | Нет | Нет | Изготовитель: ООО "НПП "Эталон Энерго", г.Чебоксары
292166109184 | 4101-2.1 Сектор параметров потока и расхода жидкости | Расходомер-счетчик электромагнитный | ВЗЛЕТ ЭР | Ду 300 мм | от 0 до 3050 м3/ч | ± 0,6% | 48; для эталонных расходомеров-счетчиков - 12 | 20 123 |  | Нет |  | Нет |  | Нет | 20293-10 | Нет | Нет | Изготовитель: ЗАО "Взлет", г. С.-Петербург. Если расходомер/счетчик имеет признаки загрязнения, в том числе ржавчины - обязательно включать позицию по подготовке 480001.
292166109187 | 4101-2.1 Сектор параметров потока и расхода жидкости | Преобразователь расхода электромагнитный | МастерФлоу | Ду 200, 250, 300 мм | от 0 до 3050 м3/ч | ± 1; 2; 2,5; 3; 4 %. | 12 - для класса Э; 48 - для классов Б, Б2, В, Г, Д, Е | 20 123 |  | Нет |  | Нет |  | Нет | 31001-12 | Нет | Нет | Если расходомер/счетчик имеет признаки загрязнения, в том числе ржавчины - обязательно включать позицию по подготовке 480001. Изготовитель: ООО "КОНВЕНТ", г.Москва
292166109188 | 4101-2.1 Сектор параметров потока и расхода жидкости | Расходомер электромагнитный | Питерфлоу РС | Ду 200 мм | 1000 м³/ч | ±1 % | 48 | 20 123 |  | Нет |  | Нет |  | Нет | 46814-11 | Нет | Нет | Изготовитель: ООО "ТЕРМОТРОНИК", г.С.-Петербург
292166109190 | 4101-2.1 Сектор параметров потока и расхода жидкости | Расходомер электромагнитный | Метран-370 | Метран-370 | Ду, мм 200 | - | 24 | 20 990 |  | Нет |  | Нет |  | Нет | 32246-08 | Нет | Нет | Изготовитель: АО "Промышленная группа "Метран", г.Челябинск
292166109194 | 4101-2.1 Сектор параметров потока и расхода жидкости | Преобразователь расхода вихревой электромагнитный | ВЭПС | ВЭПС-ПБ1-01; ВЭПС-ПБ1-02; ВЭПС-ПБ1-03; ВЭПС-ПБ1-04; ВЭПС-ПБ1-05; ВЭПС-ПБ2-01; ВЭПС-ПБ2-05 | Ду 250, 300 мм. | % Qmin<Q<Qt ±1,5; Qt≤Q≤Qmax ±1,0 | 48 | 20 123 |  | Нет |  | Нет |  | Нет | 14646-05 | Нет | Нет | Изготовитель: АО "Промсервис", г.Димитровград. Если расходомер/счетчик имеет признаки загрязнения, в том числе ржавчины - обязательно включать позицию по подготовке 480001.
292166109204 | 4101-2.1 Сектор параметров потока и расхода жидкости | Датчик многопараметрический | DYMETIC-2712 | Ду 32, 40 мм | от 0,6 до 25 м3/ч | ± 1,5 %. | 36 | 2 950 |  | Нет |  | Нет |  | Нет | 25286-03 | Нет | Нет | Изготовитель: АО "Даймет", г.Тюмень
292166109205 | 4101-2.1 Сектор параметров потока и расхода жидкости | Счетчик холодной и горячей воды крыльчатый | НОРМА СВКМ, НОРМА СВКС | Ду 15 мм | Qn = 1,5 м3/ч | от Qmin до Qt ±5%; от Qt до Qmax ±2% | 72 | 482 |  | Нет |  | Нет |  | Нет | 80029-20 | Нет | Нет | Изготовитель: ООО ПК "Норма Измерительные Системы", г.С.-Петербург
292172210247 | 4101-2.1 Сектор параметров потока и расхода жидкости | Ротаметр | FM-1050 | - | до 50 л/мин | ± 5 % | - | 1 769 |  | Нет |  | Да |  | Нет | - | Нет | Нет
292173104009 | 4101-2.1 Сектор параметров потока и расхода жидкости | Расходомер-счетчик вихревой | OPTISWIRL 4070 | - | 0,45 до 1000 м3/ч - измеряемая среда - жидкость (вода) | - | 48 | 20 123 |  | Нет |  | Нет |  | Нет | 52514-13 | Нет | Нет | Поверка проливным методом. Изготовитель: Фирма "KROHNE Messtechnik GmbH & Co. KG", Германия.
292173104011 | 4101-2.1 Сектор параметров потока и расхода жидкости | Счетчик воды крыльчатый | СВК, СВМ | Ду 32 мм | Qn = 6 м3/ч | от Qmin до Qt ± 5 %; от Qt до Qmax ± 2 % | 72 | 1 769 |  | Нет |  | Нет |  | Нет | 68151-17 | Нет | Нет | Изготовитель: ООО "Торговый дом "Экватэл", г.Набережные Челны 423800, Татарстан
292183213086 | 4101-2.1 Сектор параметров потока и расхода жидкости | Комплекс измерительный PA-SW |  |  | от 0,006 до 0,06 м3/ч | ± 5 % | 24 | 342,02 |  | Нет |  | Да |  | Да | 57194-14 | Нет | Нет
297161310445 | 4101-2.1 Сектор параметров потока и расхода жидкости | Расходомер массовый | Promass | Promass 300, Promass 500 | т/ч 0,002…2200 | 0,15% | 60 | 25 027 |  | Нет |  | Да |  | Нет | 68358-17 | Нет | Нет | Изготовитель: Фирма "Endress+Hauser Flowtec AG", Швейцария
297161310446 | 4101-2.1 Сектор параметров потока и расхода жидкости | Счетчик-расходомер массовый | Micro Motion | - | - | 0,15% | 48 | 25 027 |  | Нет |  | Да |  | Нет | 45115-16 | Нет | Нет | Изготовитель: ООО "Эмерсон", г.Москва; Правообладатель: Фирма "Micro Motion Inc.", США
297161310447 | 4101-2.1 Сектор параметров потока и расхода жидкости | Счетчик-расходомер массовый | Micro Motion | DS, DH, DT, DL, CMF, F, R, T, CNG050, H, LF | кг/с 0,002…454,50; 0,002…52,90; 0,11…10,58; 0,09…26,46; 0,002…907,18; 0,06…75,55 | % ±0,15; ±0,65 | 48 | 25 027 |  | Нет |  | Да |  | Нет | 45115-10 | Нет | Нет | Изготовитель:Фирма "Emerson Process Management / Micro Motion Inc.", США
297161310448 | 4101-2.1 Сектор параметров потока и расхода жидкости | Расходомер массовый | Promass 100, Promass 200 | Ду, мм 50, 80, 100, 150, 250 | т/ч 0,08…2200 | 0,15% | 60 | 25 027 |  | Нет |  | Да |  | Нет | 57484-14 | Нет | Нет | Изготовитель: Фирма "Endress+Hauser Flowtec AG", Швейцария
297161310453 | 4101-2.1 Сектор параметров потока и расхода жидкости | Счетчик-расходомер массовый | Micro Motion | DS, DH, DT, DL, CMF, F, R, T, CNG 050 | - | 0,15% | 48 | 25 027 |  | Нет |  | Да |  | Нет | 13425-01 | Нет | Нет | Изготовитель: Фирма "Emerson Process Management, Fisher-Rosemount", США,
297161310455 | 4101-2.1 Сектор параметров потока и расхода жидкости | Счетчик-расходомер массовый кориолисовый | ROTAMASS | - | от 0,004 до 600 т/ч | ± 0,1 % | 48; 12 | 25 027 |  | Нет |  | Нет |  | Нет | 27054-14 | Нет | Нет | Изготовитель: Фирма "Rota Yokogawa GmbH & Co. KG", Германия
297161310464 | 4101-2.1 Сектор параметров потока и расхода жидкости | Счетчик воды крыльчатый | СВК, СВКМ | Ду 15 мм | Qn = 1,5 м3/ч | от Qmin до Qt ± 5 %; от Qt до Qmax ± 2 % | 72 | 482 |  | Нет |  | Нет |  | Нет | 75657-19 | Нет | Нет | Изготовитель: ООО ПКФ «ГЕРРИДА»
300158101095 | 4101-2.1 Сектор параметров потока и расхода жидкости | Преобразователь многопараметрический | 3051SMV | - | от минус 0,1 до 13,79 МПа; от минус 200 до 850 °С; ток от 4 до 20 мА | давление от ± 0,025 %; температура ± 0,37 °С; ± 0,005 %; вычисление расхода ± от 0,05 до 3 % | 48; 60 - д | 9 835 |  | Нет |  | Да |  | Нет | 46317-15 | Нет | Нет
300158101103 | 4101-2.1 Сектор параметров потока и расхода жидкости | Контроллер измерительный | КИ-2 | - | 0,244.....62,22 мс | 0,02% | 24 | 7 588 |  | Нет |  | Да |  | Нет | 28618-10 | Нет | Нет
300158101163 | 4101-2.1 Сектор параметров потока и расхода жидкости | Преобразователь многопараметрический | 3095 | 3095L, 3095FC, 3095FB, 3095MV, 3095MA, 3095FT. | Абс./изб. давления, кПа 0...5515,8 и 0...2500; разности давления, кПа 0...6,22; температуры, С -186...+815. | давления, % 0,075...0,78 | 48 | 35 227 |  | Нет |  | Нет |  | Нет | 14682-06 | Нет | Нет
320176605125 | 4101-2.1 Сектор параметров потока и расхода жидкости | Преобразователь температуры измерительный | ПИТ-1W | - | - | - | 48 | 9 273 |  | Нет |  | Да |  | Нет | 51093-12 | Нет | Нет | ФГУП "НПО автоматики" "ОКБ Автоматика", г.Екатеринбург
340119100002 | 4101-2.1 Сектор параметров потока и расхода жидкости | Устройство сбора и передачи данных | ЭКОМ-3000 | - | - | - | 48 | 8 604 |  | Нет |  | Да |  | Нет | 17049-04 | Нет | Нет | С модулями с аналоговыми и счетно-импульсными каналами. Стоимость указана за поверку ЭКОМ-3000. Дополнительно в счет включаются позиции 140402 за поверку каждого канала - количество 1,6 н/часов за один канал.
340119100003 | 4101-2.1 Сектор параметров потока и расхода жидкости | Устройство сбора и передачи данных | ЭКОМ-3000 | - | - | - | 48 | 8 604 |  | Нет |  | Да |  | Нет | 17049-09 | Нет | Нет | С модулями с аналоговыми и счетно-импульсными каналами. Стоимость указана за поверку ЭКОМ-3000. Дополнительно в счет включаются позиции 140402 за поверку каждого канала - количество 1,6 н/часов за один канал.
340119100004 | 4101-2.1 Сектор параметров потока и расхода жидкости | Устройство сбора и передачи данных | ЭКОМ-3000 | - | - | - | 96 | 8 604 |  | Нет |  | Да |  | Нет | 17049-14 | Нет | Нет | С модулями с аналоговыми каналами. Стоимость указана за поверку ЭКОМ-3000. Дополнительно в счет включаются позиции 140402 за поверку каждого канала - количество 1,6 н/часов за один канал.
340119100005 | 4101-2.1 Сектор параметров потока и расхода жидкости | Устройство сбора и передачи данных | ЭКОМ-3000 | - | - | - | 48 | 8 604 |  | Нет |  | Да |  | Нет | 17049-98 | Нет | Нет | С модулями с аналоговыми и счетно-импульсными каналами. Стоимость указана за поверку ЭКОМ-3000. Дополнительно в счет включаются позиции 140402 за поверку каждого канала - количество 1,6 н/часов за один канал.
349200000128 | 4101-2.1 Сектор параметров потока и расхода жидкости | Комплекс технических средств | ПК-300 | - | Диапазоны измерений 0…5мА, 0…10В, 0…20мА, 4…20мА. | ± 0,5 % | 48 | 8 604 |  | Нет |  | Нет |  | Нет | 50538-12 | Нет | Нет | Стоимость указана за поверку ПК-300. Дополнительно в счет включаются позиции 140402 за поверку каждого канала - количество 1,6 н/часов за один канал. Изготовитель: ООО "АНТ-Информ", г.С.-Петербург
349200000129 | 4101-2.1 Сектор параметров потока и расхода жидкости | Комплекс технических средств | ПК-300 | - | Диапазоны измерений 0…5мА, 0…10В, 0…20мА, 4…20мА. | ± 0,5 % | 48 | 8 604 |  | Нет |  | Нет |  | Нет | 69126-17 | Нет | Нет | Стоимость указана за поверку ПК-300. Дополнительно в счет включаются позиции 140402 за поверку каждого канала - количество 1,6 н/часов за один канал. Изготовитель: ООО "АНТ-Информ", г.С.-Петербург
290365304041 | 4101-2.2 Сектор параметров потока и расхода газа | Счетчик газа бытовой | СГБ G4-1, СГБ G2,5, СГБТ G4 и СГБТ G2,5 | - | 0,025 - 6 м3/ч | от Qmin до 0,1 Qnom ± 5 %; от 0,1 Qnom до Qmax ± 3 % (при эксплуатации) | 120 | 1 180 |  | Нет |  | Нет |  | Нет | 49528-12 | Нет | Нет | Изготовитель: ООО Энгельсское ПО "Сигнал", г.Энгельс
290365304045 | 4101-2.2 Сектор параметров потока и расхода газа | Расходомер-счетчик ультразвуковой | Prosonic Flow G300, Prosonic Flow G500 | Ду от 25 до 300 мм | от 0,5 до 5000 м3/ч, измеряемая среда - газ | ± 0,75; 1; 2 % | 60 | 20 123 |  | Нет |  | Нет |  | Нет | 81233-21 | Нет | Нет | Поверка проливным методом.
290365304048 | 4101-2.2 Сектор параметров потока и расхода газа | Счетчик газа ультразвуковой | FLOWSIC600-XT | - | м3/ч 5…120000. | - | 48 | 49 500 |  | Нет |  | Нет |  | Нет | 67355-17 | Нет | Нет | Фирма "SICK AG", Германия; производственная площадка "SICK Engineering
290365304049 | 4101-2.2 Сектор параметров потока и расхода газа | Счетчик газа бытовой | СГБ G4 Сигнал, СГБ G2,5 Сигнал, СГБ G4-1 Сигнал, СГБ G2,5-1 Сигнал, СГК G4 Сигнал, СГК G2,5 Сигнал, СГБ Смарт G4, СГБ Смарт G2,5, СГБ Смарт G4-1, СГБ Смарт G2,5-1 | - | от 0,025 до 6 м3/ч | от Qmin до 0,1 Qnnom ± 5 %; от 0,1 Qnom до Qmax ± 3 % (в процессе эксплуатации) | 120 | 1 180 |  | Нет |  | Нет |  | Нет | 22112-15 | Нет | Нет | Изготовитель: ООО Энгельсское ПО "Сигнал", г.Энгельс
290365304055 | 4101-2.2 Сектор параметров потока и расхода газа | Счетчик газа ротационный | G4 РЛ, G6 РЛ | типоразмер G4, типоразмер G6 | от 0,06 до 10 м3/ч. | в диапазоне от Qmin до 2Qmin ± 3 %; в диапазоне 2Qmin до Qmax ± 2 %. | 60 | 1 180 |  | Нет |  | Нет |  | Нет | 22913-02 | Нет | Нет
290365304056 | 4101-2.2 Сектор параметров потока и расхода газа | Расходомер-счетчик массовый | ST | модель ST50, модель ST51, модель ST75, модель ST98, модель ST98L, модель ST100, модель ST100L, модель ST102, модель ST110, модель ST112 | Диапазон измерений массового расхода газа при измерении в трубопроводе круглого сечения, кг/ч 3,4…154000, 0,1…1140; 3,4…751000; 0,02…1710. | - | 48 | 35 297 |  | Нет |  | Нет |  | Нет | 60836-15 | Нет | Нет | Изготовитель: Фирма "Fluid Components International", США
290365304057 | 4101-2.2 Сектор параметров потока и расхода газа | Комплекс учета газа | ЭМИС-ЭСКО 2230 | мод. ЭМИС-ЭСКО 2230-В, ЭМИС-ЭСКО 2230-Р, ЭМИС-ЭСКО 2230-Т | Диапазон измерений объемного расхода газа при рабочих условиях, м3/ч: 1…20000, 0…1600, 5…1600. | - | 48; 60 | 2 066 |  | Нет |  | Нет |  | Нет | 60577-15 | Нет | Нет | Изготовитель: ЗАО "Электронные и механические измерительные системы" ("ЭМИС"), г.Челябинск
290365304062 | 4101-2.2 Сектор параметров потока и расхода газа | Корректор объема газа электронный | ERZ 2000 | мод. ERZ 2004, ERZ 2104, ERZ 2002, ERZ 2102 | - | - | 48 | 7 893 |  | Нет |  | Нет |  | Нет | 33585-06 | Нет | Нет | Изготовитель: Фирма "RMG Messtechnik GmbH", Германия
290365304065 | 4101-2.2 Сектор параметров потока и расхода газа | Расходомер вихревой | OPTISWIRL 4070 | СИ для измерения расхода газа и пара | до 5000 м3/ч ( поверочная среда - газ) | - | 36 | 20 123 |  | Нет |  | Нет |  | Нет | 15379-07 | Нет | Нет | Предоставление методики поверки. Изготовитель: Фирма "Krohne", Германия
290370100003 | 4101-2.2 Сектор параметров потока и расхода газа | Счетчик газа диафрагменный с термокомпенсатором | СГД-3Т | типоразмер G4, типоразмер G6 | от 0,04 до 10 м3/ч | от Qmin до 0,1 Qnom ± 4 %; от 0,1 Qnom до Qmax ± 3 % - в процесе эксплуатации | 120 | 1 180 |  | Нет |  | Нет |  | Нет | 39093-20 | Нет | Нет | Изготовитель: ОАО "Минский механический завод им.С.И.Вавилова - управляющая компания холдинга "БелОМО", Беларусь, г.Минск
290370100008 | 4101-2.2 Сектор параметров потока и расхода газа | Счетчик газа диафрагменный с термокомпенсатором | СГД-3Т | типоразмер G4, типоразмер G6 | от 0,04 до 10 м3/ч | от Qmin до 0,1 Qnom ± 4 %; от 0,1 Qnom до Qmax ± 3 % - в процесе эксплуатации | 120 | 1 180 |  | Нет |  | Нет |  | Нет | 39093-13 | Нет | Нет | Изготовитель: ОАО "Минский механический завод им.С.И.Вавилова - управляющая компания холдинга "БелОМО", Беларусь, г.Минск
290370100010 | 4101-2.2 Сектор параметров потока и расхода газа | Комплекс измерительный | Суперфлоу-21В | - | от 0,2 до 30 МПа; от 6 до 250 кПа; от минус 60 до плюс 120 °С; | - | 36 | 7 176 |  | Нет |  | Нет |  | Нет | 68442-17 | Нет | Нет | Цена за 1 трубопровод (может быть до 4 измерительных трубопроводов). Количество и состав трубопроводов определяется в соответствии с технической документацией на комплекс (паспорт, РЭ). В поверку должны быть предоставлены все составляющие комплекса в соответствии с паспортом (преобразователи давления, преобразователи температуры, вычислитель СуперФлоу-21В и др.). Термопреобразователь сопротивления (СИ утвержденного типа) должен иметь действующие сведения о поверке (в противном случае выставляется доп.счет). При проведении поверки в Уралесте включать подготовку к поверке СИ по позиции 140408, количество н/часов 20,5.
290370100011 | 4101-2.2 Сектор параметров потока и расхода газа | Счетчик газа диафрагменный с температурной компенсацией | BK-G10T; BK-G16T; BK-G25T | типоразмер G10, типоразмер G16, типоразмер G25 | от 0,1 до 40 м3/ч | ± 1,5; 3 % | 120 | 3 540 |  | Нет |  | Нет |  | Нет | 18494-01 | Нет | Нет | Изготовитель: Фирма "Elster Handel GmbH", Германия
290370100012 | 4101-2.2 Сектор параметров потока и расхода газа | Счетчик газа объемный диафрагменный | СГК-1,6; СГК-2,5; СГК-4 | типоразмер G1,6; типоразмер G2,5; типоразмер G4 | от 0,016 до 6 м3/ч | Погрешности, % ±3, ±1,5 | 120 | 1 180 |  | Нет |  | Нет |  | Нет | 20726-05 | Нет | Нет | Изготовитель: ОАО "ВПО "Точмаш", г.Владимир
290370100016 | 4101-2.2 Сектор параметров потока и расхода газа | Счетчик газа ультразвуковой | Агат (старое обозначение УБСГ 002) | типоразмер G16, типоразмер G25 | от 0,16 до 40 м3/ч | ± 1,5; 3,0 % | 72 | 3 540 |  | Нет |  | Нет |  | Нет | 21918-01 | Нет | Нет | Про замену элемента питания узнавать в отделе 2200. Изготовитель: ЗАО "Газдевайс", дер.Ащерино 142717, Московская обл., Ленинский р-н, Промбаза ОАО "Стройтрансгаз"
290370100021 | 4101-2.2 Сектор параметров потока и расхода газа | Ротаметр | RAMC, RAKD | - | газ от 0,75 до 1400 м3/ч - только фланцевое соединение | ± 1,6; ± 4,0. | 48 | 4 565 |  | Нет |  | Нет |  | Нет | 27053-04 | Нет | Нет | Изготовитель: Фирма "Rota Yokogawa GmbH & Co. KG", Германия
290370100027 | 4101-2.2 Сектор параметров потока и расхода газа | Счетчик газа микротермальный | СМТ-Смарт | типоразмер G4, типоразмер G6 | от 0,04 до 10 м3/ч | от Qmin до 0,1 Qmax ± 3 %; от 0,1 Qmax до Qmax ± 1,5 % | 72 | 1 180 |  | Нет |  | Нет |  | Нет | 71389-18 | Нет | Нет | Изготовитель: ООО "Техномер", ООО "Арзамасский завод многофазных измерительных приборов", г.Арзамас
290370100029 | 4101-2.2 Сектор параметров потока и расхода газа | Счетчик газа диафрагменный с температурной компенсацией | BK-G1,6T; BK-G2,5T; BK-G4T, BK-G6T | типоразмер G1,6, типоразмер G2,5, типоразмер G4, типоразмер G6 | от 0,016 до 10 м3/ч | ± 1,5; 3 % | 120 | 1 180 |  | Нет |  | Нет |  | Нет | 18494-01 | Нет | Нет | Изготовитель: Фирма "Elster Handel GmbH", Германия
290370100030 | 4101-2.2 Сектор параметров потока и расхода газа | Счетчик газа | ТАКТ | типоразмер G1.6, типоразмер G2.5, типоразмер G4, типоразмер G6 | от 0,016 до 16 м3/ч | ± 2,5; 3,0 % | 72 | 4 150 |  | Нет |  | Нет |  | Нет | 92217-24 | Нет | Нет | Возможно выполнить замену элемента питания. Изготовитель: ООО Завод "РаДан", г.Екатеринбург
290370100031 | 4101-2.2 Сектор параметров потока и расхода газа | Счетчик газа турбинный | СТГ | мод. СТГ-50-100; СТГ-80-160; СТГ-80-250; СТГ-100-250; СТГ-80-400; СТГ-100-400; СТГ-100-650; СТГ-150-650 ; СТГ-15 0-1000; СТГ-150-1600 | до 1600 м3/ч | ± 1 % | 72 | 4 150 |  | Нет |  | Нет |  | Нет | 28739-05 | Нет | Нет | Изготовитель ООО Энгельсское ПО "Сигнал". В счет дополнительно включаются работы по позициям подготовка СИ к поверке код 140537. Заказчик в праве отказаться от допуслуг при условии предоставления справки об обезжиривании, чистке, проверки герметичности.
290370100032 | 4101-2.2 Сектор параметров потока и расхода газа | Счетчик газа турбинный | СГТ16Э | мод. СГТ16Э-100 (К), СГТ16Э-250 (К), СГТ16Э-400 (К), СГТ16Э-650 (К), СГТ16Э-800 (К), СГТ16Э-1000 (К), СГТ16Э-1600 (К), СГТ16Э-2500 (К), СГТ16Э-4000 (К) | от 16 до 4000 м3/ч | ± 1,0; 1,5 % | 48 | 12 424 |  | Нет |  | Нет |  | Нет | 47407-11 | Нет | Нет | В счет дополнительно включается позиция по подготовке к поверке код 140539. Изготовитель: АО "Арзамасский приборостроительный завод им.П.И.Пландина", г.Арзамас.
290370100039 | 4101-2.2 Сектор параметров потока и расхода газа | Счетчик газа ротационный | Roots® Meters | Ду 40, 50, 80, 100 мм | - | ± 2 % | 48 | 4 150 |  | Нет |  | Нет |  | Нет | 13460-97 | Нет | Нет | Изготовитель: Фирма "Dresser UK, Ltd.", Великобритания, США. В счет дополнительно включаются работы по позициям подготовка СИ к поверке код 140534.
290420006002 | 4101-2.2 Сектор параметров потока и расхода газа | Установка поверочная расходомерная для счетчиков газа | УПСГ |  | от 10 до 2500 м3/ч | ± 0,35 % | 12 | 51 489 |  | Нет |  | Да |  | Нет | 14431-00 | Нет | Нет | Изготовитель: ОАО "Арзамасский приборостроительный завод", г.Арзамас
290420006008 | 4101-2.2 Сектор параметров потока и расхода газа | Установка трубопоршневая | УТП-УЗГА-20 |  | от 0,025 до 20 м3/ч | ± 0,15 % | 12 | 43 611 |  | Нет |  | Да |  | Нет | 61031-15 | Нет | Нет | Изготовитель: ООО НТЦ "Внедрение-99", г.Москва
290421801005 | 4101-2.2 Сектор параметров потока и расхода газа | Комплекс измерительный автоматизированного учета алкогольной продукции | ALCOSPOT-M | исполнение 2 | от 0,1 до 180 м3/ч | - | 12 | 87 751 |  | Нет |  | Нет |  | Нет | 66398-17 | Нет | Нет | Поверка расходомера, входящего в состав комплекса измерительного, на месте эксплуатации. Изготовитель: ООО "Центр информационно-коммуникационных технологий", г.Москва.
290460000023 | 4101-2.2 Сектор параметров потока и расхода газа | Расходомер электромагнитный | СИМАГ 11 | Ду 150, 200, 300 мм |  |  |  | 25 027 |  | Да |  | Да |  | Нет |  | Да | Нет | Только калибровка. Изготовитель: ЗАО "Геолинк Консалтинг", г.Москва
290460000037 | 4101-2.2 Сектор параметров потока и расхода газа | Расходомер кориолисовый | Метран-360 | R025P;R025S;R025F; R050S; R050F; R100S; R100F; R200S; R100F | Ду от 15 до 50 мм; измеряемая среда - газ | ± 0,75 % | 48 | 32 457 |  | Нет |  | Нет |  | Нет | 23814-06 | Нет | Нет
290464800210 | 4101-2.2 Сектор параметров потока и расхода газа | Преобразователь расхода турбинный | Badger Meter T-series | Vision BV1000 | от 0,1 до 2,5 м/с | 3% | 12 | 8 851 |  | Нет |  | Да |  | Нет | 59803-15 | Да | Нет
290464800260 | 4101-2.2 Сектор параметров потока и расхода газа | Счетчик количества тепла ультразвуковой | SKU-01 | Ду 25…300 мм | от 0,15 до 2500 м3/ч | Расход +/-2%, тепловая энергия +/-3,4,5% | 36 | 7 081 |  | Нет |  | Да |  | Нет | 14441-98 | Нет | Нет | Необходимо предоставление МП и паспорта/РЭ. ЗАО "Katra", Литва, г.Каунас
290464800272 | 4101-2.2 Сектор параметров потока и расхода газа | Расходомер-счетчик тепловой | t-mass | Ду от 15 до 200 мм | Согласно описанию типа, измеряемая среда - газ | ± 0,75; 1; 1,5 % | 60 | 20 123 |  | Нет |  | Нет |  | Нет | 84547-22 | Нет | Нет | Поверка проливным методом.
290464800284 | 4101-2.2 Сектор параметров потока и расхода газа | Расходомер-счетчик жидкости и газа | НОРД-О | НОРД-О-Р, НOPД-О-А, НOPД-О-В и НОРД-О-РЭ | - | - | 12, 36 | 25 027 |  | Нет |  | Да |  | Нет | 45741-12 | Нет | Нет | Изготовитель:ООО "Вест-Метрология", г.Злынка
290485711058 | 4101-2.2 Сектор параметров потока и расхода газа | Расходомер | LT-US | Модификация 2 | от 0,003 до 3,0 м | γ = ± 0,1% | 48 | 5 193 |  | Нет |  | Да |  | Нет | 79572-20 | Нет | Нет | Для модификации 2 расходомера LT-US предусмотрен в составе акустический преобразователь (первичный бесконтактный датчик измерения уровня жидкости, располагаемый над потоком). Фирма "LACROIX Sofrel", Франция
290485711059 | 4101-2.2 Сектор параметров потока и расхода газа | Счетчик газа ультразвуковой | Гобой-1 | - | от 0,032 до 160 м3/ч | ± 1 % | 60 | 4 452 |  | Нет |  | Да |  | Нет | 21141-11 | Нет | Нет | Поверка выполняется в случве предоставления заказчиком методики поверки. ОАО "Теплоприбор", г. Рязань
290485711105 | 4101-2.2 Сектор параметров потока и расхода газа | Расходомер | ВоСток | ВоСток 1В0А-С-Л/Н, ВоСток 1В0А-П, ВоСток 2Е0А-C-Л/Н, ВоСток 1Е0А-С-Л/Н, ВоСток 1Д0А-С-Л/Н, ВоСток 0А1А-С-Л/Н, ВоСток 0А1А-П, ВоСток 0А2А-С-Л/Н, ВоСток 0А2А-П | Диапазон измерений уровня (расстояния): 0…2,860 (0,140…3,0), м | ± (1,5+0,1/v), (1+0,1/v), (3+0,3/v) ,% | 60 | 4 721 |  | Нет |  | Нет |  | Нет | 82112-21 | Нет | Нет | Изготовитель: ООО "Аква-тэк СП", г.Екатеринбург
290485711108 | 4101-2.2 Сектор параметров потока и расхода газа | Преобразователь расхода ультразвуковой | LT-US | - | от 0,1 до 3 м | ± 3 % | 48 | 4 721 |  | Нет |  | Нет |  | Нет | 61687-15 | Нет | Нет | Поверка только в сокращенном объеме - по уровню жидкости. Изготовитель: Фирма "LACROIX Sofrel", Франция
290485711115 | 4101-2.2 Сектор параметров потока и расхода газа | Счетчик газа ультразвуковой | Гобой-1 | - | от 0,1 до 160 м3/ч | ± 1 % | 24 | 4 452 |  | Нет |  | Нет |  | Нет | 21141-01 | Нет | Нет | Изготовитель: АООТ "Теплоприбор", г.Рязань
290485711120 | 4101-2.2 Сектор параметров потока и расхода газа | Расходомер массовый | LPGmass, CNGmass | - | - | - | 48 | 20 123 |  | Нет |  | Да |  | Нет | 37965-08 | Нет | Нет | Фирма "Endress+Hauser Flowtec AG", Швейцария
290485711133 | 4101-2.2 Сектор параметров потока и расхода газа | Счетчик газа ультразвуковой | Гобой-1 | Ду, мм 25, 40, 52, 65, 100. | 0,16…160 м3/ч | - | 60 | 4 452 |  | Нет |  | Да |  | Нет | 21141-06 | Нет | Нет | ОАО "Теплоприбор", г. Рязань
290485711142 | 4101-2.2 Сектор параметров потока и расхода газа | Преобразователь расхода вихревой | ЭМИС-ВИХРЬ 200 (ЭВ-200) | Ду, мм 80 | - | - | 36 | 20 123 |  | Нет |  | Да |  | Нет | 28602-05 | Нет | Нет | ЗАО "ЭМИС", г.Москва
290672101008 | 4101-2.2 Сектор параметров потока и расхода газа | Корректор объема газа | ЕК270 | - | P абс. 0,08 - 10,0 МПа; t раб.ср. минус 30 - плюс 60 °С | t ± 0,1 %; V ± 0,2 % | 60 | 6 491 |  | Нет |  | Да |  | Нет | 41978-13 | Нет | Нет | Изготовитель: ООО "Эльстер Газэлектроника", г.Арзамас. В счет дополнительно включается позиция по подготовке СИ к покерке - код 140540. Возможно выполнение замены элементов питания.
290672114003 | 4101-2.2 Сектор параметров потока и расхода газа | Вычислитель количества газа | ВКГ-2 | - | (0-10) МПа; (минус 33 - 85) °С; (0-10000000) м³/ч | ± 0,1; 0,15 МПа; ± 0,1; 0,15 °С; ± 0,1; 0,15 м³/ч | 48 | 4 721 |  | Нет |  | Да |  | Нет | 21852-07 | Нет | Нет
290672114012 | 4101-2.2 Сектор параметров потока и расхода газа | Корректор природного газа электронный | Интеграл |  |  |  | 12 | 7 493 |  | Нет |  | Да |  | Нет | 25082-03 | Нет | Нет | Цена включает подготовку к поверке. Изготовитель: ООО Предприятие "ИРБИС", г.Екатеринбург
290672114021 | 4101-2.2 Сектор параметров потока и расхода газа | Комплекс для измерения количества газа | СГ-ЭК | модификация СГ-ЭК-Т, модификация СГ-ЭК-Р | - | - | 60 | 2 066 |  | Нет |  | Да |  | Нет | 55820-13 | Нет | Нет | Комплекс состоит из корректора объема газа типа ЕК270/ ЭК270 и счетчика газа типа РГ-Т/ РГ-Р/ СГ/ RABO. Для поверки комплекса СГ-ЭК счетчик и корректор должны иметь действующие свидетельства о поверке. Если заказчик их не предоставляет, в счет включаются позиции по поверке корректора и/или счетчика (включая дополнительные позиции по подготовке СИ к поверке, указанные в комментариях к соответствующим позициям).
290672114022 | 4101-2.2 Сектор параметров потока и расхода газа | Комплекс для измерения количества газа | СГ-ЭК | модификация СГ-ЭК-Т, модификация СГ-ЭК-Р | - | - | 60 | 2 066 |  | Нет |  | Да |  | Нет | 16190-11 | Нет | Нет | Комплекс состоит из корректора объема газа типа ЕК260/ ЕК270 и счетчика газа типа TRZ/ СГ/ RVG. Для поверки комплекса СГ-ЭК счетчик и корректор должны иметь действующие свидетельства о поверке. Если заказчик их не предоставляет, в счет включаются позиции по поверке корректора и/или счетчика (включая дополнительные позиции по подготовке СИ к поверке, указанные в комментариях к соответствующим позициям).
290672114023 | 4101-2.2 Сектор параметров потока и расхода газа | Комплекс для измерения количества газа | СГ-ЭК | модификация СГ-ЭК-Т1, модификация СГ-ЭК-Т2, модификация СГ-ЭК-Р | - | - | 60 | 2 066 |  | Нет |  | Да |  | Нет | 16190-09 | Нет | Нет | Комплекс состоит из корректора объема газа типа ЕК260/ ЕК270 и счетчика газа типа СГ/ TRZ/ RVG. Для поверки комплекса СГ-ЭК счетчик и корректор должны иметь действующие свидетельства о поверке. Если заказчик их не предоставляет, в счет включаются позиции по поверке корректора и/или счетчика (включая дополнительные позиции по подготовке СИ к поверке, указанные в комментариях к соответствующим позициям).
290672114024 | 4101-2.2 Сектор параметров потока и расхода газа | Комплекс для измерения количества газа | СГ-ЭК | модификация СГ-ЭК-Т, модификация СГ-ЭК-Р | - | - | 60 | 2 066 |  | Нет |  | Да |  | Нет | 16190-05 | Нет | Нет | Комплекс состоит из корректора объема газа типа ЕК88/К / ЕК260 и счетчика газа типа СГ/ TRZ/ RVG. Для поверки комплекса СГ-ЭК счетчик и корректор должны иметь действующие свидетельства о поверке. Если заказчик их не предоставляет, в счет включаются позиции по поверке корректора и/или счетчика (включая дополнительные позиции по подготовке СИ к поверке, указанные в комментариях к соответствующим позициям).
290672114025 | 4101-2.2 Сектор параметров потока и расхода газа | Комплекс для измерения количества газа | СГ-ЭК | модификация СГ-ЭК-Т, модификация СГ-ЭК-Р | - | - | 60 | 2 066 |  | Нет |  | Да |  | Нет | 16190-03 | Нет | Нет | Комплекс состоит из корректора объема газа типа ЕК88/К /ЕК260 и счетчика газа типа СГ/ RVG. Для поверки комплекса СГ-ЭК счетчик и корректор должны иметь действующие свидетельства о поверке. Если заказчик их не предоставляет, в счет включаются позиции по поверке корректора и/или счетчика (включая дополнительные позиции по подготовке СИ к поверке, указанные в комментариях к соответствующим позициям).
290672114026 | 4101-2.2 Сектор параметров потока и расхода газа | Комплекс для измерения количества газа | СГ-ЭК | модификация СГ-ЭК-Т, модификация СГ-ЭК-Р | - | - | 60 | 2 066 |  | Нет |  | Да |  | Нет | 16190-01 | Нет | Нет | Комплекс состоит из корректора объема газа типа ЕК88/К и счетчика газа типа СГ/ RVG. Для поверки комплекса СГ-ЭК счетчик и корректор должны иметь действующие свидетельства о поверке. Если заказчик их не предоставляет, в счет включаются позиции по поверке корректора и/или счетчика (включая дополнительные позиции по подготовке СИ к поверке, указанные в комментариях к соответствующим позициям).
290672114027 | 4101-2.2 Сектор параметров потока и расхода газа | Комплекс для измерения количества газа | СГ-ЭК | - | - | - | 60 | 2 066 |  | Нет |  | Да |  | Нет | 16190-97 | Нет | Нет | Комплекс состоит из корректора объема газа ЕК (гр. 14084-94) и счетчика объема газа СГ (гр. 14124-94). Для поверки комплекса СГ-ЭК счетчик и корректор должны иметь действующие свидетельства о поверке. Если заказчик их не предоставляет, в счет включаются позиции по поверке корректора и/или счетчика (включая дополнительные позиции по подготовке СИ к поверке, указанные в комментариях к соответствующим позициям).
290672114051 | 4101-2.2 Сектор параметров потока и расхода газа | Корректор объема газа | SEVC-D | модель 1; модель 2 | P абс. 0,09 - 8,0 МПа; t раб.ср. минус 25 - плюс 55 °С | P ± 0,1 %; t ± 0,1 %; V ± 0,5 %, 0,3 %, 0,1 %; | 60 | 6 491 |  | Нет |  | Да |  | Нет | 13840-04 | Нет | Нет | Изготовитель: Фирма "Actaris SAS", Франция. В счет дополнительно включается позиция по подготовке СИ к покерке - код 140540. Возможно выполнение замены элементов питания.
290672114055 | 4101-2.2 Сектор параметров потока и расхода газа | Корректор объема газа | ТС215 | - | t раб.ср. минус 30 - плюс 60 °С | t ± 0,1 %; V ± 0,2 % | 60 | 6 373 |  | Нет |  | Да |  | Нет | 32550-06 | Нет | Нет | Изготовитель: ООО "Эльстер Газэлектроника", г.Арзамас. В счет дополнительно включается позиция по подготовке СИ к поверке - код 140540. Возможно выполнение замены элементов питания.
290672114058 | 4101-2.2 Сектор параметров потока и расхода газа | Комплекс для измерения количества газа | СГ-ТК | модификация СГ-ТК-Т, модификация СГ-ТК-Р | - | - | 60 | 2 066 |  | Нет |  | Да |  | Нет | 33874-07 | Нет | Нет | Комплекс состоит из счетчика объема газа типа СГ/ TRZ/ RVG/ BK и корректора объема газа типа ТС210/ ТС215. Для поверки комплекса СГ-ЭК счетчик и корректор должны иметь действующие свидетельства о поверке. Если заказчик их не предоставляет, в счет включаются позиции по поверке корректора и/или счетчика (включая дополнительные позиции по подготовке СИ к поверке, указанные в комментариях к соответствующим позициям). Изготовитель: ООО "Эльстер Газэлектроника", г.Арзамас
290672114061 | 4101-2.2 Сектор параметров потока и расхода газа | Корректор объема газа | CORUS | 1 датчик давления, 1 датчик температуры |  |  | 60 | 6 491 |  | Нет |  | Да |  | Нет | 50499-12 | Нет | Нет | Цена включает подготовку к поверке. Изготовитель: Фирма "Itron GmbH", Германия
290672114065 | 4101-2.2 Сектор параметров потока и расхода газа | Вычислитель количества газа | ВКГ-3Т | - | (0-10) МПа; (минус 33 - 85) °С; (0-10000000) м³/ч | ± 0,1; 0,15 МПа; ± 0,1; 0,15 °С; ± 0,1; 0,15 м³/ч | 48 | 4 721 |  | Нет |  | Да |  | Нет | 31879-11 | Нет | Нет
290672114070 | 4101-2.2 Сектор параметров потока и расхода газа | Комплекс для измерения количества газа | КИ-СТГ | - | Qmax от 16 до 1600 м3/ч | - | 36; 48; 60 | 2 066 |  | Нет |  | Да |  | Нет | 29981-09 | Нет | Нет
290672114071 | 4101-2.2 Сектор параметров потока и расхода газа | Комплекс для измерения количества газа | КИ-СТГ | мод. КИ-СТГ-РС-Х, КИ-СТГ-РС-Х, КИ-СТГ-РС-Х, КИ-СТГ-РС-Х, КИ-СТГ-ТС-Х, КИ-СТГ-ТС-Х, КИ-СТГ-ТС-Х, КИ-СТГ-ТС-Х, КИ-СТГ-МС-Х, КИ-СТГ-МС-Х, КИ-СТГ-МС-Х, КИ-СТГ-МС-Х, КИ-СТГ-МС-Х, КИ-СТГ-МС-Х | Qmax от 16 до 1600 м3/ч | - | 36; 48; 60; 72 | 1 879 |  | Нет |  | Да |  | Нет | 29981-13 | Нет | Нет
290672114073 | 4101-2.2 Сектор параметров потока и расхода газа | Корректор объема газа | ЕК260 | - | P абс. 0,08 - 7,0 МПа; t раб.ср. минус 20 - плюс 60 °С | P ± 0,4 %; t ± 0,1 %; V ± 0,5 % | 60 | 6 491 |  | Нет |  | Да |  | Нет | 21123-01 | Нет | Нет | Изготовитель: ООО "Эльстер Газэлектроника", г.Арзамас. В счет дополнительно включается позиция по подготовке СИ к покерке - код 140540. Возможно выполнение замены элементов питания.
290672114074 | 4101-2.2 Сектор параметров потока и расхода газа | Блок коррекции объема газа измерительно-вычислительный | БК | БК-10А-1, БК-16А-1; БК-1,6-Н, БК-2,5-П, БК-4-П, БК-6-П, БК-10-П, БК-16-П, БК-1,6А-П, БК-2,5А-Н, БК-4А-И, БК-6А-Н, БК-10А-Н, БК-16А-П | Рабс: 0,9-10 кгс/см2 | Приведенная погрешность канала измерения давления: 0,25% | 36 | 6 491 |  | Нет |  | Да |  | Нет | 27188-06 | Нет | Нет | ООО Энгельсское ПО "Сигнал", г.Энгельс, 413119, Саратовская обл.,
290672114075 | 4101-2.2 Сектор параметров потока и расхода газа | Комплекс для измерения количества газа | СГ-ТК | модификация СГ-ТК-Д, модификация СГ-ТК-Т, модификация СГ-ТК-Р | - | - | 60 | 2 066 |  | Нет |  | Да |  | Нет | 33874-11 | Нет | Нет | Комплес состоит из счетчика газа типа TRZ/ СГ/ RVG/ BK и корректора объема газа типа ТС210/ ТС215/ ТС220. Для поверки комплекса СГ-ЭК счетчик и корректор должны иметь действующие свидетельства о поверке. Если заказчик их не предоставляет, в счет включаются позиции по поверке корректора и/или счетчика (включая дополнительные позиции по подготовке СИ к поверке, указанные в комментариях к соответствующим позициям). Изготовитель: ООО "Эльстер Газэлектроника", г.Арзамас
290672114076 | 4101-2.2 Сектор параметров потока и расхода газа | Корректор объема газа | ТС220 | - | t раб.ср. минус 30 - плюс 60 °С | t ± 0,1 %; V ± 0,2 % | 60 | 5 901 |  | Нет |  | Да |  | Нет | 47922-11 | Нет | Нет | Изготовитель: ООО "Эльстер Газэлектроника", г.Арзамас. В счет дополнительно включается позиция по подготовке СИ к поверке - код 140540. Возможно выполнение замены элементов питания.
290672114078 | 4101-2.2 Сектор параметров потока и расхода газа | Корректор объема газа | ЕК270 | - | P абс. 0,08 - 10,0 МПа; t раб.ср. минус 30 - плюс 60 °С | P ± 0,4 %; t ± 0,1 %; V ± 0,5 % | 60 | 6 491 |  | Нет |  | Да |  | Нет | 41978-09 | Нет | Нет | Изготовитель: ООО "Эльстер Газэлектроника", г.Арзамас. В счет дополнительно включается позиция по подготовке СИ к покерке - код 140540. Возможно выполнение замены элементов питания.
290672114094 | 4101-2.2 Сектор параметров потока и расхода газа | Комплекс для измерения количества газа | СГ-ТК | модификация СГ-ТК-Д, модификация СГ-ТК-Т, модификация СГ-ТК-Р | - | - | 60 | 2 066 |  | Нет |  | Да |  | Нет | 55340-13 | Нет | Нет | Комплекс состоит из счетчика газа типа BK-G/ TRZ/ RABO/ RVG/ СГ и корректора объема газа типа ТС220. Для поверки комплекса СГ-ЭК счетчик и корректор должны иметь действующие свидетельства о поверке. Если заказчик их не предоставляет, в счет включаются позиции по поверке корректора и/или счетчика (включая дополнительные позиции по подготовке СИ к поверке, указанные в комментариях к соответствующим позициям). Изготовитель: ООО "Эльстер Газэлектроника", г.Арзамас.
290672114108 | 4101-2.2 Сектор параметров потока и расхода газа | Комплекс для измерения количества газа | КИ-СТГ | КИ-СТГ-Б; КИ-СТГ-С; КИ-СТГ-Г | Qmax от 16 до 1600 м3/ч |  | 36; 60 | 2 066 |  | Нет |  | Да |  | Нет | 29981-05 | Нет | Нет
290672114110 | 4101-2.2 Сектор параметров потока и расхода газа | Блок коррекции объема газа | Флоугаз-Т | - | P абс (изб) 0,,,10 МПа; Т раб.ср. минус 30 ,,, плюс 60 С; | P ± 0,4 %; t ± 0,1 %; V ± 0,5 % | 72 | 6 491 |  | Нет |  | Да |  | Нет | 59428-14 | Нет | Нет | ООО Энгельсское ПО "Сигнал", г.Энгельс. В счет дополнительно включается позиция по подготовке СИ к поверке - код 140540.
290672114117 | 4101-2.2 Сектор параметров потока и расхода газа | Корректор объема газа электронный | ERZ 2000 | , мод. ERZ 2004, ERZ 2104, ERZ 2002, ERZ 2102, ERZ 2114 | - | - | 48 | 6 491 |  | Нет |  | Да |  | Нет | 33585-08 | Нет | Нет | Фирма "RMG Messtechnik GmbH", Германия Otto-Hahn-Strasse 5, D-35510 Butzbac. В счет дополнительно включается позиция по подготовке СИ к покерке - код 140540. Возможно выполнение замены элементов питания.
290672114121 | 4101-2.2 Сектор параметров потока и расхода газа | Корректор объема газа | EK-90, TC-90/T, TC-90/K | - | P абс. 0,08 - 7,0 МПа; t раб.ср. минус 30 - плюс 60 °С | Р ± 0,2 %; t ± 0,2 %; V ± 0,4 % | 60 | 6 491 |  | Нет |  | Да |  | Нет | 16423-01 | Нет | Нет | Изготовитель: Фирма "Elster Handel GmbH", Германия. В счет дополнительно включается позиция по подготовке СИ к покерке - код 140540. Возможно выполнение замены элементов питания.
290672114123 | 4101-2.2 Сектор параметров потока и расхода газа | Корректор объема газа | ТС210 | - | t раб.ср. минус 30 - плюс 60 °С | t ± 0,1 %; V ± 0,2 % | 60 | 6 491 |  | Нет |  | Да |  | Нет | 28946-05 | Нет | Нет | Изготовитель: ООО "Эльстер Газэлектроника", г.Арзамас. В счет дополнительно включается позиция по подготовке СИ к поверке - код 140540. Возможно выполнение замены элементов питания.
290672114130 | 4101-2.2 Сектор параметров потока и расхода газа | Корректор объема газа электронный | ЕК-88/К | - | t раб.ср. минус 20 - плюс 50 °С | P ± 0,4 %; t ± 0,5 %. | 60 | 6 491 |  | Нет |  | Да |  | Нет | 20943-01 | Нет | Нет | Изготовитель: ООО "Эльстер Газэлектроника", г.Арзамас. В счет дополнительно включается позиция по подготовке СИ к поверке - код 140540. Возможно выполнение замены элементов питания.
290672114135 | 4101-2.2 Сектор параметров потока и расхода газа | Блок коррекции объема газа | Флоугаз | - | P абс (изб) 0,,,10 МПа; Т раб.ср. минус 40 ,,, плюс 60 С; | P ± 0,4 %; t ± 0,1 %; V ± 0,5 % | 72 | 6 491 |  | Нет |  | Да |  | Нет | 47254-11 | Нет | Нет | ООО Энгельсское ПО "Сигнал", г.Энгельс. В счет дополнительно включается позиция по подготовке СИ к покерке - код 140540.
290672114143 | 4101-2.2 Сектор параметров потока и расхода газа | Вычислитель количества газа | ВКГ-2 |  | (0-10) МПа; (минус 33 - 85) °С; (0-10000000) м³/ч | ± 0,1; 0,15 МПа; ± 0,1; 0,15 °С; ± 0,1; 0,15 м³/ч | 48 | 4 721 |  | Нет |  | Да |  | Нет | 21852-01 | Нет | Нет
290672114149 | 4101-2.2 Сектор параметров потока и расхода газа | Комплекс измерительный | ГСП-01 | исполнение ГСП-01-10; исполнение ГСП-01-16; исполнение ГСП-01-25; | от 0,1 до 40 м3/ч | от Qmin до 0,1 Qnom ± 3,1 %; от 0,1 Qnom до Qmax ± 1,6 % | 120 | 6 491 |  | Нет |  | Нет |  | Нет | 75137-19 | Нет | Нет | Изготовитель: ООО "Прогресс", г.Ростов-на-Дону. В счет дополнительно включается позиция по подготовке СИ к покерке - код 140540.
290672114166 | 4101-2.2 Сектор параметров потока и расхода газа | Счетчик холодной и горячей воды | САЯНЫ-Т | САЯНЫ-Т, САЯНЫ-Т РМД | Ду, мм 10, 15, 20. | Класс точности 1, 2. | 48 - для гор.воды; 72 - хол. | 4 721 |  | Нет |  | Нет |  | Нет | 37730-12 | Нет | Нет | ООО "ИВК-САЯНЫ", г.Москва
290672114173 | 4101-2.2 Сектор параметров потока и расхода газа | Корректор газа потоковый | ЕК280 | - | P абс. 0,08 - 15,0 МПа; t раб.ср. минус 40 - плюс 70 °С | P ± 0,35 %; t ± 0,1 %; V ± 0,37 % | 60 | 6 491 |  | Нет |  | Да |  | Нет | 61911-15 | Нет | Нет | Изготовитель: ООО «РАСКО Газэлектроника», г. Арзамас Нижегородской обл.
290672114185 | 4101-2.2 Сектор параметров потока и расхода газа | Блок коррекции объема газа измерительно-вычислительный | БК | БК-1,6; БК-2,5; БК- 4; БК- 6; БК-10; БК-16 | Рабс: 0,1-1,6 МПа; Т газа: от -30° до 50 С | Приведенная погрешность канала измерения давления: 0,25% | 48 | 6 491 |  | Нет |  | Да |  | Нет | 48876-12 | Нет | Нет | ООО ЭПО "Сигнал", г. Энгельс, 413119, Саратовская обл.,
290672114186 | 4101-2.2 Сектор параметров потока и расхода газа | Комплекс для измерения количества газа | СГ-Суперфлоу | - | от 6,5 до 4000 м3/ч; от 80 до 1700 кПа; от минус 30 до 70 °С; | - | 60 | 2 066 |  | Нет |  | Нет |  | Нет | 67800-17 | Нет | Нет | Комплекс состоит из счетчика газа СГ16МТ-Р (гр. № 14124-14) и корректора объема газа "Суперфлоу 23" (гр. 61729-15). Для поверки комплекса СГ-Суперфлоу счетчик и корректор должны иметь действующие свидетельства о поверке. Если заказчик их не предоставляет, в счет включаются позиции по поверке корректора и/или счетчика (включая дополнительные позиции по подготовке СИ к поверке, указанные в комментариях к соответствующим позициям). Изготовитель: АО "Арзамасский приборостроительный завод им.П.И.Пландина", г.Арзамас.
290672114187 | 4101-2.2 Сектор параметров потока и расхода газа | Корректор объема газа | Суперфлоу 23 | - | от 243…343 (-30…70), °К (°C) | ± 0,1 % | 60 - для стандартного исполнения; 36 - для исполнения "В" | 7 893 |  | Нет |  | Нет |  | Нет | 61729-15 | Нет | Нет | Изготовитель: ООО "Современные технологии измерения газа" (СовТИГаз), г.Москва
290672114189 | 4101-2.2 Сектор параметров потока и расхода газа | Комплекс измерительно-вычислительный на базе комплекса для измерения количества газа | СГ-ЭК | - | - | - | 60 | 2 066 |  | Нет |  | Да |  | Нет | 40132-08 | Нет | Нет | Измерительно-вычислительный комплекс состоит из двух рабочих измерительных линий, каждая из которых включает: комплекс для измерения количества газа типа СГ-ЭК, состоящий из корректора объема газа типа ЕК260 и счетчика газа турбинного TRZ-G1000. Для поверки комплекса СГ-ЭК счетчик и корректор должны иметь действующие свидетельства о поверке. Если заказчик их не предоставляет, в счет включаются позиции по поверке корректора и/или счетчика (включая дополнительные позиции по подготовке СИ к поверке, указанные в комментариях к соответствующим позициям). НПЗ ОАО "ТАИФ-НК", г.Нижнекамск
290679101000 | 4101-2.2 Сектор параметров потока и расхода газа | Установка заправки сжиженным газом автотранспортных средств | УЗСГ-01 (за 1 рукав) |  | (5-999) л | ± 1 % | 12 | 894,96 |  | Нет |  | Да |  | Да | 21435-01 | Нет | Нет
290679120104 | 4101-2.2 Сектор параметров потока и расхода газа | Колонка заправочная сжиженного природного газа | LNG Dispenser | - | Мин доза, кг 20 | ПГ, % ±1,0 | 12 | 6 895 |  | Нет |  | Нет |  | Нет | 75050-19 | Нет | Нет | Изготовитель: Фирма "Vanzetti Engineering S.r.l.", Италия
290964410002 | 4101-2.2 Сектор параметров потока и расхода газа | Прибор для измерения пропускной способности капиллярых трубок | Р | Р 2000, Р 18910 | 0,1-20 л/мин | ± 0,1; ± 0,2, ± 0,3 л/мин | 24 | 5 912 |  | Нет |  | Нет |  | Нет | 33651-06 | Нет | Нет | Работы выполняются только на площадках Заказчика. Может быть выполнена поверка по данной позиции или калибровка СИ - код 290964410005.
290964410003 | 4101-2.2 Сектор параметров потока и расхода газа | Расходомер | ADM 1000 | - | от 0,65 до 1000 мл/мин | - | - | 4 897 |  | Нет |  | Нет |  | Нет |  | Да | Нет | Калибровку возможно провести в диапазоне от 83,3 до 1000 мл/мин.
290964410004 | 4101-2.2 Сектор параметров потока и расхода газа | Счетчик газа мембранный | G16 | - | от 0,16 до 25 м3/ч | ±3% от Qmin <Q<2*Qmin и ±2% при 2*Qmin<Q<Qmax. | 96 | 3 540 |  | Нет |  | Нет |  | Нет | 16991-98 | Нет | Нет | Изготовитель: Фирма "Actaris Gaszahlerbau GmbH", Германия
290964410005 | 4101-2.2 Сектор параметров потока и расхода газа | Прибор для измерения пропускной способности капиллярых трубок | Р | Р 2000, Р 18910 | 0,1-20 л/мин | +-0,1;+-0,2, +-0,3 л/мин |  | 5 912 |  | Нет |  | Нет |  | Нет |  | Да | Нет
292140100002 | 4101-2.2 Сектор параметров потока и расхода газа | Комплекс многониточный измерительный микропроцессорный | Суперфлоу-IIЕ, Суперфлоу-IIЕТ | - | от 100 до 16000 кПа; от 0,63 до 250 кПа; от минус 20 до плюс 50 °С | - | 12, 36 | 7 176 |  | Нет |  | Да |  | Нет | 12924-07 | Нет | Нет | Цена за 1 трубопровод. Количество и состав трубопроводов определяется в соответствии с технической документацией на комплекс (паспорт, РЭ). В поверку должны быть предоставлены все составляющие комплекса в соответствии с паспортом (преобразователи давления, преобразователи температуры, вычислитель и др.). Термопреобразователь сопротивления (СИ утвержденного типа) должен иметь действующие сведения о поверке (в противном случае выставляется доп.счет). При проведении поверки в Уралесте включать подготовку к поверке СИ по позиции 140408, количество н/часов 20,5.
292140100004 | 4101-2.2 Сектор параметров потока и расхода газа | Комплекс измерительный | СуперФлоу-21В | - | от 6 до 250 кПа; от 0,2 до 30 МПа; от минус 60 до плюс 500 °С | - | 36 | 7 176 |  | Нет |  | Да |  | Нет | 23120-12 | Нет | Нет | Цена за 1 трубопровод (может быть до 4 измерительных трубопроводов). Количество и состав трубопроводов определяется в соответствии с технической документацией на комплекс (паспорт, РЭ). В поверку должны быть предоставлены все составляющие комплекса в соответствии с паспортом (преобразователи давления (гр. 14061-10; 14495-09; 28456-09), преобразователи температуры (гр. 43587-10), вычислитель и др.). Термопреобразователь сопротивления (СИ утвержденного типа) должен иметь действующие сведения о поверке (в противном случае выставляется доп.счет). При проведении поверки в Уралесте включать подготовку к поверке СИ по позиции 140408, количество н/часов 20,5.
292140100005 | 4101-2.2 Сектор параметров потока и расхода газа | Комплекс многониточный измерительный микропроцессорный | Суперфлоу-IIЕ, Суперфлоу-IIЕТ | - | от 0 до 250 кПа; от 0 до 16000 кПа; от минус 20 до плюс 50 °С; | - | 24 | 7 176 |  | Нет |  | Да |  | Нет | 12924-08 | Нет | Нет | Цена за 1 трубопровод. Количество и состав трубопроводов определяется в соответствии с технической документацией на комплекс (паспорт, РЭ). В поверку должны быть предоставлены все составляющие комплекса в соответствии с паспортом (преобразователи давления, преобразователи температуры, вычислитель и др.). Термопреобразователь сопротивления (СИ утвержденного типа) должен иметь действующие сведения о поверке (в противном случае выставляется доп.счет). При проведении поверки в Уралесте включать подготовку к поверке СИ по позиции 140408, количество н/часов 20,5.
292140100008 | 4101-2.2 Сектор параметров потока и расхода газа | Комплекс многониточный измерительный микропроцессорный | Суперфлоу-IIЕ, Суперфлоу-IIЕТ | - | от 0 до 250 кПа; от 0 до 16000 кПа; от минус 20 до плюс 50 °С; | - | 12, 36 | 7 176 |  | Нет |  | Да |  | Нет | 12924-98 | Нет | Нет | Цена за 1 нитку (в счет дополнительно включаются работы по позиции 140520)
292140100010 | 4101-2.2 Сектор параметров потока и расхода газа | Комплекс измерительный | СуперФлоу-21В | - | от 6 до 250 кПа; от 0,2 до 25 МПа; от минус 60 до плюс 500 °С | - | 36 | 6 835 |  | Нет |  | Да |  | Нет | 23120-02 | Нет | Нет | Цена за 1 трубопровод (может быть до 4 измерительных трубопроводов). Количество и состав трубопроводов определяется в соответствии с технической документацией на комплекс (паспорт, РЭ). В поверку должны быть предоставлены все составляющие комплекса в соответствии с паспортом (преобразователи давления, преобразователи температуры, вычислитель СуперФлоу-21В и др.). Термопреобразователь сопротивления (СИ утвержденного типа) должен иметь действующие сведения о поверке (в противном случае выставляется доп.счет). При проведении поверки в Уралесте включать подготовку к поверке СИ по позиции 140408, количество н/часов 20,5.
292140100011 | 4101-2.2 Сектор параметров потока и расхода газа | Комплекс измерительный | СуперФлоу-21В | - | от 6 до 250 кПа; от 0,2 до 25 МПа; от минус 60 до плюс 500 °С | - | 36 | 6 835 |  | Нет |  | Да |  | Нет | 23120-07 | Нет | Нет | Цена за 1 трубопровод (может быть до 4 измерительных трубопроводов). Количество и состав трубопроводов определяется в соответствии с технической документацией на комплекс (паспорт, РЭ). В поверку должны быть предоставлены все составляющие комплекса в соответствии с паспортом (преобразователи давления, преобразователи температуры, вычислитель СуперФлоу-21В и др.). Термопреобразователь сопротивления (СИ утвержденного типа) должен иметь действующие сведения о поверке (в противном случае выставляется доп.счет). При проведении поверки в Уралесте включать подготовку к поверке СИ по позиции 140408, количество н/часов 20,5.
292157113001 | 4101-2.2 Сектор параметров потока и расхода газа | Расходомер-счетчик вихревой | ИРВИС-РС4 | - | до 12000 м3/ч | - | 24 | 12 424 |  | Нет |  | Да |  | Нет | 30206-05 | Нет | Нет | В счет дополнительно включаются работы по позициям подготовка СИ к поверке код 140539. Преобразователь давления, поверяется в составе счетчика, отдельный счет не выставляется. Термопреобразователь сопротивления (ТПТ), входящий в состав счетчика, должен иметь действующее свидетельство о поверке. Если срок действия свидетельства истек или свидетельство отсутствует, в счет включается позиция на поверку ТПТ по коду 320165501035 - позиция выставляется на отдел 4101-2.
292157113013 | 4101-2.2 Сектор параметров потока и расхода газа | Расходомер струйный | Ирга-РС | исполнение γ1 с Ду 15, 20, 25, 32, 40, 50 мм | от 0,01до 100 м3/ч, измеряемая среда - газ | ± 1,0 % | 48 | 12 424 |  | Нет |  | Да |  | Нет | 31726-14 | Нет | Нет | Поверка выполняется на измеряемой среде - газ (воздух). В комплект расходомера входят первичный преобразователь расхода «Ирга-РСП», электронный блок струйного расходомера «ВР-100» и блока питания «Ирга-БП». Изготовитель: ООО "Глобус", г.Белгород
292157113014 | 4101-2.2 Сектор параметров потока и расхода газа | Преобразователь расхода вихревой | ИРВИС-К300 | ИРВИС-К300, ИРВИС-К300-Пп, ИРВИС-К300-Пр | - | - | 24 | 12 424 |  | Нет |  | Да |  | Нет | 46038-10 | Нет | Нет | В счет дополнительно включаются работы по позициям подготовка СИ к поверке код 140539. Преобразователь давления, поверяется в составе счетчика, отдельный счет не выставляется. Термопреобразователь сопротивления (ТПТ), входящий в состав счетчика, должен иметь действующее свидетельство о поверке. Если срок действия свидетельства истек или свидетельство отсутствует, в счет включается позиция на поверку ТПТ по коду 320165501035 - позиция выставляется на отдел 4101-2.
292157113015 | 4101-2.2 Сектор параметров потока и расхода газа | Расходомер-счетчик вихревой | ИРВИС-К300 | - | до 2666668м3/ч | - | 24 | 12 424 |  | Нет |  | Да |  | Нет | 30207-05 | Нет | Нет | В счет дополнительно включаются работы по позициям подготовка СИ к поверке код 140539. Изготовитель: ООО НПП "Ирвис", г.Казань
292157113021 | 4101-2.2 Сектор параметров потока и расхода газа | Система измерительная | АЛКО-П | Ду ППР7 20, 32, 40, 50 мм | от 0,12 до 23,04 м3/ч | 0,5 % | 12 | 87 751 |  | Нет |  | Да |  | Нет | 52761-13 | Нет | Нет | Изготовитель: АО "Арзамасский приборостроительный завод им.П.И.Пландина", г.Арзамас
292157113027 | 4101-2.2 Сектор параметров потока и расхода газа | Расходомер-счетчик вихревой | ИРВИС-РС4М | - | до 12000 м3/ч | - | 36 | 12 424 |  | Нет |  | Да |  | Нет | 55172-13 | Нет | Нет | В счет дополнительно включаются работы по позициям подготовка СИ к поверке код 140539. Преобразователь давления, поверяется в составе счетчика, отдельный счет не выставляется. Термопреобразователь сопротивления (ТПТ), входящий в состав счетчика, должен иметь действующее свидетельство о поверке. Если срок действия свидетельства истек или свидетельство отсутствует, в счет включается позиция на поверку ТПТ по коду 320165501035 - позиция выставляется на отдел 4101-2.
292157113030 | 4101-2.2 Сектор параметров потока и расхода газа | Расходомер-счетчик вихревой | ИРВИС-РС4 | - | до 12000 м3/ч | 1% | 24 | 12 424 |  | Нет |  | Да |  | Нет | 46037-10 | Нет | Нет | В счет дополнительно включаются работы по позициям подготовка СИ к поверке код 140539. Преобразователь давления, поверяется в составе счетчика, отдельный счет не выставляется. Термопреобразователь сопротивления (ТПТ), входящий в состав счетчика, должен иметь действующее свидетельство о поверке. Если срок действия свидетельства истек или свидетельство отсутствует, в счет включается позиция на поверку ТПТ по коду 320165501035 - позиция выставляется на отдел 4101-2.
292157113032 | 4101-2.2 Сектор параметров потока и расхода газа | Преобразователь расхода газа ультразвуковой с электронным модулем | SeniorSonic |  |  | 0,5 % | 48 | 53 113 |  | Нет |  | Нет |  | Нет | 43212-09 | Нет | Нет
292157113033 | 4101-2.2 Сектор параметров потока и расхода газа | Расходомер-счетчик газа ультразвуковой | УЗР-ИГМ878 |  |  |  | 48 | 53 113 |  | Нет |  | Нет |  | Нет | 56802-14 | Нет | Нет
292157113035 | 4101-2.2 Сектор параметров потока и расхода газа | Комплекс для измерения количества газа | ULTRAMAG | - | - | - | 48 | 12 424 |  | Нет |  | Да |  | Нет | 58524-14 | Нет | Нет | В счет дополнительно включается позиция по подготовке к поверке код 140539.
292157113040 | 4101-2.2 Сектор параметров потока и расхода газа | Расходомер-счетчик вихревой | ИРВИС-РС4-Ультра | - | м3/ч 0,25…200 | - | 24 | 12 424 |  | Нет |  | Да |  | Нет | 46036-10 | Нет | Нет | В счет дополнительно включаются работы по позициям подготовка СИ к поверке код 140539. Преобразователь давления, поверяется в составе счетчика, отдельный счет не выставляется. Термопреобразователь сопротивления (ТПТ), входящий в состав счетчика, должен иметь действующее свидетельство о поверке. Если срок действия свидетельства истек или свидетельство отсутствует, в счет включается позиция на поверку ТПТ по коду 320165501035 - позиция выставляется на отдел 4101-2.
292157113042 | 4101-2.2 Сектор параметров потока и расхода газа | Расходомер-счетчик ультразвуковой | ИРВИС-РС4М-Ультра | ИРВИС-РС4М-Ультра-ПП-50, ИРВИС-РС4М-Ультра-ПП-80(100), ИРВИС-РС4М-Ультра-В, ИРВИС-РС4М-Ультра-Пр | до 12000 м3/ч | 1% | 24 | 12 424 |  | Нет |  | Да |  | Нет | 58620-14 | Нет | Нет | В счет дополнительно включаются работы по позициям подготовка СИ к поверке код 140539. Преобразователь давления, поверяется в составе счетчика, отдельный счет не выставляется. Термопреобразователь сопротивления (ТПТ), входящий в состав счетчика, должен иметь действующее свидетельство о поверке. Если срок действия свидетельства истек или свидетельство отсутствует, в счет включается позиция на поверку ТПТ по коду 320165501035 - позиция выставляется на отдел 4101-2.
292157113043 | 4101-2.2 Сектор параметров потока и расхода газа | Расходомер-счетчик | РС-СПА-М, мод. PC, РП, РС-МАС и РП-МАС |  |  | ±1,0; ±1,5. | 48 | 12 424 |  | Нет |  | Да |  | Нет | 23364-12 | Нет | Нет | В счет дополнительно включаются работы по позициям подготовка СИ к поверке код 140539
292157113044 | 4101-2.2 Сектор параметров потока и расхода газа | Расходомер-счетчик массовый | Thermatel мод. TA2 | ТА2 |  | ±(0,5Qш/Qт+1) | 24 | 35 297 |  | Нет |  | Да |  | Нет | 31339-06 | Нет | Нет | Фирма "MAGNETROL International N.V.", Бельгия
292157113056 | 4101-2.2 Сектор параметров потока и расхода газа | Расходомер газа тепловой | EL-FLOW, EL-FLOW Base, IN-FLOW, IN-FLOW CTA, IQ+FLOW, LOW-ΔP-FLOW | - | - | - | 24 | 35 297 |  | Нет |  | Да |  | Нет | 64700-16 | Нет | Нет | Обязательно предосавлять паспорт/ РЭ на СИ. Поверка проводится в диапазоне от 0,025 м3/ч (0,4 л/мин). По результатам анализа эксплутационнй документации определятется возможность проведения поверки. Для данных СИ проведение поверки в сокращенном объеме не установлено. Фирма "Bronkhorst High-Tech B.V.", Нидерланды
292157113061 | 4101-2.2 Сектор параметров потока и расхода газа | Расходомер-счетчик ультразвуковой | ИРВИС-Ультра | ИРВИС-Ультра, мод. ИРВИС-Ультра-Пп, ИРВИС-Ультра-моноПр, ИРВИС-Ультра-Вр, ИРВИС-Ультра-Пр | м3/ч 0,12…16000 | 1% | 36 | 12 424 |  | Нет |  | Да |  | Нет | 74731-19 | Нет | Нет | В счет дополнительно включаются работы по позициям подготовка СИ к поверке код 140539. Преобразователь давления, поверяется в составе счетчика, отдельный счет не выставляется. Термопреобразователь сопротивления (ТПТ), входящий в состав счетчика, должен иметь действующее свидетельство о поверке. Если срок действия свидетельства истек или свидетельство отсутствует, в счет включается позиция на поверку ТПТ по коду 320165501035 - позиция выставляется на отдел 4101-2.
292157113062 | 4101-2.2 Сектор параметров потока и расхода газа | Комплекс измерительный ультразвуковой | ГиперФлоу-УС | исп. Р, С, Т | м3/ч: для исп. "Р" для номинальных диаметров DN50 - DN200 0,4…3200; для исп. "С" для номинальных диа | - | 48 | 35 227 |  | Нет |  | Да |  | Нет | 66394-17 | Нет | Нет | ООО "НПО "Вымпел", г.Дедовск
292157113064 | 4101-2.2 Сектор параметров потока и расхода газа | Счетчик газа и пара вихревой | Dymetic-9400 | "Dymetic-9421", "Dymetic-9431" | Ду, мм 32, 50, 80, 100, 150. | 6…5000 м3/ч. | 36 | 12 424 |  | Нет |  | Да |  | Нет | 21789-04 | Нет | Нет | В счет дополнительно включаются работы по позициям подготовка СИ к поверке код 140540. Изготовитель: ЗАО "Даймет", г.Тюмень
292157113066 | 4101-2.2 Сектор параметров потока и расхода газа | Счетчик газа ультразвуковой | FLOWSIC500 CIS | - | - | - | 84 | 32 831 |  | Нет |  | Да |  | Нет | 57777-14 | Нет | Нет | Фирма "SICK AG", Германия
292157113067 | 4101-2.2 Сектор параметров потока и расхода газа | Счетчик газа вихревой | СВГ | СВГ-400, СВГ-800 | - | - | 24 | 12 424 |  | Нет |  | Да |  | Нет | 13489-98 | Нет | Нет | Изготовитель: ОАО "ИПФ "Сибнефтеавтоматика" (Сибна), г.Тюмень
292157113068 | 4101-2.2 Сектор параметров потока и расхода газа | Комплекс измерительный автоматизированного учета алкоголя | БАЗИС 2006М | - | т/ч 0,1…320. | - | 12 | 87 751 |  | Нет |  | Да |  | Нет | 58632-14 | Нет | Нет | Изготовитель:ООО "Завод Агрохимпродукт"
292157113075 | 4101-2.2 Сектор параметров потока и расхода газа | Счетчик газа и пара вихревой | Dymetic-9400 | "Dymetic-9421", "Dymetic-9431" | Ду, мм 32, 50, 80, 100, 150. | от 6 до 5000 м3/ч | 36 | 12 424 |  | Нет |  | Да |  | Нет | 21789-02 | Нет | Нет | В счет дополнительно включаются работы по позициям подготовка СИ к поверке код 140540. Изготовитель: ЗАО "Даймет", г.Тюмень
292157113076 | 4101-2.2 Сектор параметров потока и расхода газа | Счетчик газа | КТМ600 РУС | один БОИ | от 4 до 130000 м3/ч | КТ 0,7 | 48 | 49 500 |  | Нет |  | Да |  | Нет | 62301-15 | Нет | Нет | Проливная и имитационная поверка. ООО «НПП КуйбышевТелеком-Метрология». Самарская обл., пгт. Волжский
292166101000 | 4101-2.2 Сектор параметров потока и расхода газа | Счетчик газа | СГ | СГ16М(МТ)-хххх, СГ75М(МТ)-хххх; Ду 50, 80 мм | Qmax 100; 160; 200; 250 м3/ч | ± 1 % | 60 | 4 150 |  | Нет |  | Да |  | Нет | 14124-09 | Нет | Нет | ОАО "Арзамасский приборостроительный завод", г.Арзамас. В счет дополнительно включаются работы по позициям подготовка СИ к поверке код 140536. Также возможно выполнить замену подшипников и уплотнительных колец. Заказчик в праве отказаться от допуслуг при условии предоставления справки об обезжиривании, чистке, проверки герметичности.
292166102000 | 4101-2.2 Сектор параметров потока и расхода газа | Счетчик газа ротационный | RVG (G16, G25, G40, G65, G100, G160) | Ду 40, 50, 80, 100 мм | Qmax 25; 40; 65; 100; 160; 250 м3/ч | ± 1 % | 60 | 4 150 |  | Нет |  | Да |  | Нет | 16422-10 | Нет | Нет | Изготовитель: ООО "Эльстер Газэлектроника", г.Арзамас. В счет дополнительно включаются работы по позициям подготовка СИ к поверке код 140534. Также вызможно выполнить замену подшипников и уплотнительных колец. Заказчик в праве отказаться от допуслуг при условии предоставления справки об обезжиривании, чистке, проверки герметичности.
292166102001 | 4101-2.2 Сектор параметров потока и расхода газа | Счетчик газа ротационный | RVG (G250, G400) | Ду 80, 100, 150 мм | Qmax 400; 650 м3/ч | ± 1 % | 60 | 4 150 |  | Нет |  | Да |  | Нет | 16422-10 | Нет | Нет | Изготовитель: ООО "Эльстер Газэлектроника", г.Арзамас. В счет дополнительно включаются работы по позициям подготовка СИ к поверке код 140534. Также возможно выполнить замену подшипников и уплотнительных колец. Заказчик в праве отказаться от допуслуг при условии предоставления справки об обезжиривании, чистке, проверки герметичности.
292166103000 | 4101-2.2 Сектор параметров потока и расхода газа | Счетчик газа ротационный | Delta | G10, G16, G25, G40, G65, G100, G160 | до 250 м³/ч | ± 1 % | 60 | 4 150 |  | Нет |  | Да |  | Нет | 13839-09 | Нет | Нет | Изготовитель: Фирма "Actaris Gaszahlerbau GmbH", Германия. В счет дополнительно включаются работы по позициям подготовка СИ к поверке код 140534. Заказчик в праве отказаться от допуслуг при условии предоставления справки об обезжиривании, чистке, проверки герметичности.
292166106000 | 4101-2.2 Сектор параметров потока и расхода газа | Счетчик газа | СГ | СГ16М(МТ)-хххх; СГ75М(МТ)-хххх; Ду 100, 150 мм | Qmax 400; 650; 800; 1000 м3/ч | ± 1 % | 60 | 4 150 |  | Нет |  | Да |  | Нет | 14124-09 | Нет | Нет | ОАО "Арзамасский приборостроительный завод", г.Арзамас. В счет дополнительно включаются работы по позициям подготовка СИ к поверке код 140536. Также возможно выполнить замену подшипников и уплотнительных колец. Заказчик в праве отказаться от допуслуг при условии предоставления справки об обезжиривании, чистке, проверки герметичности.
292166107000 | 4101-2.2 Сектор параметров потока и расхода газа | Счетчик газа ротационный | Delta | G250, G400, G650 | до 1000 м³/ч | ± 1 % | 60 | 4 150 |  | Нет |  | Да |  | Нет | 13839-09 | Нет | Нет | Изготовитель: Фирма "Actaris Gaszahlerbau GmbH", Германия. В счет дополнительно включаются работы по позициям подготовка СИ к поверке код 140534. Заказчик в праве отказаться от допуслуг при условии предоставления справки об обезжиривании, чистке, проверки герметичности.
292166108000 | 4101-2.2 Сектор параметров потока и расхода газа | Датчик расхода газа | ДРГ.М | типоразмер ДРГ.М-160, типоразмер ДРГ.М-400, типоразмер ДРГ.М-800, типоразмер ДРГ.М-1600 | до 1600 м3/ч | ±1,0; 1,5 %. | 36 | 4 150 |  | Нет |  | Да |  | Нет | 26256-06 | Нет | Нет | Поверку модификация ДРГ.МЗ и ДРГ.МЗЛ не выполняем. Изготовитель: АО "ИПФ "Сибнефтеавтоматика" (СибНА), г.Тюмень. В счет дополнительно включаются работы по позиции подготовка СИ к поверке код 140538.
292166109011 | 4101-2.2 Сектор параметров потока и расхода газа | Счетчик газа | СГ | СГ16М(МТ)-хххх, СГ75М(МТ)-хххх; Ду 200 мм | Qmax 1600; 2500 м3/ч | ± 1 % | 60 | 4 150 |  | Нет |  | Да |  | Нет | 14124-09 | Нет | Нет | ОАО "Арзамасский приборостроительный завод", г.Арзамас. В счет дополнительно включаются работы по позициям подготовка СИ к поверке: при Qmax до 1000 м3/ч вкл. - код 140536, при Qmax более 1000 м3/ч - код 140537. Также возможно выполнить замену подшипников и уплотнительных колец. Заказчик в праве отказаться от допуслуг при условии предоставления справки об обезжиривании, чистке, проверки герметичности.
292166109012 | 4101-2.2 Сектор параметров потока и расхода газа | Счетчик газа турбинный | TRZ | типоразмер G65, типоразмер G100, типоразмер G160, типоразмер G250, типоразмер G400, типоразмер G650, типоразмер G1000 | до 1600 м³/ч | ± 1,0; 2,0 % | 120 | 4 150 |  | Нет |  | Да |  | Нет | 31141-13 | Нет | Нет | В счет дополнительно включаются работы по позициям подготовка СИ к поверке код 140537. Также возможно выполнить замену подшипников и уплотнительных колец. Заказчик в праве отказаться от допуслуг при условии предоставления справки об обезжиривании, чистке, проверки герметичности.
292166109016 | 4101-2.2 Сектор параметров потока и расхода газа | Счетчик барабанный с жидким затвором | РГ-7000 | - | от 0,005 до 0,750 м3/ч | δ = ± 1,0 % | 12 | 4 565 |  | Нет |  | Да |  | Нет | 11229-88 | Нет | Нет | Поверке подлежат только СИ, выпущенные до 1993 года (см. столбец "Выдан до"). Для остальные СИ только проведение калибровки.
292166109017 | 4101-2.2 Сектор параметров потока и расхода газа | Счетчик газа диафрагменный | BK-G40, BK-G65, BK-G100 |  | от 0,4 до 2500 м³/ч | ± 1,5 % | 120 | 4 565 |  | Нет |  | Да |  | Нет | 14081-06 | Нет | Нет
292166109018 | 4101-2.2 Сектор параметров потока и расхода газа | Счетчик газовый барабанный | ГСБ-400 | - | от 0,02 до 0,6 м3/ч | δ = ± 1,0 % | 60 | 4 565 |  | Нет |  | Да |  | Нет | 734-72 | Нет | Нет | Комплектация: заглушки, для обеспечения полной герметичности СИ при работе.
292166109019 | 4101-2.2 Сектор параметров потока и расхода газа | Счетчик газа камерный | DC | модель DC-1; модель DC-2; модель DC-5 | от 0,01 до 5,0 м³/ч | δ = ± 1,0 % | 24 | 4 565 |  | Нет |  | Да |  | Нет | 32081-12 | Нет | Нет | Изготовитель: Компания "Shinagawa Corporation", Япония
292166109020 | 4101-2.2 Сектор параметров потока и расхода газа | Расходомер газа со счетчиком | РГС | РГС-1; РГС-2 | от 0,2 до 2,0 л/мин; от 2,0 до 25 л/мин | δ = ± 1,5 % | 12 | 4 565 |  | Нет |  | Да |  | Нет | 18709-99 | Нет | Нет | Изготовитель: НПО "Мониторинг", г.С.-Петербург
292166109021 | 4101-2.2 Сектор параметров потока и расхода газа | Расходомер-счетчик газа | РГС | модификация РГС-1; модификация РГС-2 | от 0,2 до 2,0 л/мин; от 2,0 до 25 л/мин | δ = ± 1,0 % | 12 | 4 565 |  | Нет |  | Да |  | Нет | 20831-01 | Нет | Нет | Изготовитель: ООО "Мониторинг", г.С.-Петербург
292166109022 | 4101-2.2 Сектор параметров потока и расхода газа | Расходомер-счетчик газа | РГС | модификация РГС-1; модификация РГС-2 | от 0,2 до 2,0 л/мин; от 2,0 до 25 л/мин | δ = ± 1,0 % | 12 | 4 565 |  | Нет |  | Да |  | Нет | 20831-06 | Нет | Нет | Изготовитель: ООО "Мониторинг", г.С.-Петербург
292166109023 | 4101-2.2 Сектор параметров потока и расхода газа | Счетчик газа ротационный | G4 РЛ, G6 РЛ | - | от 0,06 до 10 м³/ч | от Qmin до 2Qmin ± 3 %; от 2Qmin до Qmax ± 2 % - при выпуске из производства; от Qmin до 0,1Qmax от | 60 | 1 180 |  | Нет |  | Да |  | Нет | 16996-06 | Нет | Нет | Изготовитель: ОАО "Ямпольский приборостроительный завод", Украина
292166109024 | 4101-2.2 Сектор параметров потока и расхода газа | Счетчик газа диафрагменный | BK-G1.6, BK-G2.5, BK-G4, BK-G6 | - | от 0,016 до 10 м³/ч | ±1,5; 3 % | 120 | 1 180 |  | Нет |  | Да |  | Нет | 14080-06 | Нет | Нет | Изготовитель:Фирма "Elster-Instromet GmbH", Германия
292166109025 | 4101-2.2 Сектор параметров потока и расхода газа | Счетчик газа турбинный | ТГС |  | до 400 м³/ч | ± 1 % | 12 | 4 565 |  | Нет |  | Да |  | Нет | 12887-91 | Нет | Нет | Изготовитель ОАО "Арзамасский приборостроительный завод". В счет дополнительно включаются работы по позициям подготовка СИ к поверке код 140537. Заказчик в праве отказаться от допуслуг при условии предоставления справки об обезжиривании, чистке, проверки герметичности.
292166109026 | 4101-2.2 Сектор параметров потока и расхода газа | Счетчик газа турбинный | ТГС |  | до 1600 м³/ч | ± 1 % | 12 | 4 565 |  | Нет |  | Да |  | Нет | 12887-91 | Нет | Нет | Изготовитель ОАО "Арзамасский приборостроительный завод". В счет дополнительно включаются работы по позициям подготовка СИ к поверке код 140537. Заказчик в праве отказаться от допуслуг при условии предоставления справки об обезжиривании, чистке, проверки герметичности.
292166109028 | 4101-2.2 Сектор параметров потока и расхода газа | Счетчик газа турбинный | СТГ | СТГ-50-100, СТГ-80-160, СТГ-80-250, СТГ-80-400, СТГ-100-250, СТГ-100-400, СТГ-100-650, СТГ-150-650, СТГ-150-800, СТГ-150-1000, СТГ-150-1600 | до 400 м3/ч | ± 1 % | 72 | 4 150 |  | Нет |  | Да |  | Нет | 28739-13 | Нет | Нет | Изготовитель ООО Энгельсское ПО "Сигнал". В счет дополнительно включаются работы по позициям подготовка СИ к поверке код 140537. Заказчик в праве отказаться от допуслуг при условии предоставления справки об обезжиривании, чистке, проверки герметичности.
292166109029 | 4101-2.2 Сектор параметров потока и расхода газа | Счетчик газа турбинный | СТГ | мод. СТГ-50-100, СТГ-80-160, СТГ-80-250, СТГ-80-400, СТГ-100-250, СТГ-100-400, СТГ-100-650, СТГ-150-650, СТГ-150-800, СТГ-150-1000, СТГ-150-1600 | до 1600 м³/ч | ± 1; 2 % | 72 | 4 150 |  | Нет |  | Да |  | Нет | 28739-13 | Нет | Нет | Изготовитель ООО Энгельсское ПО "Сигнал". В счет дополнительно включаются работы по позициям подготовка СИ к поверке код 140537. Заказчик в праве отказаться от допуслуг при условии предоставления справки об обезжиривании, чистке, проверки герметичности.
292166109030 | 4101-2.2 Сектор параметров потока и расхода газа | Счетчик газа ротационный | РСГ СИГНАЛ | Ду 40, 50, 80, 100 мм | до 400 м³/ч | ± 1 % | 72 | 4 150 |  | Нет |  | Да |  | Нет | 41453-13 | Нет | Нет | Изготовитель: ООО Энгельсское ПО "Сигнал", г.Энгельс. В счет дополнительно включаются работы по позициям подготовка СИ к поверке код 140534. Заказчик в праве отказаться от допуслуг при условии предоставления справки об обезжиривании, чистке, проверки герметичности.
292166109031 | 4101-2.2 Сектор параметров потока и расхода газа | Счетчик газа двухкамерный | СГМН-1 | СГМН-1-1-1-G6; СГМН-1-2-1-G6; СГМН-1-2-2-G6 | от 0,06 до 10 м³/ч | от Qmin до 0,1 Qnnom ± 5 %; от 0,1 Qnom до Qmax ± 3 % | 96 | 1 180 |  | Нет |  | Да |  | Нет | 16667-97 | Нет | Нет | Изготовитель: УП "Минский механический завод им. С. И. Вавилова", Беларусь, г. Минск
292166109032 | 4101-2.2 Сектор параметров потока и расхода газа | Счетчик газа двухкамерный | СГМН-1 | типоразмер G6 | от 0,06 до 10 м³/ч | от Qmin до 0,1 Qnnom ± 5 %; от 0,1 Qnom до Qmax ± 3 % | 96 | 1 180 |  | Нет |  | Да |  | Нет | 16667-08 | Нет | Нет | Изготовитель: ОАО "ММЗ им. С. И. Вавилова - управляющая компания холдинга "БелОМО", Беларусь, г. Минск
292166109033 | 4101-2.2 Сектор параметров потока и расхода газа | Счетчик газа диафрагменный | СГМН-1 | типоразмер G4, типоразмер G6 | от 0,04 до 10 м³/ч | от Qmin до 0,1 Qnnom ± 5 %; от 0,1 Qnom до Qmax ± 3 % | 96 | 1 180 |  | Нет |  | Да |  | Нет | 55358-13 | Нет | Нет | Изготовитель: ОАО "Минский механический завод им. С. И. Вавилова - управляющая компания холдинга "БелОМО", Беларусь, г.Минск
292166109034 | 4101-2.2 Сектор параметров потока и расхода газа | Счетчик газа ультразвуковой | FLOWSIC 600 |  | от 6 до 130000 м3/ч | КТ 0,5; 1,0; 2,0 | 48 | 18 014 |  | Нет |  | Да |  | Нет | 43981-10 | Нет | Нет | Имитационная поверка. При поверке на площадках ФБУ "УРАЛТЕСТ" обязательно предоставление пакета ПО "METAFLOW600 СВМ". Изготовитель: Фирма "SICK MAIHAK GmbH", Германия
292166109035 | 4101-2.2 Сектор параметров потока и расхода газа | Расходомер-счетчик турбинный погружной | TMP | 600, 60S, 700, 910, 960 | газ до 1600 м³/ч | ± 1 % | 36 | 4 897 |  | Нет |  | Да |  | Нет | 47362-11 | Нет | Нет | Изготовтель: Компания "Spirax-Sarco Limited", Великобритания
292166109036 | 4101-2.2 Сектор параметров потока и расхода газа | Расходомер-счетчик турбинный погружной | TMP |  | газ до 1600 м³/ч | ± 1 % | 48 | 4 897 |  | Нет |  | Да |  | Нет | 14920-95 | Нет | Нет | Изготовтель: Фирма "Engineering Measurements Company" ("EMCO"), США
292166109037 | 4101-2.2 Сектор параметров потока и расхода газа | Счетчик газа ультразвуковой | USZ08 | - | от 6 до 110000 м3/ч | ± 0,5; 1,0 % | 48 | 19 329 |  | Нет |  | Да |  | Нет | 51422-12 | Нет | Нет | Имитационная поверка. При поверке на площадках ФБУ "УРАЛТЕСТ" обязательно предоставление пакета ПО "RMGView". Изготовитель: Фирма "RMG Messtechnik GmbH", Германия. Обязательно включается подготовка к поверке (код 140520 )!!
292166109038 | 4101-2.2 Сектор параметров потока и расхода газа | Счетчик газа барабанный | TG-5 | модель 5; модель 5A | от 0,01 до 0,6 м3/ч | δ = ± 1,0 % | 24 | 4 897 |  | Нет |  | Да |  | Нет | 21200-01 | Нет | Нет | Поверка СИ, входящих в состав (термометры, манометры дифференциальные), осуществляется отдельно. Изготовитель: Фирма "Dr.Inq. Ritter Apparatebau GmbH", Германия
292166109040 | 4101-2.2 Сектор параметров потока и расхода газа | Счетчик газа ротационный | РГ-40, РГ-100, РГ-250, РГ-400 |  | до 400 м³/ч | ± 1 % | 60 | 4 150 |  | Нет |  | Да |  | Нет | 2699-71 | Нет | Нет
292166109042 | 4101-2.2 Сектор параметров потока и расхода газа | Счетчик газа ротационный | Delta | типоразмер G10, типоразмер G16, типоразмер G25, типоразмер G40, типоразмер G65,типоразмер G100, типоразмер G160 | от 0,4 до 250 м3/ч | от Qmin до 0,2 Qmax ± 2 %; от 0,2 Qmax до Qmax ± 1 % | 60 | 4 150 |  | Нет |  | Да |  | Нет | 13839-04 | Нет | Нет | В счет дополнительно включаются работы по позициям подготовка СИ к поверке код 140534. Также возможно выполнить замену подшипников и уплотнительных колец. Заказчик в праве отказаться от допуслуг при условии предоставления справки об обезжиривании, чистке, проверки герметичности. Изготовитель: фирма "Actaris Gaszählerbau GmbH", Германия.
292166109043 | 4101-2.2 Сектор параметров потока и расхода газа | Счетчик газа ротационный | РСГ СИГНАЛ | Ду 40, 50, 80, 100 мм | до 400 м³/ч | ± 1; 2 % | 72 | 4 150 |  | Нет |  | Да |  | Нет | 41453-09 | Нет | Нет | Изготовитель: ООО Энгельсское ПО "Сигнал", г.Энгельс. В счет дополнительно включаются работы по позициям подготовка СИ к поверке код 140534. Заказчик в праве отказаться от допуслуг при условии предоставления справки об обезжиривании, чистке, проверки герметичности.
292166109044 | 4101-2.2 Сектор параметров потока и расхода газа | Расходомер | Turbo Flow серии GFG | Ду 32, 40, 50, 80, 100, 150, 200, 250, 300 мм | до 1600 м³/ч | ± 1; 2 % | 24 | 4 565 |  | Нет |  | Да |  | Нет | 39322-08 | Нет | Нет | Изготовитель: ООО НПО "Турбулентность-Дон", г.Ростов-на-Дону
292166109045 | 4101-2.2 Сектор параметров потока и расхода газа | Счетчик газа ультразвуковой | СГУ.1-50, СГУ.1-80, СГУ.1-100, СГУ.1-150, СГУ.1-200, СГУ.1-300, СГУ.2-100, СГУ.2-150, СГУ.2-200, СГУ.2-300 | Ду 50, 80, 100 мм | до 1600 м³/ч | ± 1; 1,5; 2 % | 36 | 4 565 |  | Нет |  | Да |  | Нет | 57287-14 | Нет | Нет | Изготовитель: ОАО ИПФ "Сибнефтеавтоматика", г.Тюмень
292166109046 | 4101-2.2 Сектор параметров потока и расхода газа | Расходомер-счетчик воздуха | PF2A710, PF2A750, PF2A711, PF2A721, PF2A751, PF2A703H, PF2A706H, PF2A712H | G1/4, G3/8, G1/2, G1, G1 1/2, G2 | от 0,06 до 720 м3/ч | ±1,5; 5% | 24 | 20 123 |  | Нет |  | Да |  | Нет | 30062-05 | Нет | Нет | Цена включает подготовку к поверке. Изготовитель: Фирма "SMC Corporation", Япония,
292166109048 | 4101-2.2 Сектор параметров потока и расхода газа | Счетчик газовый барабанный | TG | модель TG01, TG05, TG1, TG3, TG5, TG10, TG20, TG25, TG50 | от 0,005 до 18 м3/ч | - | 24 | 4 897 |  | Нет |  | Да |  | Нет | 30218-05 | Да | Нет | Для данного госрееста можем выполнить только калибровку в диапазоне измерений от 0,005 до 65 м3/ч. Изготовитель: Фирма "Dr.Ing. Ritter Apparatebau GmbH", Германия.
292166109049 | 4101-2.2 Сектор параметров потока и расхода газа | Счетчик газа бытовой | СГБ G2,5 Сигнал, СГБ G4 Сигнал | - | от 0,025 до 6 м³/ч | от Qmin до 0,1 Qnnom ± 3 %; от 0,1 Qnom до Qmax ± 1,5 % | 96 | 1 180 |  | Нет |  | Да |  | Нет | 22112-06 | Нет | Нет | Изготовитель: ООО Энгельсское ПО "Сигнал", г.Энгельс
292166109050 | 4101-2.2 Сектор параметров потока и расхода газа | Счетчик газа мембранный | G4-RF1, G6-RF1 | - | от 0,04 до 10 м³/ч | от Qmin до 0,1 Qnom ± 3 %; от 0,1 Qnom до Qmax ± 1,5 % | 120 | 1 180 |  | Нет |  | Да |  | Нет | 14351-07 | Нет | Нет | Изготовитель: Фирма "Actaris Gaszahlerbau GmbH", Германия
292166109051 | 4101-2.2 Сектор параметров потока и расхода газа | Счетчик газа ротационный | G2,5 РЛ | - | от 0,06 до 4,0 м³/ч | от Qmin до 2Qmin ± 3 %; от 2Qmin до Qmax ± 2 % - при выпуске из производства; от Qmin до 0,1Qmax от | 60 | 1 180 |  | Нет |  | Да |  | Нет | 18360-06 | Нет | Нет | Изготовитель: ОАО "Ямпольский приборостроительный завод", Украина, г. Ямполь
292166109053 | 4101-2.2 Сектор параметров потока и расхода газа | Счетчик газа ультразвуковой | УБСГ 001 | типоразмер G6 | от 0,06 до 10,0 м³/ч | от Qmin до 0,1 Qnom ± 3 %; от 0,1 Qnom до Qmax ± 1,5 % | 72 | 1 180 |  | Нет |  | Да |  | Нет | 19678-00 | Нет | Нет | Изготовитель: ЗАО "Газдевайс", дер. Ащерино
292166109054 | 4101-2.2 Сектор параметров потока и расхода газа | Счетчик газа объемный диафрагменный | NPM G1,6; NPM G2,5; NPM G4; NPMT G1,6; NPMT G2,5; NPMT G4 | типоразмер NPM-G1,6; типоразмер NPM-G2,5; типоразмер NPM-G4; типоразмер NPMT-G1,6; типоразмер NPMT-G2,5; типоразмер NPMT-G4 | от 0,016 до 6 м³/ч | от Qmin до 0,1 Qnom ± 3 %; от 0,1 Qnom до Qmax ± 1,5 % | 120 | 1 180 |  | Нет |  | Да |  | Нет | 20969-06 | Нет | Нет | Изготовитель: ЗАО "Газдевайс", дер. Ащерино.
292166109055 | 4101-2.2 Сектор параметров потока и расхода газа | Расходомер-счетчик турбинный погружной | TMP |  |  |  | 36 | 4 897 |  | Нет |  | Да |  | Нет | 47362-11 | Нет | Нет | Изготовтель: Компания "Spirax-Sarco Limited", Великобритания; Завод "Spirax Sarco, Inc.", США
292166109056 | 4101-2.2 Сектор параметров потока и расхода газа | Расходомер газа ультразвуковой | FLOWSIC 100 |  |  | КТ 1,5; 2,0; 2,5; 3,0 ;3,5; 5,0 | 48 | 21 261 |  | Нет |  | Да |  | Нет | 43980-10 | Нет | Нет | Имитационная поверка. При поверке на площадках ФБУ "УРАЛТЕСТ" обязательно предоставление пакета ПО "METAFLOW600 СВМ". Изготовитель: Фирма "SICK MAIHAK GmbH", Германия
292166109057 | 4101-2.2 Сектор параметров потока и расхода газа | Счетчик газа объемный диафрагменный | G10; G10Е, G14; G14Е | - | от 0,1 до 10,0 м3/ч, от 0,14 до 18,0 м3/ч, | от Qмин до 0,1Qном ± 5 %; от 0,1Qном до Qmax ± 3 % | 120 | 4 897 |  | Нет |  | Да |  | Нет | 13930-05 | Нет | Нет | Изготовитель: Фирма "Metrix" S.A., Польша
292166109058 | 4101-2.2 Сектор параметров потока и расхода газа | Преобразователь расхода вихревой | ТИРЭС | ТИРЭС-15, ТИРЭС-25, ТИРЭС-32, ТИРЭС-50, ТИРЭС-80, ТИРЭС-100 |  | ± 1,0; 1,5; 2; 2,5 % | 36 | 20 123 |  | Нет |  | Да |  | Нет | 29826-05 | Нет | Нет | Изготовитель: ООО "Технология измерения расхода электронными системами" (ТИРЭС), г.Челябинск
292166109059 | 4101-2.2 Сектор параметров потока и расхода газа | Счетчик газа вихревой | Метран-331 | Ду 32, 50, 80, 100, 150 мм |  | ПГ 1% | 24 | 20 990 |  | Нет |  | Да |  | Нет | 23191-04 | Нет | Нет | Поверка по расходу. Поверка по температуле согласуется с 4600. В состав счетчика входят: устройство микровычислительное "Метран-333", датчик многопараметрический "Метран-335". Изготовитель: ЗАО "Промышленная группа "Метран", г.Челябинск
292166109060 | 4101-2.2 Сектор параметров потока и расхода газа | Счетчик газа мембранный | G10 | типоразмер G10 | от 0,10 до 16 м³/ч | от Qmin до 0,1 Qnom ± 3 %; от 0,1 Qnom до Qmax ± 1,5 % | 120 | 3 540 |  | Нет |  | Да |  | Нет | 14351-07 | Нет | Нет | Изготовитель: Фирма "Actaris Gaszahlerbau GmbH", Германия
292166109061 | 4101-2.2 Сектор параметров потока и расхода газа | Счетчик газа ультразвуковой | УБСГ 001 | G10 | от 0,10 до 16 м³/ч | от Qmin до 0,1 Qnom ± 3 %; от 0,1 Qnom до Qmax ± 1,5 % | 72 | 3 540 |  | Нет |  | Да |  | Нет | 19678-00 | Нет | Нет | Изготовитель: ЗАО "Газдевайс", дер. Ащерино
292166109062 | 4101-2.2 Сектор параметров потока и расхода газа | Счетчик газа диафрагменный | BK-G1.6, BK-G2.5, BK-G4, BK-G6 | - | от 0,016 до 10 м³/ч | от Qmin до 0,1 Qnom ± 3 %; от 0,1 Qnom до Qmax ± 1,5 % | 120 | 1 180 |  | Нет |  | Да |  | Нет | 36707-08 | Нет | Нет | Изготовитель: Фирма "Elster GmbH", Германия
292166109063 | 4101-2.2 Сектор параметров потока и расхода газа | Счетчик газа диафрагменный | BK-G10, BK-G16, BK-G25 | - | от 0,1 до 40 м³/ч | от Qmin до 0,1 Qnom ± 3 %; от 0,1 Qnom до Qmax ± 1,5 % | 120 | 3 540 |  | Нет |  | Да |  | Нет | 36707-08 | Нет | Нет | Изготовитель: Фирма "Elster GmbH", Германия
292166109064 | 4101-2.2 Сектор параметров потока и расхода газа | Счетчик газа ультразвуковой | УБСГ 001 | G10 | от 0,10 до 16 м³/ч | от Qmin до 0,1 Qnom ± 3 %; от 0,1 Qnom до Qmax ± 1,5 % | 72 | 3 540 |  | Нет |  | Да |  | Нет | 19678-05 | Нет | Нет | Изготовитель: ЗАО "Газдевайс", дер.Ащерино
292166109065 | 4101-2.2 Сектор параметров потока и расхода газа | Счетчик газа ультразвуковой | УБСГ 001 | G4, G6 | от 0,04 до 10 м³/ч | от Qmin до 0,1 Qnom ± 3 %; от 0,1 Qnom до Qmax ± 1,5 % | 72 | 1 180 |  | Нет |  | Да |  | Нет | 19678-05 | Нет | Нет | Изготовитель: ЗАО "Газдевайс", дер.Ащерино
292166109066 | 4101-2.2 Сектор параметров потока и расхода газа | Счетчик газа объемный диафрагменный | BK-G1.6, BK-G2.5, BK-G4, BK-G6, BK-G1.6Т, BK-G2.5Т, BK-G4Т, BK-G6T | - | от 0,016 до 10 м³/ч | от Qmin до 0,1 Qnom ± 3 %; от 0,1 Qnom до Qmax ± 1,5 % | 120 | 1 180 |  | Нет |  | Да |  | Нет | 30894-05 | Нет | Нет | Изготовители: ООО "Метэко-Премагаз", г.Москва; Фирма "Elster s.r.o.", Словакия.
292166109067 | 4101-2.2 Сектор параметров потока и расхода газа | Счетчик газа мембранный | G4, G4-RF1, G6-RF1 | - | от 0,04 до 10 м³/ч | от Qmin до 2 Qmin ± 3 %; от 2 Qmin до Qmax ± 2 % | 96 | 1 180 |  | Нет |  | Да |  | Нет | 14351-94 | Нет | Нет | Изготовитель: Фирма "J.B.Rombach", Германия
292166109069 | 4101-2.2 Сектор параметров потока и расхода газа | Счетчик газа мембранный промышленный | SN 802, SN 805 | G10, G16, G25 | от 0,1 до 40 м³/ч | от Qmin до 2 Qmin ± 3 %; от 2 Qmin до Qmax ± 2 % | 96 | 3 540 |  | Нет |  | Да |  | Нет | 13837-94 | Нет | Нет | Изготовитель: Фирма "Schlumberger Industries", Франция
292166109070 | 4101-2.2 Сектор параметров потока и расхода газа | Счетчик газа объемный диафрагменный | BK-G1.6, BK-G2.5, BK-G4 | - | от 0,016 до 6 м³/ч | от Qmin до 0,1 Qnom ± 3 %; от 0,1 Qnom до Qmax ± 1,5 % | 120 | 1 180 |  | Нет |  | Да |  | Нет | 20272-00 | Нет | Нет | Изготовитель: ООО "Эльстер Газэлектроника", г.Арзамас
292166109071 | 4101-2.2 Сектор параметров потока и расхода газа | Счетчик газа диафрагменный | BK-G1.6, BK-G2.5, BK-G4, BK-G6 | - | от 0,016 до 10 м³/ч | от Qmin до 0,1 Qnom ± 3 %; от 0,1 Qnom до Qmax ± 1,5 % | 120 | 1 180 |  | Нет |  | Да |  | Нет | 14080-01 | Нет | Нет | Изготовитель:Фирма "Elster-Handel GmbH", Германия, Италия
292166109072 | 4101-2.2 Сектор параметров потока и расхода газа | Счетчик газа диафрагменный | BK-G10, BK-G16, BK-G25 | - | от 0,1 до 40 м³/ч | от Qmin до 0,1 Qnom ± 3 %; от 0,1 Qnom до Qmax ± 1,5 % | 120 | 3 540 |  | Нет |  | Да |  | Нет | 14080-01 | Нет | Нет | Изготовитель:Фирма "Elster-Handel GmbH", Германия, Италия
292166109073 | 4101-2.2 Сектор параметров потока и расхода газа | Счетчик газа объемный диафрагменный с механической температурной компенсацией | ВК-GT | типоразмер G1.6Т, типоразмер G2.5Т, типоразмер G4Т, типоразмер G6T | от 0,016 до 10 м³/ч | от Qmin до 0,1 Qnom ± 3 %; от 0,1 Qnom до Qmax ± 1,5 % | 120 | 1 180 |  | Нет |  | Да |  | Нет | 49706-12 | Нет | Нет | Изготовитель: ООО "Эльстер Газэлектроника", г.Арзамас
292166109074 | 4101-2.2 Сектор параметров потока и расхода газа | Счетчик газа камерный | СГК-4 | - | от 0,04 до 6 м³/ч | от Qmin до 0,1 Qnom ± 3 %; от 0,1 Qnom до Qmax ± 1,5 % | 120 | 1 180 |  | Нет |  | Да |  | Нет | 14740-98 | Нет | Нет | Изготовитель: ФГУП ВПО "Точмаш", г. Владимир
292166109075 | 4101-2.2 Сектор параметров потока и расхода газа | Счетчик газа диафрагменный с температурной компенсацией | BK-G1.6T, BK-G2.5T, BK-G4T, BK-G6T | - | от 0,016 до 10 м³/ч | от Qmin до 0,1 Qnom ± 3 %; от 0,1 Qnom до Qmax ± 1,5 % | 120 | 1 180 |  | Нет |  | Да |  | Нет | 36709-08 | Нет | Нет | Изготовитель: Фирма "Elster GmbH", Германия
292166109076 | 4101-2.2 Сектор параметров потока и расхода газа | Счетчик газа диафрагменный с температурной компенсацией | BK-G10T, BK-G16T, BK-G25T | - | от 0,1 до 40 м³/ч | от Qmin до 0,1 Qnom ± 3 %; от 0,1 Qnom до Qmax ± 1,5 % | 120 | 3 540 |  | Нет |  | Да |  | Нет | 36709-08 | Нет | Нет | Изготовитель: Фирма "Elster GmbH", Германия
292166109077 | 4101-2.2 Сектор параметров потока и расхода газа | Счетчик газа объемный диафрагменный с механической температурной компенсацией | ВК-G4T, ВК-G6T | - | от 0,04 до 10 м³/ч | от Qmin до 0,1 Qnom ± 3 %; от 0,1 Qnom до Qmax ± 1,5 % | 120 | 1 180 |  | Нет |  | Да |  | Нет | 60294-15 | Нет | Нет | Изготовитель: ООО "Эльстер Газэлектроника", г.Арзамас
292166109078 | 4101-2.2 Сектор параметров потока и расхода газа | Счетчик газа объемный диафрагменный | ВК-G | BK-G1.6, BK-G2.5, BK-G4, BK-G6 | от 0,016 до 10 м³/ч | от Qmin до 0,1 Qnom ± 3 (2,1) %; от 0,1 Qnom до Qmax ± 1,5 % | 120 | 1 180 |  | Нет |  | Да |  | Нет | 60295-15 | Нет | Нет | Изготовитель: ООО "Эльстер Газэлектроника", г.Арзамас
292166109079 | 4101-2.2 Сектор параметров потока и расхода газа | Счетчик газа ротационный | Delta | G16, G25 | от 1,2 до 40,0 м3/ч | от Qmin до 0,2 Qmax ± 2 %; от 0,2 Qmax до Qmax ± 1 % | 60 | 4 150 |  | Нет |  | Да |  | Нет | 13839-99 | Нет | Нет | Изготовитель: фирма "Actaris Gaszählerbau GmbH", Германия. В счет дополнительно включаются работы по позициям подготовка СИ к поверке код 140534. Заказчик в праве отказаться от допуслуг при условии предоставления справки об обезжиривании, чистке, проверки герметичности.
292166109080 | 4101-2.2 Сектор параметров потока и расхода газа | Счетчик газа объемный диафрагменный | BK-G1.6, BK-G2.5, BK-G4, BK-G6, BK-G6T | - | от 0,016 до 10 м³/ч | от Qmin до 0,1 Qnom ± 3 %; от 0,1 Qnom до Qmax ± 1,5 % | 120 | 1 180 |  | Нет |  | Да |  | Нет | 13930-06 | Нет | Нет | Изготовитель: Фирма "Apator Metrix" S.A., Польша
292166109083 | 4101-2.2 Сектор параметров потока и расхода газа | Счетчик газа ультразвуковой | АГАТ | типоразмер G16, типоразмер G25 | от 0,16 до 40 м³/ч | от Qmin до 0,1 Qnom ± 3 %; от 0,1 Qnom до Qmax ± 1,5 % | 72 | 3 540 |  | Нет |  | Да |  | Нет | 21918-06 | Нет | Нет | Про замену элемента питания узнавать в отделе 2200. Изготовитель: ЗАО "Газдевайс", дер.Ащерино, Московская обл., Ленинский р-н
292166109084 | 4101-2.2 Сектор параметров потока и расхода газа | Счетчик газа ультразвуковой | USZ08 | - | - | - | 48 | 19 329 |  | Нет |  | Да |  | Нет | 24855-08 | Нет | Нет | Имитационная поверка по методике рекомендованной ФГУП ВНИИР МП 51422-12 «Инструкция. ГСИ. Счетчики газа ультразвуковые USZ 08. Методика поверки», утвержденному ГЦИ СИ ФГУП ВНИИР 25 апреля 2012 г. При поверке на площадках ФБУ "УРАЛТЕСТ" обязательно предоставление ПО. Изготовитель: Фирма "RMG Messtechnik GmbH", Германия. Обязательно включать подготовку к поверке код 140520 !!
292166109085 | 4101-2.2 Сектор параметров потока и расхода газа | Счетчик газа | Принц | типоразмер G1.6, типоразмер G2.5, типоразмер G4, типоразмер G6, типоразмер G10 | от 0,016 до 16 м³/ч | от Qmin до 0,1 Qnom ± 2 %; от 0,1 Qnom до Qmax ± 1,0 % | 72 | 3 219 |  | Нет |  | Да |  | Нет | 53858-13 | Нет | Нет | В случае необходимости может быть предложена настройка счетчика.
292166109086 | 4101-2.2 Сектор параметров потока и расхода газа | Счетчик газа ротационный | ОМЕГА | типоразмер G2,5; типоразмер G4; типоразмер G6 | от 0,04 до 10 м³/ч | от Qmin до Qt ± 5 % (± 3 % ); от Qt до Qmax ± 3 % (± 1,5 %) | 96 | 1 180 |  | Нет |  | Да |  | Нет | 43909-10 | Нет | Нет | Изготовитель: ОАО "Ямпольский приборостроительный завод", Украина, г.Ямполь
292166109087 | 4101-2.2 Сектор параметров потока и расхода газа | Счетчик газа ротационный | RABO | Ду 40, 50, 80, 100 мм | Qmax 25; 40; 65; 100; 160; 250 м3/ч | ± 1 % | 60 | 4 150 |  | Нет |  | Да |  | Нет | 54267-13 | Нет | Нет | Изготовитель: ООО "Эльстер Газэлектроника", г.Арзамас. В счет дополнительно включаются работы по позициям подготовка СИ к поверке код 140534. Также возможно выполнить замену подшипников и уплотнительных колец. Заказчик в праве отказаться от допуслуг при условии предоставления справки об обезжиривании, чистке, проверки герметичности.
292166109088 | 4101-2.2 Сектор параметров потока и расхода газа | Счетчик газа ротационный | RVG (G16, G25, G40, G65, G100, G160) | Ду 40, 50, 80, 100 мм | Qmax 25; 40; 65; 100; 160; 250 м3/ч | ± 1 % | 48 | 4 150 |  | Нет |  | Да |  | Нет | 16422-01 | Нет | Нет | Изготовитель: ООО "Эльстер Газэлектроника", г.Арзамас. В счет дополнительно включаются работы по позициям подготовка СИ к поверке код 140534. Также возможно выполнить замену подшипников и уплотнительных колец. Заказчик в праве отказаться от допуслуг при условии предоставления справки об обезжиривании, чистке, проверки герметичности.
292166109089 | 4101-2.2 Сектор параметров потока и расхода газа | Счетчик газа ротационный | RVG (G16, G25, G40, G65, G100, G160, G250) | Ду 40, 50, 80, 100, 150 мм | Qmax 25; 40; 65; 100; 160; 250, 400 м3/ч | ± 1 % | 60 | 4 150 |  | Нет |  | Да |  | Нет | 16422-07 | Нет | Нет | Изготовитель: ООО "Эльстер Газэлектроника", г.Арзамас. В счет дополнительно включаются работы по позициям подготовка СИ к поверке код 140534. Также возможно выполнить замену подшипников и уплотнительных колец. Заказчик в праве отказаться от допуслуг при условии предоставления справки об обезжиривании, чистке, проверки герметичности.
292166109090 | 4101-2.2 Сектор параметров потока и расхода газа | Расходомер-счетчик неагрессивных газов | PF (серии PF2А, PFM, PFMV) |  | от 0,06 до 720 м3/ч | ±1,5; 5% | 24 | 20 123 |  | Нет |  | Да |  | Нет | 46910-11 | Нет | Нет | Цена включает подготовку к поверке. Изготовитель: Фирма "SMC Corporation", Япония
292166109092 | 4101-2.2 Сектор параметров потока и расхода газа | Счетчик газа ротационный | RVG (G250, G400) | Ду 80, 100, 150 мм | Qmax 400 м3/ч | ± 2 % | 48 | 4 150 |  | Нет |  | Да |  | Нет | 16422-01 | Нет | Нет | Изготовитель: ООО "Эльстер Газэлектроника", г.Арзамас. В счет дополнительно включаются работы по позициям подготовка СИ к поверке код 140534. Также возможно выполнить замену подшипников и уплотнительных колец. Заказчик в праве отказаться от допуслуг при условии предоставления справки об обезжиривании, чистке, проверки герметичности.
292166109093 | 4101-2.2 Сектор параметров потока и расхода газа | Счетчик газа объемный диафрагменный | "Счетприбор" СГД | модификация СГД-G1.6, модификация СГД-G2.5, модификация СГД-G4, модификация СГД-G6 | от 0,016 до 10 м³/ч | от Qmin до 0,1 Qnom ± 3 %; от 0,1 Qnom до Qmax ± 1,5 % | 120 | 1 180 |  | Нет |  | Да |  | Нет | 70304-18 | Нет | Нет | ЗАО "Счетприбор", г.Орел
292166109094 | 4101-2.2 Сектор параметров потока и расхода газа | Счетчик газа | СГ | СГ16(М)-хххх, СГ75(М)-хххх; Ду 50, 80 мм | Qmax 100; 160; 200; 250 м3/ч | ± 1 % | 36 | 4 150 |  | Нет |  | Да |  | Нет | 14124-97 | Нет | Нет | ОАО "Арзамасский приборостроительный завод", г.Арзамас. В счет дополнительно включаются работы по позициям подготовка СИ к поверке код 140536. Также возможно выполнить замену подшипников и уплотнительных колец. Заказчик в праве отказаться от допуслуг при условии предоставления справки об обезжиривании, чистке, проверки герметичности.
292166109095 | 4101-2.2 Сектор параметров потока и расхода газа | Счетчик газа объемный диафрагменный | G2,5; G4; G6 |  | от 0,025 до 10 м3/ч | от Qmin до 0,1 Qnom ± 3 %; от 0,1 Qnom до Qmax ± 1,5 % | 120 | 1 180 |  | Нет |  | Да |  | Нет | 38724-08 | Нет | Нет | "Qianwei Kromschroder Meters (Chongqing) Co., Ltd.", Китай
292166109096 | 4101-2.2 Сектор параметров потока и расхода газа | Счетчик газа | СГ | Ду 50, 80 мм | Qmax 100; 160; 200; 250 м3/ч | ± 1 % | 60 | 4 150 |  | Нет |  | Да |  | Нет | 14124-05 | Нет | Нет | ОАО "Арзамасский приборостроительный завод", г.Арзамас. В счет дополнительно включаются работы по позициям подготовка СИ к поверке код 140536. Также возможно выполнить замену подшипников и уплотнительных колец. Заказчик в праве отказаться от допуслуг при условии предоставления справки об обезжиривании, чистке, проверки герметичности.
292166109097 | 4101-2.2 Сектор параметров потока и расхода газа | Счетчик газовый барабанный | ГСБ | - | от 0,02 до 0,6 м3/ч | δ = ± 1,0 % | 60 | 4 565 |  | Нет |  | Да |  | Нет | 734-52 | Нет | Нет | Поверка проводится при предоставлении заказчиком описания типа и МП. В остальных случаях - калибровка, код 292166109193.
292166109098 | 4101-2.2 Сектор параметров потока и расхода газа | Расходомер газа ультразвуковой | MPU | MPU 1200, MPU 800, MPU 600 и MPU 200 | от 11,3 до 81430 м3/ч |  | 36 | 21 261 |  | Нет |  | Да |  | Нет | 37051-13 | Нет | Нет
292166109099 | 4101-2.2 Сектор параметров потока и расхода газа | Датчик расхода газа | ДРГ.М | типоразмер ДРГ.М-160, типоразмер ДРГ.М-400, типоразмер ДРГ.М-800, типоразмер ДРГ.М-1600, | до 1600 м3/ч | ±1,0; 1,5 %. | 36 | 4 150 |  | Нет |  | Да |  | Нет | 26256-04 | Нет | Нет | В счет дополнительно включаются работы по позиции подготовка СИ к поверке код 140538.
292166109101 | 4101-2.2 Сектор параметров потока и расхода газа | Счетчик газа | СГ | СГ16МТ-хххх, СГ75МТ-хххх; Ду 100, 150 мм | Qmax 400; 650; 800; 1000 м3/ч | ± 1 % | 96 | 4 150 |  | Нет |  | Да |  | Нет | 14124-14 | Нет | Нет | "Арзамасский пpибоpостpоительный завод имени П.И. Пландина" / В счет дополнительно включаются работы по позициям подготовка СИ к поверке код 140536. Также возможно выполнить замену подшипников и уплотнительных колец. Заказчик в праве отказаться от допуслуг при условии предоставления справки об обезжиривании, чистке, проверки герметичности.
292166109102 | 4101-2.2 Сектор параметров потока и расхода газа | Счетчик газа турбинный | TRZ | типоразмер G65, типоразмер G100, типоразмер G160, типоразмер G250, типоразмер G400, типоразмер G650, типоразмер G1000 | до 1600 м³/ч | ± 1,0; 2,0 % | 96 | 4 150 |  | Нет |  | Да |  | Нет | 31141-08 | Нет | Нет | В счет дополнительно включаются работы по позициям подготовка СИ к поверке - код 140537. Заказчик в праве отказаться от допуслуг при условии предоставления справки об обезжиривании, чистке, проверки герметичности.
292166109103 | 4101-2.2 Сектор параметров потока и расхода газа | Счетчик газа | СГ | СГ-16М(МТ), СГ-75М(МТ). Ду 50, 80 мм | Qmax 100; 160; 200; 250 м3/ч | ± 1 % | 96 | 4 150 |  | Нет |  | Да |  | Нет | 14124-14 | Нет | Нет | В счет дополнительно включаются работы по позициям подготовка СИ к поверке код 140536. Также возможно выполнить замену подшипников и уплотнительных колец. Заказчик в праве отказаться от допуслуг при условии предоставления справки об обезжиривании, чистке, проверки герметичности. ОАО "Арзамасский приборостроительный завод", г.Арзамас.
292166109104 | 4101-2.2 Сектор параметров потока и расхода газа | Счетчик газа | СГ | СГ16(М)-хххх, СГ-75(М)-ххх; Ду 100, 150 мм | Qmax 400; 650; 800; 1000 м3/ч | ± 4 % | 36 | 4 150 |  | Нет |  | Да |  | Нет | 14124-97 | Нет | Нет | ОАО "Арзамасский приборостроительный завод", г.Арзамас. В счет дополнительно включаются работы по позициям подготовка СИ к поверке код 140536. Также возможно выполнить замену подшипников и уплотнительных колец. Заказчик в праве отказаться от допуслуг при условии предоставления справки об обезжиривании, чистке, проверки герметичности.
292166109105 | 4101-2.2 Сектор параметров потока и расхода газа | Счетчик газа барабанный | TG | модель TG3, модель TG5, модель TG10, модель TG20, модель TG25, модель TG50 | от 0,006 до 18 м3/ч | ± 1,0 % | 24 | 4 150 |  | Нет |  | Да |  | Нет | 49356-12 | Нет | Нет | Поверка СИ, входящих в состав (термометры, манометры дифференциальные), осуществляется отдельно. Для моделей TG01, TG05, TG1 возможно выполнить калибровку в диапазоне значений объемного расхода газа от 0,005 м3/ч. Фирма "Dr.Ing. RITTER Apparatebau GmbH & Co. KG", Германия.
292166109106 | 4101-2.2 Сектор параметров потока и расхода газа | Расходомер-счетчик газа | РГТ | модель РГТ-1, модель РГТ-2, модель РГТ-3, модель РГТ-4, модель РГТ-5, модель РГТ-6, модель РГТ-7 | Диапазон измерений объемного расхода газа, дм3/мин 0,1…1, 0,2…2, 0,3…3, 1…10, 2…20, 5…50, 10…100 | ± 1,0 % | 12 | 5 901 |  | Нет |  | Да |  | Нет | 51713-12 | Нет | Нет | Необходимо предоставлять инфрмацию о калибровочном газе (азот/ воздух/ другие) - информация в РЭ. Изготовитель: ООО "Мониторинг", г.С.-Петербург
292166109107 | 4101-2.2 Сектор параметров потока и расхода газа | Счетчик газа турбинный | TZ/FLUXI | Ду 50, 80 мм | Qmax: 400 м3/ч | ± 1 % | 96 | 4 150 |  | Нет |  | Да |  | Нет | 14350-98 | Нет | Нет | ОАО "Арзамасский приборостроительный завод", г.Арзамас. В счет дополнительно включаются работы по позициям подготовка СИ к поверке код 140537. Также возможно выполнить замену подшипников и уплотнительных колец. Заказчик в праве отказаться от допуслуг при условии предоставления справки об обезжиривании, чистке, проверки герметичности.
292166109108 | 4101-2.2 Сектор параметров потока и расхода газа | Расходомер-счетчик газа ультразвуковой | Turbo Flow UFG | UFG-F | от 1,4 до 32000 м3/ч | КТ 1,0 | 48 | 49 500 |  | Нет |  | Да |  | Нет | 56432-14 | Нет | Нет | Имитационная поверка. ООО НПО "Турбулентность-Дон", г. Ростов-на-Дону
292166109110 | 4101-2.2 Сектор параметров потока и расхода газа | Счетчик газа объемный диафрагменный | ВЕКТОР-М/Т (G1,6; G2,5; G4; G6) | типоразмер G1,6; типоразмер G2,5; типоразмер G4; типоразмер G6 | от 0,016 до 10 м³/ч | ± 3 %, ± 1,5 % | 120 | 1 180 |  | Нет |  | Да |  | Нет | 45113-10 | Нет | Нет | Изготовитель: ООО "НПЦ "Страйвер", г.С.-Петербург
292166109111 | 4101-2.2 Сектор параметров потока и расхода газа | Преобразователь расхода вихревой | ТИРЭС | ТИРЭС-15, ТИРЭС-25, ТИРЭС-32, ТИРЭС-50, ТИРЭС-80, ТИРЭС-100, ТИРЭС-250 | от 4,2 до 15000 м3/ч (воздух); от 0,3 до 1100 м3/ч (вода) | ± 0,5; 1,0; 1,5; 2; 2,5% | 48 | 20 123 |  | Нет |  | Да |  | Нет | 29826-10 | Нет | Нет | ООО "ИВП "Технология измерения расхода электронными системами" (ТИРЭС), г. Челябинск
292166109112 | 4101-2.2 Сектор параметров потока и расхода газа | Счетчик газа | СГ | Ду 50, 80 мм | Qmax 100; 160; 200; 250 м3/ч | ± 1 % | 36 | 4 150 |  | Нет |  | Да |  | Нет | 14124-03 | Нет | Нет | Изготовитель: ОАО "Арзамасский приборостроительный завод", г.Арзамас. В счет дополнительно включаются работы по позициям подготовка СИ к поверке код 140536. Также возможно выполнить замену подшипников и уплотнительных колец. Заказчик в праве отказаться от допуслуг при условии предоставления справки об обезжиривании, чистке, проверки герметичности.
292166109113 | 4101-2.2 Сектор параметров потока и расхода газа | Счетчик газа турбинный | TZ/FLUXI | G65; G100; G160; G250; G400; G650; G1000; G1600. | до 1600 м³/ч | ± 1 % | 96 | 4 150 |  | Нет |  | Да |  | Нет | 14350-07 | Нет | Нет | В счет дополнительно включаются работы по позициям подготовка СИ к поверке - код 140537. Заказчик в праве отказаться от допуслуг при условии предоставления справки об обезжиривании, чистке, проверки герметичности.
292166109114 | 4101-2.2 Сектор параметров потока и расхода газа | Счетчик газа камерный | СГК-G | СГК-G4; СГК-G4Н; СГК-G2,5; СГК-G2,5Н; СГК-G1,6; СГК-G1,6Н; СГК-G4-Т; СГК-G4-Э; СГК-G2,5-Э; СГК-G1,6-Э | от 0,04 до 8 м³/ч | от Qmin до 0,1 Qnom ± 3 (5) %; от 0,1 Qnom до Qmax ± 1,5 (3) % | 120 | 1 180 |  | Нет |  | Да |  | Нет | 19144-06 | Нет | Нет | Изготовитель: ФГУП ВПО "Точмаш", г. Владимир
292166109115 | 4101-2.2 Сектор параметров потока и расхода газа | Счетчик газа | Принц-М | типоразмер G1.6, типоразмер G2.5, типоразмер G4, типоразмер G6, типоразмер G10 | от 0,016 до 16 м3/ч | от Qmin до 0,1 Qnom ± 2 %; от 0,1 Qnom до Qmax ± 1,0 % | 72 | 4 150 |  | Нет |  | Нет |  | Нет | 70181-18 | Нет | Нет | В случае необходимости может быть предложена настройка счетчика.
292166109116 | 4101-2.2 Сектор параметров потока и расхода газа | Счетчик газа ротационный | RVG (G16, G25, G40, G65, G100, G160) | Ду 40, 50, 80, 100 мм | Qmax 25; 40; 65; 100; 160; 250 м3/ч | ± 1 % | 48 | 4 150 |  | Нет |  | Да |  | Нет | 16422-97 | Нет | Нет | Изготовитель: ООО "Эльстер Газэлектроника", г.Арзамас. В счет дополнительно включаются работы по позициям подготовка СИ к поверке код 140534. Также выозможно выполнить замену подшипников и уплотнительных колец. Заказчик в праве отказаться от допуслуг при условии предоставления справки об обезжиривании, чистке, проверки герметичности.
292166109117 | 4101-2.2 Сектор параметров потока и расхода газа | Счетчик газа | СГ | Ду 200 мм | Qmax 1600; 2500 м3/ч | ± 1 % | 60 | 4 150 |  | Нет |  | Да |  | Нет | 14124-05 | Нет | Нет | ОАО "Арзамасский приборостроительный завод", г.Арзамас. В счет дополнительно включаются работы по позициям подготовка СИ к поверке код 140537. Также возможно выполнить замену подшипников и уплотнительных колец. Заказчик в праве отказаться от допуслуг при условии предоставления справки об обезжиривании, чистке, проверки герметичности.
292166109118 | 4101-2.2 Сектор параметров потока и расхода газа | Счетчик газа турбинный | TZ/FLUXI | G65; G100; G160; G250; G400; G650; G1000; G1600. | до 1600 м³/ч | ± 1 % | 96 | 4 150 |  | Нет |  | Да |  | Нет | 14350-98 | Нет | Нет | В счет дополнительно включаются работы по позициям подготовка СИ к поверке - код 140537. Заказчик в праве отказаться от допуслуг при условии предоставления справки об обезжиривании, чистке, проверки герметичности.
292166109119 | 4101-2.2 Сектор параметров потока и расхода газа | Счетчик газа ротационный | Delta | G16, G25 | от 1,2 до 40,0 м3/ч | от Qmin до 0,2 Qmax ± 2 %; от 0,2 Qmax до Qmax ± 1 % | 36 | 4 150 |  | Нет |  | Да |  | Нет | 13839-94 | Нет | Нет | Изготовитель: фирма "Schlumberger Industries", Франция. В счет дополнительно включаются работы по позициям подготовка СИ к поверке код 140534. Заказчик в праве отказаться от допуслуг при условии предоставления справки об обезжиривании, чистке, проверки герметичности.
292166109123 | 4101-2.2 Сектор параметров потока и расхода газа | Счетчик газа | СГ | СГ16М(МТ)-хххх; СГ75М(МТ)-хххх; Ду 100, 150 мм | Qmax 400; 650; 800; 1000 м3/ч | ± 1 % | 60 | 4 150 |  | Нет |  | Да |  | Нет | 14124-05 | Нет | Нет | ОАО "Арзамасский приборостроительный завод", г.Арзамас. В счет дополнительно включаются работы по позициям подготовка СИ к поверке код 140536. Также возможно выполнить замену подшипников и уплотнительных колец. Заказчик в праве отказаться от допуслуг при условии предоставления справки об обезжиривании, чистке, проверки герметичности.
292166109125 | 4101-2.2 Сектор параметров потока и расхода газа | Счетчик газа | Принц-М | типоразмер G16, типоразмер G25, типоразмер G40 | от 0,16 до 65 м3/ч | от Qmin до 0,1 Qnom ± 2 %; от 0,1 Qnom до Qmax ± 1,0 % | 72 | 4 150 |  | Нет |  | Нет |  | Нет | 70181-18 | Нет | Нет | В случае необходимости может быть предложена настройка счетчика.
292166109126 | 4101-2.2 Сектор параметров потока и расхода газа | Расходомер-счетчик газа ультразвуковой | Turbo Flow UFG - F |  |  |  | 48 | 49 500 |  | Нет |  | Нет |  | Нет | 69138-17 | Нет | Нет | ООО НПО "Турбулентность-Дон", с.Чалтырь
292166109127 | 4101-2.2 Сектор параметров потока и расхода газа | Счетчик расхода газа турбинный | ТЗ | модель G100, модель G160, модель G250, модель G400, модель G650 | до 1000 м³/ч | ± 1 % | 96 | 4 150 |  | Нет |  | Да |  | Нет | 29111-05 | Нет | Нет | В счет дополнительно включаются работы по позициям подготовка СИ к поверке код 140537. Заказчик в праве отказаться от допуслуг при условии предоставления справки об обезжиривании, чистке, проверки герметичности.
292166109128 | 4101-2.2 Сектор параметров потока и расхода газа | Счетчик газа | ТРСГ-ИРГА |  | Диапазон измерений объемного расхода газа при рабочих условиях (на один измерительный канал), м3/ч 0 |  | 36 | 8 851 |  | Нет |  | Да |  | Нет | 19313-05 | Нет | Нет
292166109129 | 4101-2.2 Сектор параметров потока и расхода газа | Счетчик газа двухкамерный | СГМН-1М | исполнение СГМН-1М, исполнение СГМН-1М1 | от 0,06 до 10 м³/ч | от Qmin до 0,1 Qnnom ± 5 %; от 0,1 Qnom до Qmax ± 3 % | 96 | 1 180 |  | Нет |  | Да |  | Нет | 24922-09 | Нет | Нет | Изготовитель: ОАО "ММЗ им. С. И. Вавилова - управляющая компания холдинга "БелОМО", Беларусь, г. Минск
292166109130 | 4101-2.2 Сектор параметров потока и расхода газа | Счетчик газа двухкамерный | СГМН-1М | типоразмер G4, типоразмер G6 | от 0,06 до 10 м³/ч | от Qmin до 0,1 Qnnom ± 5 %; от 0,1 Qnom до Qmax ± 3 % | 96 | 1 180 |  | Нет |  | Да |  | Нет | 24922-13 | Нет | Нет | Изготовитель: ОАО "ММЗ им. С. И. Вавилова - управляющая компания холдинга "БелОМО", Беларусь, г. Минск
292166109131 | 4101-2.2 Сектор параметров потока и расхода газа | Расходомер-счетчик газа ультразвуковой | Turbo Flow UFG - F |  |  | м3/ч 1,8…180 | 36 | 49 500 |  | Нет |  | Нет |  | Нет | 73190-18 | Нет | Нет | ООО НПО "Турбулентность-Дон", с.Чалтырь
292166109132 | 4101-2.2 Сектор параметров потока и расхода газа | Счетчик газа турбинный | ТЗ | типоразмер G65, типоразмер G100, типоразмер G160, типоразмер G250; Ду 50, 80, 100 мм. | до 400 м3/ч | ± 1 % | 96 | 4 150 |  | Нет |  | Да |  | Нет | 45127-10 | Нет | Нет | В счет дополнительно включаются работы по позициям подготовка СИ к поверке - код 140537. Заказчик в праве отказаться от допуслуг при условии предоставления справки об обезжиривании, чистке, проверки герметичности. ООО "Промучет", г.Домодедово 142000, Московская обл.
292166109133 | 4101-2.2 Сектор параметров потока и расхода газа | Счетчик газа ротационный | Delta | G10, G16, G25, G40, G65, G100, G160 | до 250 м³/ч | ± 1 % | 60 | 4 150 |  | Нет |  | Да |  | Нет | 13839-14 | Нет | Нет | Фирма "Itron GmbH", Германия. В счет дополнительно включаются работы по позициям подготовка СИ к поверке код 140534. Заказчик в праве отказаться от допуслуг при условии предоставления справки об обезжиривании, чистке, проверки герметичности.
292166109134 | 4101-2.2 Сектор параметров потока и расхода газа | Расходомер-счетчик тепловой | t-mass |  | кг/ч (нм3/ч) 0,5…1365 (0,38…1056), 20…720000 (16…835200), 0,5…3750 (0,38…2900), 20…720000 (15,5…5568 |  | 36 | 20 123 |  | Нет |  | Да |  | Нет | 35688-13 | Нет | Нет | Цена включает подготовку к поверке. Изготовитель: Фирма "Endress+Hauser Flowtec AG", Швейцария.
292166109135 | 4101-2.2 Сектор параметров потока и расхода газа | Счетчик газа | Krom Schroder D-49018 |  | от 13 до 250м3/ч |  |  | 4 565 |  | Нет |  | Нет |  | Нет |  | Да | Нет
292166109137 | 4101-2.2 Сектор параметров потока и расхода газа | Счетчик газа турбинный | СТГ | СТГ-50-100, СТГ-80-160, СТГ-80-250, СТГ-80-400, СТГ-100-250, СТГ-100-400, СТГ-100-650, СТГ-150-650, СТГ-150-800, СТГ-150-1000, СТГ-150-1600 | до 400 м3/ч | ± 1 % | 72 | 4 150 |  | Нет |  | Да |  | Нет | 28739-08 | Нет | Нет | Изготовитель ООО Энгельсское ПО "Сигнал". В счет дополнительно включаются работы по позициям подготовка СИ к поверке код 140537. Заказчик в праве отказаться от допуслуг при условии предоставления справки об обезжиривании, чистке, проверки герметичности.
292166109138 | 4101-2.2 Сектор параметров потока и расхода газа | Счетчик газа ультразвуковой | УБСГ, мод. УБСГ 001, УБСГ 001М |  |  |  | 72 | 3 540 |  | Нет |  | Да |  | Нет | 64605-16 | Нет | Нет | Изготовитель: АО "Газдевайс", пос.совхоза им.Ленина
292166109140 | 4101-2.2 Сектор параметров потока и расхода газа | Счетчик газа бытовой | СГ-СГК |  | от 0,04 до 1,6 м3/ч |  | 96 | 1 180 |  | Нет |  | Да |  | Нет | 46964-11 | Нет | Нет | Изготовитель: ООО "Саратовская газовая компания плюс", с.Усть-Курдюм
292166109141 | 4101-2.2 Сектор параметров потока и расхода газа | Расходомер-счетчик сжатого воздуха | testo | 6441, 6442, 6443, 6444 | от 0,25 до 700 м3/ч | ±3% | 24 | 20 123 |  | Нет |  | Да |  | Нет | 47863-11 | Нет | Нет | Фирма "Testo SE & Co. KGaA", Германия
292166109142 | 4101-2.2 Сектор параметров потока и расхода газа | Счетчик газа | СГ16, СГ75 | Ду 50, 80, 100, 150, 200 мм | Qmax 100; 160; 200; 250, до 1600 м3/ч | ± 1 % | 12 | 4 150 |  | Нет |  | Да |  | Нет | 14124-94 | Нет | Нет | ОАО "Арзамасский приборостроительный завод", г.Арзамас. В счет дополнительно включаются работы по позициям подготовка СИ к поверке: при Qmax до 1000 м3/ч вкл. - код 140536; для Qmax более 1000 м3/ч - код 140537. Также возможно выполнить замену подшипников и уплотнительных колец. Заказчик в праве отказаться от допуслуг при условии предоставления справки об обезжиривании, чистке, проверки герметичности.
292166109143 | 4101-2.2 Сектор параметров потока и расхода газа | Счетчик газа диафрагменный | BK-G40, BK-G65, BK-G100 |  | от 0,4 до 160 м³/ч | ± 1,5 %, ± 3,0 % | 120 | 4 150 |  | Нет |  | Да |  | Нет | 36706-08 | Нет | Нет
292166109144 | 4101-2.2 Сектор параметров потока и расхода газа | Счетчик газа ротационный | ТРИТОН-ГАЗ | СГР 2,5; СГР 4; СГР 6 | от 0,06 до 10 м3/ч | от Qmin до 2Qmin ± 3 % (± 1,5 % ); от 2Qmin до Qmax ± 1,5 % (± 2 %) - при выпуске из производства; о | 96 | 1 180 |  | Нет |  | Да |  | Нет | 49886-12 | Нет | Нет
292166109145 | 4101-2.2 Сектор параметров потока и расхода газа | Счетчик газа турбинный | TZ/FLUXI | G65; G100; G160; G250; G400; G650; G1000; G1600. | до 1600 м³/ч | ± 1 % | 96 | 4 150 |  | Нет |  | Да |  | Нет | 14350-12 | Нет | Нет | В счет дополнительно включаются работы по позициям подготовка СИ к поверке- код 140537. Заказчик в праве отказаться от допуслуг при условии предоставления справки об обезжиривании, чистке, проверки герметичности.
292166109146 | 4101-2.2 Сектор параметров потока и расхода газа | Счётчик газа турбинный промышленный | NM | G100; G160; G250; G400; G650; G1000 | до 1600 м³/ч | ± 1 % | 36 | 4 150 |  | Нет |  | Да |  | Нет | 13838-94 | Нет | Нет | В счет дополнительно включаются работы по позициям подготовка СИ к поверке: при Qmax до 1000 м3/ч вкл. - код 140536; при Qmax более 1000 м3/ч - код 140537. Заказчик в праве отказаться от допуслуг при условии предоставления справки об обезжиривании, чистке, проверки герметичности.
292166109147 | 4101-2.2 Сектор параметров потока и расхода газа | Расходомер-счетчик вихревой погружной | V-Bar | 600, 60S, 700, 910, 960 |  | Погрешность ±1,0; ±1,5 | 48 | 4 565 |  | Нет |  | Да |  | Нет | 47361-11 | Нет | Нет | В счет дополнительно включаются работы по позиции подготовка СИ к поверке код 140538.
292166109148 | 4101-2.2 Сектор параметров потока и расхода газа | Счетчик газа | Г6Т Берестье | Г6Т | от 0,06…10 м3/ч | от Qmin до 0,1 Qnnom ± 5 %; от 0,1 Qnom до Qmax ± 3 % | 96 | 1 180 |  | Нет |  | Да |  | Нет | 40638-09 | Нет | Нет | Изготовитель: СП "БЭМКРОМГАЗ" ООО, Беларусь, г.Брест
292166109149 | 4101-2.2 Сектор параметров потока и расхода газа | Счетчик газа ротационный | RVG (G10, G16, G25, G40, G65, G100, G160) | Ду 40, 50, 80, 100 мм | Qmax 25; 40; 65; 100; 160; 250 м3/ч | ± 2 % | 120 | 4 150 |  | Нет |  | Да |  | Нет | 28247-04 | Нет | Нет | Изготовитель: ООО "Эльстер Газэлектроника", г.Арзамас. В счет дополнительно включаются работы по позициям подготовка СИ к поверке код 140534. Также возможно выполнить замену подшипников и уплотнительных колец. Заказчик в праве отказаться от допуслуг при условии предоставления справки об обезжиривании, чистке, проверки герметичности.
292166109151 | 4101-2.2 Сектор параметров потока и расхода газа | Счетчик газа камерный | СГК-G | CГK-G4; CГK-G2,5; СГК-G1,6; CГK-G4-T, CГK-G4-Э, CГK-G2,5-Э, СГК-G1,6-Э | м3/ч 6, 4, 2,5 | ±3 | 120 | 1 180 |  | Нет |  | Да |  | Нет | 19144-10 | Нет | Нет | Изготовитель: ОАО "Электроприбор", г.Воронеж
292166109153 | 4101-2.2 Сектор параметров потока и расхода газа | Счетчик газа мембранный | BK-G1,6; BK-G2,5; BK-G4; BK-G6; BK-G10; BK-G16; BK-G25 |  | 0,016…40 м3/ч | ±3 % | 120 | 3 540 |  | Нет |  | Да |  | Нет | 14080-99 | Нет | Нет | Изготовитель:Фирма "Elster-Handel GmbH", Германия, Италия
292166109154 | 4101-2.2 Сектор параметров потока и расхода газа | Счетчик газа | Г6 "Берестье" | - | 0,06…10 м3/ч | ± 1,5; 3 % | 96 | 1 180 |  | Нет |  | Да |  | Нет | 18442-09 | Нет | Нет | СП "БЭМКРОМГАЗ", Беларусь, г.Брест
292166109156 | 4101-2.2 Сектор параметров потока и расхода газа | Счетчик газа турбинный "квантометр" | Q/QA и Q/QAe (10, 16, 25, 40, 65, 100, 160, 250, 400, 650, 1000, 1600, 2500, 4000, 6500, 10000) | Ду, мм 25; 40; 50; 80; 100; 15; 250; 300; 400; 500; 600. | Ду 1,6…16000 м3/ч. |  | 120 | 4 150 |  | Да |  | Да |  | Нет | 14083-04 | Нет | Нет | Фирма "Elster GmbH", Германия
292166109157 | 4101-2.2 Сектор параметров потока и расхода газа | Расходомер-счетчик газа | РГТ | модификация РГТ-1, модификация РГТ-2, модификация РГТ-3, модификация РГТ-4, модификация РГТ-5, модификация РГТ-6, модификация РГТ-7 | Диапазон измерений объемного расхода газа, дм3/мин 0,1…1, 0,2…2, 0,3…3, 1…10, 2…20, 5…50, 10…100 | ± 1,0 % | 12 | 5 901 |  | Нет |  | Нет |  | Нет | 51713-18 | Нет | Нет | Необходимо предоставлять инфрмацию о калибровочном газе (азот/ воздух/ другие) - информация в РЭ. Изготовитель: ООО "Мониторинг", г.С.-Петербург
292166109159 | 4101-2.2 Сектор параметров потока и расхода газа | Счетчик газа | СГ | Ду 100, 150 мм | Qmax 400, 650, 800, 1000 м3/ч | ± 1 % | 36 | 4 150 |  | Нет |  | Нет |  | Нет | 14124-03 | Нет | Нет | ОАО "Арзамасский приборостроительный завод", г.Арзамас. В счет дополнительно включаются работы по позициям подготовка СИ к поверке: при Qmax до 1000 м3/ч вкл. - код 140536, при Qmax более 1000 м3/ч - код 140537. Также возможно выполнить замену подшипников и уплотнительных колец. Заказчик в праве отказаться от допуслуг при условии предоставления справки об обезжиривании, чистке, проверки герметичности.
292166109160 | 4101-2.2 Сектор параметров потока и расхода газа | Счетчик газа турбинный | СТГ | мод. СТГ-80-xxxx, мод. СТГ-100-xxxx, мод. СТГ-150-xxxx | до 1600 м3/ч | ± 0,75; 1,7%; ± 0,75; 1,0; 2 % | 72 | 4 150 |  | Нет |  | Нет |  | Нет | 28739-19 | Нет | Нет | В счет дополнительно включаются работы по позициям подготовка СИ к поверке - код 140537. Заказчик в праве отказаться от допуслуг при условии предоставления справки об обезжиривании, чистке, проверки герметичности.. Изготовитель: ООО Энгельсское ПО "Сигнал"
292166109161 | 4101-2.2 Сектор параметров потока и расхода газа | Расходомер газа тепловой | MASS-VIEW | модель MV-106, модель MV-306, модель MV-196, модель MV-396 | от 0,01 до 107,3 л/мин | γ = ± 1,5 % | 24 | 20 123 |  | Нет |  | Да |  | Нет | 55174-13 | Нет | Нет | Поверка возможна только для СИ исполнений MV-106, MV-306, MV-196, MV-396. Изготовитель:Фирма "Bronkhorst High-Tech", Нидерланды
292166109162 | 4101-2.2 Сектор параметров потока и расхода газа | Счетчик газа мембранный | G | G10, G16, G25 | от 0,1 до 40 м³/ч | от Qmin до 0,1 Qnom ± 3 %; от 0,1 Qnom до Qmax ± 1,5 % | 120 | 3 540 |  | Нет |  | Нет |  | Нет | 72805-18 | Нет | Нет | Изготовитель: Фирма "Gas Souzan Industrial & Manufacturing Company", Иран
292166109167 | 4101-2.2 Сектор параметров потока и расхода газа | Счетчик газа ультразвуковой | FLOWSIC 600 | Ду 50…1400 мм. | от 6 до 130000 м3/ч | КТ 0,5; 1,0; 2,0 | 48 | 18 014 |  | Нет |  | Да |  | Нет | 36876-08 | Нет | Нет | Имитационная поверка. При поверке на площадках ФБУ "УРАЛТЕСТ" обязательно предоставление пакета ПО "METAFLOW600 СВМ". Изготовитель: Фирма "SICK MAIHAK GmbH", Германия
292166109168 | 4101-2.2 Сектор параметров потока и расхода газа | Счетчик газа объемный диафрагменный | G10; G10Т; G10ТS | - | от 0,1 до 16 м3/ч | от Qmin до 0,1 Qnom ± 3 %; от 0,1 Qnom до Qmax ± 1,5 % | 120 | 3 540 |  | Нет |  | Нет |  | Нет | 13930-09 | Нет | Нет | Изготовитель: Фирма "Apator Metrix" S.A., Польша
292166109169 | 4101-2.2 Сектор параметров потока и расхода газа | Счетчик газа объемный диафрагменный | Вектор | G1,6; G2,5; G4 | 0,016…6,0 м3/ч | Погрешность, % ±3, ± 1,5 | 120 | 1 180 |  | Нет |  | Да |  | Нет | 34214-07 | Нет | Нет | ООО "Петербургский завод измерительных приборов" (СПб ЗИП), г.С.-Петербург
292166109170 | 4101-2.2 Сектор параметров потока и расхода газа | Расходомер-счетчик турбинный погружной | TMP | - | - | - | 36 | 4 897 |  | Нет |  | Да |  | Нет | 14920-06 | Нет | Нет | Изготовтель:Фирма "EMCO Flow Systems a Division of Spirax Sarco, Inc. (EMCO)", США
292166109171 | 4101-2.2 Сектор параметров потока и расхода газа | Счетчик газа объемный диафрагменный | NPM G1,6; NPM G2,5; NPM G4 | типоразмер G1,6; типоразмер G2,5; типоразмер G4 | от 0,016 до 6 м3/ч. | от Qmin до 0,1 Qnom ± 3 %; от 0,1 Qnom до Qmax ± 1,5 % | 120 | 1 180 |  | Нет |  | Нет |  | Нет | 49360-12 | Нет | Нет | Изготовитель: ЗАО "Газдевайс"
292166109172 | 4101-2.2 Сектор параметров потока и расхода газа | Счетчик газа объемный диафрагменный | NPM G1,6; NPM G2,5; NPM G4; NPMT G1,6; NPMT G2,5; NPMT G4 | типоразмер NPM-G1,6; типоразмер NPM-G2,5; типоразмер NPM-G4; типоразмер NPMT-G1,6; типоразмер NPMT-G2,5; типоразмер NPMT-G4 | от 0,016 до 6 м³/ч | от Qmin до 0,1 Qnom ± 3 %; от 0,1 Qnom до Qmax ± 1,5 % | 120 | 1 180 |  | Нет |  | Да |  | Нет | 20969-01 | Нет | Нет | Изготовитель: ЗАО "Газдевайс", дер. Ащерино.
292166109173 | 4101-2.2 Сектор параметров потока и расхода газа | Счетчик газа ротационный | Roots ("РУТС") | Ду 40, 50, 80, 100 мм | - | ± 1 % | 24 | 4 565 |  | Да |  | Да |  | Нет | 13460-92 | Нет | Нет | Изготовитель:Фирма "Dresser Measurement", США
292166109174 | 4101-2.2 Сектор параметров потока и расхода газа | Расходомер-счетчик массовый | Thermatel Enhanced мод. TA2 | Ду, мм 10…5000 | - | - | 48 | 20 123 |  | Нет |  | Да |  | Нет | 48222-11 | Нет | Нет | Изготовитель: Фирма "MAGNETROL International N.V.", Бельгия
292166109175 | 4101-2.2 Сектор параметров потока и расхода газа | Расходомер | CS Instruments серий VA, VD. | VA520 | 0,3 - 224 м/с | 0,5 | 60 | 20 123 |  | Нет |  | Да |  | Нет | 74204-19 | Нет | Нет | Фирма "CS Instruments GmbH & Co. KG", Германия Zindelsteiner Strasse 15, D-78052 VS-Tannheim, Germany
292166109176 | 4101-2.2 Сектор параметров потока и расхода газа | Ротаметр газовый | Rota Yokogawa 2061 | - | 100…600 м3/ч | ±2,5 % | 24 | 4 565 |  | Нет |  | Да |  | Нет | 22136-01 | Нет | Нет | Изготовитель: Фирма "Rota Yokogawa GmbH & Co. KG", Германия
292166109178 | 4101-2.2 Сектор параметров потока и расхода газа | Счетчик газа турбинный | TZ | - | - | ± 1 % | 96 | 4 150 |  | Нет |  | Да |  | Нет | 14350-94 | Нет | Нет | Изготовитель: Фирма "J.B.Rombach", Германия. В счет дополнительно включаются работы по позициям подготовка СИ к поверке код 140537. Также возможно выполнить замену подшипников и уплотнительных колец. Заказчик в праве отказаться от допуслуг при условии предоставления справки об обезжиривании, чистке, проверки герметичности.
292166109179 | 4101-2.2 Сектор параметров потока и расхода газа | Счетчик газа ротационный | Delta | G10, G16, G25, G40, G65, G100, G160 | до 250 м³/ч | ± 1 % | 60 | 4 150 |  | Нет |  | Да |  | Нет | 13839-19 | Нет | Нет | Фирма "Itron GmbH", Германия. В счет дополнительно включаются работы по позициям подготовка СИ к поверке код 140534. Заказчик в праве отказаться от допуслуг при условии предоставления справки об обезжиривании, чистке, проверки герметичности.
292166109180 | 4101-2.2 Сектор параметров потока и расхода газа | Счетчик газа бытовой | СГБ G2,5 Сигнал, СГБ G4 Сигнал, СГК G4 Сигнал, СГК G2,5 Сигнал | СГБ G4 Сигнал, СГБ G2,5 Сигнал, СГБ G4-1 Сигнал, СГБ G2,5-1 Сигнал, СГК G4 Сигнал, СГК G2,5 Сигнал | от 0,025 до 6 м³/ч | от Qmin до 0,1 Qnnom ± 3 %; от 0,1 Qnom до Qmax ± 1,5 % | 120 | 1 180 |  | Нет |  | Да |  | Нет | 22112-09 | Нет | Нет | Изготовитель: ООО Энгельсское ПО "Сигнал", г.Энгельс
292166109181 | 4101-2.2 Сектор параметров потока и расхода газа | Счетчик газа бытовой с электронным термокомпенсатором | СГБЭТ, СГКЭТ | СГБЭТ 04, СГБЭТ 02,5, СГБЭТ G4-1, СГБЭТ G2,5-1, СГКЭТ 04, СГКЭТ G2,5 | от 0,025 до 6 м3/ч | ± 1,5; 3 % (первичная), ± 3; 5 % (периодическая) | 120 | 1 180 |  | Нет |  | Да |  | Нет | 45213-10 | Нет | Нет | Изготовитель: ООО Энгельсское ПО "Сигнал", г.Энгельс
292166109182 | 4101-2.2 Сектор параметров потока и расхода газа | Счетчик газа диафрагменный | BK-G25 | - | от 0,1 до 40 м³/ч | от Qmin до 0,1 Qnom ± 3 %; от 0,1 Qnom до Qmax ± 1,5 % | 120 | 3 540 |  | Нет |  | Да |  | Нет | 14080-06 | Нет | Нет | Изготовитель: Фирма "Elster GmbH", Германия
292166109185 | 4101-2.2 Сектор параметров потока и расхода газа | Счетчик газа роторный | G4РЛ (G6РЛ) | - | 0,06…10,00 м3/ч. | % Qmin≤ Q <2Qmin ±3; 2Qmin ≤Q≤Qmax ±2. | 60 | 1 180 |  | Нет |  | Да |  | Нет | 17644-08 | Нет | Нет | Изготовитель: ГП "Новатор", Украина, г.Хмельницкий
292166109186 | 4101-2.2 Сектор параметров потока и расхода газа | Счетчик газа турбинный | G400 | Ду 100мм | - | ±2 %. | 120 | 4 150 |  | Нет |  | Да |  | Нет | 14082-01 | Нет | Нет | Фирма "Elster Handel GmbH", Германия
292166109191 | 4101-2.2 Сектор параметров потока и расхода газа | Счетчик газа мембранный | G10 | - | - | Qmin 0,04; 0,06; 0,10 м3/ч | 120 | 3 540 |  | Нет |  | Да |  | Нет | 14351-98 | Нет | Нет | Изготовитель: Фирма "Actaris Gaszahlerbau GmbH", Германия
292166109192 | 4101-2.2 Сектор параметров потока и расхода газа | Счетчик расхода газа турбинный | ТЗ | G65, G100, G160, G250, G400, G650, G1000, G1600, G2500, G4000, G6500, G10000, G16000 | - | - | 96 | 4 150 |  | Нет |  | Да |  | Нет | 45127-15 | Нет | Нет | Изготовитель: ООО "Промучет", г.Домодедово
292166109193 | 4101-2.2 Сектор параметров потока и расхода газа | Счетчик газа барабанный | ГСБ-400 | - | от 0,02 до 0,6 м3/ч | δ = ± 1,0 % | - | 4 565 |  | Нет |  | Нет |  | Нет | - | Да | Нет | Комплектация: заглушки, для обеспечения полной герметичности СИ при работе.
292166109195 | 4101-2.2 Сектор параметров потока и расхода газа | Расходомер-счетчик газа ультразвуковой | ЭЛМЕТРО-Флоус (ДРУ) | ЭЛМЕТРО-Флоус.4-Ex-C080-BW-BN-XXXE | м3/ч врезное исполнение 0,85…180000; корпусное исполнение 0,4…8000 | - | 48 | 49 500 |  | Нет |  | Да |  | Нет | 73894-19 | Нет | Нет | ООО "ЭлМетро Групп", г.Челябинск
292166109196 | 4101-2.2 Сектор параметров потока и расхода газа | Расходомер-счетчик вихревой погружной | V-Bar | - | - | ± 1,0 % - изм. среды - жидкость; ± 1,5 % - изм. среда - газ (пар) | 48 | 4 565 |  | Нет |  | Да |  | Нет | 14919-06 | Нет | Нет | В счет дополнительно включаются работы по позиции подготовка СИ к поверке код 140538.
292166109197 | 4101-2.2 Сектор параметров потока и расхода газа | Расходомер термоанемометрический | Turbo Flow TFG | TFG-S, TFG-H | Ду, мм 50…1400; 25…100 | - | 36 | 49 500 |  | Нет |  | Да |  | Нет | 56188-14 | Нет | Нет | ООО НПО "Турбулентность-Дон", с.Чалтырь
292166109198 | 4101-2.2 Сектор параметров потока и расхода газа | Комплекс измерительный | Принц-Д | типоразмер G16, типоразмер G25, типоразмер G40 | от 16 до 65 м3/ч | от Qmin до Qпер ± 2 %; от Qпер до Qmax ± 1,0 % | 72 | 4 150 |  | Нет |  | Нет |  | Нет | 88017-23 | Нет | Нет | В случае необходимости может быть предложена настройка счетчика.
292166109199 | 4101-2.2 Сектор параметров потока и расхода газа | Комплекс измерительный | Принц-Д | типоразмер G1.6, типоразмер G2.5, типоразмер G4, типоразмер G6, типоразмер G10 | от 2,5 до 16 м³/ч | от Qmin до 0,1 Qпер ± 2 %; от Qпер до Qmax ± 1,0 % | 72 | 3 540 |  | Нет |  | Да |  | Нет | 88017-23 | Нет | Нет | В случае необходимости может быть предложена настройка счетчика.
292166109200 | 4101-2.2 Сектор параметров потока и расхода газа | Счетчик газа ротационный | РГ-Р | G16, G25, G40, G65, G100, G160, G250; Ду 40, 50, 80, 100 мм | до 400 м3/ч | ± 0,9; 1; 2 % | 48 | 4 150 |  | Нет |  | Нет |  | Нет | 88140-23 | Нет | Нет | Изготовитель: ООО "РАСКО Газэлектроника", г.Арзамас. В счет дополнительно включаются работы по позициям подготовка СИ к поверке код 140534. Заказчик в праве отказаться от допуслуг при условии предоставления справки об обезжиривании, чистке, проверки герметичности.
292166109201 | 4101-2.2 Сектор параметров потока и расхода газа | Счетчик газа ультразвуковой | FLOWSIC 600 | Ду 50…1400 мм. | от 6 до 130000 м3/ч | КТ 0,5; 1,0; 2,0 | 48 | 18 014 |  | Нет |  | Да |  | Нет | 43981-11 | Нет | Нет | При поверке на площадках ФБУ "УРАЛТЕСТ" обязательно предоставление пакета ПО "METAFLOW600 СВМ". Изготовитель: Фирма "SICK MAIHAK GmbH", Германия
292166109202 | 4101-2.2 Сектор параметров потока и расхода газа | Счетчик газа камерный | СГК-G | CГK-G4; CГK-G2,5; СГК-G1,6; CГK-G4-T | от 0,016 до 6 м3/ч | ± 1,5; 3 % | 120 | 1 180 |  | Нет |  | Да |  | Нет | 19144-15 | Нет | Нет | Изготовитель: ОАО "Электроприбор", г.Воронеж
292166109203 | 4101-2.2 Сектор параметров потока и расхода газа | Счетчик газа диафрагменный | СГМН-1 | типоразмер G4, типоразмер G6 | от 0,04 до 10 м3/ч | от Qmin до 0,1 Qnnom ± 5 %; от 0,1 Qnom до Qmax ± 3 % | 96 | 1 180 |  | Нет |  | Нет |  | Нет | 55358-18 | Нет | Нет | Изготовитель: ОАО "Минский механический завод им.С.И.Вавилова - управляющая компания холдинга "БелОМО", Беларусь, г.Минск
292166109206 | 4101-2.2 Сектор параметров потока и расхода газа | Счетчик газа турбинный | TRZ | типоразмер G1600, типоразмер G2500 | до 4000 м³/ч | ± 1 % | 120 | 12 424 |  | Нет |  | Да |  | Нет | 31141-13 | Нет | Нет | В счет дополнительно включаются работы по позициям подготовка СИ к поверке код 140537. Также возможно выполнить замену подшипников и уплотнительных колец. Заказчик в праве отказаться от допуслуг при условии предоставления справки об обезжиривании, чистке, проверки герметичности.
292166109207 | 4101-2.2 Сектор параметров потока и расхода газа | Счетчик газа ротационный | G4 РЛ, G6 РЛ | - | от 0,06 до 10 м³/ч | от Qmin до 2Qmin ± 3 %; от 2Qmin до Qmax ± 2 % - при выпуске из производства; от Qmin до 0,1Qmax от | 60 | 1 180 |  | Нет |  | Да |  | Нет | 16996-98 | Нет | Нет | Изготовитель: ОАО "Ямпольский приборостроительный завод", Украина
292172202000 | 4101-2.2 Сектор параметров потока и расхода газа | Ротаметр с местными показаниями медицинский | РММ, РММИ | - | от 0,2 до 10,0 л/мин | ± 2,5 %; ± 4,0 % | 60 | 1 769 |  | Нет |  | Да |  | Нет | 31912-07 | Нет | Нет | Изговитель: ЗАО "Атом-Медцентр", г. Москва; ОАО "Арзамасский приборостроительный завод", г. Арзамас
292172203000 | 4101-2.2 Сектор параметров потока и расхода газа | Ротаметр с местными показаниями | РМ, РМ-А, РМФ | РМ-II; РМ-IV; РМ-VI; РМ-А; РМФ-II; РМФ-IV; РМФ-VI | Верхний предел от 0,063 до 1 м3/ч | ± 2,5 %; ± 4,0 % | 60 | 1 769 |  | Нет |  | Да |  | Нет | 19325-12 | Нет | Нет | Обязательное предоставление заказчиком градуировочных характеристик СИ, либо выставление в счете позиции за градуировку СИ (дублируется позиция поверки). Изготовитель: ОАО "Арзамасский приборостроительный завод", г. Арзамас.
292172210201 | 4101-2.2 Сектор параметров потока и расхода газа | Ротаметр аппаратов ингаляционного наркоза | - | (O2)2, (О2)10, (N2O)10, 1, 20, 40 | от 0,2 до 40 л/мин | от 4 до 7 % | 12 | 1 769 |  | Нет |  | Да |  | Нет | 8684-82 | Нет | Нет | Ротаметры поверяются отдельно от аспираторов (в случае сдачи ротаметров в составе электроаспираторов М-822 и АПВ-4 в счет дополнительно включается услуга «Подготовка к поверке»). Стоимость услуги "Подготовка к поверке" (разборка, сборка, восстановление герметичности) в размере 2,1 чел/ч за один электроаспиратор. Услуга выполняется отделом 4101-2. Поверяемая среда - воздух.
292172210203 | 4101-2.2 Сектор параметров потока и расхода газа | Ротаметр | DK, VA, GA | DK 46; DK 47; DK 48; DK 701; DK 800; VA 40; VA 45; GA 24 | Верхний предел от 0,05 до 1,00 м3/ч | от ± 1 до ± 6 % | от 24 до 4 | 1 769 |  | Нет |  | Да |  | Нет | 48159-11 | Нет | Нет | Ротаметры. Изготовитель: Фирма "KROHNE Messtechnik GmbH", Германия
292172210204 | 4101-2.2 Сектор параметров потока и расхода газа | Ротаметр | DK, VA, GA | DK 46; DK 47; DK 48; DK 701; DK 800; VA 40; VA 45; GA 24 | Верхний предел от 1 до 10 м3/ч | от ± 1 до ± 6 % | от 24 до 4 | 1 769 |  | Нет |  | Да |  | Нет | 48159-11 | Нет | Нет | Ротаметры. Изготовитель: Фирма "KROHNE Messtechnik GmbH", Германия
292172210205 | 4101-2.2 Сектор параметров потока и расхода газа | Ротаметр | DK, VA, GA | DK 46; DK 47; DK 48; DK 701; DK 800; VA 40; VA 45; GA 24 | Верхний предел от 10 до 32 м3/ч | от ± 1 до ± 6 % | от 24 до 4 | 1 769 |  | Нет |  | Да |  | Нет | 48159-11 | Нет | Нет | Ротаметры. Изготовитель: Фирма "KROHNE Messtechnik GmbH", Германия
292172210206 | 4101-2.2 Сектор параметров потока и расхода газа | Ротаметр | DK, VA, GA | DK 46; DK 47; DK 48; DK 701; DK 800; VA 40; VA 45; GA 24 | Верхний предел от 32 до 65 м3/ч | от ± 1 до ± 6 % | от 24 до 4 | 2 950 |  | Нет |  | Да |  | Нет | 48159-11 | Нет | Нет | Ротаметры. Изготовитель: Фирма "KROHNE Messtechnik GmbH", Германия
292172210207 | 4101-2.2 Сектор параметров потока и расхода газа | Ротаметр | РМ | - | Верхний предел от 0,05 до 1 м3/ч | ± 2,5 %; ± 4,0 % | 24 | 1 769 |  | Нет |  | Да |  | Нет | 3385-72 | Нет | Нет | Обязательное предоставление заказчиком градуировочных характеристик СИ, либо выставление в счете позиции за градуировку СИ (дублируется позиция поверки). Изготовитель: АООТ "Промприбор", г. Ливны.
292172210208 | 4101-2.2 Сектор параметров потока и расхода газа | Ротаметр | РМ | - | Верхний предел от 1 до 10 м3/ч | ± 2,5 %; ± 4,0 % | 24 | 1 769 |  | Нет |  | Да |  | Нет | 3385-72 | Нет | Нет | Обязательное предоставление заказчиком градуировочных характеристик СИ, либо выставление в счете позиции за градуировку СИ (дублируется позиция поверки). Изготовитель: АООТ "Промприбор", г. Ливны.
292172210209 | 4101-2.2 Сектор параметров потока и расхода газа | Ротаметр | РМ | - | Верхний предел от 10 до 32 м3/ч | ± 2,5 %; ± 4,0 % | 24 | 1 769 |  | Нет |  | Да |  | Нет | 3385-72 | Нет | Нет | Обязательное предоставление заказчиком градуировочных характеристик СИ, либо выставление в счете позиции за градуировку СИ (дублируется позиция поверки). Изготовитель: АООТ "Промприбор", г. Ливны.
292172210210 | 4101-2.2 Сектор параметров потока и расхода газа | Ротаметр | РМ | - | Верхний предел от 32 до 63 м3/ч | ± 2,5 %; ± 4,0 % | 24 | 2 950 |  | Нет |  | Да |  | Нет | 3385-72 | Нет | Нет | Обязательное предоставление заказчиком градуировочных характеристик СИ, либо выставление в счете позиции за градуировку СИ (дублируется позиция поверки). Изготовитель: АООТ "Промприбор", г. Ливны.
292172210211 | 4101-2.2 Сектор параметров потока и расхода газа | Ротаметр с местными показаниями | РМ | РМ-А1; РМ-П; РМ-1У | Верхний предел от 0,05 до 1 м3/ч | ± 2,5 %; ± 4,0 % | 24 | 1 769 |  | Нет |  | Да |  | Нет | 3385-74 | Нет | Нет | Ротаметры. Изготовитель: АООТ "Промприбор", г. Ливны; ОАО "Арзамасский приборостроительный завод", г. Арзамас.
292172210212 | 4101-2.2 Сектор параметров потока и расхода газа | Ротаметр с местными показаниями | РМ | РМ-А1; РМ-П; РМ-1У | Верхний предел от 1 до 10 м3/ч | ± 2,5 %; ± 4,0 % | 24 | 1 769 |  | Нет |  | Да |  | Нет | 3385-74 | Нет | Нет | Ротаметры. Изготовитель: АООТ "Промприбор", г. Ливны; ОАО "Арзамасский приборостроительный завод", г. Арзамас.
292172210213 | 4101-2.2 Сектор параметров потока и расхода газа | Ротаметр с местными показаниями | РМ | РМ-А1; РМ-П; РМ-1У | Верхний предел от 10 до 32 м3/ч | ± 2,5 %; ± 4,0 % | 24 | 1 769 |  | Нет |  | Да |  | Нет | 3385-74 | Нет | Нет | Ротаметры. Изготовитель: АООТ "Промприбор", г. Ливны; ОАО "Арзамасский приборостроительный завод", г. Арзамас.
292172210214 | 4101-2.2 Сектор параметров потока и расхода газа | Ротаметр с местными показаниями | РМ | РМ-А1; РМ-П; РМ-1У | Верхний предел от 32 до 65 м3/ч | ± 2,5 %; ± 4,0 % | 24 | 2 950 |  | Нет |  | Да |  | Нет | 3385-74 | Нет | Нет | Ротаметры. Изготовитель: АООТ "Промприбор", г. Ливны; ОАО "Арзамасский приборостроительный завод", г. Арзамас.
292172210215 | 4101-2.2 Сектор параметров потока и расхода газа | Ротаметр с местными показателями фторопластовый | РМФ | - | Верхний предел от 0,05 до 1 м3/ч | ± 2,5 %; ± 4,0 % | 24 | 1 769 |  | Нет |  | Да |  | Нет | 4567-74 | Нет | Нет | Ротаметры. Изготовитель: ОАО "Арзамасский приборостроительный завод", г. Арзамас.
292172210216 | 4101-2.2 Сектор параметров потока и расхода газа | Ротаметр с местными показателями фторопластовый | РМФ | - | Верхний предел от 1 до 10 м3/ч | ± 2,5 %; ± 4,0 % | 24 | 1 769 |  | Нет |  | Да |  | Нет | 4567-74 | Нет | Нет | Ротаметры. Изготовитель: ОАО "Арзамасский приборостроительный завод", г. Арзамас.
292172210217 | 4101-2.2 Сектор параметров потока и расхода газа | Ротаметр с местными показателями фторопластовый | РМФ | - | Верхний предел от 10 до 32 м3/ч | ± 2,5 %; ± 4,0 % | 24 | 1 769 |  | Нет |  | Да |  | Нет | 4567-74 | Нет | Нет | Ротаметры. Изготовитель: ОАО "Арзамасский приборостроительный завод", г. Арзамас.
292172210218 | 4101-2.2 Сектор параметров потока и расхода газа | Ротаметр с местными показателями фторопластовый | РМФ | - | Верхний предел от 32 до 65 м3/ч | ± 2,5 %; ± 4,0 % | 24 | 2 950 |  | Нет |  | Да |  | Нет | 4567-74 | Нет | Нет | Ротаметры. Изготовитель: ОАО "Арзамасский приборостроительный завод", г. Арзамас.
292172210219 | 4101-2.2 Сектор параметров потока и расхода газа | Ротаметр | ASA | C6; L6; L5 | Верхний предел от 0,05 до 1 м3/ч | ± 1,5 %; ± 5,0 % | 24 | 1 769 |  | Нет |  | Да |  | Нет | 14165-94 | Нет | Нет | Ротаметры. Изготовитель: Фирма "Asa S.r.l.", Италия
292172210223 | 4101-2.2 Сектор параметров потока и расхода газа | Ротаметр с местными показаниями | РМ, РМ-А, РМФ | РМ-II; РМ-IV; РМ-VI; РМ-А; РМФ-II; РМФ-IV; РМФ-VI | Верхний предел от 1 до 10 м3/ч | ± 2,5 %; ± 4,0 % | 60 | 1 769 |  | Нет |  | Да |  | Нет | 19325-12 | Нет | Нет | Ротаметры. Изготовитель: АО "Арзамасский приборостроительный завод им. П. И. Пландина", г. Арзамас.
292172210224 | 4101-2.2 Сектор параметров потока и расхода газа | Ротаметр с местными показаниями | РМ, РМ-А, РМФ | РМ-II; РМ-IV; РМ-VI; РМ-А; РМФ-II; РМФ-IV; РМФ-VI | Верхний предел от 10 до 32 м3/ч | ± 2,5 %; ± 4,0 % | 60 | 1 769 |  | Нет |  | Да |  | Нет | 19325-12 | Нет | Нет | Ротаметры. Изготовитель: АО "Арзамасский приборостроительный завод им. П. И. Пландина", г. Арзамас.
292172210225 | 4101-2.2 Сектор параметров потока и расхода газа | Ротаметр с местными показаниями | РМ, РМ-А, РМФ | РМ-II; РМ-IV; РМ-VI; РМ-А; РМФ-II; РМФ-IV; РМФ-VI | Верхний предел от 32 до 65 м3/ч | ± 2,5 %; ± 4,0 % | 60 | 2 950 |  | Нет |  | Да |  | Нет | 19325-12 | Нет | Нет | Ротаметры. Изготовитель: АО "Арзамасский приборостроительный завод им. П. И. Пландина", г. Арзамас.
292172210226 | 4101-2.2 Сектор параметров потока и расхода газа | Ротаметр с местными показаниями | РМ | РМ-1; РМ-II; РМ-III; РМ-IУ; РМ-У; РМ-УI; РМ-А-1; РМФ-II; РМФ-III; РМФ-IУ; РМФ-У; РМФ-УI | Верхний предел от 1 до 10 м3/ч | ± 2,5 %; ± 4,0 % | 60 | 1 769 |  | Нет |  | Да |  | Нет | 19325-00 | Нет | Нет | Ротаметры. Изготовитель: ОАО "Арзамасский приборостроительный завод", г. Арзамас.
292172210227 | 4101-2.2 Сектор параметров потока и расхода газа | Ротаметр с местными показаниями | РМ | РМ-1; РМ-II; РМ-III; РМ-IУ; РМ-У; РМ-УI; РМ-А-1; РМФ-II; РМФ-III; РМФ-IУ; РМФ-У; РМФ-УI | Верхний предел от 10 до 32 м3/ч | ± 2,5 %; ± 4,0 % | 60 | 1 769 |  | Нет |  | Да |  | Нет | 19325-00 | Нет | Нет | Ротаметры. Изготовитель: ОАО "Арзамасский приборостроительный завод", г. Арзамас.
292172210228 | 4101-2.2 Сектор параметров потока и расхода газа | Ротаметр с местными показаниями | РМ | РМ-1; РМ-II; РМ-III; РМ-IУ; РМ-У; РМ-УI; РМ-А-1; РМФ-II; РМФ-III; РМФ-IУ; РМФ-У; РМФ-УI | Верхний предел от 32 до 65 м3/ч | ± 2,5 %; ± 4,0 % | 60 | 2 950 |  | Нет |  | Да |  | Нет | 19325-00 | Нет | Нет | Ротаметры. Изготовитель: ОАО "Арзамасский приборостроительный завод", г. Арзамас.
292172210229 | 4101-2.2 Сектор параметров потока и расхода газа | Ротаметр с местными показаниями | РМ | РМК-А-1; РМК-II; РМК-IУ; РМК-УI; РМК; РМФК | Верхний предел от 1 до 10 м3/ч | ± 2,5 %; ± 4,0 % | 60 | 1 769 |  | Нет |  | Да |  | Нет | 19326-00 | Нет | Нет | Ротаметры. Изготовитель: ООО "Арзамасская Альтернатива", р. п. Шатки
292172210230 | 4101-2.2 Сектор параметров потока и расхода газа | Ротаметр с местными показаниями | РМ | РМК-А-1; РМК-II; РМК-IУ; РМК-УI; РМК; РМФК | Верхний предел от 10 до 32 м3/ч | ± 2,5 %; ± 4,0 % | 60 | 1 769 |  | Нет |  | Да |  | Нет | 19326-00 | Нет | Нет | Ротаметры. Изготовитель: ООО "Арзамасская Альтернатива", р. п. Шатки
292172210231 | 4101-2.2 Сектор параметров потока и расхода газа | Ротаметр с местными показаниями | РМ | РМК-А-1; РМК-II; РМК-IУ; РМК-УI; РМК; РМФК | Верхний предел от 32 до 65 м3/ч | ± 2,5 %; ± 4,0 % | 60 | 2 950 |  | Нет |  | Да |  | Нет | 19326-00 | Нет | Нет | Ротаметры. Изготовитель: ООО "Арзамасская Альтернатива", р. п. Шатки
292172210232 | 4101-2.2 Сектор параметров потока и расхода газа | Ротаметр с местными показаниями | РМ | РМК; РМФК | Верхний предел от 0,063 до 1 м3/ч | ± 2,5 %; ± 4,0 % | 60 | 1 769 |  | Нет |  | Да |  | Нет | 19326-05 | Нет | Нет | Ротаметры. Изготовитель: ООО "Шатковский завод "Эталон", р. п. Шатки
292172210233 | 4101-2.2 Сектор параметров потока и расхода газа | Ротаметр с местными показаниями | РМ | РМК; РМФК | Верхний предел от 1 до 10 м3/ч | ± 2,5 %; ± 4,0 % | 60 | 1 769 |  | Нет |  | Да |  | Нет | 19326-05 | Нет | Нет | Ротаметры. Изготовитель: ООО "Шатковский завод "Эталон", р. п. Шатки
292172210234 | 4101-2.2 Сектор параметров потока и расхода газа | Ротаметр с местными показаниями | РМ | РМК; РМФК | Верхний предел от 10 до 32 м3/ч | ± 2,5 %; ± 4,0 % | 60 | 1 769 |  | Нет |  | Да |  | Нет | 19326-05 | Нет | Нет | Ротаметры. Изготовитель: ООО "Шатковский завод "Эталон", р. п. Шатки
292172210235 | 4101-2.2 Сектор параметров потока и расхода газа | Ротаметр с местными показаниями | РМ | РМК; РМФК | Верхний предел от 32 до 65 м3/ч | ± 2,5 %; ± 4,0 % | 60 | 2 950 |  | Нет |  | Да |  | Нет | 19326-05 | Нет | Нет | Ротаметры. Изготовитель: ООО "Шатковский завод "Эталон", р. п. Шатки
292172210236 | 4101-2.2 Сектор параметров потока и расхода газа | Ротаметр с местными показаниями | РМГ | РМГ-20К; РМГ-20В | от 1 до 20 л/мин | ± 4,0 % | 12 | 1 769 |  | Нет |  | Да |  | Нет | 28557-05 | Нет | Нет | Ротаметры. Изготовитель: ЗАО "Альтернативная наука", г. С.-Петербург.
292172210237 | 4101-2.2 Сектор параметров потока и расхода газа | Ротаметр с местными показаниями | РМ | РМ; РМА | Верхний предел от 0,063 до 1 м3/ч | ± 2,5 %; ± 4,0 % | 72 | 1 769 |  | Нет |  | Да |  | Нет | 59782-15 | Нет | Нет | Ротаметры. Изготовитель: ООО "Техприбор", дер. Березовка
292172210238 | 4101-2.2 Сектор параметров потока и расхода газа | Ротаметр с местными показаниями | РМ | РМ; РМА | Верхний предел от 1 до 10 м3/ч | ± 2,5 %; ± 4,0 % | 72 | 1 769 |  | Нет |  | Да |  | Нет | 59782-15 | Нет | Нет | Ротаметры. Изготовитель: ООО "Техприбор", дер. Березовка
292172210239 | 4101-2.2 Сектор параметров потока и расхода газа | Ротаметр с местными показаниями | РМ | РМ; РМА | Верхний предел от 10 до 32 м3/ч | ± 2,5 %; ± 4,0 % | 72 | 1 769 |  | Нет |  | Да |  | Нет | 59782-15 | Нет | Нет | Ротаметры. Изготовитель: ООО "Техприбор", дер. Березовка
292172210240 | 4101-2.2 Сектор параметров потока и расхода газа | Ротаметр с местными показаниями | РМ | РМ; РМА | Верхний предел от 32 до 65 м3/ч | ± 2,5 %; ± 4,0 % | 72 | 2 950 |  | Нет |  | Да |  | Нет | 59782-15 | Нет | Нет | Ротаметры. Изготовитель: ООО "Техприбор", дер. Березовка
292172210241 | 4101-2.2 Сектор параметров потока и расхода газа | Ротаметр медицинский газовый с местными показаниями | РМГ | РМГ-2В; РМГ-2К; РМГ-2А; РМГ-1Кс; РМГ-15В; РМГ-15К; РМГ-12А; РМГ-6Кс; РМГ-20В; РМГ-20К | от 0,1 до 20,0 л/мин | ± 4,0 % | 24 | 1 769 |  | Нет |  | Да |  | Нет | 45126-16 | Нет | Нет | Ротаметры. Изготовитель: ЗАО "Альтернативная Наука", г. С.-Перербург.
292172210244 | 4101-2.2 Сектор параметров потока и расхода газа | Ротаметр | ЭМИС-МЕТА 210/210-Р, ЭМИС-МЕТА 215 | 210/210-Р-008-В/Г/Д/Е, 210/210-Р-010-А, 210-015-А/Б/В, 215-015-Б/В/Г/Д/Е/Ж | Верхний предел от 1 до 10 м3/ч | ± 2,5 %; ± 4,0 % | 60 | 1 769 |  | Нет |  | Да |  | Нет | 48744-11 | Нет | Нет | Изготовитель: ЗАО "Электронные и механические измерительные системы" (ЭМИС), г. Челябинск.
292172210245 | 4101-2.2 Сектор параметров потока и расхода газа | Ротаметр | ЭМИС-МЕТА 210/210-Р, ЭМИС-МЕТА 215 | 210/210-Р-010-Б/В, 210-015-Г, 210-025-А, 215-015-И, 215-025-А | Верхний предел от 10 до 32 м3/ч | ± 2,5 %; ± 4,0 % | 60 | 1 769 |  | Нет |  | Да |  | Нет | 48744-11 | Нет | Нет | Изготовитель: ЗАО "Электронные и механические измерительные системы" (ЭМИС), г. Челябинск.
292172210246 | 4101-2.2 Сектор параметров потока и расхода газа | Ротаметр | ЭМИС-МЕТА 210/210-Р, ЭМИС-МЕТА 215 | 210/210-Р-010-Г, 210-025-Б, 215-025-Б | м3/ч 0,002…200 | ± 2,5 %; ± 4,0 % | 60 | 2 950 |  | Нет |  | Да |  | Нет | 48744-11 | Нет | Нет | Изготовитель: ЗАО "Электронные и механические измерительные системы" (ЭМИС), г. Челябинск.
292172210248 | 4101-2.2 Сектор параметров потока и расхода газа | Ротаметр | H250 | - | Верхний предел от 1 до 10 м3/ч | ± 1,6 %; ± 2,5 % | 36 | 1 769 |  | Нет |  | Да |  | Нет | 19712-08 | Нет | Нет | Ротаметры. Изготовитель: Фирми "Krohne", Германия
292172210249 | 4101-2.2 Сектор параметров потока и расхода газа | Анализатор характеристик вспениваемости масел | ВМ-ПХП | ВМ-ПХП | от 90 до 100 мл/мин | ± 5 % |  | 1 769 |  | Нет |  | Да |  | Нет |  | Нет | Да | Аттестация. Стоимость за 1 ротаметр.
292172210250 | 4101-2.2 Сектор параметров потока и расхода газа | Аппарат для определения стабильности масел против окисления | АПСМ – 1М | АПСМ-1М | от 180 до 220 мл/мин | ± 10 % |  | 1 769 |  | Нет |  | Да |  | Нет |  | Нет | Да | Аттестация. Стоимость за 1 ротаметр.
292172210252 | 4101-2.2 Сектор параметров потока и расхода газа | Испытательный стенд определения выделения формальдегида из материала, содержащего формальдегид | FAPE/+60 |  | 1100 Па, 60 л/ч | 100 Па, 3 л/ч | 12 | 2 950 |  | Нет |  | Да |  | Нет |  | Да | Нет
292172210253 | 4101-2.2 Сектор параметров потока и расхода газа | Ротаметр | RAMC, RAKD | 210/210-Р-010-Б/В, 210-015-Г, 210-025-А, 215-015-И, 215-025-А | Верхний предел от 10 до 32 м3/ч | ± 2,5 %; ± 4,0 % | 60 | 1 769 |  | Нет |  | Да |  | Нет | 50010-12 | Нет | Нет | Изготовитель: ЗАО "Электронные и механические измерительные системы" (ЭМИС), г. Челябинск.
292172210254 | 4101-2.2 Сектор параметров потока и расхода газа | Прибор для отбора проб воздуха AirCon-2 | DK, VA, GA | DK 46; DK 47; DK 48; DK 701; DK 800; VA 40; VA 45; GA 24 | Верхний предел от 10 до 32 м3/ч | от ± 1 до ± 6 % | от 24 до 4 | 1 769 |  | Нет |  | Да |  | Нет |  | Да | Нет | Ротаметры. Изготовитель: Фирма "KROHNE Messtechnik GmbH", Германия
292172210255 | 4101-2.2 Сектор параметров потока и расхода газа | Ротаметр | H250 |  | Ду, дм3/ч 35…500000. Ду, 15…114 | ±1,6; ±±2,5 | 12 | 2 950 |  | Нет |  | Да |  | Нет | 82689-21 | Нет | Нет | Изготовитель: Фирма "Chengde Rehe-KROHNE Meters Co., Ltd.", Китай
292172210256 | 4101-2.2 Сектор параметров потока и расхода газа | Ротаметр | Н 250 | - | Диапазоны измерений, м3/ч: - по воде 0,025…100; 0,016…150; - по воздуху 0,7…600; 0,4…3000. | ± 1,0; 1,6; 2,5 % | 36 | 1 769 |  | Нет |  | Нет |  | Нет | 19712-02 | Нет | Нет | Изготовитель: Фирма "Krohne", Германия
292172210257 | 4101-2.2 Сектор параметров потока и расхода газа | Ротаметр | Н 250, DK 32, DK 34, DK 37 | - | Ду, мм 10, 15, 25, 50, 80,100 | % 4,0; 2,5; 1,6 | 48 | 1 769 |  | Нет |  | Да |  | Нет | 48092-11 | Нет | Нет | Фирма "KROHNE Messtechnik GmbH", Германия
292172210258 | 4101-2.2 Сектор параметров потока и расхода газа | Ротаметр с местными показаниями стеклянный | РМС | РМС, РМС-Ф, РМС-А | Верхний предел от 32 до 65 м3/ч | ± 2,5 %; ± 4,0 % | 72 | 2 950 |  | Нет |  | Да |  | Нет | 67050-17 | Нет | Нет | Ротаметры. Изготовитель: ОО "Прибор-М", г. Арзамас.
292172210259 | 4101-2.2 Сектор параметров потока и расхода газа | Печь старения битума по методу RTFOT | UTB-0340E-T | UTB-0340E-T | 4,0 л/мин | +-0,2 л/мин | 12 | 3 212 |  | Нет |  | Нет |  | Нет |  | Нет | Да
292172210260 | 4101-2.2 Сектор параметров потока и расхода газа | Ротаметр | C5, C6, L5, L6 | - | л/ч: по воде от 25 до 100000, от 1 до 200; по воздуху от 800 до 1000000, от 16 до 6000. | ± 1,5; ± 2,5; ±4 % | 24 | 2 950 |  | Нет |  | Нет |  | Нет | 47046-11 | Нет | Нет | В заявке /счете должна быть указана информация о среде, на которой используется ротаметр: жидкость или газ. Желательно в комплекте с ротаметром предоставлять соединительную арматару или фланцы. Если установить ротаметр не будет технической возможности, запрос на соединительную арматуру будет направден заказчику. Изготовитель: Фирма "Asa S.r.l.", Италия Via.
292172210261 | 4101-2.2 Сектор параметров потока и расхода газа | Ротаметр медицинский газовый с местными показаниями | РМГ | мод. РМГ-20В, мод. РМГ-20К | от 1 до 20 л/мин | ± 4,0 % | 24 | 1 769 |  | Нет |  | Нет |  | Нет | 83898-21 | Нет | Нет | Изготовитель: АО "Альтернативная Наука", Ленинградская обл., пос.Кикерино
292173101000 | 4101-2.2 Сектор параметров потока и расхода газа | Ротаметр с местными показаниями | РМ | РМ-1; РМ-II; РМ-III; РМ-IУ; РМ-У; РМ-УI; РМ-А-1; РМФ-II; РМФ-III; РМФ-IУ; РМФ-У; РМФ-УI | Верхний предел от 0,063 до 1 м3/ч | ± 2,5 %; ± 4,0 % | 60 | 1 769 |  | Нет |  | Да |  | Нет | 19325-00 | Нет | Нет | Обязательное предоставление заказчиком градуировочных характеристик СИ, либо выставление в счете позиции за градуировку СИ (дублируется позиция поверки). Изготовитель: ОАО "Арзамасский приборостроительный завод", г. Арзамас.
292173104000 | 4101-2.2 Сектор параметров потока и расхода газа | Ротаметр с местными показаниями | РМ | РМК-А-1; РМК-II; РМК-IУ; РМК-УI; РМК; РМФК | Верхний предел от 0,063 до 1 м3/ч | ± 2,5 %; ± 4,0 % | 60 | 1 609 |  | Нет |  | Да |  | Нет | 19326-00 | Нет | Нет | Обязательное предоставление заказчиком градуировочных характеристик СИ, либо выставление в счете позиции за градуировку СИ (дублируется позиция поверки). Изготовитель: ОАО "Арзамасский приборостроительный завод", г. Арзамас.
292173104001 | 4101-2.2 Сектор параметров потока и расхода газа | Ротаметр | ЭМИС-МЕТА 210/210-Р, ЭМИС-МЕТА 215 | 210/210-Р-008-А/Б, 215-015-А | Верхний предел от 0,3 до 1 м3/ч | ± 2,5 %; ± 4,0 % | 60 | 1 769 |  | Нет |  | Да |  | Нет | 48744-11 | Нет | Нет | Изготовитель: ЗАО "Электронные и механические измерительные системы" (ЭМИС), г. Челябинск.
292173104002 | 4101-2.2 Сектор параметров потока и расхода газа | Реометр лабораторный стеклянный | РДС | - | 0-4 л/мин; 0-6 л/мин;.... | - | 12 | 1 769 |  | Нет |  | Нет |  | Нет | - | Да | Нет
292173104003 | 4101-2.2 Сектор параметров потока и расхода газа | Расходомер-корректор турбинный многопараметрический | TriMeter-turbo М25 | исп. М25-V | среда - газ, пар: от 1 до 62,48 м/с | ± 1,5; 2,0 % | 36 | 20 123 |  | Нет |  | Нет |  | Нет | 65861-16 | Нет | Нет | Изготовитель: Фирма "VorTek Instruments, LLC", США
292173104004 | 4101-2.2 Сектор параметров потока и расхода газа | Счетчик газа объемный диафрагменный | AM | G16, G16Т, G16ТS, G25; | от 0,16 до 40 м3/ч | - | 120 | 3 540 |  | Нет |  | Нет |  | Нет | 24378-09 | Нет | Нет | Изготовитель: Фирма "Apator Metrix" S.A., Польша
292173104005 | 4101-2.2 Сектор параметров потока и расхода газа | Счетчик газа турбинный | TRZ 03, TRZ 03-L | - | - | ± 0,3; 2,0 % | 48 | 4 150 |  | Нет |  | Нет |  | Нет | 15412-00 | Нет | Нет | Изготовитель: Фирма "RMG Messtechnik GmbH", Германия. В счет дополнительно включаются работы по позициям подготовка СИ к поверке код 140537. Также возможно выполнить замену подшипников и уплотнительных колец. Заказчик в праве отказаться от допуслуг при условии предоставления справки об обезжиривании, чистке, проверки герметичности.
292173104006 | 4101-2.2 Сектор параметров потока и расхода газа | Счетчик газа объемный диафрагменный | BK | типоразмер G10, типоразмер G16, типоразмер G25 | от 0,1 до 40 м3/ч | от Qmin до 0,1 Qnom ± 3 %; от 0,1 Qnom до Qmax ± 1,5 % | 120 | 3 540 |  | Нет |  | Нет |  | Нет | 84689-22 | Нет | Нет | Изготовитель: ООО "РАСКО Газэлектроника", г.Арзамас 607220, Нижегородская обл., ул.50 лет ВЛКСМ, д.8а
292173104007 | 4101-2.2 Сектор параметров потока и расхода газа | Система измерений количества и показателей качества природного газа для промышленного оборудования П | - | - | от 4100 до 161438 м3/ч | ± 0,6 % | 24 | 35 227 |  | Нет |  | Нет |  | Нет | 82186-21 | Нет | Нет | Изготовитель: ЗАО НИЦ "Инкомсистем", г.Казань 420095, ул.Восстания, 100, д.13; 420087, ул.Р.Зорге, 3
292173104008 | 4101-2.2 Сектор параметров потока и расхода газа | Система отбора постоянных объемов пробы | CVS-7000 | мод. CVS-7100, CVS-7200, CVS-7200S, CVS-7200SE, CVS-7300, CVS-7300T, CVS-7400, CVS-7400S, CVS-7400T | - | ± 2 % | 12 | 35 227 |  | Нет |  | Нет |  | Нет | 71157-18 | Нет | Нет | Изготовитель: Фирма "Horiba Ltd.", Япония
292173104010 | 4101-2.2 Сектор параметров потока и расхода газа | Аспиратор автоматический | Проба-24 | - | от 0,25 до 10,00 л/мин. 6 каналов в каждой из 4 съемных кассет | ± 5 % | 12 | 3 568,45 |  | Нет |  | Нет |  | Нет | 27703-17 | Нет | Нет | Стоимость указана за 1 кассету, в составе аспиратора 4 съемные кассеты. Изготовитель: ФГБУ "Главная геофизическая обсерватория им.А.И.Воейкова" (ГГО), г.С.-Петербург.
292173104012 | 4101-2.2 Сектор параметров потока и расхода газа | Счетчик газа ротационный | GMS-Arsenal | типоразмер G2.5, типоразмер G4, типоразмер G6 | от 0,06 до 10 м3/ч | ± 3,0; 1,5 % | 60 | 1 180 |  | Нет |  | Нет |  | Нет | 26619-04 | Нет | Нет | Изготовитель: ГП "Завод Арсенал", Украина, г.Киев
292173104013 | 4101-2.2 Сектор параметров потока и расхода газа | Счетчик газа барабанный с жидкостным затвором | ВИКС | модель ВИКС-2.5, модель ВИКС-5, модель ВИКС-10, модель ВИКС-2.5-И, модель ВИКС-5-И, модель ВИКС-10 | от 0,005 до 6 м3/ч | ± 1,0 % | 24 | 4 897 |  | Нет |  | Нет |  | Нет | 83900-21 | Нет | Нет | Модели ВИКС-0,5(-И), ВИКС-1(-И), ВИКС-2(-И) можем только калибровать в диапазоне значений от 0,005 м3/ч. Изготовитель: ООО "Прагматех", Ленинградская обл. 188508, Ломоносовский р-он, Квартал 2 (юж. ч. промзоны Горелово тер), д.62, к.2, пом.5 тел.: 8(800)2343245 www.findlab.su, E-mail: info@findlab.ru /Испытания провер: ГЦИ СИ ВНИИМ (001) (311541 РА)
292173104014 | 4101-2.2 Сектор параметров потока и расхода газа | Счетчик газа турбинный | TRZ 03, TRZ 03-L, TRZ 03-TE, TRZ 03-TEL | Ду 50 мм | до 250 м3/ч | 0,5; 1 % | 48 | 4 150 |  | Нет |  | Нет |  | Нет | 15412-06 | Нет | Нет | В счет дополнительно включаются работы по позициям подготовка СИ к поверке код 140536. Также возможно выполнить замену подшипников и уплотнительных колец. Заказчик в праве отказаться от допуслуг при условии предоставления справки об обезжиривании, чистке, проверки герметичности. Изготовитель: Фирма "RMG Messtechnik GmbH", Германия.
292173104015 | 4101-2.2 Сектор параметров потока и расхода газа | Счетчик газа ультразвуковой | GSN-2.5Т, GSN-4Т | - | от 0,016 до 4 м3/ч | Qmin ≤ Q < 0,1*Qnom ±3,0; 0,1*Qnom ≤ Q ≤ Qmax ±1,5 | 120 | 1 180 |  | Нет |  | Нет |  | Нет | 60055-15 | Нет | Нет | Изготовитель: ООО "Торговый Дом "ГазСтройНефть", г.Москва
292173104016 | 4101-2.2 Сектор параметров потока и расхода газа | Счетчик газа ультразвуковой | Гобой-2 | мод. Гобой-2М, мод. Гобой-2Р | от 0,16 до 160 м3/ч | ± 1; 2 % | 60 | 4 452 |  | Нет |  | Нет |  | Нет | 74425-19 | Нет | Нет | Изготовитель: ООО "Теплоприбор", г.Рязань
292173104017 | 4101-2.2 Сектор параметров потока и расхода газа | Счетчик газа объемный диафрагменный | ВК-G4 ETe с электронным индексом, ВК-G6 ETe с электронным индексом | типоразмер BK-G4 ETe, типоразмер BK-G6 ETe | от 0,04 до 10 м3/ч | Qmin≤Q<0,1*Qnom ±3 % (±2,2 %); 0,1*Qnom≤Q≤Qmax ± 1,5 % | 96 | 4 150 |  | Нет |  | Нет |  | Нет | 65231-16 | Нет | Нет | Изготовитель: ООО "Эльстер Газэлектроника", г.Арзамас 607220, Нижегородская обл., ул.50 лет ВЛКСМ, д.8
292173104018 | 4101-2.2 Сектор параметров потока и расхода газа | Ротаметр с местными показаниями | РМ | мод. РМ-А; РМ-02; РМ-04; РМ-06 | Верхний предел от 0,05 до 1 м3/ч | ± 2,5; 4 % | 60 | 1 769 |  | Нет |  | Нет |  | Нет | 79740-20 | Нет | Нет | Обязательное предоставление заказчиком градуировочных характеристик СИ, либо выставление в счете позиции за градуировку СИ (дублируется позиция поверки). Изготовитель: ООО "Техприбор", Нижегородская обл., д.Березовка Нижегородская обл., Арзамасский р-н, ул.Кленовая, д.1, оф.12,
292174102001 | 4101-2.2 Сектор параметров потока и расхода газа | Ротаметр | RAMC, RAKD | - | рабочая среда: газ - от 0,75 до 1400 м3/ч; от 40 до 8000 л/ч; фланцевое соединение | 1,6; 2,5; 4,0 % | 60 | 4 565 |  | Нет |  | Нет |  | Нет | 27053-09 | Нет | Нет | Изготовитель: Фирма "Rota Yokogawa GmbH & Co. KG", Германия.
292174102002 | 4101-2.2 Сектор параметров потока и расхода газа | Счетчик газа ротационный | ЭМИС-РГС 245 | Ду 40, 50, 80, 100 мм | Qmax 16; 25; 40; 65; 100; 160; 250 м3/ч | ± 0,6; 1,0 % | 72 | 4 150 |  | Нет |  | Нет |  | Нет | 58089-14 | Нет | Нет | Изготовитель: АО "ЭМИС", г.Челябинск. В счет дополнительно включаются работы по позициям подготовка СИ к поверке код 140534. Также вызможно выполнить замену подшипников и уплотнительных колец. Заказчик в праве отказаться от допуслуг при условии предоставления справки об обезжиривании, чистке, проверки герметичности.
292174102003 | 4101-2.2 Сектор параметров потока и расхода газа | Счетчик газа турбинный | TRZ 03 | - | до 1600 м3/ч | ± 1 % | 48 | 4 150 |  | Нет |  | Нет |  | Нет | 15412-99 | Нет | Нет | В счет дополнительно включаются работы по позициям подготовка СИ к поверке код 140537. Также возможно выполнить замену подшипников и уплотнительных колец. Заказчик в праве отказаться от допуслуг при условии предоставления справки об обезжиривании, чистке, проверки герметичности.Изготовитель: Фирма "RMG Messtechnik GmbH", Германия
292174102004 | 4101-2.2 Сектор параметров потока и расхода газа | Датчик расхода газа | ДРГ.М | типоразмер ДРГ.М-2500, типоразмер ДРГ.М-5000 | до 5000 м3/ч | ± 1,0; 1,5 %. | 36 | 12 424 |  | Нет |  | Нет |  | Нет | 26256-04 | Нет | Нет | В счет дополнительно включаются работы по позиции подготовка СИ к поверке код 140538.Изготовитель: ОАО "ИПФ "Сибнефтеавтоматика" (Сибна), г.Тюмень.
292174102005 | 4101-2.2 Сектор параметров потока и расхода газа | Датчик расхода газа | ДРГ.М | типоразмер ДРГ.М-2500, типоразмер ДРГ.М-5000 | до 5000 м3/ч | ± 1,0; 1,5 %. | 36 | 12 424 |  | Нет |  | Нет |  | Нет | 26256-06 | Нет | Нет | В счет дополнительно включаются работы по позиции подготовка СИ к поверке код 140538.Изготовитель: ОАО "ИПФ "Сибнефтеавтоматика" (Сибна), г.Тюмень.
292183201001 | 4101-2.2 Сектор параметров потока и расхода газа | Аспиратор малорасходный для отбора проб воздуха | БРИЗ-1 | - | от 0,6 до 2,0 л/мин | ± 5 % | 12 | 798,06 |  | Нет |  | Да |  | Да | 25646-03 | Нет | Нет | Аспираторы воздуха автоматические одноканальные: Изготовитель: ООО "Медицина и Экология", г. Екатеринбург
292183201002 | 4101-2.2 Сектор параметров потока и расхода газа | Аспиратор малорасходный для отбора проб воздуха | БРИЗ-2 | - | от 0,1 до 1,3 л/мин; от 0,6 до 2,0 л/мин | ± 5 % | 12 | 798,06 |  | Нет |  | Да |  | Да | 33873-07 | Нет | Нет | Аспираторы воздуха автоматические одноканальные: Изготовитель: ООО "Медицина и Экология", г. Екатеринбург
292183201003 | 4101-2.2 Сектор параметров потока и расхода газа | Прибор для отбора проб воздуха | ПА-20М | исполнение ПА-20М-3, исполнение ПА-20М-3-1, исполнение ПА-20М-3-2 | от 15 до 100 л/мин | ± 5 % | 12 | 798,06 |  | Нет |  | Да |  | Да | 21782-11 | Нет | Нет | Аспираторы воздуха автоматические одноканальные с соплами. Изготовитель: ООО "Экотех-Урал", г. Екатеринбург
292183201012 | 4101-2.2 Сектор параметров потока и расхода газа | Аспиратор | ПУ | ПУ-1Эм, ПУ-1Эпм, ПУ-1Эпм исп. 1, ПУ-1Б, ПУ-1Б исп.1 | от 0,1 до 5,0 л/мин; объем 100 л, 250 л. (1 канал) | ± 5 %; ± 10 % | 12 | 798,06 |  | Нет |  | Да |  | Да | 14531-13 | Нет | Нет | Аспираторы воздуха автоматические одноканальные. Изготовитель: ЗАО "Химко", г.Москва
292183202003 | 4101-2.2 Сектор параметров потока и расхода газа | Прибор для отбора проб воздуха | ПА-40М | ПА-40М-2 | от 20 до 30 л/мин. 2 канала | ± 5 % | 12 | 2 280,16 |  | Нет |  | Да |  | Да | 21456-11 | Нет | Нет | Пробоотборники воздуха автоматические двухканальные: Изготовитель: ООО "Экотех-Урал", г. Екатеринбург
292183202004 | 4101-2.2 Сектор параметров потока и расхода газа | Пробоотборник воздуха автоматический | ОП | ОП-221ТЦ; ОП-280ТЦ; ОП-280ТЦС | от 0,2 до 1,0 л/мин; от 5 до 20 л/мин; от 20 до 40 л/мин. 2 канала | ± 5% | 12 | 2 280,16 |  | Нет |  | Да |  | Да | 18860-05 | Нет | Нет | Пробоотборники воздуха автоматические двухканальные: Изготовитель: ЗАО "Оптэк", г. С.-Петербург
292183202006 | 4101-2.2 Сектор параметров потока и расхода газа | Аспиратор | ПУ | ПУ-2Э; ПУ-2Э исп. 1; ПУ-2М; ПУ-2М исп. 1; ПУ-2П; ПУ-2П исп. 1 | от 0,2 до 2,0 л/мин; от 0,5 до 4,0 л/мин; от 0,5 до 5,0 л/мин; от 1 до 10 л/мин; от 2 до 20 л/мин (2 | ± 5 % | 12 | 2 280,16 |  | Нет |  | Да |  | Да | 14531-13 | Нет | Нет | Пробоотборники воздуха автоматические двухканальные: Изготовитель: ЗАО "Химко", г.Москва
292183203001 | 4101-2.2 Сектор параметров потока и расхода газа | Аспиратор | ПУ | ПУ-3Э ("220"), ПУ-3Э исп.1 ("12") | от 80 до 400 л/мин; от 40 до 200 л/мин. 3 канала | ± 5 % | 12 | 1 995,14 |  | Нет |  | Да |  | Да | 14531-13 | Нет | Нет | Аспираторы воздуха автоматические трехканальные: Изготовитель: ЗАО "Химко", г.Москва
292183203002 | 4101-2.2 Сектор параметров потока и расхода газа | Аспиратор воздуха автоматический трехканальный | АВА 3 | АВА 3-240-01С, АВА 3-180-01А | от 80 до 120 л/мин; от 60 до 100 л/мин. 3 канала | ± 5 % | 12 | 1 995,14 |  | Нет |  | Да |  | Да | 20370-05 | Нет | Нет | Аспираторы воздуха автоматические трехканальные: Изготовитель: ООО "НИКИ МЛТ", г.С.-Петербург
292183203003 | 4101-2.2 Сектор параметров потока и расхода газа | Аспиратор | А-01 | модификация А-01-1-25, модификация А-01-1-45, модификация А-01-2-25, модификация А-01-2-45, модификация А-01-3-25, модификация А-01-3-45 | от 0,2 до 25,0 л/мин. 3 канала | ± 5 % | 12 | 798,06 |  | Нет |  | Да |  | Да | 46009-10 | Нет | Нет | Обязательное предоставление зарядного устройства. Аспираторы воздуха автоматические трехканальные. Изготовитель: ОАО "КОТ", г.С.-Петербург.
292183204001 | 4101-2.2 Сектор параметров потока и расхода газа | Аспиратор | ПУ | ПУ-4Эп; ПУ-4Э; ПУ-4Э исп. 1 | от 0,2 до 2,0 л/мин; от 0,5 до 4,0 л/мин; от 0,5 до 5,0 л/мин; от 1 до 10 л/мин; от 2 до 20 л/мин; о | ± 5 % | 12 | 3 386,04 |  | Нет |  | Да |  | Да | 14531-08 | Нет | Нет | Пробоотборники воздуха автоматические четырехканальные: Изготовитель: ЗАО "Химко", г.Москва
292183204002 | 4101-2.2 Сектор параметров потока и расхода газа | Прибор для отбора проб воздуха | ПА-40М | ПА-40М-1 | от 0,2 до 1,0; от 10 до 20 л/мин. 4 канала | ± 5 % | 12 | 3 386,04 |  | Нет |  | Да |  | Да | 21456-11 | Нет | Нет | Пробоотборники воздуха автоматические четырехканальные: Изготовитель: ООО "Экотех-Урал", г. Екатеринбург
292183204006 | 4101-2.2 Сектор параметров потока и расхода газа | Электроаспиратор со встроенным расходомером | ЭА-1 | - | до 40 л/мин. 1 канал | ± 5 % | 12 | 2 596 |  | Нет |  | Да |  | Нет | 5997-77 | Нет | Нет | Аспираторы воздуха автоматические одноканальные: Изготовитель: Завод комплектных лабораторий, Украина, г.Мукачево
292183204009 | 4101-2.2 Сектор параметров потока и расхода газа | Пробоотборник воздуха автоматический | ОП | ОП-442ТЦ; ОП-412ТЦ; ОП-431ТЦ | от 0,2 до 1,0 л/мин; от 1 до 5 л/мин; от 5 до 20 л/мин. 4 канала | ± 5 % | 12 | 3 386,04 |  | Нет |  | Да |  | Да | 18860-10 | Нет | Нет | Пробоотборники воздуха автоматические четырехканальные: Изготовитель: ЗАО "Оптэк", г.С.-Петербург
292183206001 | 4101-2.2 Сектор параметров потока и расхода газа | Прибор для отбора проб воздуха | ПА-40М | ПА-40М-3 | от 0,2 до 1,0 л/мин; от 1 до 3 л/мин; от 10 до 20 л/мин. 6 каналов | ± 5 % | 12 | 3 568,45 |  | Нет |  | Да |  | Да | 21456-11 | Нет | Нет | Пробоотборники воздуха автоматические шестиканальные: Изготовитель: ООО "Экотех-Урал", г.Екатеринбург
292183206003 | 4101-2.2 Сектор параметров потока и расхода газа | Пробоотборник воздуха автоматический | ОП | ОП-618ТЦ | от 0,2 до 1,0 л/мин; от 1 до 5 л/мин. 6 каналов | ± 5 % | 12 | 3 568,45 |  | Нет |  | Да |  | Да | 18860-10 | Нет | Нет | Пробоотборники воздуха автоматические шестиканальные: Изготовитель: ЗАО "Оптэк", г.С.-Петербург
292183208001 | 4101-2.2 Сектор параметров потока и расхода газа | Пробоотборник воздуха автоматический | ОП | ОП-824ТЦ | от 0,2 до 1,0 л/мин; от 1 до 5 л/мин. 8 каналов | ± 5 % | 12 | 3 568,45 |  | Нет |  | Да |  | Да | 18860-10 | Нет | Нет | Пробоотборники воздуха автоматические восьмиканальные: Изготовитель: ЗАО "Оптэк", г.С.-Петербург
292183213001 | 4101-2.2 Сектор параметров потока и расхода газа | Расходомер-пробоотборник радиоактивных газоаэрозольных смесей | ПУ-5 | - | от 20 до 100 л/мин | ± 10% | 12 | 798,06 |  | Нет |  | Да |  | Да | 28290-04 | Нет | Нет | При предоставлении в поверку обязательно предьявление акта об отсутствии радиоактивного излучения. Аспираторы воздуха автоматические одноканальные: Изготовитель: ООО "НТЦ "Амплитуда", г. Москва.
292183213002 | 4101-2.2 Сектор параметров потока и расхода газа | Аспиратор | А-01 | модификация А-01-1-25, модификация А-01-1-45, модификация А-01-2-25, модификация А-01-2-45, модификация А-01-3-25, модификация А-01-3-45 | от 0,2 до 25,0 л/мин. 2 канала | ± 5 % | 12 | 2 280,16 |  | Нет |  | Да |  | Да | 46009-10 | Нет | Нет | Обязательное предоставление зарядного устройства. Аспираторы воздуха автоматические двухканальные. Изготовитель: ОАО "КОТ", г.С.-Петербург.
292183213003 | 4101-2.2 Сектор параметров потока и расхода газа | Аспиратор | А-01 | модификация А-01-1, модификация А-01-2 | от 0,2 до 20,0 л/мин. 4 канала | ± 5 % | 12 | 3 386,04 |  | Нет |  | Да |  | Да | 18029-05 | Нет | Нет | Обязательное предоставление зарядного устройства. Пробоотборники воздуха автоматические четырехканальные. Изготовитель: ОАО "КОТ", г.С.-Петербург.
292183213005 | 4101-2.2 Сектор параметров потока и расхода газа | Аспиратор | А-01 | модификация А-01-1-25, модификация А-01-1-45, модификация А-01-2-25, модификация А-01-2-45, модификация А-01-3-25, модификация А-01-3-45 | от 0,2 до 25,0 л/мин. 1 канал | ± 5 % | 12 | 342,02 |  | Нет |  | Да |  | Да | 46009-10 | Нет | Нет | Обязательное предоставление зарядного устройства. Аспираторы воздуха автоматические одноканальные. Изготовитель: ОАО "КОТ", г.С.-Петербург.
292183213006 | 4101-2.2 Сектор параметров потока и расхода газа | Аспиратор | ПУ | ПУ-1Эм, ПУ-1Эпм, ПУ-1Эпм исп. 1, ПУ-1Б, ПУ-1Б исп.1 | от 0,1 до 5,0 л/мин; объем 100 л, 250 л. (1 канал) | ± 5 %; ± 10 % | 12 | 798,06 |  | Нет |  | Да |  | Да | 14531-08 | Нет | Нет | Аспираторы воздуха автоматические одноканальные. Изготовитель: ЗАО "Химко", г.Москва.
292183213007 | 4101-2.2 Сектор параметров потока и расхода газа | Аспиратор воздуха автоматический одноканальный | АВА 1 | ABA 1-150-01C, ABA 1-150-02C, ABA 1-120-01 A, ABA 1-120-02A, ABA 1-150-01 СП, ABA 1-150-02СП | от 0,03 до 99999,9998 мЗ; от 80 до 150 л/мин; от 60 до 120) л/мин | ± 5 % | 12 | 798,06 |  | Нет |  | Да |  | Да | 29895-05 | Нет | Нет | Аспираторы воздуха автоматические одноканальные: Изготовитель: ООО "НИКИ МЛТ", г.С.-Петербург
292183213008 | 4101-2.2 Сектор параметров потока и расхода газа | Аспиратор воздуха автоматический одноканальный | АВА 1 | АВА 1-150-01С, АВА 1-150-01СП, АВА 1-120-01А, АВА 1-150-02С, АВА 1-150-02СП, АВА 1-120-02А | от 0,08 до 60 м3; от 80 до 160 л/мин | ± 5 % | 12 | 798,06 |  | Нет |  | Да |  | Да | 29895-11 | Нет | Нет | Аспираторы воздуха автоматические одноканальные: Изготовитель: ООО "НИКИ МЛТ", г.С.-Петербург
292183213009 | 4101-2.2 Сектор параметров потока и расхода газа | Аспиратор для отбора проб воздуха | БРИЗ | исполнение БРИЗ-1, исполнение БРИЗ-3 | от 0,6 до 2,0 л/мин; от 0,5 до 10,0 л/мин | ± 5 % | 12 | 798,06 |  | Нет |  | Да |  | Да | 56344-14 | Нет | Нет | Для БРИЗ-3 возможна юстировка. Стоимость юстировки 1 чел/ч. Аспираторы воздуха автоматические одноканальные: Изготовитель: ООО "Медицина и Экология", г.Екатеринбург.
292183213010 | 4101-2.2 Сектор параметров потока и расхода газа | Аспиратор-пылепробоотборник | ПП-2 |  | от 30 до 4500 дм3 | ± 10 % | 12 | 798,06 |  | Нет |  | Да |  | Да | 18873-99 | Нет | Нет | Аспираторы воздуха автоматические одноканальные: Изготовитель: Институт проблем комплексного освоения недр РАН, г.Москва
292183213011 | 4101-2.2 Сектор параметров потока и расхода газа | Блок поверки и калибровки | БП2 |  | от 100 до 300 л/мин | ± 3 % | 12 | 2 596 |  | Нет |  | Да |  | Нет | 20026-00 | Нет | Нет | Аспираторы воздуха автоматические одноканальные: Изготовитель: ЗАО "Химко", г.Москва
292183213012 | 4101-2.2 Сектор параметров потока и расхода газа | Прибор для отбора проб воздуха | ПА-300М | ПА-300М-3 | от 100 до 150 л/мин | ± 5 % | 12 | 798,06 |  | Нет |  | Да |  | Да | 21783-06 | Нет | Нет | Аспираторы воздуха автоматические одноканальные: Изготовитель: ООО "Экотех-Урал", г.Екатеринбург
292183213013 | 4101-2.2 Сектор параметров потока и расхода газа | Прибор для отбора проб воздуха | ПА-300М | ПА-300М-3 | от 100 до 200 л/мин | ± 5 % | 12 | 798,06 |  | Нет |  | Да |  | Да | 21783-11 | Нет | Нет | Аспираторы воздуха автоматические одноканальные: Изготовитель: ООО "Экотех-Урал", г.Екатеринбург
292183213014 | 4101-2.2 Сектор параметров потока и расхода газа | Пробоотборник воздуха | MAS-100 Eco | - | 100 л/мин | ± 4 % | 12 | 798,06 |  | Нет |  | Да |  | Да | 30889-12 | Нет | Нет | Аспираторы воздуха автоматические одноканальные: Изготовитель: Фирма "Merck KGaA", Германия
292183213015 | 4101-2.2 Сектор параметров потока и расхода газа | Электроаспиратор для отбора разовых проб пыли | ЭА-1А | - | до 20 л/мин | ± 5 % | 12 | 2 596 |  | Нет |  | Да |  | Нет | 8244-81 | Нет | Нет | Аспираторы воздуха автоматические одноканальные: Изготовитель: Завод комплектных лабораторий, Украина, г.Мукачево
292183213016 | 4101-2.2 Сектор параметров потока и расхода газа | Аспиратор | ПУ | ПУ-3Э ("220"), ПУ-3Э исп.1 ("12") | от 80 до 400 л/мин; от 40 до 200 л/мин. 3 канала | ± 5 % | 12 | 1 995,14 |  | Нет |  | Да |  | Да | 14531-08 | Нет | Нет | Аспираторы воздуха автоматические трехканальные: Изготовитель: ЗАО "Химко", г.Москва
292183213017 | 4101-2.2 Сектор параметров потока и расхода газа | Аспиратор воздуха автоматический трехканальный | АВА 3 | АВА 3-240-01С, АВА 3-180-01С | от 80 до 120 л/мин; от 60 до 100 л/мин. 3 канала | ± 5 % | 12 | 1 995,14 |  | Нет |  | Да |  | Да | 20370-00 | Нет | Нет | Аспираторы воздуха автоматические трехканальные: Изготовитель: ООО "НИКИ МЛТ", г.С.-Петербург
292183213018 | 4101-2.2 Сектор параметров потока и расхода газа | Электроаспиратор для отбора разовых проб пыли | ЭА-2 | - | до 20 л/мин. 3 канала | ± 5 % | 12 | 2 596 |  | Нет |  | Да |  | Нет | 5998-77 | Нет | Нет | Аспираторы воздуха автоматические трехканальные: Изготовитель: Завод комплектных лабораторий, Украина, г.Мукачево
292183213019 | 4101-2.2 Сектор параметров потока и расхода газа | Электроаспиратор для отбора среднесуточных проб пыли | ЭА-2С | - | до 20 л/мин. 3 канала | ± 5 % | 12 | 2 596 |  | Нет |  | Да |  | Нет | 8243-81 | Нет | Нет | Аспираторы воздуха автоматические трехканальные: Изготовитель: Завод комплектных лабораторий, Украина, г.Мукачево
292183213021 | 4101-2.2 Сектор параметров потока и расхода газа | Аспиратор | ПУ | ПУ-2Э; ПУ-2Э исп. 1; ПУ-2П; ПУ-2П исп. 1 | от 0,2 до 2,0 л/мин; от 0,5 до 4,0 л/мин; от 0,5 до 5,0 л/мин; от 1 до 10 л/мин; от 2 до 20 л/мин (2 | ± 5 % | 12 | 2 280,16 |  | Нет |  | Да |  | Да | 14531-03 | Нет | Нет | Пробоотборники воздуха автоматические двухканальные: Изготовитель: ЗАО "Химко", г.Москва
292183213022 | 4101-2.2 Сектор параметров потока и расхода газа | Аспиратор | ПУ | ПУ-2Э; ПУ-2Э исп. 1; ПУ-2П; ПУ-2П исп. 1 | от 0,2 до 2,0 л/мин; от 0,5 до 4,0 л/мин; от 0,5 до 5,0 л/мин; от 1 до 10 л/мин; от 2 до 20 л/мин (2 | ± 5 % | 12 | 2 280,16 |  | Нет |  | Да |  | Да | 14531-08 | Нет | Нет | Пробоотборники воздуха автоматические двухканальные: Изготовитель: ЗАО "Химко", г.Москва
292183213023 | 4101-2.2 Сектор параметров потока и расхода газа | Аспиратор цифровой | АЦ | АЦ-2А; АЦ-2С | от 2,0 до 20,0 л; от 20 до 200 л; от 0,2 до 1,0 л/мин; от 2 до 10 л/мин. 2 канала | ± 5 % | 12 | 2 280,16 |  | Нет |  | Да |  | Да | 56617-14 | Нет | Нет | Пробоотборники воздуха автоматические двухканальные: Изготовитель: ЗАО "Оптэк", г.С.-Петербург
292183213024 | 4101-2.2 Сектор параметров потока и расхода газа | Прибор для отбора проб воздуха | ПА-300М | исполнение ПА-300М-1; исполнение ПА-300М-1-1, исполнение ПА-300М-2 | от 60 до 100 л/мин. 2 канала | ± 5 % | 12 | 2 280,16 |  | Нет |  | Да |  | Да | 21783-11 | Нет | Нет | Пробоотборники воздуха автоматические двухканальные: Изготовитель: ООО "Экотех-Урал", г.Екатеринбург
292183213025 | 4101-2.2 Сектор параметров потока и расхода газа | Прибор для отбора проб воздуха | ПА-300М | ПА-300М-1 | от 60 до 90 л/мин. 2 канала | ± 5 % | 12 | 2 280,16 |  | Нет |  | Да |  | Да | 21783-06 | Нет | Нет | Пробоотборники воздуха автоматические двухканальные: Изготовитель: ООО "Экотех-Урал", г.Екатеринбург
292183213026 | 4101-2.2 Сектор параметров потока и расхода газа | Прибор для отбора проб воздуха | ПА | ПА-20; ПА-40 | от 0,2 до 1,0 л/мин; до 20 л/мин. 2 канала | ± 5 % | 12 | 2 280,16 |  | Нет |  | Да |  | Да | 15322-96 | Нет | Нет | Пробоотборники воздуха автоматические двухканальные: Изготовитель: НПП ООО "Экотех-Лтд.", г.Екатеринбург
292183213027 | 4101-2.2 Сектор параметров потока и расхода газа | Прибор для отбора проб воздуха | ПА | ПА-300 | от 40 до 60 л/мин. 2 канала | ± 5 % | 12 | 2 280,16 |  | Нет |  | Да |  | Да | 15322-96 | Нет | Нет | Пробоотборники воздуха автоматические двухканальные: Изготовитель: НПП ООО "Экотех-Лтд.", г.Екатеринбург
292183213028 | 4101-2.2 Сектор параметров потока и расхода газа | Прибор для отбора проб воздуха | ПА-40М | - | от 0,2 до 1,0 л/мин; от 1 до 3 л/мин; от 1 до 20 л/мин; 20 л/мин. 2 канала | ± 5 % | 12 | 2 280,16 |  | Нет |  | Да |  | Да | 21456-01 | Нет | Нет | Пробоотборники воздуха автоматические двухканальные: Изготовитель: ООО "Экотех-Урал", г.Екатеринбург
292183213029 | 4101-2.2 Сектор параметров потока и расхода газа | Прибор для отбора проб воздуха | ПА-40М | ПА-40М-2 | 20 л/мин. 2 канала | ± 5 % | 12 | 2 280,16 |  | Нет |  | Да |  | Да | 21456-06 | Нет | Нет | Пробоотборники воздуха автоматические двухканальные: Изготовитель: ООО "Экотех-Урал", г.Екатеринбург
292183213031 | 4101-2.2 Сектор параметров потока и расхода газа | Пробоотборник воздуха автоматический | ОП | ОП-221ТЦ; ОП-280ТЦ | от 0,2 до 1,0 л/мин; от 5 до 20 л/мин; от 20 до 40 л/мин. 2 канала | ± 5 % | 12 | 2 280,16 |  | Нет |  | Да |  | Да | 18860-99 | Нет | Нет | Пробоотборники воздуха автоматические двухканальные: Изготовитель: ЗАО "Оптэк", г.С.-Петербург
292183213032 | 4101-2.2 Сектор параметров потока и расхода газа | Пробоотборник воздуха автоматический | ОП | ОП-221ТЦ; ОП-280ТЦ-С | от 0,2 до 1,0 л/мин; от 5 до 20 л/мин; от 20 до 40 л/мин. 2 канала | ± 5 % | 12 | 2 280,16 |  | Нет |  | Да |  | Да | 18860-10 | Нет | Нет | Пробоотборники воздуха автоматические двухканальные: Изготовитель: ЗАО "Оптэк", г.С.-Петербург
292183213033 | 4101-2.2 Сектор параметров потока и расхода газа | Пробоотборник портативный аспирационный двухканальный | Тайфун | Р-20-20; Р-20-2; Р-2-2 | от 0,2 до 1,0 л/мин; от 0,5 до 2,0 л/мин; от 2 до 20 л/мин. 2 канала | ± 7 % | 12 | 2 280,16 |  | Нет |  | Да |  | Да | 17314-98 | Нет | Нет | Пробоотборники воздуха автоматические двухканальные: Изготовитель: НПП "Элеком", Украина, г.Киев
292183213034 | 4101-2.2 Сектор параметров потока и расхода газа | Аспиратор | ПУ | ПУ-4Эп; ПУ-4Э; ПУ-4Э исп. 1 | от 0,2 до 2,0 л/мин; от 0,5 до 4,0 л/мин; от 0,5 до 5,0 л/мин; от 1 до 10 л/мин; от 2 до 20 л/мин; о | ± 5 % | 12 | 3 386,04 |  | Нет |  | Да |  | Да | 14531-03 | Нет | Нет | Пробоотборники воздуха автоматические четырехканальные: Изготовитель: ЗАО "Химко", г.Москва
292183213035 | 4101-2.2 Сектор параметров потока и расхода газа | Аспиратор | ПУ | ПУ-3Э ("220"); ПУ-3Э исп.1 ("12") | от 80 до 400 л/мин; от 40 до 200 л/мин (от 1 до 5 каналов) | ± 5 % | 12 | 3 386,04 |  | Нет |  | Да |  | Да | 14531-03 | Нет | Нет | Пробоотборники воздуха автоматические пятиканальные: Изготовитель: ЗАО "Химко", г.Москва
292183213036 | 4101-2.2 Сектор параметров потока и расхода газа | Прибор для отбора проб воздуха | ПА | ПА-20; ПА-40 | от 0,2 до 1,0 л/мин; до 20 л/мин. 4 канала | ± 5 % | 12 | 3 386,04 |  | Нет |  | Да |  | Да | 15322-96 | Нет | Нет | Пробоотборники воздуха автоматические четырехканальные: Изготовитель: НПП ООО "Экотех-Лтд.", г.Екатеринбург
292183213037 | 4101-2.2 Сектор параметров потока и расхода газа | Прибор для отбора проб воздуха | ПА | ПА-300 | от 0,2 до 1,0 л/мин; от 40 до 60 л/мин. 4 канала | ± 5 % | 12 | 3 386,04 |  | Нет |  | Да |  | Да | 15322-96 | Нет | Нет | Пробоотборники воздуха автоматические четырехканальные: Изготовитель: НПП ООО "Экотех-Лтд.", г.Екатеринбург
292183213038 | 4101-2.2 Сектор параметров потока и расхода газа | Прибор для отбора проб воздуха | ПА-40М | - | от 0,2 до 1,0 л/мин; от 1 до 3 л/мин; от 1 до 20 л/мин; 20 л/мин. 4 канала | ± 5 % | 12 | 3 386,04 |  | Нет |  | Да |  | Да | 21456-01 | Нет | Нет | Пробоотборники воздуха автоматические четырехканальные: Изготовитель: ООО "Экотех-Урал", г.Екатеринбург
292183213039 | 4101-2.2 Сектор параметров потока и расхода газа | Прибор для отбора проб воздуха | ПА-40М | ПА-40М-1 | от 0,2 до 1,0 л/мин; от 1 до 20 л/мин. 4 канала | ± 5 % | 12 | 3 386,04 |  | Нет |  | Да |  | Да | 21456-06 | Нет | Нет | Пробоотборники воздуха автоматические четырехканальные: Изготовитель: ООО "Экотех-Урал", г.Екатеринбург
292183213040 | 4101-2.2 Сектор параметров потока и расхода газа | Пробоотборник воздуха автоматический | ОП | ОП-442ТЦ; ОП-412ТЦ; ОП-431ТЦ | от 0,2 до 1,0 л/мин; от 1 до 5 л/мин; от 5 до 20 л/мин. 4 канала | ± 5 % | 12 | 3 386,04 |  | Нет |  | Да |  | Да | 18860-05 | Нет | Нет | Пробоотборники воздуха автоматические четырехканальные: Изготовитель: ЗАО "Оптэк", г.С.-Петербург
292183213041 | 4101-2.2 Сектор параметров потока и расхода газа | Пробоотборник воздуха автоматический | ОП | ОП-442ТЦ; ОП-412ТЦ; ОП-431ТЦ | от 0,2 до 1,0 л/мин; от 1 до 5 л/мин; от 5 до 20 л/мин. 4 канала | ± 5 % | 12 | 3 386,04 |  | Нет |  | Да |  | Да | 18860-99 | Нет | Нет | Пробоотборники воздуха автоматические четырехканальные: Изготовитель: ЗАО "Оптэк", г.С.-Петербург
292183213042 | 4101-2.2 Сектор параметров потока и расхода газа | Устройство пробоотборное | ПУ | ПУ-4Эп; ПУ-4Э | от 0,1 до 2,5 л/мин; от 0,2 до 4,0 л/мин; от 2 до 20 л/мин (4 канала) | ± 5 % | 12 | 3 386,04 |  | Нет |  | Да |  | Да | 14531-97 | Нет | Нет | Пробоотборники воздуха автоматические четырехканальные: Изготовитель: ЗАО "Химко", г.Москва
292183213043 | 4101-2.2 Сектор параметров потока и расхода газа | Аспиратор автоматический | Проба-24 | - | от 0,25 до 5,00 л/мин. 6 каналов | ± 5 % | 12 | 3 568,45 |  | Нет |  | Да |  | Да | 27703-04 | Нет | Нет | Пробоотборники воздуха автоматические шестиканальные: Изготовитель: ООО "ЭПМ ГГО", г.С.-Петербург
292183213044 | 4101-2.2 Сектор параметров потока и расхода газа | Аспиратор автоматический | Проба-24 | - | от 0,25 до 10,00 л/мин. 6 каналов | ± 5 % | 12 | 3 568,45 |  | Нет |  | Да |  | Да | 27703-09 | Нет | Нет | Пробоотборники воздуха автоматические шестиканальные: Изготовитель: ООО "Экспериментально-производственная мастерская гидрометеорологического и геофизического оборудования" (ЭПМГГО), г.С.-Петербург. Цена указана за 6 каналов, а в пробоотборнике 24 канала.
292183213045 | 4101-2.2 Сектор параметров потока и расхода газа | Прибор для отбора проб воздуха | ПА-300М | ПА-300М-2 | от 0,2 до 1,0 л/мин; от 1 до 20 л/мин; от 60 до 90 л/мин (6 каналов) | ± 5 % | 12 | 3 568,45 |  | Нет |  | Да |  | Да | 21783-06 | Нет | Нет | Пробоотборники воздуха автоматические шестиканальные: Изготовитель: ООО "Экотех-Урал", г.Екатеринбург
292183213046 | 4101-2.2 Сектор параметров потока и расхода газа | Прибор для отбора проб воздуха | ПА-40М | ПА-40М-3-1 | от 0,2 до 1,0 л/мин; от 1 до 3 л/мин; от 20 до 30 л/мин. 6 каналов | ± 5 % | 12 | 3 568,45 |  | Нет |  | Да |  | Да | 21456-11 | Нет | Нет | Пробоотборники воздуха автоматические шестиканальные: Изготовитель: ООО "Экотех-Урал", г.Екатеринбург
292183213047 | 4101-2.2 Сектор параметров потока и расхода газа | Прибор для отбора проб воздуха | ПА-40М | ПА-40М-3-2 | от 0,2 до 1,0 л/мин; от 1 до 3 л/мин. 5 каналов | ± 5 % | 12 | 3 568,45 |  | Нет |  | Да |  | Да | 21456-11 | Нет | Нет | Пробоотборники воздуха автоматические пятиканальные: Изготовитель: ООО "Экотех-Урал", г.Екатеринбург
292183213048 | 4101-2.2 Сектор параметров потока и расхода газа | Прибор для отбора проб воздуха | ПА-300М | ПА-300М-2 | от 0,2 до 1,0 л/мин; от 1 до 20 л/мин; от 60 до 90 л/мин. 6 каналов | ± 5 % | 12 | 3 568,45 |  | Нет |  | Да |  | Да | 21783-01 | Нет | Нет | Пробоотборники воздуха автоматические шестиканальные: Изготовитель: ООО "Экотех-Урал", г.Екатеринбург
292183213049 | 4101-2.2 Сектор параметров потока и расхода газа | Прибор для отбора проб воздуха | ПА-40М | ПА-40М-3 | от 0,2 до 1,0 л/мин; от 1 до 3 л/мин; от 1 до 20 л/мин. 6 каналов | ± 5 % | 12 | 3 568,45 |  | Нет |  | Да |  | Да | 21456-06 | Нет | Нет | Пробоотборники воздуха автоматические шестиканальные: Изготовитель: ООО "Экотех-Урал", г.Екатеринбург
292183213050 | 4101-2.2 Сектор параметров потока и расхода газа | Пробоотборник воздуха автоматический | ОП | ОП-824ТЦ | от 0,2 до 1,0 л/мин; от 1 до 5 л/мин. 8 каналов | ± 5 % | 12 | 3 568,45 |  | Нет |  | Да |  | Да | 18860-99 | Нет | Нет | Пробоотборники воздуха автоматические восьмиканальные: Изготовитель: ЗАО "Оптэк", г.С.-Петербург
292183213051 | 4101-2.2 Сектор параметров потока и расхода газа | Пробоотборник воздуха автоматический | ОП | ОП-824ТЦ | от 0,2 до 1,0 л/мин; от 1 до 5 л/мин. 8 каналов | ± 5 % | 12 | 3 568,45 |  | Нет |  | Да |  | Да | 18860-05 | Нет | Нет | Пробоотборники воздуха автоматические восьмиканальные: Изготовитель: ЗАО "Оптэк", г.С.-Петербург
292183213052 | 4101-2.2 Сектор параметров потока и расхода газа | Прибор контрольный для измерения параметров респираторов и аппаратов искусственной вентиляции легки | УКП-7 |  | избыточное давление: от 0 до 550 Па; вакуумметрическое давление: от 0 до 250 Па; расход: от 0,1 до 2 | ± 3 %; ± 3 %; ± 3 %; ± 5 %; 1,3 кПа; 2 ⁰С | 12 | 8 503 |  | Нет |  | Нет |  | Нет | 48869-12 | Нет | Нет | Позиция для работы с Акционерное общество Научно-производственный центр "Горноспасательные технологии". Для прочих заказчиков в счет дополнительно включается позиция 140408 на сумму 20 т.р. без НДС. Изготовитель: Филиал "Военизированный горноспасательный отряд Урала" ФГУП "Военизированная горноспасательная часть", г.Екатеринбург
292183213053 | 4101-2.2 Сектор параметров потока и расхода газа | Пробоотборник воздуха | MAS-100 Eco | - | 100 л/мин | ± 4 % | 12 | 798,06 |  | Нет |  | Да |  | Да | 30889-05 | Нет | Нет | Аспираторы воздуха автоматические одноканальные: Изготовитель: Фирма "Merck", Германия
292183213054 | 4101-2.2 Сектор параметров потока и расхода газа | Пробоотборное устройство | ПОУ-04 | - | 1 л/мин | ± 30 % | - | 2 596 |  | Нет |  | Да |  | Нет |  | Да | Нет | Изготовитель: ООО "НТМ-Защита"
292183213055 | 4101-2.2 Сектор параметров потока и расхода газа | Аспиратор | ПУ | ПУ-1Эм, ПУ-1Эпм, ПУ-1Эпм исп. 1, ПУ-1Б, ПУ-1Б исп. 1 | от 0,1 до 5,0 л/мин; объем 100 л, 250 л. (1 канал) | ± 5 %; ± 10 % | 12 | 798,06 |  | Нет |  | Да |  | Да | 14531-03 | Нет | Нет | Аспираторы воздуха автоматические одноканальные. Изготовитель: ЗАО "Химко", г.Москва.
292183213056 | 4101-2.2 Сектор параметров потока и расхода газа | Устройство пробоотборное | ПУ | ПУ-1П, ПУ-1Э, ПУ-1Эм, ПУ-1Эпм, ПУ-1Б | от 0,1 до 6,0 л/мин; объем 100 л, 250 л. (1 канал) | ± 5 %; ± 10 % | 12 | 798,06 |  | Нет |  | Да |  | Да | 14531-97 | Нет | Нет | Аспираторы воздуха автоматические одноканальные. Изготовитель: ЗАО "Химко", г.Москва
292183213057 | 4101-2.2 Сектор параметров потока и расхода газа | Устройство пробоотборное | ПУ | ПУ-1П, ПУ-1Э, ПУ-1Эм, ПУ-1Эпм | от 0,1 до 6,0 л/мин. (1 канал) | ± 5 % | 12 | 2 596 |  | Нет |  | Да |  | Нет | 14531-95 | Нет | Нет | Аспираторы воздуха автоматические одноканальные. Изготовитель: ЗАО "Химко", г.Москва
292183213058 | 4101-2.2 Сектор параметров потока и расхода газа | Пробоотборник воздуха автоматический | ОП | ОП-618ТЦ | от 0,2 до 1,0 л/мин; от 1 до 5 л/мин. 6 каналов | ± 5 % | 12 | 3 568,45 |  | Нет |  | Да |  | Да | 18860-99 | Нет | Нет | Пробоотборники воздуха автоматические шестиканальные: Изготовитель: ЗАО "Оптэк", г.С.-Петербург
292183213059 | 4101-2.2 Сектор параметров потока и расхода газа | Пробоотборник воздуха автоматический | ОП | ОП-618ТЦ | от 0,2 до 1,0 л/мин; от 1 до 5 л/мин. 6 каналов | ± 5 % | 12 | 3 568,45 |  | Нет |  | Да |  | Да | 18860-05 | Нет | Нет | Пробоотборники воздуха автоматические шестиканальные: Изготовитель: ЗАО "Оптэк", г.С.-Петербург
292183213060 | 4101-2.2 Сектор параметров потока и расхода газа | Расходомер-пробоотборник радиоактивных газоаэрозольных смесей | БРИЗ | - | от 250 до 1200 м3/ч | δ = ± 20 % | 12 | 4 130 |  | Нет |  | Да |  | Нет | 53863-13 | Нет | Нет | Только на площадке заказчика. Изготовитель: ООО НПП "Доза", г.Москва
292183213061 | 4101-2.2 Сектор параметров потока и расхода газа | Аспиратор | А-01 | модификация А-01-1-25, модификация А-01-1-45, модификация А-01-2-25, модификация А-01-2-45, модификация А-01-3-25, модификация А-01-3-45 | от 0,2 до 25,0 л/мин. 4 канала | ± 5 % | 12 | 3 386,04 |  | Нет |  | Да |  | Да | 46009-10 | Нет | Нет | Обязательное предоставление зарядного устройства. Аспираторы воздуха автоматические четырехканальные. Изготовитель: ОАО "КОТ", г.С.-Петербург.
292183213062 | 4101-2.2 Сектор параметров потока и расхода газа | Аспиратор | А-01 | модификация А-01-1, модификация А-01-2 | от 0,2 до 20,0 л/мин. 3 канала | ± 5 % | 12 | 798,06 |  | Нет |  | Да |  | Да | 18029-05 | Нет | Нет | Обязательное предоставление зарядного устройства. Пробоотборники воздуха автоматические трехканальные. Изготовитель: ОАО "КОТ", г.С.-Петербург.
292183213063 | 4101-2.2 Сектор параметров потока и расхода газа | Аспиратор | А-01 | - | от 0,2 до 20,0 л/мин. 3 канала | ± 5 %; ± 7 % | 12 | 798,06 |  | Нет |  | Да |  | Да | 18029-98 | Нет | Нет | Обязательное предоставление зарядного устройства. Пробоотборники воздуха автоматические трехканальные. Изготовитель: ОАО "КОТ", г.С.-Петербург.
292183213064 | 4101-2.2 Сектор параметров потока и расхода газа | Аспиратор | А-01 | - | от 0,2 до 20,0 л/мин. 4 канала | ± 5 %; ± 7 % | 12 | 3 386,04 |  | Нет |  | Да |  | Да | 18029-98 | Нет | Нет | Обязательное предоставление зарядного устройства. Пробоотборники воздуха автоматические четырехканальные. Изготовитель: ОАО "КОТ", г.С.-Петербург.
292183213065 | 4101-2.2 Сектор параметров потока и расхода газа | Аспиратор | ПУ | ПУ-4Эп; ПУ-4Э; ПУ-4Э исп. 1; ПУ-4М; ПУ-4М исп. 1 | от 0,1 до 35 л/мин. 4 канала | ± 5 % | 12 | 3 386,04 |  | Нет |  | Да |  | Да | 14531-13 | Нет | Нет | Пробоотборники воздуха автоматические четырехканальные: Изготовитель: ЗАО "Химко", г.Москва
292183213066 | 4101-2.2 Сектор параметров потока и расхода газа | Устройство пылеотборное | ДП | - | 1 л/мин | ± 5 % | 12 | 2 596 |  | Нет |  | Да |  | Нет | 20836-06 | Нет | Нет | Аспираторы воздуха автоматические одноканальные: Изготовитель: ОАО "Логика", пос. Ильинский
292183213067 | 4101-2.2 Сектор параметров потока и расхода газа | Прибор для отбора проб воздуха | ПА-300М | ПА-300М-2 | от 0,2 до 1,0 л/мин; от 1 до 20 л/мин; от 60 до 100 л/мин (6 каналов) | ± 5 % | 12 | 3 568,45 |  | Нет |  | Да |  | Да | 21783-11 | Нет | Нет | Пробоотборники воздуха автоматические шестиканальные: Изготовитель: ООО "Экотех-Урал", г.Екатеринбург
292183213068 | 4101-2.2 Сектор параметров потока и расхода газа | Измеритель параметров респираторов и аппаратов искусственной вентиляции легких контрольный прибор | УКП-8 | - | от минус 2450 до плюс 5400 Па; от 0,1 до 2 л/мин; от 4 до 160 л/мин; от 10 до 40 ºС; от 82,7 до 104 | ± 3 %; ± 3 %; ± 3 %; ± 5 %; 1,3 кПа; 2 ⁰С; ± 2 с | 12 | 8 130 |  | Нет |  | Да |  | Нет | 68940-17 | Нет | Нет | Позиция для работы с Акционерное общество Научно-производственный центр "Горноспасательные технологии". Для других заказчиков в счет дополнительно включается позиция 140408, количество н/часов 20,5. Изготовитель: АО НПЦ "Горноспасательные технологии", г.Екатеринбург
292183213069 | 4101-2.2 Сектор параметров потока и расхода газа | Прибор для отбора проб воздуха | ПА-20М | исполнение ПА-20М-1, исполнение ПА-20М-4 | от 0,5 до 20 л/мин | ± 5 % | 12 | 342,02 |  | Нет |  | Да |  | Да | 21782-11 | Нет | Нет | Аспираторы воздуха автоматические одноканальные с ротаметром. Изготовитель: ООО "Экотех-Урал", г. Екатеринбург
292183213070 | 4101-2.2 Сектор параметров потока и расхода газа | Аспиратор для отбора проб воздуха | БРИЗ | исполнение БРИЗ-2 | от 0,1 до 2,0 л/мин | ± 5 % | 12 | 342,02 |  | Нет |  | Да |  | Да | 56344-14 | Нет | Нет | Аспираторы воздуха автоматические одноканальные с роотаметром. Изготовитель: ООО "Медицина и Экология", г.Екатеринбург
292183213071 | 4101-2.2 Сектор параметров потока и расхода газа | Расходомер-коллектор трития и углерода | OS-Bubbler ORTEC | модель OS1700 | от 0,1 до 0,5 л/мин | ± 4 % | 12 | 7 216 |  | Нет |  | Да |  | Нет | 66513-17 | Нет | Нет | При предоставлении в поверку обязательно предьявление акта об отсутствии радиоактивного излучения. Изготовитель: Фирма "AMETEK/Advanced Measurement Technology, Inc.", США
292183213073 | 4101-2.2 Сектор параметров потока и расхода газа | Пробоотборник воздуха автоматический | ОП-М | ОП-М(4.4), ОП-М(4.8), ОП-М(4.12), ОП-М(4.16), ОП-М(4.20), ОП-М(4.23), ОП-М(4.27), ОП-М(4.31), ОП-М(4.35), ОП-М(4.42) | от 0,1 до 1,0 л/мин; от 0,5 до 5 л/мин; от 2 до 20 л/мин. 4 канала | от ± 4 % до ± 5 % | 12 | 3 386,04 |  | Нет |  | Да |  | Да | 65796-16 | Нет | Нет | Пробоотборники воздуха автоматические четырехканальные: Изготовитель: АО "Оптэк", г.С.-Петербург
292183213074 | 4101-2.2 Сектор параметров потока и расхода газа | Портативный расходомер-пробоотборник газоаэрозольных смесей | ПВП-06 | - | от 20 до 140 л/мин | ± 10% | 12 | 798,06 |  | Нет |  | Да |  | Да | 64752-16 | Нет | Нет | Аспираторы воздуха автоматические одноканальные: Изготовитель: ООО "НПП "Доза", г. Москва.
292183213077 | 4101-2.2 Сектор параметров потока и расхода газа | Пробоотборник воздуха автоматический | ОП-М | ОП-М(6.6), ОП-М(6.10), ОП-М(6.14), ОП-М(6.18), ОП-М(6.22), ОП-М(6.25), ОП-М(6.26), ОП-М(6.29), ОП-М(6.33), ОП-М(6.37), ОП-М(6.41) | 6 каналов; расход отдельного канала от 0,1 до 20 л/мин | от ± 4 % до ± 5 % | 12 | 3 568,45 |  | Нет |  | Да |  | Да | 65796-16 | Нет | Нет | Пробоотборники воздуха автоматические шестиканальные: Изготовитель: АО "Оптэк", г.С.-Петербург
292183213078 | 4101-2.2 Сектор параметров потока и расхода газа | Аспиратор | MARC-7000 |  | Диапазон задания объемного расхода пробы прокачиваемого воздуха от 20 до 40 дм3/ч | ± 5 % | 12 | 3 386,04 |  | Нет |  | Да |  | Да | 75385-19 | Нет | Нет | Изготовитель: Фирма "SDEC FRANCE" Ltd., Франция
292183213079 | 4101-2.2 Сектор параметров потока и расхода газа | Аспиратор | HAGUE-7000 |  | Диапазон задания объемного расхода пробы прокачиваемого воздуха от 20 до 40 дм3/ч | ± 5 % | 12 | 3 386,04 |  | Нет |  | Да |  | Да | 77337-20 | Нет | Нет | Изготовитель: Фирма "SDEC FRANCE" Ltd., Франция
292183213080 | 4101-2.2 Сектор параметров потока и расхода газа | Аспиратор | А-01 | - | от 0,2 до 25,0 л/мин. 4 канала | ± 5 % | 12 | 3 386,04 |  | Нет |  | Да |  | Да | 61694-15 | Нет | Нет | Обязательное предоставление зарядного устройства. Аспираторы воздуха автоматические четырехканальные. Изготовитель: ОАО "КОТ", г.С.-Петербург.
292183213081 | 4101-2.2 Сектор параметров потока и расхода газа | Аспиратор | А-01 | - | от 0,2 до 25,0 л/мин. 2 канала | ± 5 % | 12 | 2 280,16 |  | Нет |  | Да |  | Да | 61694-15 | Нет | Нет | Обязательное предоставление зарядного устройства. Аспираторы воздуха автоматические двухканальные. Изготовитель: ОАО "КОТ", г.С.-Петербург.
292183213082 | 4101-2.2 Сектор параметров потока и расхода газа | Прибор для отбора проб воздуха | ПА-20М | ПА-20М-4 | от 1 до 3 л/мин | ± 5 % | 12 | 342,02 |  | Нет |  | Да |  | Да | 21782-06 | Нет | Нет | Аспираторы воздуха автоматические одноканальные: Изготовитель: ООО "Экотех-Урал", г. Екатеринбург
292183213083 | 4101-2.2 Сектор параметров потока и расхода газа | Пробоотборник воздуха микробиологический, торговой марки "MBV" | модели MAS-100 Eco | - | 100 л/мин | ± 4 % | 12 | 798,06 |  | Нет |  | Да |  | Да | 68534-17 | Нет | Нет | Аспираторы воздуха автоматические одноканальные: Изготовитель: Фирма "Merck KGaA", Германия
292183213087 | 4101-2.2 Сектор параметров потока и расхода газа | Ротаметр | 1,20,40 | - | 0-40 л/мин | - | - | 2 596 |  | Нет |  | Да |  | Нет | - | Да | Нет | Для всех ротаметров. Если ротаметр имеет несколько шкал, при сдаче уточнять по какой шкале необходимо выполнить калибровку (например, шкалы могут быть обозначены Ar/ CO2 - указывать по какой конкретно). Также уточнять конкретно интересующие заказчиков точки для калибровки (по МК в обязательном порядке мин. и макс. диапазона).
292183213088 | 4101-2.2 Сектор параметров потока и расхода газа | Прибор для отбора проб воздуха | ПА-40М | ПА-40М-3 | от 0,2 до 1,0 л/мин; от 1 до 3 л/мин; от 10 до 20 л/мин. 6 каналов | ± 5 % | 12 | 3 568,45 |  | Да |  | Да |  | Да | 21456-01 | Нет | Нет | Пробоотборники воздуха автоматические шестиканальные: Изготовитель: ООО "Экотех-Урал", г.Екатеринбург
292183213089 | 4101-2.2 Сектор параметров потока и расхода газа | Прибор контрольный | УКП-5М | - | от минус 1 до плюс 1 кПа; от 15 до 35 °С | ± 2,5 % (кПа); ± 1,25 % | 24 | 2 280,16 |  | Нет |  | Да |  | Да | 60018-15 | Нет | Нет | Работы выполняются в 4107 Нижнетагильский филиал.
292183213090 | 4101-2.2 Сектор параметров потока и расхода газа | Прибор для отбора проб воздуха | ПА-20М | исполнение ПА-20М-1, исполнение ПА-20М-3 | 20 л/мин | ± 5 % | 12 | 798,06 |  | Нет |  | Да |  | Да | 21782-06 | Нет | Нет | Аспираторы воздуха автоматические одноканальные: Изготовитель: ООО "Экотех-Урал", г. Екатеринбург
292183213091 | 4101-2.2 Сектор параметров потока и расхода газа | Прибор для отбора проб воздуха |  | ПА | 2400…3600 л | 5 % | 12 | 3 568,45 |  | Нет |  | Да |  | Да | 15322-96 | Нет | Нет | НПП ООО "Экотех-Лтд."
292183213092 | 4101-2.2 Сектор параметров потока и расхода газа | Пробоотборник воздуха автоматический | ОП-М | ОП-М(7,7); ОП-М(7,11); ОП-М(7,15); ОП-М(7,19); ОП-М(7,23); ОП-М(7,27); ОП-М(7,31) ОП-М(7,35); ОП-М(7,50); ОП-М(7,65) | от 0,1 до 1,0 л/мин; от 0,5 до 5,0 л/мин; от 2 до 20 л/мин; 7 каналов | от ± 4 % до ± 5 % | 12 | 5 487 |  | Нет |  | Нет |  | Нет | 65796-16 | Нет | Нет | Изготовитель: АО "Оптэк", г.С.-Петербург
292183213093 | 4101-2.2 Сектор параметров потока и расхода газа | Аспиратор воздуха автоматический одноканальный | АВА 1 | - | 0,425 - 5,25 м3. | ± 5 % | 12 | 798,06 |  | Нет |  | Нет |  | Нет | 81844-21 | Нет | Нет | Изготовитель: ООО "НИКИ МЛТ+", г.С.-Петербург
292183213095 | 4101-2.2 Сектор параметров потока и расхода газа | Аспиратор воздуха автоматический трехканальный | АВА 3 | - | от 40 до 160 дм3/мин | ± 5 % | 12 | 1 995,14 |  | Нет |  | Да |  | Нет | 79371-20 | Нет | Нет
292183213096 | 4101-2.2 Сектор параметров потока и расхода газа | Аспиратор для отбора проб воздуха | БРИЗ | исполнение БРИЗ-4 | от 0,1 до 10,0 л/мин | ± 5 % | 12 | 1 995,14 |  | Нет |  | Нет |  | Нет | 56344-14 | Нет | Нет | Изготовитель: ООО "Медицина и Экология", г.Екатеринбург
292183213098 | 4101-2.2 Сектор параметров потока и расхода газа | Прибор для отбора проб воздуха | ПА-300М | исполнение ПА-300М1-2 | от 60 до 100 л/мин; 4 канала | ± 5 % | 12 | 3 386,04 |  | Нет |  | Нет |  | Да | 21783-11 | Нет | Нет | Обязательно в комплекте прибором сдавать зарядное устройство. Изготовитель: ООО "Экотех-Урал", г.Екатеринбург
292183213099 | 4101-2.2 Сектор параметров потока и расхода газа | Система автоматического пробоотбора воздуха | PM162M | - | от 1 до 386 м3; 1,0/ 2,3 м3/ч | ± 5,0 % | 12 | 2 596 |  | Нет |  | Нет |  | Нет | 64604-16 | Нет | Нет | Предоставлять РЭ и контактные данные сотрудника, кто эксплуатирует СИ. Изготовитель: Фирма "ENVEA", Франция 111
292183213100 | 4101-2.2 Сектор параметров потока и расхода газа | Система автоматического пробоотбора воздуха | PM162M | - | от 0 до 386 м3; 1,0; 2,3 м3/ч | ± 5 % | 12 | 2 596 |  | Нет |  | Нет |  | Нет | 85584-22 | Нет | Нет | Изготовитель: Фирма "ENVEA", Франция
300117109009 | 4101-2.2 Сектор параметров потока и расхода газа | Cтенд испытательный СИА-50/200-ТС |  |  | 0,01-2,4 МРа |  | 24 | 12 302 |  | Нет |  | Нет |  | Нет |  | Нет | Да
300158101148 | 4101-2.2 Сектор параметров потока и расхода газа | Комплекс измерительный | PA-SW | - | от 0,006 до 0,06 м3/ч; от минус 20 до плюс 20 Па | ± 5 % | 24 | 8 077 |  | Нет |  | Да |  | Нет | 57194-14 | Нет | Нет
690672100001 | 4101-2.2 Сектор параметров потока и расхода газа | Комплекс измерительный ультразвуковой | Вымпел-500 исп. 01, 02 |  | м3/ч 5…110800 |  | 48 | 76 692 |  | Нет |  | Да |  | Нет | 68029-17 | Нет | Нет | Изгатовитель: ООО "НПО "Вымпел", г.Дедовск
280251220267 | 4104 Каменск-Уральский межрайонный филиал ФБУ "УРАЛТЕСТ" | Весы лабораторные электронные | AB-S | AB-204S | Пределы взвешивания 10 мг.... 220 г. | Класс точности специальный | 12 | 2 302,96 |  | Нет |  | Да |  | Да | 18694-01 | Нет | Нет
280282195021 | 4104 Каменск-Уральский межрайонный филиал ФБУ "УРАЛТЕСТ" | Весы настольные | ТВ |  | Пределы взвешивания в зависимости от модификации, кг: 0,002…1; 0,02…3; 0,01…3; 0,04…6;; 0,02…6; 0,02 | Класс точности средний III | 12 | 723,95 |  | Нет |  | Да |  | Да | 24257-03 | Нет | Нет
292157113026 | 4104 Каменск-Уральский межрайонный филиал ФБУ "УРАЛТЕСТ" | Прибор аналоговый показывающий и регистрирующий | А542М |  | от 0 до 20 мА | γ 0,5/1,0 % | 12 | 3 721 |  | Нет |  | Нет |  | Нет | 12891-91 | Нет | Нет
370360253025 | 4104 Каменск-Уральский межрайонный филиал ФБУ "УРАЛТЕСТ" | Анализатор частиц | "Микросайзер" | 201А, 201С | от 0,2 до 300 мкм, от 0,2 до 600 мкм | ± 10 %, ± 15 % | 12 | 6 270,44 |  | Нет |  | Нет |  | Да | 15544-04 | Нет | Нет | ГСО для поверки предоставляется заказчиком
370360253047 | 4104 Каменск-Уральский межрайонный филиал ФБУ "УРАЛТЕСТ" | Анализатор размеров частиц лазерный | "Микросайзер" | 201A, 201B, 201C, 201D | от 0,2 до 300 мкм, от 0,2 до 600 мкм | ± 10 %, ± 15 % | 12 | 6 270,44 |  | Нет |  | Да |  | Да | 15544-10 | Нет | Нет | ГСО для поверки предоставляется заказчиком
370454176071 | 4106 Асбестовский сектор Каменск-Уральского межрайонного филиала ФБУ "УРАЛТЕСТ" | Спектрофотометр | Evolution 201, Evolution 220 и Evolution 260 Bio |  | от 0 до 100 % ;от 190 до 1100 нм | ± 1 %; ± 1 нм | 12 | 3 933,28 |  | Нет |  | Да |  | Да | 48180-11 | Нет | Нет
281162207096 | 4107 Нижнетагильский филиал ФБУ "УРАЛТЕСТ" | Весы крановые цифровые | КGW(KGWR)/KGY(KGYR) | КGW(KGWR)/KGY(KGYR) 15; КGW(KGWR)/KGY(KGYR) 20 | от 200 до 20000 кг | КТ средний | 12 | 13 643 |  | Нет |  | Да |  | Нет | 14254-05 | Нет | Нет
281162207100 | 4107 Нижнетагильский филиал ФБУ "УРАЛТЕСТ" | Весы крановые | ВА 25061 |  | от 100 до 25000 кг | КТ средний | 6 | 13 643 |  | Нет |  | Да |  | Нет | 17816-98 | Нет | Нет | Погрузка и выгрузка весов осуществляется силами заказчика (с помощью манипулятора)
281162207101 | 4107 Нижнетагильский филиал ФБУ "УРАЛТЕСТ" | Весы крановые | ВКМ | ВКМ-3 Метрол-I | от 20 до 3000 кг | КТ средний III. | 12 | 6 367 |  | Нет |  | Да |  | Нет | 24328-07 | Нет | Нет
281162207102 | 4107 Нижнетагильский филиал ФБУ "УРАЛТЕСТ" | Весы крановые | ВВК | ВВК III-10000 | от 100 до 10000 кг | Класс точности средний (III) | 12 | 10 230 |  | Нет |  | Да |  | Нет | 69570-17 | Нет | Нет
281162207117 | 4107 Нижнетагильский филиал ФБУ "УРАЛТЕСТ" | Весы подвесные крановые | ВСК | ВСК-5000В, ВСК-5000Е | от 40 до 5000 кг | КТ средний (III) | 12 | 6 367 |  | Нет |  | Да |  | Нет | 52832-13 | Нет | Нет
281162207122 | 4107 Нижнетагильский филиал ФБУ "УРАЛТЕСТ" | Весы электронные крановые | ВКМ | ВКМ-5 | от 40 до 5000 кг | КТ средний (III) | 12 | 6 367 |  | Нет |  | Да |  | Нет | 52028-12 | Нет | Нет
281162207125 | 4107 Нижнетагильский филиал ФБУ "УРАЛТЕСТ" | Весы электронные крановые | Caston III |  | от 100 до 20000 кг |  |  | 9 553 |  | Нет |  | Нет |  | Нет | 14807-00 | Нет | Нет
281162207126 | 4107 Нижнетагильский филиал ФБУ "УРАЛТЕСТ" | Весы крановые | ВА 25061 |  | от 100 до 25000 кг | КТ средний | 12 | 13 643 |  | Нет |  | Нет |  | Нет | 17816-07 | Нет | Нет | Погрузка и выгрузка весов осуществляется силами заказчика (с помощью манипулятора)
281162207128 | 4107 Нижнетагильский филиал ФБУ "УРАЛТЕСТ" | Весы крановые | до 25 тонн | до 25 тонн |  |  |  | 9 743 |  | Нет |  | Нет |  | Нет |  | Нет | Нет | Только калибровка
281162207130 | 4107 Нижнетагильский филиал ФБУ "УРАЛТЕСТ" | Весы крановые электронные | КВ | КВ-10000 | от 100 до 10000 кг | Класс точности средний (III) | 12 | 10 230 |  | Нет |  | Да |  | Нет | 57192-14 | Нет | Нет
281162207132 | 4107 Нижнетагильский филиал ФБУ "УРАЛТЕСТ" | Весы подвесные крановые | Атлант |  | до 5 т | ПГ ±2 е | 12 | 6 367 |  | Нет |  | Нет |  | Нет | 16031-02 | Нет | Нет
281162207134 | 4107 Нижнетагильский филиал ФБУ "УРАЛТЕСТ" | Весы подвесные крановые | Крановые |  | до 5000 кг |  | 12 | 6 064 |  | Нет |  | Да |  | Нет |  | Да | Нет
281162207137 | 4107 Нижнетагильский филиал ФБУ "УРАЛТЕСТ" | Весы крановые | ВА 25061 |  | от 200 до 25000 кг | КТ средний | 12 | 13 643 |  | Нет |  | Да |  | Нет | 63007-16 | Нет | Нет | Погрузка и выгрузка весов осуществляется силами заказчика (с помощью манипулятора)
281162207138 | 4107 Нижнетагильский филиал ФБУ "УРАЛТЕСТ" | Весы подвесные крановые | КВ | КВ-3К; КВ-7,5К; КВ-15К; КВ-30К; КВ-50К; КВ-100К; КВ-150К; КВ-200К; КВ-300К; КВ-500К; КВ-600К; КВ-1000К; КВ-2000К; КВ-3000К; КВ-5000К | от 0,04 до 5000 кг | Класс точности по ГОСТ OIML R 76-1-2011 средний | 12 | 6 245 |  | Нет |  | Да |  | Нет | 27743-04 | Нет | Нет
290677150323 | 4107 Нижнетагильский филиал ФБУ "УРАЛТЕСТ" | Система измерительно-управляющая | СИУ-01-Ех | СИУ-01-Ех-5.1(6.1); СИУ-01-Ех-7.1(8.1); СИУ-01-Ех-11.1 | Диапазон измерения массы отпускаемого газа, кг 8...999,99. | Пределы допускаемой относительной погрешности при измерении массы отпускаемого газа в диапазоне 8... | 24 | 894,96 |  | Нет |  | Нет |  | Да | 16954-08 | Нет | Нет
292140100001 | 4107 Нижнетагильский филиал ФБУ "УРАЛТЕСТ" | Комплекс учета газа автоматизированный | АКУГ-С |  |  |  | 12 | 9 332 |  | Нет |  | Нет |  | Нет | 19006-05 | Нет | Нет
292140100006 | 4107 Нижнетагильский филиал ФБУ "УРАЛТЕСТ" | Комплекс учёта газа автоматизированный | АКУГ, АКУГ-М, АКУГ-С |  |  |  | 12 | 9 332 |  | Нет |  | Да |  | Нет | 19006-99 | Нет | Нет
292183213075 | 4107 Нижнетагильский филиал ФБУ "УРАЛТЕСТ" | Прибор для определения газопроницаемости колокольного типа | 04315 |  | от 30 до 300; от 300 до 1000 ед. газопроницаемости | ± 15 ед. газопроницаемости; ± 50 ед. проницаемости | 12 | 2 280,16 |  | Нет |  | Да |  | Да | 12765-91 | Нет | Нет | Завод литейного оборудования, г.Усмань Липецкая обл.
300168109055 | 4107 Нижнетагильский филиал ФБУ "УРАЛТЕСТ" | Манометр, вакуумметр, мановакуумметр, дифманометр показывающий и сигнализирующий | НП, ТП, ЭКН, ЭКТ |  | от минус 40 до 40 кПа |  | 24 | 523 |  | Нет |  | Нет |  | Нет | 59554-14 | Нет | Нет | Напоромеры, тягонапоромеры
300182308001 | 4107 Нижнетагильский филиал ФБУ "УРАЛТЕСТ" | Манометр дифференциальный | Magnehelic серии 2000 |  | 0…100 кПа | ±4 % | 12 | 400 |  | Нет |  | Да |  | Нет | 23069-02 | Нет | Нет | Принимаются в поверку в чистом виде. Изготовитель: Фирма "Dwyer Instruments, Inc.", США
300182308002 | 4107 Нижнетагильский филиал ФБУ "УРАЛТЕСТ" | Манометр дифференциальный показывающий | Magnehelic, Capsuhelic, Minihelic II, Photohelic, Capsu-Photohelic, Mini-Photohelic марки DWYER |  |  | КТ 2,0 - 5,0 | 12 | 400 |  | Нет |  | Да |  | Нет | 33629-13 | Нет | Нет | Принимаются в поверку в чистом виде. Изготовитель: Фирма "Dwyer Instruments, Inc.", США
300182308003 | 4107 Нижнетагильский филиал ФБУ "УРАЛТЕСТ" | Манометр показывающий дифференциальный | Magnehelic, Capsuhelic, Minihelic II, Photohelic, Capsu-Photohelic, Mini-Photohelic |  |  | КТ 2,0 - 5,0 | 12 | 400 |  | Нет |  | Да |  | Нет | 33629-06 | Нет | Нет | Принимаются в поверку в чистом виде. Изготовитель: Фирма "Dwyer Instruments, Inc.", США
300182308004 | 4107 Нижнетагильский филиал ФБУ "УРАЛТЕСТ" | Тягомер мембранный показывающий | ТмМП-100, НМП-100, ТНМП-100, ДТмМП-100, ДНМП-100, ДТНМП-100 |  |  | ± 4 % | 12 | 402 |  | Нет |  | Нет |  | Нет | 4204-74 | Нет | Нет
300182308005 | 4107 Нижнетагильский филиал ФБУ "УРАЛТЕСТ" | Напоромер | НМП |  |  | ± 4 % | 12 | 402 |  | Нет |  | Нет |  | Нет | 620-50 | Нет | Нет
300182308014 | 4107 Нижнетагильский филиал ФБУ "УРАЛТЕСТ" | Тягомер, напоромер, тягонапоромер, дифманометр-тягомер, дифманометр-напоромер, дифманометр-тягонапор | ТмМП-100-М1, НМП-100-М1, ТНМП-100-М1, ДТмМП-100-М1, ДНМП-100-М1, ДТНМП-100-М1 |  | от минус 40 до плюс 40 кПа | КТ1,5; КТ2,5 | 24 | 402 |  | Нет |  | Да |  | Нет | 68495-17 | Нет | Нет
300182308015 | 4107 Нижнетагильский филиал ФБУ "УРАЛТЕСТ" | Тягомер, напоромер, тягонапоромер мембранный показывающий | ТмМП-52-М3, НМП-52-М3, ТНМП-52-М3 |  | от минус 40 до плюс 40 кПа | КТ1,5; КТ2,5 | 24 | 408 |  | Нет |  | Да |  | Нет | 68065-17 | Нет | Нет | Изготовитель: ПАО "Саранский приборостроительный завод", г. Саранск
300182308017 | 4107 Нижнетагильский филиал ФБУ "УРАЛТЕСТ" | Тягомер, напоромер, тягонапоромер, дифманометр-тягомер, дифманометр-напоромер, дифманометр-тягонапор | ТмМП-100-М1, НМП-100-М1, ТНМП-100-М1, ДТмМП-100-М1, ДНМП-100-М1, ДТНМП-100-М1 |  | от минус 40 до плюс 40 кПа | КТ: 2,5; 1,5; 2,5-1,5-2,5 | 24 | 402 |  | Нет |  | Да |  | Нет | 4204-11 | Нет | Нет | Изготовитель: ОАО "Саранский приборостроительный завод", г.Саранск 430030, ул.Васенко, 9. Тел.(843-2) 17-17-10, 29-95-61, 29-65-62, факс 47-22-10, E-mail: inform@moris.ru, spz@saranskpribor.ru /Испытания провер: ГЦИ СИ ВНИИМС (004)
300182308018 | 4107 Нижнетагильский филиал ФБУ "УРАЛТЕСТ" | Тягомер, напоромер, тягонапоромер мембранный показывающий | ТМП-52-М3У, НМП-52-М3У, ТНМП-52-М3У |  | от минус 40 до плюс 40 кПа | КТ: 1,0; 1,5; 2,5 | 12 | 408 |  | Нет |  | Да |  | Нет | 24381-14 | Нет | Нет | Изготовитель: ЗАО "Бастор", р.п.Базарный Сызган
300182308019 | 4107 Нижнетагильский филиал ФБУ "УРАЛТЕСТ" | Тягомер, напоромер, тягонапоромер мембранный показывающий | ТМП-52-М2, НМП-52-М2, ТНМП-52-М2 |  | от минус 40 до плюс 40 кПа | КТ: 1,5; 2,5 | 12 | 408 |  | Нет |  | Да |  | Нет | 24381-03 | Нет | Нет | Изготовитель: ЗАО "Басбор", р.п.Базарный Сызган
300182308026 | 4107 Нижнетагильский филиал ФБУ "УРАЛТЕСТ" | Манометр дифференциальный показывающий | Magnehelic, Magnehelic-НА, Magnehelic 2000-60Pa-RUS, Capsuhelic, Minihelic II, Photohelic, Capsu-Photohelic, Mini-Photohelic |  |  | КТ: от 1,0 до 5,0 | 24 | 400 |  | Нет |  | Да |  | Нет | 78577-20 | Нет | Нет | Принимаются в поверку в чистом виде. Изготовитель: Фирма "Dwyer Instruments, Inc.", США
300182308030 | 4107 Нижнетагильский филиал ФБУ "УРАЛТЕСТ" | Манометр дифференциальный показывающий | Magnehelic, Capsuhelic, Minihelic II, Photohelic, Capsu-Photohelic, Mini-Photohelic марки DWYER |  |  | КТ 2,0 - 5,0 | 12 | 400 |  | Нет |  | Да |  | Нет |  | Да | Нет | Принимаются в поверку в чистом виде. Изготовитель: Фирма "Dwyer Instruments, Inc.", США
300182308032 | 4107 Нижнетагильский филиал ФБУ "УРАЛТЕСТ" | Тягомер, напоромер, тягонапоромер, дифманометр-тягомер, дифманометр-напоромер, дифманометр-тягонапор |  |  | от -60 до + 60 кПа | ± 1,0;± 1,5± 2,5± 2,5; ± 4 | 24 | 408 |  | Нет |  | Нет |  | Нет | 79540-20 | Нет | Нет
300187102000 | 4107 Нижнетагильский филиал ФБУ "УРАЛТЕСТ" | Манометр, вакуумметр, мановакуумметр показывающий сигнализирующий | ЭкМ, ЭкВ, ЭкМВ |  |  | КТ 1,5; 2,5 | 12 | 142,51 |  | Нет |  | Да |  | Да | 36003-07 | Нет | Нет | Изготовитель: СООО "Завод теплотехнических приборов", Беларусь, г.Минск. Принимаются в поверку в чистом виде.
300187106001 | 4107 Нижнетагильский филиал ФБУ "УРАЛТЕСТ" | Манометр, вакуумметр, мановакуумметр показывающий сигнализирующий | ЭкМ, ЭкВ, ЭкМВ | - | от минус 0,1 до 25 МПа | КТ 1,5; 2,5 | 12 | 142,51 |  | Нет |  | Да |  | Нет | 36003-18 | Нет | Нет | Изготовитель: СООО "Завод теплотехнических приборов", Беларусь, г.Минск. Принимаются в поверку в чистом виде.
300188101000 | 4107 Нижнетагильский филиал ФБУ "УРАЛТЕСТ" | Манометр кислородный | МТК-60 |  | (0 - 60) Мпа | (2,5 - 4) % | 12 | 142,51 |  | Нет |  | Да |  | Да | 114-49 | Нет | Нет | Принимаются в поверку в чистом виде со справкой об обезжиривании
300188103000 | 4107 Нижнетагильский филиал ФБУ "УРАЛТЕСТ" | Мановакуумметр | ОБМВ1-100, ОБМВ1-100б, МВОШ-100 |  |  | КТ 1 – 2,5 | 12 | 142,51 |  | Нет |  | Да |  | Да | 1777-63 | Нет | Нет | Принимаются в поверку в чистом виде
300188106000 | 4107 Нижнетагильский филиал ФБУ "УРАЛТЕСТ" | Манометр котловой | МК-200 |  | (0-25) МПа | КТ 1,0 - 2,5 | 12 | 142,51 |  | Нет |  | Да |  | Да | 145-49 | Нет | Нет | Принимаются в поверку в чистом виде
300188108000 | 4107 Нижнетагильский филиал ФБУ "УРАЛТЕСТ" | Манометр двухстрелочный | МДЭ |  |  | КТ 1 - 2,5 | 12 | 142,51 |  | Нет |  | Да |  | Да | 886-54 | Нет | Нет | Дополнительно к каждому манометру: Подготовка СИ к поверке (код 140408 ) в размере 0,18 часа. Принимаются в поверку в чистом виде
300188109000 | 4107 Нижнетагильский филиал ФБУ "УРАЛТЕСТ" | Манометр технический | МТБ-150 |  | (0-60) МПа | КТ (1-1,5) | 12 | 142,51 |  | Нет |  | Да |  | Да | 150-49 | Нет | Нет
300188110000 | 4107 Нижнетагильский филиал ФБУ "УРАЛТЕСТ" | Манометр технический | МТК-100 |  | от 0 до 25 МПа | КТ от 1 до 2,5 | 12 | 142,51 |  | Нет |  | Да |  | Да | 149-49 | Нет | Нет
300188113000 | 4107 Нижнетагильский филиал ФБУ "УРАЛТЕСТ" | Манометр, вакуумметр, мановакуумметр технический ударопрочный | МТУ | 3071, 3072 | от -100 кПа до 60 МПа | КТ 1 – 2,5 | 24 | 142,51 |  | Нет |  | Да |  | Да | 25709-03 | Нет | Нет | Принимаются в поверку в чистом виде
300188114000 | 4107 Нижнетагильский филиал ФБУ "УРАЛТЕСТ" | Манометр с трубчатой пружиной | ДМ, ДМЭ |  | (0 - 250) МПа | КТ 1 – 4 | 12 | 142,51 |  | Нет |  | Да |  | Да | 34694-07 | Нет | Нет | Принимаются в поверку в чистом виде
300188115001 | 4107 Нижнетагильский филиал ФБУ "УРАЛТЕСТ" | Манометр технический | МТК-150 |  |  | КТ от 1,0 до 2,5 | 12 | 142,51 |  | Нет |  | Да |  | Да | 151-49 | Нет | Нет
300188115003 | 4107 Нижнетагильский филиал ФБУ "УРАЛТЕСТ" | Манометр | МТ-60 |  |  | КТ 1 ... 2,5 | 12 | 142,51 |  | Нет |  | Нет |  | Да | 294-49 | Нет | Нет | Манометры принимаются в поверку в чистом виде
300188115004 | 4107 Нижнетагильский филиал ФБУ "УРАЛТЕСТ" | Манометр | МДФ |  |  | КТ 1 - 2,5 | 12 | 142,51 |  | Нет |  | Да |  | Да | 385-49 | Нет | Нет | Манометры принимаются в поверку в чистом виде
300188115005 | 4107 Нижнетагильский филиал ФБУ "УРАЛТЕСТ" | Манометр | МА-150 |  |  | КТ 1 - 2,5 | 12 | 142,51 |  | Нет |  | Да |  | Да | 386-49 | Нет | Нет | Манометры принимаются в поверку в чистом виде
300188115006 | 4107 Нижнетагильский филиал ФБУ "УРАЛТЕСТ" | Манометр | МП-1 |  |  | КТ 1 - 2,5 | 12 | 142,51 |  | Нет |  | Да |  | Да | 11910-89 | Нет | Нет | Манометры принимаются в поверку в чистом виде
300188115007 | 4107 Нижнетагильский филиал ФБУ "УРАЛТЕСТ" | Манометр | ИДГ |  | (0-25) МПа | КТ 1 - 2,5 | 12 | 142,51 |  | Нет |  | Да |  | Да | 23709-02 | Нет | Нет | Манометры принимаются в поверку в чистом виде
300188115008 | 4107 Нижнетагильский филиал ФБУ "УРАЛТЕСТ" | Манометр | ARDA-MT-50 |  | (0,25 - 10) МПа | КТ 2,5 - 4,0 | 12 | 142,51 |  | Нет |  | Да |  | Да | 23423-02 | Нет | Нет | Изготовитель: Фирма "Arda-MT". Манометры принимаются в поверку в чистом виде.
300188115009 | 4107 Нижнетагильский филиал ФБУ "УРАЛТЕСТ" | Манометр | ARDA-MT-60 |  | (0,25 - 31,5) МПа | КТ 2,5 - 4,0 | 12 | 142,51 |  | Нет |  | Да |  | Да | 23423-02 | Нет | Нет | Изготовитель: Фирма "Arda-MT". Манометры принимаются в поверку в чистом виде.
300188115010 | 4107 Нижнетагильский филиал ФБУ "УРАЛТЕСТ" | Манометр | Maninox-M |  | -100…6000 кПа | ±1,0 % | 12 | 142,51 |  | Нет |  | Да |  | Да | 20898-01 | Нет | Нет | Изготовитель: Фирма "ARM-Technologies", Франция. Манометры принимаются в поверку в чистом виде.
300188115011 | 4107 Нижнетагильский филиал ФБУ "УРАЛТЕСТ" | Манометр | ДМ-50 |  | (0 - 2,5) МПа | КТ 2,5 | 12 | 142,51 |  | Нет |  | Да |  | Да | 19533-00 | Нет | Нет | Изготовитель: ОАО "Приборы контроля и регулирования техпроцессов" (Теплоконтроль), г.Сафоново. Манометры принимаются в поверку в чистом виде
300188115012 | 4107 Нижнетагильский филиал ФБУ "УРАЛТЕСТ" | Манометр | ДМ-100 |  | (0 - 1,6) МПа | КТ 1,5 | 12 | 142,51 |  | Нет |  | Да |  | Да | 19533-00 | Нет | Нет | Изготовитель: ОАО "Приборы контроля и регулирования техпроцессов" (Теплоконтроль), г.Сафоново. Манометры принимаются в поверку в чистом виде
300188115013 | 4107 Нижнетагильский филиал ФБУ "УРАЛТЕСТ" | Манометр | В-600 |  |  | КТ 1 - 2,5 | 12 | 142,51 |  | Нет |  | Да |  | Да | 7571-80 | Нет | Нет | Манометры принимаются в поверку в чистом виде
300188115014 | 4107 Нижнетагильский филиал ФБУ "УРАЛТЕСТ" | Манометр | МТП-100/1-ВУМ |  | (0-1,0) МПа | КТ 2,5 | 12 | 142,51 |  | Нет |  | Да |  | Да | 4734-75 | Нет | Нет | Манометры принимаются в поверку в чистом виде
300188115015 | 4107 Нижнетагильский филиал ФБУ "УРАЛТЕСТ" | Манометр | МКр-160С |  |  | КТ (1,5-2,5) | 12 | 142,51 |  | Нет |  | Да |  | Да | 4292-74 | Нет | Нет | Манометры принимаются в поверку в чистом виде
300188115016 | 4107 Нижнетагильский филиал ФБУ "УРАЛТЕСТ" | Манометр | 760B |  | 0…7,5 кПа. | ±1,6 % | 12 | 142,51 |  | Нет |  | Да |  | Да | 30053-05 | Нет | Нет | Изготовитель: Фирма "H.O.TRERICE Co.", США.Манометры принимаются в поверку в чистом виде.
300188115017 | 4107 Нижнетагильский филиал ФБУ "УРАЛТЕСТ" | Манометр показывающий | 9387-01 |  | 0…1,1 МПа | ± 4,0 %. | 12 | 142,51 |  | Нет |  | Да |  | Да | 18772-99 | Нет | Нет | Изготовитель: Фирма "Ashcroft", США. Манометры принимаются в поверку в чистом виде.
300188115018 | 4107 Нижнетагильский филиал ФБУ "УРАЛТЕСТ" | Вакуумметр | PFQ 700 |  | -100…0 кПа | КТ 2,5 (40мм), 1,5 (63мм, 100мм). | 12 | 142,51 |  | Нет |  | Да |  | Да | 48891-12 | Нет | Нет | Изготовитель: Фирма "Winters Instruments", США. Манометры принимаются в поверку в чистом виде.
300188115020 | 4107 Нижнетагильский филиал ФБУ "УРАЛТЕСТ" | Мановакуумметр показывающий | МВ-1/4 |  |  | КТ 1 – 2,5 | 12 | 142,51 |  | Нет |  | Да |  | Да | 9281-83 | Нет | Нет | Изготовитель: Завод "Теплоприбор" (АО "БАСТЕП"), пос.Базарный Сызган
300188115021 | 4107 Нижнетагильский филиал ФБУ "УРАЛТЕСТ" | Мановакуумметр показывающий | COMPOUND METER |  | 0…-0,95 кгс/см2; избыточного давления 0…0,7 | ±2,5 %. | 12 | 142,51 |  | Нет |  | Да |  | Да | 18775-99 | Нет | Нет | Изготовитель: Фирма "Matco Tools Danaher Co.", США
300188115022 | 4107 Нижнетагильский филиал ФБУ "УРАЛТЕСТ" | Мановакууметр | ОБМВ-160 |  |  | КТ 1 – 2,5 | 12 | 142,51 |  | Нет |  | Да |  | Да | 1780-63 | Нет | Нет | Изготовитель: Манометровый завод, г.Томск
300188115023 | 4107 Нижнетагильский филиал ФБУ "УРАЛТЕСТ" | Мановакуумметр | ОБМВ1-100 |  |  | КТ 1 – 2,5 | 12 | 142,51 |  | Нет |  | Да |  | Да | 1777-63 | Нет | Нет
300188115024 | 4107 Нижнетагильский филиал ФБУ "УРАЛТЕСТ" | Мановакуумметр | ОБМВ1-100б |  |  | КТ 1 – 2,5 | 12 | 142,51 |  | Нет |  | Да |  | Да | 1777-63 | Нет | Нет
300188115025 | 4107 Нижнетагильский филиал ФБУ "УРАЛТЕСТ" | Мановакуумметр | МВОШ-100 |  |  | КТ 1 – 2,5 | 12 | 142,51 |  | Нет |  | Да |  | Да | 1777-63 | Нет | Нет
300188115031 | 4107 Нижнетагильский филиал ФБУ "УРАЛТЕСТ" | Манометр | МДФ1-100 |  |  | КТ 1 – 2,5 | 12 | 142,51 |  | Нет |  | Да |  | Да | 822-53 | Нет | Нет | Манометры принимаются в поверку в чистом виде
300188115032 | 4107 Нижнетагильский филиал ФБУ "УРАЛТЕСТ" | Манометр | ДМ-1-60-2,5 |  |  | КТ 1 – 2,5 | 12 | 142,51 |  | Нет |  | Да |  | Да | 21641-01 | Нет | Нет | Манометры принимаются в поверку в чистом виде
300188115033 | 4107 Нижнетагильский филиал ФБУ "УРАЛТЕСТ" | Манометр | ДМ-1-60 |  |  | КТ 1 – 2,5 | 12 | 142,51 |  | Нет |  | Да |  | Да | 21641-04 | Нет | Нет | Манометры принимаются в поверку в чистом виде
300188115034 | 4107 Нижнетагильский филиал ФБУ "УРАЛТЕСТ" | Манометр | Duragauge (R) 1279 |  | от 0 до 400 кПа | КТ 1,5 | 12 | 142,51 |  | Нет |  | Да |  | Да | 21324-01 | Нет | Нет | Изготовитель: Фирма "Ashcroft", США. Манометры принимаются в поверку в чистом виде.
300188115035 | 4107 Нижнетагильский филиал ФБУ "УРАЛТЕСТ" | Мановакуумметр | K160 U SPEC-DRY |  | -20…20; -15…0 кПа | КТ 1,0; 1,5 | 12 | 142,51 |  | Нет |  | Да |  | Да | 39149-08 | Нет | Нет | Изготовитель: Фирма "McDaniel Controls, Inc.", США. Манометры принимаются в поверку в чистом виде.
300188115036 | 4107 Нижнетагильский филиал ФБУ "УРАЛТЕСТ" | Мановакуумметр | МВП4-П |  |  | КТ 1 – 2,5 | 12 | 142,51 |  | Нет |  | Да |  | Да | 4071-74 | Нет | Нет | Изготовитель: ПО "Теплоконтроль", г.Казань
300188115037 | 4107 Нижнетагильский филиал ФБУ "УРАЛТЕСТ" | Манометр | YK-100 | YK-100 (60), YK-100 (100) | Диапазон измерений, МПа 0…60, 0…100. | Пределы допускаемой основной приведенной погрешности, % от ВПИ ±1,6. | 12 | 142,51 |  | Нет |  | Да |  | Да | 51583-12 | Нет | Нет | Манометры принимаются в поверку в чистом виде. Изготовитель: Фирма "Qinchuan Machine Tool Group Baoji Instrument Co., Ltd.", Китай
300188115038 | 4107 Нижнетагильский филиал ФБУ "УРАЛТЕСТ" | Манометр | ДМ-01 |  | 0,1…4,0 кгс/см2 (от 0,01…0,40 МПа) | ±0,1 кгс/см2 (0,01 МПа). | 12 | 142,51 |  | Нет |  | Да |  | Да | 17756-98 | Нет | Нет | Манометры принимаются в поверку в чистом виде. Изготовитель: ООО "Манометр", г.Саранск
300188115044 | 4107 Нижнетагильский филиал ФБУ "УРАЛТЕСТ" | Манометр деформационный | PGS | PGS05, PGS06, PGS07, PGS10, PGS11, PGS21, PGS23, PGS25, PGS43, PGS43НР, APGS43 | 0-0,25…0-1, 0-0,16…0-40 МПа | КТ 2,5 | 24 | 142,51 |  | Нет |  | Да |  | Да | 51939-12 | Нет | Нет | Манометры принимаются в поверку в чистом виде. Изготовитель: Фирма "WIKA Alexander Wiegand SE & Co. KG", Германия
300188115045 | 4107 Нижнетагильский филиал ФБУ "УРАЛТЕСТ" | Манометр деформационный | PGT | PGТ01, PGТ02, PGТ10, PGТ11, PGТ15, PGT21, PGT23, РGТ43, РGТ43НР, PGT63НР, APGТ43 | 0-0,1…0-40, 0-0,16…0-40 МПа |  | 24 | 142,51 |  | Нет |  | Да |  | Да | 52765-13 | Нет | Нет | Манометры принимаются в поверку в чистом виде. Изготовитель: Фирма "WIKA Alexander Wiegand SE & Co. KG", Германия.
300188115046 | 4107 Нижнетагильский филиал ФБУ "УРАЛТЕСТ" | Манометр деформационный | МД | МД01 … МД13, МД15, МД24, МД25, МД39, МД43, МД44 |  | КТ 1 - 4 | 12 | 142,51 |  | Нет |  | Да |  | Да | 18626-99 | Нет | Нет | Манометры принимаются в поверку в чистом виде. Изготовитель: Куявская фабрика манометров "KFM" S.A., Польша Влоцлавек
300188115047 | 4107 Нижнетагильский филиал ФБУ "УРАЛТЕСТ" | Манометр избыточного давления показывающий | МП-63 |  |  | КТ 1 - 4 | 12 | 142,51 |  | Нет |  | Да |  | Да | 16529-97 | Нет | Нет | Принимаются в поверку в чистом виде. Изготовитель: СП "Багория-Техно", Беларусь, г.Минск.
300188115048 | 4107 Нижнетагильский филиал ФБУ "УРАЛТЕСТ" | Манометр избыточного давления показывающий | МП-100 |  |  | КТ 1 - 4 | 12 | 142,51 |  | Нет |  | Да |  | Да | 16529-97 | Нет | Нет | Принимаются в поверку в чистом виде. Изготовитель: СП "Багория-Техно", Беларусь, г.Минск
300188115049 | 4107 Нижнетагильский филиал ФБУ "УРАЛТЕСТ" | Манометр избыточного давления показывающий | МП-160 |  |  | КТ 1 - 4 | 12 | 142,51 |  | Нет |  | Да |  | Да | 16529-97 | Нет | Нет | Принимаются в поверку в чистом виде. Изготовитель: СП "Багория-Техно", Беларусь, г.Минск
300188115050 | 4107 Нижнетагильский филиал ФБУ "УРАЛТЕСТ" | Вакуумметр избыточного давления показывающий | ВП-100 |  |  | КТ 1 - 4 | 12 | 142,51 |  | Нет |  | Да |  | Да | 16529-97 | Нет | Нет | Принимаются в поверку в чистом виде. Изготовитель: СП "Багория-Техно", Беларусь, г.Минск
300188115051 | 4107 Нижнетагильский филиал ФБУ "УРАЛТЕСТ" | Вакуумметр избыточного давления показывающий | ВП-160 |  |  | КТ 1 - 4 | 12 | 142,51 |  | Нет |  | Да |  | Да | 16529-97 | Нет | Нет | Принимаются в поверку в чистом виде. Изготовитель: СП "Багория-Техно", Беларусь, г.Минск
300188115052 | 4107 Нижнетагильский филиал ФБУ "УРАЛТЕСТ" | Манометр дифференциальный мембранный | МДМ |  | 1,6…4000 кПа | КТ 1 - 4 | 12 | 142,51 |  | Нет |  | Да |  | Да | 34696-07 | Нет | Нет | Принимаются в поверку в чистом виде. Изготовитель: Компания "BD", Индия
300188115053 | 4107 Нижнетагильский филиал ФБУ "УРАЛТЕСТ" | Манометр дифференциальный мембранный | МДМЭ |  | 1,6…4000 кПа | КТ 1 - 4 | 12 | 142,51 |  | Нет |  | Да |  | Да | 34696-07 | Нет | Нет | Принимаются в поверку в чистом виде. Изготовитель: Компания "BD", Индия
300188115056 | 4107 Нижнетагильский филиал ФБУ "УРАЛТЕСТ" | Манометр показывающий | ДМ 2018, ДА 2018 |  | от 0 до 6 МПа | КТ 2,5; 4,0 | 12 | 142,51 |  | Нет |  | Да |  | Да | 15864-96 | Нет | Нет | Принимаются в поверку в чистом виде. Изготовитель: ОАО "Манотомь", г.Томск
300188115058 | 4107 Нижнетагильский филиал ФБУ "УРАЛТЕСТ" | Мановакуумметр показывающий | ДМ 2018, ДА 2018 |  | от минус 0,1 до 2,4 МПа | КТ 2,5; 4,0 | 12 | 142,51 |  | Нет |  | Да |  | Да | 15864-96 | Нет | Нет | Принимаются в поверку в чистом виде. Изготовитель: ОАО "Манотомь", г.Томск
300188115059 | 4107 Нижнетагильский филиал ФБУ "УРАЛТЕСТ" | Манометр показывающий | МДМ | МДМ-4, МДМ-6, МДМ-10, МДМ-16, МДМ-25, МДМ-40, МДМ-60, МДМ-160, МДМ-250, МДМ-400 | 4,0, 6,0, 10,0, 16,0, 25,0, 40,0, 60,0, 160,0, 250,0, 400,0 кгс/см2 | КТ 1,5; 2,5 | 12 | 142,51 |  | Нет |  | Да |  | Да | 44953-10 | Нет | Нет | Принимаются в поверку в чистом виде. Изготовитель: Фирма "Ningbo jiangbei Xingda Welding De-соmpression Meter Plant", Китай
300188115060 | 4107 Нижнетагильский филиал ФБУ "УРАЛТЕСТ" | Манометр показывающий | ДМ |  | 0,4…25 МПа | ±2,5 % | 12 | 142,51 |  | Нет |  | Да |  | Да | 39153-08 | Нет | Нет | Принимаются в поверку в чистом виде. Изготовитель: Фирма "Ningbo Yafu Instrument & Meter Manufacture Co., Ltd.", Китай.
300188115061 | 4107 Нижнетагильский филиал ФБУ "УРАЛТЕСТ" | Манометр показывающий | ДМР |  | ВПИ, МПа 0,6; 1,0; 1,6; 2,5; 4,0; 6,0; 10, 16; 25 | КТ 1,5; 2,5. | 12 | 142,51 |  | Нет |  | Да |  | Да | 26559-04 | Нет | Нет | Принимаются в поверку в чистом виде. Изготовитель: ОАО "Саранский приборостроительный завод", г.Саранск
300188115062 | 4107 Нижнетагильский филиал ФБУ "УРАЛТЕСТ" | Манометр показывающий | МТП-М | МТП-1М, МТП-4М | 0…0,4; 0…0,6; 0…1,0; 0…1,6; 0…2,5 МПа | КТ 2,5; 4,0 | 12 | 142,51 |  | Нет |  | Да |  | Да | 38808-08 | Нет | Нет | Принимаются в поверку в чистом виде. Изготовитель: ОАО "Минский часовой завод", Беларусь, г.Минск.
300188115063 | 4107 Нижнетагильский филиал ФБУ "УРАЛТЕСТ" | Манометр | BDT | BDT-20A, BDT-9-18 | 0…1,6 МПа, 0…10 кПа, (0…16) бар, (0…100) мбар. | КТ 1,0; 1,6 | 12 | 142,51 |  | Нет |  | Да |  | Да | 35716-07 | Нет | Нет | Принимаются в поверку в чистом виде. Изготовитель: Фирма "S.C. Badoterm-AMC", Румыния
300188115064 | 4107 Нижнетагильский филиал ФБУ "УРАЛТЕСТ" | Манометр | D-V.7/2 | PG 4 | 0…69 МПа | КТ 2,5 | 12 | 142,51 |  | Нет |  | Да |  | Да | 34849-07 | Нет | Нет | Принимаются в поверку в чистом виде. Изготовитель: Фирма "Dynisco, Inc", США
300188115065 | 4107 Нижнетагильский филиал ФБУ "УРАЛТЕСТ" | Манометр | PI |  | кПа (мм в.ст.) 0…16 (0…1600); 0…40 (0…4000); 0…40 (0…4000); 0…1 (0…10); 0…0,6 (0…6); 0…1,6 (0…16). | КТ 1,0; 1.6; 2,5 | 12 | 142,51 |  | Нет |  | Да |  | Да | 32029-06 | Нет | Нет | Принимаются в поверку в чистом виде. Изготовитель: Фирма "TE.MA. S.r.l.", Италия
300188115066 | 4107 Нижнетагильский филиал ФБУ "УРАЛТЕСТ" | Манометр | NP301 |  | МПа (бар) -0,1…40 (-1…400). | КТ 1,0; 1,6 | 12 | 142,51 |  | Нет |  | Да |  | Да | 32028-06 | Нет | Нет | Принимаются в поверку в чистом виде. Изготовитель: Фирма "TARTARINI S.P.A.", Италия
300188115067 | 4107 Нижнетагильский филиал ФБУ "УРАЛТЕСТ" | Манометр | SP308 |  | МПа (бар) -0,1…40 (-1…400). | КТ 1,0; 1,6 | 12 | 142,51 |  | Нет |  | Да |  | Да | 32028-06 | Нет | Нет | Принимаются в поверку в чистом виде. Изготовитель: Фирма "TARTARINI S.P.A.", Италия
300188115068 | 4107 Нижнетагильский филиал ФБУ "УРАЛТЕСТ" | Манометр | М1Д-1 |  |  | КТ 1,0 - 2,5 | 12 | 142,51 |  | Нет |  | Нет |  | Да | 2561-70 | Нет | Нет | Принимаются в поверку в чистом виде. Изготовитель: Завод "Теплоприбор" (АО "БАСТЕП"), пос.Базарный Сызган
300188115069 | 4107 Нижнетагильский филиал ФБУ "УРАЛТЕСТ" | Манометр | М1Д-2 |  |  | КТ 1,0 - 2,5 | 12 | 142,51 |  | Нет |  | Нет |  | Да | 2561-70 | Нет | Нет | Принимаются в поверку в чистом виде. Изготовитель: Завод "Теплоприбор" (АО "БАСТЕП"), пос.Базарный Сызган
300188115070 | 4107 Нижнетагильский филиал ФБУ "УРАЛТЕСТ" | Манометр | М1Д-3 |  |  | КТ 1,0 - 2,5 | 12 | 142,51 |  | Нет |  | Нет |  | Да | 2561-70 | Нет | Нет | Принимаются в поверку в чистом виде. Изготовитель: Завод "Теплоприбор" (АО "БАСТЕП"), пос.Базарный Сызган
300188115071 | 4107 Нижнетагильский филиал ФБУ "УРАЛТЕСТ" | Манометр | М1Д-4 |  |  | КТ 1,0 - 2,5 | 12 | 142,51 |  | Нет |  | Нет |  | Да | 2561-70 | Нет | Нет | Принимаются в поверку в чистом виде. Изготовитель: Завод "Теплоприбор" (АО "БАСТЕП"), пос.Базарный Сызган
300188115072 | 4107 Нижнетагильский филиал ФБУ "УРАЛТЕСТ" | Манометр | М1Д-5 |  |  | КТ 1,0 - 2,5 | 12 | 142,51 |  | Нет |  | Нет |  | Да | 2561-70 | Нет | Нет | Принимаются в поверку в чистом виде. Изготовитель: Завод "Теплоприбор" (АО "БАСТЕП"), пос.Базарный Сызган
300188115073 | 4107 Нижнетагильский филиал ФБУ "УРАЛТЕСТ" | Манометр | М1Д-6 |  |  | КТ 1,0 - 2,5 | 12 | 142,51 |  | Нет |  | Нет |  | Да | 2561-70 | Нет | Нет | Принимаются в поверку в чистом виде. Изготовитель: Завод "Теплоприбор" (АО "БАСТЕП"), пос.Базарный Сызган
300188115074 | 4107 Нижнетагильский филиал ФБУ "УРАЛТЕСТ" | Манометр | М1Д-7 |  |  | КТ 1,0 - 2,5 | 12 | 142,51 |  | Нет |  | Нет |  | Да | 2561-70 | Нет | Нет | Принимаются в поверку в чистом виде. Изготовитель: Завод "Теплоприбор" (АО "БАСТЕП"), пос.Базарный Сызган
300188115075 | 4107 Нижнетагильский филиал ФБУ "УРАЛТЕСТ" | Манометр | М1Д-8 |  |  | КТ 1,0 - 2,5 | 12 | 142,51 |  | Нет |  | Нет |  | Да | 2561-70 | Нет | Нет | Принимаются в поверку в чистом виде. Изготовитель: Завод "Теплоприбор" (АО "БАСТЕП"), пос.Базарный Сызган
300188115076 | 4107 Нижнетагильский филиал ФБУ "УРАЛТЕСТ" | Манометр | М1Д-9 |  |  | КТ 1,0 - 2,5 | 12 | 142,51 |  | Нет |  | Нет |  | Да | 2561-70 | Нет | Нет | Принимаются в поверку в чистом виде. Изготовитель: Завод "Теплоприбор" (АО "БАСТЕП"), пос.Базарный Сызган
300188115077 | 4107 Нижнетагильский филиал ФБУ "УРАЛТЕСТ" | Манометр | М1Д-10 |  |  | КТ 1,0 - 2,5 | 12 | 142,51 |  | Нет |  | Нет |  | Да | 2561-70 | Нет | Нет | Принимаются в поверку в чистом виде. Изготовитель: Завод "Теплоприбор" (АО "БАСТЕП"), пос.Базарный Сызган
300188115078 | 4107 Нижнетагильский филиал ФБУ "УРАЛТЕСТ" | Манометр | М1Д-11 |  |  | КТ 1,0 - 2,5 | 12 | 142,51 |  | Нет |  | Нет |  | Да | 2561-70 | Нет | Нет | Принимаются в поверку в чистом виде. Изготовитель: Завод "Теплоприбор" (АО "БАСТЕП"), пос.Базарный Сызган
300188115079 | 4107 Нижнетагильский филиал ФБУ "УРАЛТЕСТ" | Манометр | М1Д-12 |  |  | КТ 1,0 - 2,5 | 12 | 142,51 |  | Нет |  | Нет |  | Да | 2561-70 | Нет | Нет | Принимаются в поверку в чистом виде. Изготовитель: Завод "Теплоприбор" (АО "БАСТЕП"), пос.Базарный Сызган
300188115080 | 4107 Нижнетагильский филиал ФБУ "УРАЛТЕСТ" | Манометр | М1Д-13 |  |  | КТ 1,0 - 2,5 | 12 | 142,51 |  | Нет |  | Нет |  | Да | 2561-70 | Нет | Нет | Принимаются в поверку в чистом виде. Изготовитель: Завод "Теплоприбор" (АО "БАСТЕП"), пос.Базарный Сызган
300188115081 | 4107 Нижнетагильский филиал ФБУ "УРАЛТЕСТ" | Манометр | МТ-60 |  |  | КТ 1,0 - 2,5 | 12 | 142,51 |  | Нет |  | Да |  | Да | 887-54 | Нет | Нет | Принимаются в поверку в чистом виде. Изготовитель: ПО "Теплоконтроль", г.Казань
300188115082 | 4107 Нижнетагильский филиал ФБУ "УРАЛТЕСТ" | Манометр | МСС |  |  | КТ 1,0 - 2,5 | 12 | 142,51 |  | Нет |  | Да |  | Да | 917-63 | Нет | Нет | Принимаются в поверку в чистом виде. Изготовитель: ПО "Теплоконтроль", г.Казань
300188115083 | 4107 Нижнетагильский филиал ФБУ "УРАЛТЕСТ" | Манометр | ВСС |  |  | КТ 1,0 - 2,5 | 12 | 142,51 |  | Нет |  | Да |  | Да | 917-63 | Нет | Нет | Принимаются в поверку в чистом виде. Изготовитель: ПО "Теплоконтроль", г.Казань
300188115084 | 4107 Нижнетагильский филиал ФБУ "УРАЛТЕСТ" | Манометр | МВСС |  |  | КТ 1,0 - 2,5 | 12 | 142,51 |  | Нет |  | Да |  | Да | 917-63 | Нет | Нет | Принимаются в поверку в чистом виде. Изготовитель: ПО "Теплоконтроль", г.Казань
300188115085 | 4107 Нижнетагильский филиал ФБУ "УРАЛТЕСТ" | Манометр | МД13Б |  |  | КТ 1,0 - 2,5 | 12 | 142,51 |  | Нет |  | Да |  | Да | 2499-72 | Нет | Нет | Принимаются в поверку в чистом виде. Изготовитель: Завод "Точмаш", г.Владимир
300188115086 | 4107 Нижнетагильский филиал ФБУ "УРАЛТЕСТ" | Манометр | МД14 |  |  | КТ 1,0 - 2,5 | 12 | 142,51 |  | Нет |  | Да |  | Да | 2499-72 | Нет | Нет | Принимаются в поверку в чистом виде. Изготовитель: Завод "Точмаш", г.Владимир
300188115087 | 4107 Нижнетагильский филиал ФБУ "УРАЛТЕСТ" | Манометр | МД15 |  |  | КТ 1,0 - 2,5 | 12 | 142,51 |  | Нет |  | Да |  | Да | 2499-72 | Нет | Нет | Принимаются в поверку в чистом виде. Изготовитель: Завод "Точмаш", г.Владимир
300188115088 | 4107 Нижнетагильский филиал ФБУ "УРАЛТЕСТ" | Манометр | МД209 |  |  | КТ 1,0 - 2,5 | 12 | 142,51 |  | Нет |  | Да |  | Да | 2499-72 | Нет | Нет | Принимаются в поверку в чистом виде. Изготовитель: Завод "Точмаш", г.Владимир
300188115089 | 4107 Нижнетагильский филиал ФБУ "УРАЛТЕСТ" | Манометр | МД214 |  |  | КТ 1,0 - 2,5 | 12 | 142,51 |  | Нет |  | Да |  | Да | 2499-72 | Нет | Нет | Принимаются в поверку в чистом виде. Изготовитель: Завод "Точмаш", г.Владимир
300188115090 | 4107 Нижнетагильский филиал ФБУ "УРАЛТЕСТ" | Манометр | МД227 |  |  | КТ 1,0 - 2,5 | 12 | 142,51 |  | Нет |  | Да |  | Да | 2499-72 | Нет | Нет | Принимаются в поверку в чистом виде. Изготовитель: Завод "Точмаш", г.Владимир
300188115091 | 4107 Нижнетагильский филиал ФБУ "УРАЛТЕСТ" | Манометр | МД229 |  |  | КТ 1,0 - 2,5 | 12 | 142,51 |  | Нет |  | Да |  | Да | 2499-72 | Нет | Нет | Принимаются в поверку в чистом виде. Изготовитель: Завод "Точмаш", г.Владимир
300188115092 | 4107 Нижнетагильский филиал ФБУ "УРАЛТЕСТ" | Манометр | МД231 |  |  | КТ 1,0 - 2,5 | 12 | 142,51 |  | Нет |  | Да |  | Да | 2499-72 | Нет | Нет | Принимаются в поверку в чистом виде. Изготовитель: Завод "Точмаш", г.Владимир
300188115093 | 4107 Нижнетагильский филиал ФБУ "УРАЛТЕСТ" | Манометр | МГ-410 |  |  | КТ 1,0 - 2,5 | 12 | 142,51 |  | Нет |  | Да |  | Да | 293-49 | Нет | Нет | Принимаются в поверку в чистом виде
300188115094 | 4107 Нижнетагильский филиал ФБУ "УРАЛТЕСТ" | Манометр | МГ-610 |  |  | КТ 1,0 - 2,5 | 12 | 142,51 |  | Нет |  | Да |  | Да | 292-49 | Нет | Нет | Принимаются в поверку в чистом виде
300188115095 | 4107 Нижнетагильский филиал ФБУ "УРАЛТЕСТ" | Манометр | DURAGAUGE 1377 |  | ВПИ, не более, кПа 100, 200, 400, 600, 1000, 1500, 2000, 3000, 4000, 5000, 6000, 10000, 15000, 20000 | КТ 0,5. | 12 | 142,51 |  | Нет |  | Да |  | Да | 19380-00 | Нет | Нет | Принимаются в поверку в чистом виде. Изготовитель: Фирма "Ashcroft", США
300188115096 | 4107 Нижнетагильский филиал ФБУ "УРАЛТЕСТ" | Манометр | DURAGAUGE 1279 |  | ВПИ, не более, кПа 100, 200, 400, 600, 1000, 1500, 2000, 3000, 4000, 5000, 6000, 10000, 15000, 20000 | КТ 0,5. | 12 | 142,51 |  | Нет |  | Да |  | Да | 19380-00 | Нет | Нет | Принимаются в поверку в чистом виде. Изготовитель: Фирма "Ashcroft", США
300188115097 | 4107 Нижнетагильский филиал ФБУ "УРАЛТЕСТ" | Манометр | МТС |  |  | КТ 1,0 - 2,5 | 12 | 142,51 |  | Нет |  | Да |  | Да | 823-53 | Нет | Нет | Принимаются в поверку в чистом виде
300188115098 | 4107 Нижнетагильский филиал ФБУ "УРАЛТЕСТ" | Манометр | МС-160 |  |  | КТ 1,0 - 2,5 | 12 | 142,51 |  | Нет |  | Да |  | Да | 2810-71 | Нет | Нет | Принимаются в поверку в чистом виде. Изготовитель: Манометровый завод, г.Томск
300188115099 | 4107 Нижнетагильский филиал ФБУ "УРАЛТЕСТ" | Манометр | МТВ-150 |  |  | КТ 1,0 - 2,5 | 12 | 142,51 |  | Нет |  | Да |  | Да | 365-49 | Нет | Нет | Принимаются в поверку в чистом виде
300188115100 | 4107 Нижнетагильский филиал ФБУ "УРАЛТЕСТ" | Манометр | МОП-50 |  |  | КТ 1,0 - 2,5 | 12 | 142,51 |  | Нет |  | Да |  | Да | 426-50 | Нет | Нет | Принимаются в поверку в чистом виде
300188115101 | 4107 Нижнетагильский филиал ФБУ "УРАЛТЕСТ" | Манометр | МТ-50 |  |  | КТ 1,0 - 2,5 | 12 | 142,51 |  | Нет |  | Да |  | Да | 578-50 | Нет | Нет | Принимаются в поверку в чистом виде
300188115102 | 4107 Нижнетагильский филиал ФБУ "УРАЛТЕСТ" | Манометр | МТБ-200 |  |  | КТ 1,0 - 2,5 | 12 | 142,51 |  | Нет |  | Да |  | Да | 601-50 | Нет | Нет | Принимаются в поверку в чистом виде
300188115103 | 4107 Нижнетагильский филиал ФБУ "УРАЛТЕСТ" | Манометр | 1/Fm-20 |  |  | КТ 1,0 - 2,5 | 12 | 142,51 |  | Нет |  | Да |  | Да | 931-54 | Нет | Нет | Принимаются в поверку в чистом виде
300188115104 | 4107 Нижнетагильский филиал ФБУ "УРАЛТЕСТ" | Манометр | 1/Fm-36 |  |  | КТ 1,0 - 2,5 | 12 | 142,51 |  | Нет |  | Да |  | Да | 931-54 | Нет | Нет | Принимаются в поверку в чистом виде
300188115105 | 4107 Нижнетагильский филиал ФБУ "УРАЛТЕСТ" | Манометр | 1/Fm-37 |  |  | КТ 1,0 - 2,5 | 12 | 142,51 |  | Нет |  | Да |  | Да | 931-54 | Нет | Нет | Принимаются в поверку в чистом виде
300188115106 | 4107 Нижнетагильский филиал ФБУ "УРАЛТЕСТ" | Манометр | 1/3М-10 |  |  | КТ 1,0 - 2,5 | 12 | 142,51 |  | Нет |  | Да |  | Да | 930-54 | Нет | Нет | Принимаются в поверку в чистом виде
300188115107 | 4107 Нижнетагильский филиал ФБУ "УРАЛТЕСТ" | Манометр | МС-410 |  |  | КТ 1,0 - 2,5 | 12 | 142,51 |  | Нет |  | Да |  | Да | 917-54 | Нет | Нет | Принимаются в поверку в чистом виде
300188115108 | 4107 Нижнетагильский филиал ФБУ "УРАЛТЕСТ" | Манометр | МС-610 |  |  | КТ 1,0 - 2,5 | 12 | 142,51 |  | Нет |  | Да |  | Да | 917-54 | Нет | Нет | Принимаются в поверку в чистом виде
300188115109 | 4107 Нижнетагильский филиал ФБУ "УРАЛТЕСТ" | Манометр | МС-612 |  |  | КТ 1,0 - 2,5 | 12 | 142,51 |  | Нет |  | Да |  | Да | 917-54 | Нет | Нет | Принимаются в поверку в чистом виде
300188115110 | 4107 Нижнетагильский филиал ФБУ "УРАЛТЕСТ" | Манометр | 825 |  |  | КТ 1,0 - 2,5 | 12 | 142,51 |  | Нет |  | Да |  | Да | 825-53 | Нет | Нет | Принимаются в поверку в чистом виде
300188115111 | 4107 Нижнетагильский филиал ФБУ "УРАЛТЕСТ" | Манометр | 824 |  |  | КТ 1,0 - 2,5 | 12 | 142,51 |  | Нет |  | Да |  | Да | 824-53 | Нет | Нет | Принимаются в поверку в чистом виде
300188115112 | 4107 Нижнетагильский филиал ФБУ "УРАЛТЕСТ" | Манометр | МСТМ |  |  | КТ 1,0 - 2,5 | 12 | 142,51 |  | Нет |  | Да |  | Да | 820-53 | Нет | Нет | Принимаются в поверку в чистом виде
300188115113 | 4107 Нижнетагильский филиал ФБУ "УРАЛТЕСТ" | Манометр | МТД-270М |  |  | КТ 1,0 - 2,5 | 12 | 142,51 |  | Нет |  | Да |  | Да | 820-53 | Нет | Нет | Принимаются в поверку в чистом виде
300188115114 | 4107 Нижнетагильский филиал ФБУ "УРАЛТЕСТ" | Манометр | М2-278 |  |  | КТ 1,0 - 2,5 | 12 | 142,51 |  | Нет |  | Да |  | Да | 820-53 | Нет | Нет | Принимаются в поверку в чистом виде
300188115115 | 4107 Нижнетагильский филиал ФБУ "УРАЛТЕСТ" | Манометр | М2-310 |  |  | КТ 1,0 - 2,5 | 12 | 142,51 |  | Нет |  | Да |  | Да | 820-53 | Нет | Нет | Принимаются в поверку в чистом виде
300188115116 | 4107 Нижнетагильский филиал ФБУ "УРАЛТЕСТ" | Манометр | МТ-200 |  |  | КТ 1,0 - 2,5 | 12 | 142,51 |  | Нет |  | Да |  | Да | 600-50 | Нет | Нет | Принимаются в поверку в чистом виде
300188115117 | 4107 Нижнетагильский филиал ФБУ "УРАЛТЕСТ" | Манометр | М1М18 |  |  | КТ 1,0 - 2,5 | 12 | 142,51 |  | Нет |  | Да |  | Да | 2820-72 | Нет | Нет | Принимаются в поверку в чистом виде
300188115118 | 4107 Нижнетагильский филиал ФБУ "УРАЛТЕСТ" | Манометр | М1М19 |  |  | КТ 1,0 - 2,5 | 12 | 142,51 |  | Нет |  | Да |  | Да | 2820-72 | Нет | Нет | Принимаются в поверку в чистом виде
300188115119 | 4107 Нижнетагильский филиал ФБУ "УРАЛТЕСТ" | Манометр | М1М20 |  |  | КТ 1,0 - 2,5 | 12 | 142,51 |  | Нет |  | Да |  | Да | 2820-72 | Нет | Нет | Принимаются в поверку в чистом виде
300188115120 | 4107 Нижнетагильский филиал ФБУ "УРАЛТЕСТ" | Манометр | М1М21 |  |  | КТ 1,0 - 2,5 | 12 | 142,51 |  | Нет |  | Да |  | Да | 2820-72 | Нет | Нет | Принимаются в поверку в чистом виде
300188115121 | 4107 Нижнетагильский филиал ФБУ "УРАЛТЕСТ" | Манометр | М1М22 |  |  | КТ 1,0 - 2,5 | 12 | 142,51 |  | Нет |  | Да |  | Да | 2820-72 | Нет | Нет | Принимаются в поверку в чистом виде
300188115122 | 4107 Нижнетагильский филиал ФБУ "УРАЛТЕСТ" | Манометр | М1М23 |  |  | КТ 1,0 - 2,5 | 12 | 142,51 |  | Нет |  | Да |  | Да | 2820-72 | Нет | Нет | Принимаются в поверку в чистом виде
300188115123 | 4107 Нижнетагильский филиал ФБУ "УРАЛТЕСТ" | Манометр | М1М24 |  |  | КТ 1,0 - 2,5 | 12 | 142,51 |  | Нет |  | Да |  | Да | 2820-72 | Нет | Нет | Принимаются в поверку в чистом виде
300188115124 | 4107 Нижнетагильский филиал ФБУ "УРАЛТЕСТ" | Манометр | М1М25 |  |  | КТ 1,0 - 2,5 | 12 | 142,51 |  | Нет |  | Да |  | Да | 2820-72 | Нет | Нет | Принимаются в поверку в чистом виде
300188115125 | 4107 Нижнетагильский филиал ФБУ "УРАЛТЕСТ" | Манометр | М1М26 |  |  | КТ 1,0 - 2,5 | 12 | 142,51 |  | Нет |  | Да |  | Да | 2820-72 | Нет | Нет | Принимаются в поверку в чистом виде
300188115126 | 4107 Нижнетагильский филиал ФБУ "УРАЛТЕСТ" | Манометр | М1М27 |  |  | КТ 1,0 - 2,5 | 12 | 142,51 |  | Нет |  | Да |  | Да | 2820-72 | Нет | Нет | Принимаются в поверку в чистом виде
300188115127 | 4107 Нижнетагильский филиал ФБУ "УРАЛТЕСТ" | Манометр | М1М28 |  |  | КТ 1,0 - 2,5 | 12 | 142,51 |  | Нет |  | Да |  | Да | 2820-72 | Нет | Нет | Принимаются в поверку в чистом виде
300188115128 | 4107 Нижнетагильский филиал ФБУ "УРАЛТЕСТ" | Манометр | М1М29 |  |  | КТ 1,0 - 2,5 | 12 | 142,51 |  | Нет |  | Да |  | Да | 2820-72 | Нет | Нет | Принимаются в поверку в чистом виде
300188115129 | 4107 Нижнетагильский филиал ФБУ "УРАЛТЕСТ" | Манометр | М1М30 |  |  | КТ 1,0 - 2,5 | 12 | 142,51 |  | Нет |  | Да |  | Да | 2820-72 | Нет | Нет | Принимаются в поверку в чистом виде
300188115130 | 4107 Нижнетагильский филиал ФБУ "УРАЛТЕСТ" | Манометр | М1М31 |  |  | КТ 1,0 - 2,5 | 12 | 142,51 |  | Нет |  | Да |  | Да | 2820-72 | Нет | Нет | Принимаются в поверку в чистом виде
300188115131 | 4107 Нижнетагильский филиал ФБУ "УРАЛТЕСТ" | Манометр | М1М32 |  |  | КТ 1,0 - 2,5 | 12 | 142,51 |  | Нет |  | Да |  | Да | 2820-72 | Нет | Нет | Принимаются в поверку в чистом виде
300188115132 | 4107 Нижнетагильский филиал ФБУ "УРАЛТЕСТ" | Манометр | М1М33 |  |  | КТ 1,0 - 2,5 | 12 | 142,51 |  | Нет |  | Да |  | Да | 2820-72 | Нет | Нет | Принимаются в поверку в чистом виде
300188115133 | 4107 Нижнетагильский филиал ФБУ "УРАЛТЕСТ" | Манометр | М1М34 |  |  | КТ 1,0 - 2,5 | 12 | 142,51 |  | Нет |  | Да |  | Да | 2820-72 | Нет | Нет | Принимаются в поверку в чистом виде
300188115134 | 4107 Нижнетагильский филиал ФБУ "УРАЛТЕСТ" | Манометр | 105М-2 |  |  | КТ 1,0 - 2,5 | 12 | 142,51 |  | Нет |  | Да |  | Да | 4082-74 | Нет | Нет | Принимаются в поверку в чистом виде. Изготовитель: П/я А-1672, г.Казань.
300188115135 | 4107 Нижнетагильский филиал ФБУ "УРАЛТЕСТ" | Манометр | МА |  |  | КТ 1,0 - 2,5 | 12 | 142,51 |  | Нет |  | Да |  | Да | 4081-74 | Нет | Нет | Принимаются в поверку в чистом виде
300188115136 | 4107 Нижнетагильский филиал ФБУ "УРАЛТЕСТ" | Манометр | МТ-60УП |  |  | КТ 1,0 - 2,5 | 12 | 142,51 |  | Нет |  | Да |  | Да | 3616-73 | Нет | Нет | Принимаются в поверку в чистом виде
300188115137 | 4107 Нижнетагильский филиал ФБУ "УРАЛТЕСТ" | Манометр | Heise-7000 |  | 0…7000 бар | КТ 0,6 | 12 | 142,51 |  | Нет |  | Да |  | Да | 23973-02 | Нет | Нет | Принимаются в поверку в чистом виде. Изготовитель: Фирма "Heise", США
300188115138 | 4107 Нижнетагильский филиал ФБУ "УРАЛТЕСТ" | Манометр | МТП-100-А |  |  | КТ 1,0 - 2,5 | 12 | 142,51 |  | Нет |  | Да |  | Да | 1785-70 | Нет | Нет | Принимаются в поверку в чистом виде. Изготовитель: Манометровый завод, г.Томск
300188115139 | 4107 Нижнетагильский филиал ФБУ "УРАЛТЕСТ" | Манометр | МТП-160-А |  |  | КТ 1,0 - 2,5 | 12 | 142,51 |  | Нет |  | Да |  | Да | 1785-70 | Нет | Нет | Принимаются в поверку в чистом виде. Изготовитель: Манометровый завод, г.Томск.
300188115140 | 4107 Нижнетагильский филиал ФБУ "УРАЛТЕСТ" | Манометр | МВТП-100-А |  |  | КТ 1,0 - 2,5 | 12 | 142,51 |  | Нет |  | Да |  | Да | 1785-70 | Нет | Нет | Принимаются в поверку в чистом виде. Изготовитель: Манометровый завод, г.Томск
300188115141 | 4107 Нижнетагильский филиал ФБУ "УРАЛТЕСТ" | Манометр | МВТП-160-А |  |  | КТ 1,0 - 2,5 | 12 | 142,51 |  | Нет |  | Да |  | Да | 1785-70 | Нет | Нет | Принимаются в поверку в чистом виде. Изготовитель: Манометровый завод, г.Томск
300188115142 | 4107 Нижнетагильский филиал ФБУ "УРАЛТЕСТ" | Манометр автомобильный | МД-206 |  |  | КТ 1,0 - 2,5 | 12 | 142,51 |  | Нет |  | Да |  | Да | 2940-85 | Нет | Нет | Принимаются в поверку в чистом виде. Изготовитель: Завод "Автоэлектроприбор", Латвия, г.Рига
300188115143 | 4107 Нижнетагильский филиал ФБУ "УРАЛТЕСТ" | Манометр автомобильный | МД-213 |  |  | КТ 1,0 - 2,5 | 12 | 142,51 |  | Нет |  | Да |  | Да | 2940-85 | Нет | Нет | Принимаются в поверку в чистом виде. Изготовитель: Завод "Автоэлектроприбор", Латвия, г.Рига
300188115144 | 4107 Нижнетагильский филиал ФБУ "УРАЛТЕСТ" | Манометр автомобильный | МД-216 |  |  | КТ 1,0 - 2,5 | 12 | 142,51 |  | Нет |  | Да |  | Да | 2940-85 | Нет | Нет | Принимаются в поверку в чистом виде. Изготовитель: Завод "Автоэлектроприбор", Латвия, г.Рига
300188115145 | 4107 Нижнетагильский филиал ФБУ "УРАЛТЕСТ" | Манометр автомобильный | МД-223Б |  |  | КТ 1,0 - 2,5 | 12 | 142,51 |  | Нет |  | Да |  | Да | 2940-85 | Нет | Нет | Принимаются в поверку в чистом виде. Изготовитель: Завод "Автоэлектроприбор", Латвия, г.Рига
300188115146 | 4107 Нижнетагильский филиал ФБУ "УРАЛТЕСТ" | Манометр автомобильный | МД-232 |  |  | КТ 1,0 - 2,5 | 12 | 142,51 |  | Нет |  | Да |  | Да | 2940-85 | Нет | Нет | Принимаются в поверку в чистом виде. Изготовитель: Завод "Автоэлектроприбор", Латвия, г.Рига
300188115147 | 4107 Нижнетагильский филиал ФБУ "УРАЛТЕСТ" | Манометр автомобильный | МД-234 |  |  | КТ 1,0 - 2,5 | 12 | 142,51 |  | Нет |  | Да |  | Да | 2940-85 | Нет | Нет | Принимаются в поверку в чистом виде. Изготовитель: Завод "Автоэлектроприбор", Латвия, г.Рига
300188115148 | 4107 Нижнетагильский филиал ФБУ "УРАЛТЕСТ" | Манометр автомобильный | 1302.3830 |  |  | КТ 1,0 - 2,5 | 12 | 142,51 |  | Нет |  | Да |  | Да | 2940-85 | Нет | Нет | Принимаются в поверку в чистом виде. Изготовитель: Завод "Автоэлектроприбор", Латвия, г.Рига
300188115149 | 4107 Нижнетагильский филиал ФБУ "УРАЛТЕСТ" | Манометр автомобильный | 1202.3816 |  |  | КТ 1,0 - 2,5 | 12 | 142,51 |  | Нет |  | Да |  | Да | 2940-85 | Нет | Нет | Принимаются в поверку в чистом виде. Изготовитель: Завод "Автоэлектроприбор", Латвия, г.Рига
300188115150 | 4107 Нижнетагильский филиал ФБУ "УРАЛТЕСТ" | Манометр автомобильный | МД-223В |  |  | КТ 1,0 - 2,5 | 12 | 142,51 |  | Нет |  | Да |  | Да | 2940-85 | Нет | Нет | Принимаются в поверку в чистом виде. Изготовитель: Завод "Автоэлектроприбор", Латвия, г.Рига
300188115151 | 4107 Нижнетагильский филиал ФБУ "УРАЛТЕСТ" | Манометр автомобильный | 1102.3830 |  |  | КТ 1,0 - 2,5 | 12 | 142,51 |  | Нет |  | Да |  | Да | 2940-85 | Нет | Нет | Принимаются в поверку в чистом виде. Изготовитель: Завод "Автоэлектроприбор", Латвия, г.Рига
300188115152 | 4107 Нижнетагильский филиал ФБУ "УРАЛТЕСТ" | Манометр автомобильный | 1202.3830 |  |  | КТ 1,0 - 2,5 | 12 | 142,51 |  | Нет |  | Да |  | Да | 2940-85 | Нет | Нет | Принимаются в поверку в чистом виде. Изготовитель: Завод "Автоэлектроприбор", Латвия, г.Рига
300188115153 | 4107 Нижнетагильский филиал ФБУ "УРАЛТЕСТ" | Манометр | М-250 |  |  | КТ 1,0 - 2,5 | 12 | 142,51 |  | Нет |  | Да |  | Да | 1782-63 | Нет | Нет | Принимаются в поверку в чистом виде. Изготовитель: Манометровый завод, г.Томск
300188115154 | 4107 Нижнетагильский филиал ФБУ "УРАЛТЕСТ" | Манометр | МНГ-250 |  |  | КТ 1,0 - 2,5 | 12 | 142,51 |  | Нет |  | Да |  | Да | 1782-63 | Нет | Нет | Принимаются в поверку в чистом виде. Изготовитель: Манометровый завод, г.Томск
300188115155 | 4107 Нижнетагильский филиал ФБУ "УРАЛТЕСТ" | Манометр | МС-270 |  |  | КТ 1,0 - 2,5 | 12 | 142,51 |  | Нет |  | Да |  | Да | 1850-63 | Нет | Нет | Принимаются в поверку в чистом виде. Изготовитель: ПО "Теплоконтроль", г.Казань
300188115156 | 4107 Нижнетагильский филиал ФБУ "УРАЛТЕСТ" | Манометр | МС-278 |  |  | КТ 1,0 - 2,5 | 12 | 142,51 |  | Нет |  | Да |  | Да | 1850-63 | Нет | Нет | Принимаются в поверку в чистом виде. Изготовитель: ПО "Теплоконтроль", г.Казань
300188115157 | 4107 Нижнетагильский филиал ФБУ "УРАЛТЕСТ" | Манометр | ВСП-27 |  |  | КТ 1,0 - 2,5 | 12 | 142,51 |  | Нет |  | Да |  | Да | 1850-63 | Нет | Нет | Принимаются в поверку в чистом виде. Изготовитель: ПО "Теплоконтроль", г.Казань
300188115158 | 4107 Нижнетагильский филиал ФБУ "УРАЛТЕСТ" | Манометр | АМ |  |  | КТ 1,0 - 2,5 | 12 | 142,51 |  | Нет |  | Да |  | Да | 1779-63 | Нет | Нет | Принимаются в поверку в чистом виде
300188115159 | 4107 Нижнетагильский филиал ФБУ "УРАЛТЕСТ" | Манометр | МК-16 |  |  | КТ 1,0 - 2,5 | 12 | 142,51 |  | Нет |  | Да |  | Да | 464-50 | Нет | Нет | Принимаются в поверку в чистом виде
300188115160 | 4107 Нижнетагильский филиал ФБУ "УРАЛТЕСТ" | Манометр авиационный | МА-25К |  |  | КТ 1,0 - 2,5 | 12 | 142,51 |  | Нет |  | Да |  | Да | 4816-75 | Нет | Нет | Принимаются в поверку в чистом виде. Изготовитель: П/я А-1672, г.Казань
300188115161 | 4107 Нижнетагильский филиал ФБУ "УРАЛТЕСТ" | Манометр авиационный | МА250 |  |  | КТ 1,0 - 2,5 | 12 | 142,51 |  | Нет |  | Да |  | Да | 4816-75 | Нет | Нет | Принимаются в поверку в чистом виде. Изготовитель: П/я А-1672, г.Казань
300188115162 | 4107 Нижнетагильский филиал ФБУ "УРАЛТЕСТ" | Манометр авиационный | МА250К |  |  | КТ 1,0 - 2,5 | 12 | 142,51 |  | Нет |  | Да |  | Да | 4816-75 | Нет | Нет | Принимаются в поверку в чистом виде. Изготовитель: П/я А-1672, г.Казань.
300188115163 | 4107 Нижнетагильский филиал ФБУ "УРАЛТЕСТ" | Манометр автомобильный | МД213 |  |  | КТ 1,0 - 2,5 | 12 | 142,51 |  | Нет |  | Да |  | Да | 2940-89 | Нет | Нет | Принимаются в поверку в чистом виде. Изготовитель: Завод "Автоэлектроприбор", Латвия
300188115164 | 4107 Нижнетагильский филиал ФБУ "УРАЛТЕСТ" | Манометр автомобильный | МД223Б |  |  | КТ 1,0 - 2,5 | 12 | 142,51 |  | Нет |  | Да |  | Да | 2940-89 | Нет | Нет | Принимаются в поверку в чистом виде. Изготовитель: Завод "Автоэлектроприбор", Латвия
300188115165 | 4107 Нижнетагильский филиал ФБУ "УРАЛТЕСТ" | Манометр автомобильный | МД234 |  |  | КТ 1,0 - 2,5 | 12 | 142,51 |  | Нет |  | Да |  | Да | 2940-89 | Нет | Нет | Принимаются в поверку в чистом виде. Изготовитель: Завод "Автоэлектроприбор", Латвия
300188115166 | 4107 Нижнетагильский филиал ФБУ "УРАЛТЕСТ" | Манометр автомобильный | МД-101 | МД-1Б, МД-5Г, МД-4В, МД-100 |  | КТ 1,0 - 2,5 | 12 | 142,51 |  | Нет |  | Да |  | Да | 1715-71 | Нет | Нет | Принимаются в поверку в чистом виде. Изготовитель: АООТ "Владимирский завод "Автоприбор", г.Владимир
300188115167 | 4107 Нижнетагильский филиал ФБУ "УРАЛТЕСТ" | Манометр автомобильный | МД103 | МД-1Б, МД-5Г, МД-4В, МД-100 |  | КТ 1,0 - 2,5 | 12 | 142,51 |  | Нет |  | Да |  | Да | 1715-71 | Нет | Нет | Принимаются в поверку в чистом виде. Изготовитель: АООТ "Владимирский завод "Автоприбор", г.Владимир
300188115168 | 4107 Нижнетагильский филиал ФБУ "УРАЛТЕСТ" | Манометр показывающий | МТП-1 |  |  | КТ 1,0 - 2,5 | 12 | 142,51 |  | Нет |  | Да |  | Да | 3087-80 | Нет | Нет | Принимаются в поверку в чистом виде. Изготовитель: ПО "Теплоконтроль", г.Казань
300188115169 | 4107 Нижнетагильский филиал ФБУ "УРАЛТЕСТ" | Манометр показывающий | МТП |  |  | КТ 1,0 - 2,5 | 12 | 142,51 |  | Нет |  | Да |  | Да | 3087-80 | Нет | Нет | Принимаются в поверку в чистом виде. Изготовитель: ПО "Теплоконтроль", г.Казань
300188115170 | 4107 Нижнетагильский филиал ФБУ "УРАЛТЕСТ" | Манометр показывающий | G |  | 0…1000 кПа | КТ 1,0 - 2,5 | 12 | 142,51 |  | Нет |  | Да |  | Да | 22545-02 | Нет | Нет | Принимаются в поверку в чистом виде. Изготовитель: Фирма "McDaniel Controls, Inc.", США.
300188115171 | 4107 Нижнетагильский филиал ФБУ "УРАЛТЕСТ" | Манометр показывающий | ИП |  | 0…2,8 МПа | КТ 4 | 12 | 142,51 |  | Нет |  | Да |  | Да | 25911-03 | Нет | Нет | Принимаются в поверку в чистом виде. Изготовитель: ЗАО "Росма", пос.Вырица 188040, Ленинградская обл.
300188115172 | 4107 Нижнетагильский филиал ФБУ "УРАЛТЕСТ" | Манометр показывающий | KM |  | 0…16 МПа | КТ 1,6 | 12 | 142,51 |  | Нет |  | Да |  | Да | 21919-01 | Нет | Нет | Принимаются в поверку в чистом виде. Изготовитель: Компания "SPX Switzerland Ltd.", Швейцария
300188115173 | 4107 Нижнетагильский филиал ФБУ "УРАЛТЕСТ" | Манометр показывающий | ДМ 100 |  | от (0…0,16) до (0…25) МПа | КТ 1,5 - 2,5 | 12 | 142,51 |  | Нет |  | Да |  | Да | 21706-01 | Нет | Нет | Принимаются в поверку в чистом виде. Изготовитель: ОАО "Саранский приборостроительный завод", г.Саранск
300188115174 | 4107 Нижнетагильский филиал ФБУ "УРАЛТЕСТ" | Манометр показывающий | ДМ 160 |  | от (0…0,16) до (0…25) МПа | КТ 1,5 - 2,5 | 12 | 142,51 |  | Нет |  | Да |  | Да | 21706-01 | Нет | Нет | Принимаются в поверку в чистом виде. Изготовитель: ОАО "Саранский приборостроительный завод", г.Саранск
300188115175 | 4107 Нижнетагильский филиал ФБУ "УРАЛТЕСТ" | Манометр показывающий | 1377 |  | 0…4000 кПа | ±0,5 %. | 12 | 142,51 |  | Нет |  | Да |  | Да | 21361-01 | Нет | Нет | Принимаются в поверку в чистом виде. Изготовитель: Фирма "Ashcroft", США Statford.
300188115176 | 4107 Нижнетагильский филиал ФБУ "УРАЛТЕСТ" | Манометр показывающий | MHA |  | 0…6кПа…0…2,5 МПа | КТ 1,6 - 2,5 | 12 | 142,51 |  | Нет |  | Да |  | Да | 21356-01 | Нет | Нет | Принимаются в поверку в чистом виде. Изготовитель: Фирма "WATTS MTR GmbH", Германия
300188115177 | 4107 Нижнетагильский филиал ФБУ "УРАЛТЕСТ" | Манометр показывающий | MHR |  | 0…6кПа…0…2,5 МПа | КТ 1,6 - 2,5 | 12 | 142,51 |  | Нет |  | Да |  | Да | 21356-01 | Нет | Нет | Принимаются в поверку в чистом виде. Изготовитель: Фирма "WATTS MTR GmbH", Германия
300188115178 | 4107 Нижнетагильский филиал ФБУ "УРАЛТЕСТ" | Манометр показывающий | MDA |  | 0…6кПа…0…2,5 МПа | КТ 1,6 - 2,5 | 12 | 142,51 |  | Нет |  | Да |  | Да | 21356-01 | Нет | Нет | Принимаются в поверку в чистом виде. Изготовитель: Фирма "WATTS MTR GmbH", Германия
300188115179 | 4107 Нижнетагильский филиал ФБУ "УРАЛТЕСТ" | Манометр показывающий | MDR |  | 0…6кПа…0…2,5 МПа | КТ 1,6 - 2,5 | 12 | 142,51 |  | Нет |  | Да |  | Да | 21356-01 | Нет | Нет | Принимаются в поверку в чистом виде. Изготовитель: Фирма "WATTS MTR GmbH", Германия
300188115180 | 4107 Нижнетагильский филиал ФБУ "УРАЛТЕСТ" | Манометр показывающий | MG, MC |  | 0…6кПа…0…2,5 МПа | КТ 1,6 - 2,5 | 12 | 142,51 |  | Нет |  | Да |  | Да | 21356-01 | Нет | Нет | Принимаются в поверку в чистом виде. Изготовитель: Фирма "WATTS MTR GmbH", Германия
300188115181 | 4107 Нижнетагильский филиал ФБУ "УРАЛТЕСТ" | Манометр показывающий | R |  | -0,1…0; -0,06…0; (-0,1…0,06)…(-0,1…3,0); (0…0,6)…(0…700) МПа | КТ 1,0 - 4,0 | 12 | 142,51 |  | Нет |  | Да |  | Да | 30885-05 | Нет | Нет | Принимаются в поверку в чистом виде. Изготовитель: Фирма "Manotherm Beierfeld GmbH", Германия
300188115189 | 4107 Нижнетагильский филиал ФБУ "УРАЛТЕСТ" | Манометр автомобильный | МД200 | МД206, МД216, 1102.3830, 1112.3830, МД223В, МД232, 1202.3816, 1212.3816, 12223816, 1202.3830, 1302.3 |  | КТ 1,0 - 2,5 | 12 | 142,51 |  | Нет |  | Да |  | Да | 2940-72 | Нет | Нет | Принимаются в поверку в чистом виде
300188115190 | 4107 Нижнетагильский филиал ФБУ "УРАЛТЕСТ" | Манометр автомобильный | МД201 | МД206, МД216, 1102.3830, 1112.3830, МД223В, МД232, 1202.3816, 1212.3816, 12223816, 1202.3830, 1302.3 |  | КТ 1,0 - 2,5 | 12 | 142,51 |  | Нет |  | Да |  | Да | 2940-72 | Нет | Нет | Принимаются в поверку в чистом виде
300188115191 | 4107 Нижнетагильский филиал ФБУ "УРАЛТЕСТ" | Манометр автомобильный | МД205 | МД206, МД216, 1102.3830, 1112.3830, МД223В, МД232, 1202.3816, 1212.3816, 12223816, 1202.3830, 1302.3 |  | КТ 1,0 - 2,5 | 12 | 142,51 |  | Нет |  | Да |  | Да | 2940-72 | Нет | Нет | Принимаются в поверку в чистом виде
300188115192 | 4107 Нижнетагильский филиал ФБУ "УРАЛТЕСТ" | Манометр двухстрелочный | МДЭ |  |  | КТ 1,0 - 2,5 | 12 | 142,51 |  | Нет |  | Да |  | Да | 147-49 | Нет | Нет | Дополнительно к каждому манометру: Подготовка СИ к поверке (код 140408 ) в размере 0,18 часа. Принимаются в поверку в чистом виде
300188115193 | 4107 Нижнетагильский филиал ФБУ "УРАЛТЕСТ" | Манометр деформационный | 5 | 516.11, 516.12, 532.3х; 532.5х; 533.3х; 533.5х (х=1.. .4), 533.3х (х=1 … 4); 533.5х (х=1 … 4); 821.х |  | КТ 0,6 - 2,5 | 12 | 142,51 |  | Нет |  | Да |  | Да | 17253-08 | Нет | Нет | Принимаются в поверку в чистом виде. Изготовитель: Фирма "WIKA Alexander Wiegand GmbH & Co. KG", Германия
300188115194 | 4107 Нижнетагильский филиал ФБУ "УРАЛТЕСТ" | Манометр деформационный | 233.54.4 |  | 0…20000 кПа | КТ 1,0 | 12 | 142,51 |  | Нет |  | Да |  | Да | 18250-99 | Нет | Нет | Принимаются в поверку в чистом виде. Изготовитель: Фирма "WIKA", Канада.
300188115195 | 4107 Нижнетагильский филиал ФБУ "УРАЛТЕСТ" | Манометр деформационный | MP-01-75 |  | 0…14000 кПа | КТ 1,0 | 12 | 142,51 |  | Нет |  | Да |  | Да | 18251-99 | Нет | Нет | Принимаются в поверку в чистом виде. Изготовитель: Фирма "DEVIT", Великобритания.
300188115196 | 4107 Нижнетагильский филиал ФБУ "УРАЛТЕСТ" | Манометр деформационный | F |  | 0…200 кПа (от 0 до 30 PSI). | КТ 2,5 | 12 | 142,51 |  | Нет |  | Да |  | Да | 17864-98 | Нет | Нет | Принимаются в поверку в чистом виде. Изготовитель: Фирма "Fulton Boiler Works Inc.", США
300188115197 | 4107 Нижнетагильский филиал ФБУ "УРАЛТЕСТ" | Манометр деформационный | 1279 SS |  | 0…2000 кПа | КТ 1,0 | 12 | 142,51 |  | Нет |  | Да |  | Да | 18252-99 | Нет | Нет | Принимаются в поверку в чистом виде. Изготовитель: Фирма "Ashcroft", США.
300188115198 | 4107 Нижнетагильский филиал ФБУ "УРАЛТЕСТ" | Манометр показывающий | ММ-40С1 |  |  | КТ 1,0 - 2,5 | 12 | 142,51 |  | Нет |  | Да |  | Да | 2572-70 | Нет | Нет | Принимаются в поверку в чистом виде. Изготовитель: Завод "Теплоприбор" (АО "БАСТЕП"), пос.Базарный Сызган
300188115199 | 4107 Нижнетагильский филиал ФБУ "УРАЛТЕСТ" | Манометр показывающий | ММ-40С2 |  |  | КТ 1,0 - 2,5 | 12 | 142,51 |  | Нет |  | Да |  | Да | 2572-70 | Нет | Нет | Принимаются в поверку в чистом виде. Изготовитель: Завод "Теплоприбор" (АО "БАСТЕП"), пос.Базарный Сызган
300188115200 | 4107 Нижнетагильский филиал ФБУ "УРАЛТЕСТ" | Манометр показывающий | МТС-16У |  |  | КТ 1,0 - 2,5 | 12 | 142,51 |  | Нет |  | Да |  | Да | 8470-81 | Нет | Нет | Принимаются в поверку в чистом виде. Изготовитель: Завод "Теплоприбор" (АО "БАСТЕП"), пос.Базарный Сызган
300188115201 | 4107 Нижнетагильский филиал ФБУ "УРАЛТЕСТ" | Манометр показывающий | 21 ECW |  | 0…202,66 (от 0 до 1520) кПа (мм рт.ст.) | КТ 1,5 | 12 | 142,51 |  | Нет |  | Да |  | Да | 24078-02 | Нет | Нет | Принимаются в поверку в чистом виде. Изготовитель: Фирма "3 D Instruments Inc.", США.
300188115202 | 4107 Нижнетагильский филиал ФБУ "УРАЛТЕСТ" | Манометр показывающий | BNI |  | 0…10 (0…1), 0…400 (0…40) бар, (МПа) | КТ 1,0 | 12 | 142,51 |  | Нет |  | Да |  | Да | 52884-13 | Нет | Нет | Принимаются в поверку в чистом виде. Изготовитель: Фирма "ETTORE CELLA S.p.a.", Италия
300188115203 | 4107 Нижнетагильский филиал ФБУ "УРАЛТЕСТ" | Манометр показывающий | F+R100 |  |  | КТ 1,0 - 2,5 | 36 | 142,51 |  | Нет |  | Да |  | Да | 51007-12 | Нет | Нет | Принимаются в поверку в чистом виде. Изготовитель: Фирма "WATTS Industries Deutschland GmbH", Германия
300188115204 | 4107 Нижнетагильский филиал ФБУ "УРАЛТЕСТ" | Манометр показывающий | F+R150 |  |  | КТ 1,0 - 2,5 | 36 | 142,51 |  | Нет |  | Да |  | Да | 51007-12 | Нет | Нет | Принимаются в поверку в чистом виде. Изготовитель: Фирма "WATTS Industries Deutschland GmbH", Германия
300188115205 | 4107 Нижнетагильский филиал ФБУ "УРАЛТЕСТ" | Манометр показывающий | F+R152 |  |  | КТ 1,0 - 2,5 | 36 | 142,51 |  | Нет |  | Да |  | Да | 51007-12 | Нет | Нет | Принимаются в поверку в чистом виде. Изготовитель: Фирма "WATTS Industries Deutschland GmbH", Германия
300188115206 | 4107 Нижнетагильский филиал ФБУ "УРАЛТЕСТ" | Манометр показывающий | F+R200 |  |  | КТ 1,0 - 2,5 | 36 | 142,51 |  | Нет |  | Да |  | Да | 51007-12 | Нет | Нет | Принимаются в поверку в чистом виде. Изготовитель: Фирма "WATTS Industries Deutschland GmbH", Германия
300188115207 | 4107 Нижнетагильский филиал ФБУ "УРАЛТЕСТ" | Манометр показывающий | F+R201 |  |  | КТ 1,0 - 2,5 | 36 | 142,51 |  | Нет |  | Да |  | Да | 51007-12 | Нет | Нет | Принимаются в поверку в чистом виде. Изготовитель: Фирма "WATTS Industries Deutschland GmbH", Германия
300188115208 | 4107 Нижнетагильский филиал ФБУ "УРАЛТЕСТ" | Манометр показывающий | F+R250 |  |  | КТ 1,0 - 2,5 | 36 | 142,51 |  | Нет |  | Да |  | Да | 51007-12 | Нет | Нет | Принимаются в поверку в чистом виде. Изготовитель: Фирма "WATTS Industries Deutschland GmbH", Германия
300188115209 | 4107 Нижнетагильский филиал ФБУ "УРАЛТЕСТ" | Манометр показывающий | F+R260 |  |  | КТ 1,0 - 2,5 | 36 | 142,51 |  | Нет |  | Да |  | Да | 51007-12 | Нет | Нет | Принимаются в поверку в чистом виде. Изготовитель: Фирма "WATTS Industries Deutschland GmbH", Германия
300188115210 | 4107 Нижнетагильский филиал ФБУ "УРАЛТЕСТ" | Манометр показывающий | M1 |  |  | КТ 1,0 - 2,5 | 36 | 142,51 |  | Нет |  | Да |  | Да | 51007-12 | Нет | Нет | Принимаются в поверку в чистом виде. Изготовитель: Фирма "WATTS Industries Deutschland GmbH", Германия
300188115211 | 4107 Нижнетагильский филиал ФБУ "УРАЛТЕСТ" | Манометр показывающий | M3A |  |  | КТ 1,0 - 2,5 | 36 | 142,51 |  | Нет |  | Да |  | Да | 51007-12 | Нет | Нет | Принимаются в поверку в чистом виде. Изготовитель: Фирма "WATTS Industries Deutschland GmbH", Германия
300188115212 | 4107 Нижнетагильский филиал ФБУ "УРАЛТЕСТ" | Манометр показывающий | M3B |  |  | КТ 1,0 - 2,5 | 36 | 142,51 |  | Нет |  | Да |  | Да | 51007-12 | Нет | Нет | Принимаются в поверку в чистом виде. Изготовитель: Фирма "WATTS Industries Deutschland GmbH", Германия
300188115213 | 4107 Нижнетагильский филиал ФБУ "УРАЛТЕСТ" | Манометр показывающий | MP1 |  |  | КТ 1,0 - 2,5 | 36 | 142,51 |  | Нет |  | Да |  | Да | 51007-12 | Нет | Нет | Принимаются в поверку в чистом виде. Изготовитель: Фирма "WATTS Industries Deutschland GmbH", Германия
300188115214 | 4107 Нижнетагильский филиал ФБУ "УРАЛТЕСТ" | Манометр показывающий | Т5500 |  | 0…1600, 0…2500 кПа | КТ 1,0 | 12 | 142,51 |  | Нет |  | Да |  | Да | 49941-12 | Нет | Нет | Принимаются в поверку в чистом виде. Изготовитель: Фирма "Ashcroft Instruments GmbH", Германия
300188115215 | 4107 Нижнетагильский филиал ФБУ "УРАЛТЕСТ" | Манометр показывающий | Т6500 |  | 0…1600, 0…2500 кПа | КТ 1,0 | 12 | 142,51 |  | Нет |  | Да |  | Да | 49941-12 | Нет | Нет | Принимаются в поверку в чистом виде. Изготовитель: Фирма "Ashcroft Instruments GmbH", Германия
300188115216 | 4107 Нижнетагильский филиал ФБУ "УРАЛТЕСТ" | Манометр показывающий | 900 |  | 0…100 кПа | КТ 1,5 | 12 | 142,51 |  | Нет |  | Да |  | Да | 48892-12 | Нет | Нет | Принимаются в поверку в чистом виде. Изготовитель: Фирма "Noshok", Польша.
300188115217 | 4107 Нижнетагильский филиал ФБУ "УРАЛТЕСТ" | Манометр показывающий | RFM |  | 0…60 (0…0,6)…0…1600 (0…16) кПа (мбар) | КТ 1,0 | 12 | 142,51 |  | Нет |  | Да |  | Да | 25414-03 | Нет | Нет | Принимаются в поверку в чистом виде. Изготовитель: Фирма "Elster GmbH", Германия
300188115218 | 4107 Нижнетагильский филиал ФБУ "УРАЛТЕСТ" | Манометр показывающий | T5500 |  | 0…1600, 0…2500 кПа | КТ 1,0 | 12 | 142,51 |  | Нет |  | Да |  | Да | 48428-11 | Нет | Нет | Принимаются в поверку в чистом виде. Изготовитель: Фирма "Ashcroft", США
300188115219 | 4107 Нижнетагильский филиал ФБУ "УРАЛТЕСТ" | Манометр показывающий | T6500 |  | 0…1600, 0…2500 кПа | КТ 1,0 | 12 | 142,51 |  | Нет |  | Да |  | Да | 48428-11 | Нет | Нет | Принимаются в поверку в чистом виде. Изготовитель: Фирма "Ashcroft", США
300188115220 | 4107 Нижнетагильский филиал ФБУ "УРАЛТЕСТ" | Манометр показывающий | A-N01N |  | 0…2,5 МПа | КТ 1,6 | 12 | 142,51 |  | Нет |  | Да |  | Да | 46770-11 | Нет | Нет | Принимаются в поверку в чистом виде. Изготовитель: Фирма "NISSHIN GAUGE CO., LTD.", Япония.
300188115221 | 4107 Нижнетагильский филиал ФБУ "УРАЛТЕСТ" | Манометр показывающий | М43 |  | 0…10 кПа | КТ 1,6 | 12 | 142,51 |  | Нет |  | Да |  | Да | 46763-11 | Нет | Нет | Принимаются в поверку в чистом виде. Изготовитель: Фирма "GEA Group Aktiengesellschaft", Германия.
300188115222 | 4107 Нижнетагильский филиал ФБУ "УРАЛТЕСТ" | Манометр показывающий | MB 802 |  | 0…25 МПа (0…250 бар) | КТ 1,6 | 12 | 142,51 |  | Нет |  | Да |  | Да | 42632-09 | Нет | Нет | Принимаются в поверку в чистом виде. Изготовитель: Фирма "REMOSA S.p.A.", Италия.
300188115223 | 4107 Нижнетагильский филиал ФБУ "УРАЛТЕСТ" | Манометр показывающий | М-1/4С |  | 0…25 МПа | КТ 2,5 - 4,0 | 12 | 142,51 |  | Нет |  | Да |  | Да | 42839-09 | Нет | Нет | Принимаются в поверку в чистом виде. Изготовитель: Фирма "Приборный завод Синьтэ", Китай
300188115224 | 4107 Нижнетагильский филиал ФБУ "УРАЛТЕСТ" | Манометр показывающий | FS |  | 0…42 МПа | КТ 2,5 | 12 | 142,51 |  | Нет |  | Да |  | Да | 41050-09 | Нет | Нет | Принимаются в поверку в чистом виде. Изготовитель: Фирма "I.P.C.U.P. Ploiesti" (National Research & Development Institute for Oilfield Equipment), Румыния #1 "1st December 1918" Square, PLOIESTI, 100543 , ROMANIA
300188115225 | 4107 Нижнетагильский филиал ФБУ "УРАЛТЕСТ" | Манометр показывающий | P1454 |  | -100 кПа…+100 МПа (-1…+1000 бар). | КТ 1,6 | 12 | 142,51 |  | Нет |  | Да |  | Да | 41003-09 | Нет | Нет | Принимаются в поверку в чистом виде. Изготовитель: Фирма "Tecsis GmbH", Германия.
300188115226 | 4107 Нижнетагильский филиал ФБУ "УРАЛТЕСТ" | Манометр показывающий | MB800 |  |  | КТ 1,0 - 2,5 | 12 | 142,51 |  | Нет |  | Да |  | Да | 40833-09 | Нет | Нет | Принимаются в поверку в чистом виде. Изготовитель: Фирма "TE.MA. S.r.l.", Италия
300188115227 | 4107 Нижнетагильский филиал ФБУ "УРАЛТЕСТ" | Манометр показывающий | LF/BR |  |  | КТ 1,0 - 2,5 | 12 | 142,51 |  | Нет |  | Да |  | Да | 40799-09 | Нет | Нет | Принимаются в поверку в чистом виде. Изготовитель: Фирма "Winters Technologies", США
300188115228 | 4107 Нижнетагильский филиал ФБУ "УРАЛТЕСТ" | Манометр показывающий | LF/SS |  |  | КТ 1,0 - 2,5 | 12 | 142,51 |  | Нет |  | Да |  | Да | 40799-09 | Нет | Нет | Принимаются в поверку в чистом виде. Изготовитель: Фирма "Winters Technologies", США
300188115229 | 4107 Нижнетагильский филиал ФБУ "УРАЛТЕСТ" | Манометр показывающий | KP, RF, HY, HZ, PF | RF40, RF50, HZ50, KP63, RF63, HZ63, KP72, RF72, KP80, RF80, HZ80, KP96, RF96, KP100, RF100, HY100, KP144, RF144, RF130, RF160, KP160, RF250 | от минус 0,1 до 60 МПа | КТ 1,0; 1,6; 2,5; 3 | 24 | 142,51 |  | Нет |  | Да |  | Да | 37048-08 | Нет | Нет | Принимаются в поверку в чистом виде. Изготовитель: Фирма "AFRISO-EURO-INDEX GmbH", Германия
300188115234 | 4107 Нижнетагильский филиал ФБУ "УРАЛТЕСТ" | Манометр показывающий | 40 | 407, 408, 409, 410, 411, 420, 421, 4AAI-10 |  | КТ 1,0 - 2,5 | 24 | 142,51 |  | Нет |  | Да |  | Да | 36197-07 | Нет | Нет | Принимаются в поверку в чистом виде. Изготовитель: Фирма "JUMO GmbH & Co. KG", Германия
300188115247 | 4107 Нижнетагильский филиал ФБУ "УРАЛТЕСТ" | Манометр показывающий | ДМ100 |  | 0…0,16…0…25 МПа. | КТ 1,0 - 2,5 | 12 | 142,51 |  | Нет |  | Да |  | Да | 21706-03 | Нет | Нет | Принимаются в поверку в чистом виде. Изготовитель: ОАО "Саранский приборостроительный завод", г.Саранск
300188115248 | 4107 Нижнетагильский филиал ФБУ "УРАЛТЕСТ" | Манометр показывающий | ДМ160 |  | 0…0,16…0…25 МПа. | КТ 1,0 - 2,5 | 12 | 142,51 |  | Нет |  | Да |  | Да | 21706-03 | Нет | Нет | Принимаются в поверку в чистом виде. Изготовитель: ОАО "Саранский приборостроительный завод", г.Саранск
300188115249 | 4107 Нижнетагильский филиал ФБУ "УРАЛТЕСТ" | Манометр показывающий | ДМ250 |  | 0…0,16…0…25 МПа. | КТ 1,0 - 2,5 | 12 | 142,51 |  | Нет |  | Да |  | Да | 21706-03 | Нет | Нет | Принимаются в поверку в чистом виде. Изготовитель: ОАО "Саранский приборостроительный завод", г.Саранск
300188115253 | 4107 Нижнетагильский филиал ФБУ "УРАЛТЕСТ" | Манометр деформационный с трубчатой пружиной | 3 | 311.11; 331.11; 312.20; 313.20; 322.30; 323.30; 332.30; 333.30; 332.11 | ВПИ, МПа 0,06…160; 0,06…60; 250…400. | КТ 0,6 | 12 | 142,51 |  | Нет |  | Да |  | Да | 17159-03 | Нет | Нет | Принимаются в поверку в чистом виде. Изготовитель: Фирма "WIKA Alexander Wiegand GmbH & Co. KG", Германия
300188115254 | 4107 Нижнетагильский филиал ФБУ "УРАЛТЕСТ" | Манометр деформационный с трубчатой пружиной | 3 | 311.11, 312.20, 332.30, 332.11, 322.30 | ВПИ МПа (бар), 0,06…160 (0,6…1600) для 311.11, 312.20, 332.30, 332.11; 250…400 (2500…4000) для 322.3 | КТ 0,6 | 12 | 142,51 |  | Нет |  | Да |  | Да | 17159-98 | Нет | Нет | Принимаются в поверку в чистом виде. Изготовитель: Фирма "WIKA Alexander Wiegand", Германия
300188115255 | 4107 Нижнетагильский филиал ФБУ "УРАЛТЕСТ" | Манометр деформационный с трубчатой пружиной | 2 | 212.20; 213.20; 232.50; 262.50; 233.50; 263.50; 232.30; 233.30; 262.30; 263.30; 213.40; 213.53; 233. | ВПИ, МПа 0,06…160; 0,06…100; -0,1…4; 250; 400; 0,1…40; 0,16…2,5. | КТ 0,6 - 2,5 | 12 | 142,51 |  | Нет |  | Да |  | Да | 15142-03 | Нет | Нет | Принимаются в поверку в чистом виде. Изготовитель: Фирма "WIKA Alexander Wiegand GmbH & Co. KG", Германия
300188115256 | 4107 Нижнетагильский филиал ФБУ "УРАЛТЕСТ" | Манометр деформационный с трубчатой пружиной | 1 |  | ВПИ, МПа 0,06…40; 0,1…40; 0,1…100; 0.16…2,5 | КТ 1,0 - 2,5 | 12 | 142,51 |  | Нет |  | Да |  | Да | 15141-03 | Нет | Нет | Принимаются в поверку в чистом виде. Изготовитель: Фирма "WIKA Alexander Wiegand GmbH & Co. KG", Германия
300188115257 | 4107 Нижнетагильский филиал ФБУ "УРАЛТЕСТ" | Манометр деформационный с трубчатой пружиной | 1 | 111.10, 111.11, 111.12, 111.16, 111.20, 111.22, 111.26, 111.25СТ, 113.13, 113.53, 131.11, 131.12, 13 |  | КТ 1,0 - 2,5 | 24 | 142,51 |  | Нет |  | Да |  | Да | 15141-08 | Нет | Нет | Принимаются в поверку в чистом виде. Изготовитель: Фирма "WIKA Alexander Wiegand GmbH & Co. KG", Германия
300188115258 | 4107 Нижнетагильский филиал ФБУ "УРАЛТЕСТ" | Манометр деформационный с трубчатой пружиной | 1 | 111.10; 111.11; 111.12; 111. 16; 113.13; 131.11, 110.11 | 0,06…100 (от 0,6…1000) МПа (бар) | КТ 1,6 - 2,5 | 12 | 142,51 |  | Нет |  | Да |  | Да | 15141-98 | Нет | Нет | Принимаются в поверку в чистом виде. Изготовитель: Фирма "WIKA Alexander Wiegand", Германия
300188115259 | 4107 Нижнетагильский филиал ФБУ "УРАЛТЕСТ" | Манометр деформационный с трубчатой пружиной | 2 | 212.20, 213.40, 213.53, 232.30, 232.36, 232.50, 233.30*, 233.36, 233.50, 233.53 | -0,1…400 (от -1…4000) МПа (бар) | КТ 0,6 - 1,6 | 12 | 142,51 |  | Нет |  | Да |  | Да | 15142-98 | Нет | Нет | Принимаются в поверку в чистом виде. Изготовитель: Фирма "WIKA Alexander Wiegand", Германия
300188115260 | 4107 Нижнетагильский филиал ФБУ "УРАЛТЕСТ" | Манометр деформационный с трубчатой пружиной | 2 | 212.20, 232.50, 233.50, 262.50, 263.50, 232.30, 233.30, 262.30, 263.30, 213.41, 232.01, 232.36, 233. |  |  | 12 | 142,51 |  | Нет |  | Нет |  | Да | 55984-13 | Нет | Нет | Принимаются в поверку в чистом виде. Изготовитель: Фирма "WIKA Alexander Wiegand SE & Co. KG", Германия; Дочерняя компания "WIKA Polska S.A.", Польша
300188115261 | 4107 Нижнетагильский филиал ФБУ "УРАЛТЕСТ" | Манометр деформационный с трубчатой пружиной | 213.53 |  | ВПИ 0,06…100 МПа. | КТ 1,0 - 1,6 | 24 | 142,51 |  | Нет |  | Да |  | Да | 30159-05 | Нет | Нет | Принимаются в поверку в чистом виде. Изготовитель: Фирма "WIKA Alexander Wiegand GmbH & Co. KG", Германия
300188115262 | 4107 Нижнетагильский филиал ФБУ "УРАЛТЕСТ" | Манометр дифференциальный | DR |  | 0…1 кПа (0…10 мбар)…0…2,5 МПа (0…25 бар); -1 кПа…0 (-10…0 мбар)…-100…0 кПа (-1…0 бар). | КТ 0,6 - 2,5 | 12 | 142,51 |  | Нет |  | Да |  | Да | 25158-03 | Нет | Нет | Принимаются в поверку в чистом виде. Изготовитель: Фирма "Manotherm Beierfeld GmbH", Германия
300188115263 | 4107 Нижнетагильский филиал ФБУ "УРАЛТЕСТ" | Манометр дифференциальный | DiR |  | 0…1 кПа (0…10 мбар)…0…2,5 МПа (0…25 бар); -1 кПа…0 (-10…0 мбар)…-100…0 кПа (-1…0 бар). | КТ 0,6 - 2,5 | 12 | 142,51 |  | Нет |  | Да |  | Да | 25158-03 | Нет | Нет | Принимаются в поверку в чистом виде. Изготовитель: Фирма "Manotherm Beierfeld GmbH", Германия
300188115264 | 4107 Нижнетагильский филиал ФБУ "УРАЛТЕСТ" | Манометр показывающий | МП-100С |  |  | КТ 1,0 - 2,5 | 12 | 142,51 |  | Нет |  | Да |  | Да | 4627-75 | Нет | Нет | Принимаются в поверку в чистом виде. Изготовитель: П/я Г-4587, г.Томск
300188115265 | 4107 Нижнетагильский филиал ФБУ "УРАЛТЕСТ" | Манометр показывающий | МП-100/1С |  |  | КТ 1,0 - 2,5 | 12 | 142,51 |  | Нет |  | Да |  | Да | 4627-75 | Нет | Нет | Принимаются в поверку в чистом виде. Изготовитель: П/я Г-4587, г.Томск
300188115266 | 4107 Нижнетагильский филиал ФБУ "УРАЛТЕСТ" | Манометр показывающий | МП-100/2С |  |  | КТ 1,0 - 2,5 | 12 | 142,51 |  | Нет |  | Да |  | Да | 4627-75 | Нет | Нет | Принимаются в поверку в чистом виде. Изготовитель: П/я Г-4587, г.Томск
300188115267 | 4107 Нижнетагильский филиал ФБУ "УРАЛТЕСТ" | Манометр показывающий | МП-160С |  |  | КТ 1,0 - 2,5 | 12 | 142,51 |  | Нет |  | Да |  | Да | 4627-75 | Нет | Нет | Принимаются в поверку в чистом виде. Изготовитель: П/я Г-4587, г.Томск
300188115268 | 4107 Нижнетагильский филиал ФБУ "УРАЛТЕСТ" | Манометр показывающий | МП-160КсС |  |  | КТ 1,0 - 2,5 | 12 | 142,51 |  | Нет |  | Да |  | Да | 4627-75 | Нет | Нет | Принимаются в поверку в чистом виде. Изготовитель: П/я Г-4587, г.Томск
300188115269 | 4107 Нижнетагильский филиал ФБУ "УРАЛТЕСТ" | Манометр показывающий | МП-160/1С |  |  | КТ 1,0 - 2,5 | 12 | 142,51 |  | Нет |  | Да |  | Да | 4627-75 | Нет | Нет | Принимаются в поверку в чистом виде. Изготовитель: П/я Г-4587, г.Томск
300188115270 | 4107 Нижнетагильский филиал ФБУ "УРАЛТЕСТ" | Мановакуумметр показывающий | МВП-160С |  |  | КТ 1,0 - 2,5 | 12 | 142,51 |  | Нет |  | Да |  | Да | 4627-75 | Нет | Нет | Принимаются в поверку в чистом виде. Изготовитель: П/я Г-4587, г.Томск
300188115271 | 4107 Нижнетагильский филиал ФБУ "УРАЛТЕСТ" | Мановакуумметр показывающий | МВП-160КсС |  |  | КТ 1,0 - 2,5 | 12 | 142,51 |  | Нет |  | Да |  | Да | 4627-75 | Нет | Нет | Принимаются в поверку в чистом виде. Изготовитель: П/я Г-4587, г.Томск
300188115272 | 4107 Нижнетагильский филиал ФБУ "УРАЛТЕСТ" | Мановакуумметр показывающий | МВП-100ФС |  |  | КТ 1,0 - 2,5 | 12 | 142,51 |  | Нет |  | Да |  | Да | 4627-75 | Нет | Нет | Принимаются в поверку в чистом виде. Изготовитель: П/я Г-4587, г.Томск
300188115273 | 4107 Нижнетагильский филиал ФБУ "УРАЛТЕСТ" | Мановакуумметр показывающий | МВП-1 |  |  | КТ 1,0 - 2,5 | 12 | 142,51 |  | Нет |  | Да |  | Да | 4627-75 | Нет | Нет | Принимаются в поверку в чистом виде. Изготовитель: П/я Г-4587, г.Томск
300188115274 | 4107 Нижнетагильский филиал ФБУ "УРАЛТЕСТ" | Манометр показывающий | BDT-34 |  | ВПИ, МПа (бар) 25 (250); 40 (400). | КТ 2,5 | 12 | 142,51 |  | Нет |  | Да |  | Да | 35891-07 | Нет | Нет | Принимаются в поверку в чистом виде. Изготовитель: Фирма "Fire Eater A/S", Дания
300188115275 | 4107 Нижнетагильский филиал ФБУ "УРАЛТЕСТ" | Манометр показывающий | M3a |  |  | КТ 1,0 - 2,5 | 12 | 142,51 |  | Нет |  | Да |  | Да | 35036-07 | Нет | Нет | Принимаются в поверку в чистом виде. Изготовитель: Фирма "Nieaf-Smitt B.V.", Нидерланды (торговая марка "MORS-SMITT")
300188115276 | 4107 Нижнетагильский филиал ФБУ "УРАЛТЕСТ" | Манометр показывающий | MGS10 |  | 0…1,6 МПа | КТ 1,6 | 12 | 142,51 |  | Нет |  | Да |  | Да | 34567-07 | Нет | Нет | Принимаются в поверку в чистом виде.Изготовитель: Фирма "Nuova Fima S.p.A.", Италия.
300188115277 | 4107 Нижнетагильский филиал ФБУ "УРАЛТЕСТ" | Манометр показывающий | K | KP, KPB, KPCh, KPChg, KPPG, KPQ | (-0,25…0)…(-60…0); (-0,1…0,15)…(-40…40); (0…0,25)…(0…60) кПа | КТ 0,6 - 2,5 | 12 | 142,51 |  | Нет |  | Да |  | Да | 30887-05 | Нет | Нет | Принимаются в поверку в чистом виде. Изготовитель: Фирма "Manotherm Beierfeld GmbH", Германия
300188115278 | 4107 Нижнетагильский филиал ФБУ "УРАЛТЕСТ" | Манометр показывающий | R | R, RB, RU, RCh, RCha, RK, RSK, RPG, RQ, RSCh, RCaiCh, RF, RFU, RFB, RFCha, RFCh, RFSCh | (-1…0)…(-0,6…0), -0,1…0; -0,06…0; (-1…0,6)…(-1…40), (-0,1…0,06)…(-0,1…4,0), (0…0,6)…(0…700) бар (МПа | КТ 1,0 - 4,0 | 24 | 142,51 |  | Нет |  | Да |  | Да | 30885-11 | Нет | Нет | Принимаются в поверку в чистом виде. Изготовитель: Фирма "Manotherm Beierfeld GmbH", Германия
300188115279 | 4107 Нижнетагильский филиал ФБУ "УРАЛТЕСТ" | Манометр показывающий | METER |  | Диапазон измерений: манометров 0…160(0…1600) МПа (бар); мановакуумметров -0,1…6 (-1…60) МПа (бар); в | КТ 0,6 - 4,0 | 24 | 142,51 |  | Нет |  | Да |  | Да | 29403-05 | Нет | Нет | Принимаются в поверку в чистом виде. Изготовитель: Фирма "Meter", Китай
300188115280 | 4107 Нижнетагильский филиал ФБУ "УРАЛТЕСТ" | Манометр показывающий | RChG | 750RcO63-3RM0-400; 750RcO63-3RM0-251 | 0…40 (0…400); 0…2,5 (0…25) МПа (бар) | КТ 1,0 | 12 | 142,51 |  | Нет |  | Да |  | Да | 29533-05 | Нет | Нет | Принимаются в поверку в чистом виде. Изготовитель: Фирма "Manotherm Beierfeld GmbH", Германия
300188115281 | 4107 Нижнетагильский филиал ФБУ "УРАЛТЕСТ" | Манометр показывающий | ДМГ-60 |  | 0…6; 0…10; 0…40 кПа | КТ 1,5 - 2,5 | 12 | 142,51 |  | Нет |  | Да |  | Да | 28902-05 | Нет | Нет | Принимаются в поверку в чистом виде. Изготовитель: ОАО "Саранский приборостроительный завод", г.Саранск
300188115282 | 4107 Нижнетагильский филиал ФБУ "УРАЛТЕСТ" | Манометр показывающий | BDT18 |  | 0…1,6 (0…16) МПа (бар) | КТ 1,0 | 12 | 142,51 |  | Нет |  | Да |  | Да | 28100-04 | Нет | Нет | Принимаются в поверку в чистом виде. Изготовитель: Фирма "Badotherm", Нидерланды
300188115283 | 4107 Нижнетагильский филиал ФБУ "УРАЛТЕСТ" | Манометр показывающий | ДМ 100-ВУ |  | 0…0,16…0…25 МПа | КТ 1,5 - 2,5 | 12 | 142,51 |  | Нет |  | Да |  | Да | 26560-04 | Нет | Нет | Принимаются в поверку в чистом виде. Изготовитель: ОАО "Саранский приборостроительный завод", г.Саранск
300188115284 | 4107 Нижнетагильский филиал ФБУ "УРАЛТЕСТ" | Манометр показывающий | MO7350 |  | 0…10 МПа | КТ 2,5 | 12 | 142,51 |  | Нет |  | Да |  | Да | 25914-03 | Нет | Нет | Принимаются в поверку в чистом виде. Изготовитель: Фирма "End-Armaturen GmbH", Германия
300188115285 | 4107 Нижнетагильский филиал ФБУ "УРАЛТЕСТ" | Манометр показывающий | MCE |  | ВПИ, МПа (бар) 0,1…100 (1…1000), 0,1…160 (1…1600), 16…160 (160…1600), 0,1…4 (1…40) | КТ 0,6 - 3,0 | 12 | 142,51 |  | Нет |  | Да |  | Да | 14145-07 | Нет | Нет | Принимаются в поверку в чистом виде. Изготовитель: Фирма "Nuova Fima S.p.A.", Италия
300188115286 | 4107 Нижнетагильский филиал ФБУ "УРАЛТЕСТ" | Манометр показывающий | MD |  | ВПИ, МПа (бар) 0,1…100 (1…1000), 0,1…160 (1…1600), 16…160 (160…1600), 0,1…4 (1…40) | КТ 0,6 - 3,0 | 12 | 142,51 |  | Нет |  | Да |  | Да | 14145-07 | Нет | Нет | Принимаются в поверку в чистом виде. Изготовитель: Фирма "Nuova Fima S.p.A.", Италия
300188115287 | 4107 Нижнетагильский филиал ФБУ "УРАЛТЕСТ" | Манометр показывающий | MGS |  | ВПИ, МПа (бар) 0,1…100 (1…1000), 0,1…160 (1…1600), 16…160 (160…1600), 0,1…4 (1…40) | КТ 0,6 - 3,0 | 12 | 142,51 |  | Нет |  | Да |  | Да | 14145-07 | Нет | Нет | Принимаются в поверку в чистом виде. Изготовитель: Фирма "Nuova Fima S.p.A.", Италия
300188115288 | 4107 Нижнетагильский филиал ФБУ "УРАЛТЕСТ" | Манометр показывающий | MN |  | ВПИ, МПа (бар) 0,1…100 (1…1000), 0,1…160 (1…1600), 16…160 (160…1600), 0,1…4 (1…40) | КТ 0,6 - 3,0 | 12 | 142,51 |  | Нет |  | Да |  | Да | 14145-07 | Нет | Нет | Принимаются в поверку в чистом виде. Изготовитель: Фирма "Nuova Fima S.p.A.", Италия
300188115289 | 4107 Нижнетагильский филиал ФБУ "УРАЛТЕСТ" | Манометр показывающий | MS |  | ВПИ, МПа (бар) 0,1…100 (1…1000), 0,1…160 (1…1600), 16…160 (160…1600), 0,1…4 (1…40) | КТ 0,6 - 3,0 | 12 | 142,51 |  | Нет |  | Да |  | Да | 14145-07 | Нет | Нет | Принимаются в поверку в чистом виде. Изготовитель: Фирма "Nuova Fima S.p.A.", Италия
300188115290 | 4107 Нижнетагильский филиал ФБУ "УРАЛТЕСТ" | Манометр показывающий | OM |  | ВПИ, МПа (бар) 0,1…100 (1…1000), 0,1…160 (1…1600), 16…160 (160…1600), 0,1…4 (1…40) | КТ 0,6 - 3,0 | 12 | 142,51 |  | Нет |  | Да |  | Да | 14145-07 | Нет | Нет | Принимаются в поверку в чистом виде. Изготовитель: Фирма "Nuova Fima S.p.A.", Италия
300188115291 | 4107 Нижнетагильский филиал ФБУ "УРАЛТЕСТ" | Манометр показывающий | SP |  | ВПИ, МПа (бар) 0,1…100 (1…1000), 0,1…160 (1…1600), 16…160 (160…1600), 0,1…4 (1…40) | КТ 0,6 - 3,0 | 12 | 142,51 |  | Нет |  | Да |  | Да | 14145-07 | Нет | Нет | Принимаются в поверку в чистом виде. Изготовитель: Фирма "Nuova Fima S.p.A.", Италия
300188115292 | 4107 Нижнетагильский филиал ФБУ "УРАЛТЕСТ" | Манометр показывающий | Bravo |  | ВПИ, МПа (бар) 0,1…100 (1…1000), 0,1…160 (1…1600), 16…160 (160…1600), 0,1…4 (1…40) | КТ 0,6 - 3,0 | 12 | 142,51 |  | Нет |  | Да |  | Да | 14145-07 | Нет | Нет | Принимаются в поверку в чистом виде. Изготовитель: Фирма "Nuova Fima S.p.A.", Италия
300188115293 | 4107 Нижнетагильский филиал ФБУ "УРАЛТЕСТ" | Манометр избыточного давления | МП-Уф |  | ВПИ, кгс/см2 1; 1,6; 2,5; 4; 6; 10; 16; 25; 40; 60; 100; 160; 250; 400;600; 1000; 1600. | КТ 1,5 | 12 | 142,51 |  | Нет |  | Да |  | Да | 27227-05 | Нет | Нет | Принимаются в поверку в чистом виде. Изготовитель: ЗАО "ПО ФизТех", филиал, г.Томск
300188115294 | 4107 Нижнетагильский филиал ФБУ "УРАЛТЕСТ" | Вакуумметр | ВП-Уф |  | ВПИ, кгс/см2 1; 1,6; 2,5; 4; 6; 10; 16; 25; 40; 60; 100; 160; 250; 400;600; 1000; 1600. | КТ 1,5 | 12 | 142,51 |  | Нет |  | Да |  | Да | 27227-05 | Нет | Нет | Принимаются в поверку в чистом виде. Изготовитель: ЗАО "ПО ФизТех", филиал, г.Томск
300188115295 | 4107 Нижнетагильский филиал ФБУ "УРАЛТЕСТ" | Мановакуумметр показывающий | МВП-Уф |  | ВПИ, кгс/см2 1; 1,6; 2,5; 4; 6; 10; 16; 25; 40; 60; 100; 160; 250; 400;600; 1000; 1600. | КТ 1,5 | 12 | 142,51 |  | Нет |  | Да |  | Да | 27227-05 | Нет | Нет | Принимаются в поверку в чистом виде. Изготовитель: ЗАО "ПО ФизТех", филиал, г.Томск
300188115296 | 4107 Нижнетагильский филиал ФБУ "УРАЛТЕСТ" | Манометр избыточного давления | ДМ8010-Уф |  | ВПИ, кгс/см2 1; 1,6; 2,5; 4; 6; 10; 16; 25; 40; 60; 100; 160; 250; 400;600; 1000; 1600. | КТ 1,5 | 12 | 142,51 |  | Нет |  | Да |  | Да | 27227-05 | Нет | Нет | Принимаются в поверку в чистом виде. Изготовитель: ЗАО "ПО ФизТех", филиал, г.Томск
300188115297 | 4107 Нижнетагильский филиал ФБУ "УРАЛТЕСТ" | Вакуумметр | ДВ8010-Уф |  | ВПИ, кгс/см2 1; 1,6; 2,5; 4; 6; 10; 16; 25; 40; 60; 100; 160; 250; 400;600; 1000; 1600. | КТ 1,5 | 12 | 142,51 |  | Нет |  | Да |  | Да | 27227-05 | Нет | Нет | Принимаются в поверку в чистом виде. Изготовитель: ЗАО "ПО ФизТех", филиал, г.Томск
300188115298 | 4107 Нижнетагильский филиал ФБУ "УРАЛТЕСТ" | Мановакуумметр показывающий | ДА8010-Уф |  | ВПИ, кгс/см2 1; 1,6; 2,5; 4; 6; 10; 16; 25; 40; 60; 100; 160; 250; 400;600; 1000; 1600. | КТ 1,5 | 12 | 142,51 |  | Нет |  | Да |  | Да | 27227-05 | Нет | Нет | Принимаются в поверку в чистом виде. Изготовитель: ЗАО "ПО ФизТех", филиал, г.Томск
300188115299 | 4107 Нижнетагильский филиал ФБУ "УРАЛТЕСТ" | Манометр избыточного давления | МП-Уф, ДМ8010-Уф | МП2-Уф, МП2-Уф исп. I. МП3-Уф, МП4-Уф, ДМ8010-Уф | от 0 до 60 МПа | КТ 1,0; 2,5 | 12 | 142,51 |  | Нет |  | Да |  | Да | 43902-10 | Нет | Нет | Принимаются в поверку в чистом виде. Изготовитель: ЗАО "ПО ФизТех", филиал, г.Томск
300188115301 | 4107 Нижнетагильский филиал ФБУ "УРАЛТЕСТ" | Мановакуумметр показывающий | МВП-Уф, ДА8010-Уф | МВП2-Уф, МВП3-Уф, МВП4-Уф, ДА8010-Уф | от минус 0,1 до 2,4 МПа | КТ 1,0; 2,5 | 12 | 142,51 |  | Нет |  | Да |  | Да | 43902-10 | Нет | Нет | Принимаются в поверку в чистом виде. Изготовитель: ЗАО "ПО ФизТех", филиал, г.Томск
300188115303 | 4107 Нижнетагильский филиал ФБУ "УРАЛТЕСТ" | Вакуумметр | ВП-Уф | ВП2-Уф, ВП3-Уф, ВП4-Уф, ДВ8010-Уф | от минус 0,1 до 0 МПа | КТ 1,0; 2,5 | 12 | 142,51 |  | Нет |  | Да |  | Да | 43902-10 | Нет | Нет | Принимаются в поверку в чистом виде. Изготовитель: ЗАО "ПО ФизТех", филиал, г.Томск
300188115308 | 4107 Нижнетагильский филиал ФБУ "УРАЛТЕСТ" | Манометр избыточного давления, вакуумметр и мановакуумметр показывающий | МП-У |  | ВПИ, кгс/см2 1; 1,6; 2,5; 4; 6; 10; 16; 25; 40; 60; 100; 160; 250; 400; 600; 1000; 1600. | КТ 1,5 | 12 | 142,51 |  | Нет |  | Да |  | Да | 27227-04 | Нет | Нет | Принимаются в поверку в чистом виде. Изготовитель: ЗАО "ФизТех", г.Горно-Алтайск
300188115309 | 4107 Нижнетагильский филиал ФБУ "УРАЛТЕСТ" | Манометр избыточного давления, вакуумметр и мановакуумметр показывающий | ВП-У |  | ВПИ, кгс/см2 1; 1,6; 2,5; 4; 6; 10; 16; 25; 40; 60; 100; 160; 250; 400; 600; 1000; 1600. | КТ 1,5 | 12 | 142,51 |  | Нет |  | Да |  | Да | 27227-04 | Нет | Нет | Принимаются в поверку в чистом виде. Изготовитель: ЗАО "ФизТех", г.Горно-Алтайск
300188115310 | 4107 Нижнетагильский филиал ФБУ "УРАЛТЕСТ" | Манометр избыточного давления, вакуумметр и мановакуумметр показывающий | МВП-У |  | ВПИ, кгс/см2 1; 1,6; 2,5; 4; 6; 10; 16; 25; 40; 60; 100; 160; 250; 400; 600; 1000; 1600. | КТ 1,5 | 12 | 142,51 |  | Нет |  | Да |  | Да | 27227-04 | Нет | Нет | Принимаются в поверку в чистом виде. Изготовитель: ЗАО "ФизТех", г.Горно-Алтайск
300188115311 | 4107 Нижнетагильский филиал ФБУ "УРАЛТЕСТ" | Манометр избыточного давления | ДМ8010-У |  | ВПИ, кгс/см2 1; 1,6; 2,5; 4; 6; 10; 16; 25; 40; 60; 100; 160; 250; 400; 600; 1000; 1600. | КТ 1,5 | 12 | 142,51 |  | Нет |  | Да |  | Да | 27227-04 | Нет | Нет | Принимаются в поверку в чистом виде. Изготовитель: ЗАО "ФизТех", г.Горно-Алтайск
300188115312 | 4107 Нижнетагильский филиал ФБУ "УРАЛТЕСТ" | Вакуумметр | ДВ8010-У |  | ВПИ, кгс/см2 1; 1,6; 2,5; 4; 6; 10; 16; 25; 40; 60; 100; 160; 250; 400; 600; 1000; 1600. | КТ 1,5 | 12 | 142,51 |  | Нет |  | Да |  | Да | 27227-04 | Нет | Нет | Принимаются в поверку в чистом виде. Изготовитель: ЗАО "ФизТех", г.Горно-Алтайск
300188115313 | 4107 Нижнетагильский филиал ФБУ "УРАЛТЕСТ" | Мановакуумметр показывающий | ДА8010-У |  | ВПИ, кгс/см2 1; 1,6; 2,5; 4; 6; 10; 16; 25; 40; 60; 100; 160; 250; 400; 600; 1000; 1600. | КТ 1,5 | 12 | 142,51 |  | Нет |  | Да |  | Да | 27227-04 | Нет | Нет | Принимаются в поверку в чистом виде. Изготовитель: ЗАО "ФизТех", г.Горно-Алтайск
300188115314 | 4107 Нижнетагильский филиал ФБУ "УРАЛТЕСТ" | Манометр избыточного давления | МП-УМ |  |  | КТ 1,5 - 2,5 | 12 | 142,51 |  | Нет |  | Да |  | Да | 49942-12 | Нет | Нет | Принимаются в поверку в чистом виде. Изготовитель: ООО ПО "Прибор", г.Екатеринбург
300188115315 | 4107 Нижнетагильский филиал ФБУ "УРАЛТЕСТ" | Вакуумметр | ВП-УМ |  |  | КТ 1,5 - 2,5 | 12 | 142,51 |  | Нет |  | Да |  | Да | 49942-12 | Нет | Нет | Принимаются в поверку в чистом виде. Изготовитель: ООО ПО "Прибор", г.Екатеринбург
300188115316 | 4107 Нижнетагильский филиал ФБУ "УРАЛТЕСТ" | Мановакуумметр показывающий | МВП-УМ |  |  | КТ 1,5 - 2,5 | 12 | 142,51 |  | Нет |  | Да |  | Да | 49942-12 | Нет | Нет | Принимаются в поверку в чистом виде. Изготовитель: ООО ПО "Прибор", г.Екатеринбург
300188115317 | 4107 Нижнетагильский филиал ФБУ "УРАЛТЕСТ" | Манометр избыточного давления | ДМ8010-УМ |  |  | КТ 1,5 - 2,5 | 12 | 142,51 |  | Нет |  | Да |  | Да | 49942-12 | Нет | Нет | Принимаются в поверку в чистом виде. Изготовитель: ООО ПО "Прибор", г.Екатеринбург
300188115318 | 4107 Нижнетагильский филиал ФБУ "УРАЛТЕСТ" | Вакуумметр | ДВ8010-УМ |  |  | КТ 1,5 - 2,5 | 12 | 142,51 |  | Нет |  | Да |  | Да | 49942-12 | Нет | Нет | Принимаются в поверку в чистом виде. Изготовитель: ООО ПО "Прибор", г.Екатеринбург
300188115319 | 4107 Нижнетагильский филиал ФБУ "УРАЛТЕСТ" | Мановакуумметр показывающий | ДА8010-УМ |  |  | КТ 1,5 - 2,5 | 12 | 142,51 |  | Нет |  | Да |  | Да | 49942-12 | Нет | Нет | Принимаются в поверку в чистом виде. Изготовитель: ООО ПО "Прибор", г.Екатеринбург
300188115320 | 4107 Нижнетагильский филиал ФБУ "УРАЛТЕСТ" | Манометр избыточного давления | МТПСф-100-ОМ2 |  |  | КТ 1,5 | 12 | 142,51 |  | Нет |  | Да |  | Да | 40692-11 | Нет | Нет | Принимаются в поверку в чистом виде. Изготовитель: ЗАО "ПО Физтех", г.Томск
300188115321 | 4107 Нижнетагильский филиал ФБУ "УРАЛТЕСТ" | Вакуумметр | ВТПСф-100-ОМ2 |  |  | КТ 1,5 | 12 | 142,51 |  | Нет |  | Да |  | Да | 40692-11 | Нет | Нет | Принимаются в поверку в чистом виде. Изготовитель: ЗАО "ПО Физтех", г.Томск
300188115322 | 4107 Нижнетагильский филиал ФБУ "УРАЛТЕСТ" | Мановакуумметр показывающий судовой | МВТПСф-100-ОМ2 |  |  | КТ 1,5 | 12 | 142,51 |  | Нет |  | Да |  | Да | 40692-11 | Нет | Нет | Принимаются в поверку в чистом виде. Изготовитель: ЗАО "ПО Физтех", г.Томск
300188115331 | 4107 Нижнетагильский филиал ФБУ "УРАЛТЕСТ" | Манометр избыточного давления, вакуумметр, мановакуумметр, дифференциальный манометр показывающий | Ashcroft | 1005, 1008, 1009, 1189, 1279, 1377, 1379, T5500, F5503 |  | КТ 1,0 - 2,5 | 12 | 142,51 |  | Нет |  | Да |  | Да | 51786-12 | Нет | Нет | Принимаются в поверку в чистом виде. Изготовитель: Фирма "Ashcroft Instruments GmbH", Германия
300188115332 | 4107 Нижнетагильский филиал ФБУ "УРАЛТЕСТ" | Манометр избыточного давления | Ashcroft | 1005, 1008, 1009, 1189, 1279, 1377, 1379, T5500, F5503 |  | КТ 1,0 - 2,5 | 12 | 142,51 |  | Нет |  | Да |  | Да | 51786-12 | Нет | Нет | Принимаются в поверку в чистом виде. Изготовитель: Фирма "Ashcroft Instruments GmbH", Германия
300188115333 | 4107 Нижнетагильский филиал ФБУ "УРАЛТЕСТ" | Вакуумметр | Ashcroft | 1005, 1008, 1009, 1189, 1279, 1377, 1379, T5500, F5503 |  | КТ 1,0 - 2,5 | 12 | 142,51 |  | Нет |  | Да |  | Да | 51786-12 | Нет | Нет | Принимаются в поверку в чистом виде.Изготовитель: Фирма "Ashcroft Instruments GmbH", Германия
300188115334 | 4107 Нижнетагильский филиал ФБУ "УРАЛТЕСТ" | Мановакуумметр | Ashcroft | 1005, 1008, 1009, 1189, 1279, 1377, 1379, T5500, F5503 |  | КТ 1,0 - 2,5 | 12 | 142,51 |  | Нет |  | Да |  | Да | 51786-12 | Нет | Нет | Принимаются в поверку в чистом виде. Изготовитель: Фирма "Ashcroft Instruments GmbH", Германия
300188115335 | 4107 Нижнетагильский филиал ФБУ "УРАЛТЕСТ" | Дифференциальный манометр показывающий | Ashcroft | 1005, 1008, 1009, 1189, 1279, 1377, 1379, T5500, F5503 |  | КТ 1,0 - 2,5 | 12 | 142,51 |  | Нет |  | Да |  | Да | 51786-12 | Нет | Нет | Принимаются в поверку в чистом виде. Изготовитель: Фирма "Ashcroft Instruments GmbH", Германия
300188115336 | 4107 Нижнетагильский филиал ФБУ "УРАЛТЕСТ" | Манометр паровозный | МП |  |  | КТ 1,0 - 2,5 | 12 | 142,51 |  | Нет |  | Да |  | Да | 640-50 | Нет | Нет | Принимаются в поверку в чистом виде
300188115337 | 4107 Нижнетагильский филиал ФБУ "УРАЛТЕСТ" | Манометр паровозный | М2П |  |  | КТ 1,0 - 2,5 | 12 | 142,51 |  | Нет |  | Да |  | Да | 640-50 | Нет | Нет | цена за один диапазон (стрелка). Принимаются в поверку в чистом виде.
300188115338 | 4107 Нижнетагильский филиал ФБУ "УРАЛТЕСТ" | Манометр с трубчатой пружиной показывающий | 631 |  | ВПИ, МПа (бар) 0…250 (0…2500). | КТ 1,0 | 12 | 142,51 |  | Нет |  | Да |  | Да | 28310-10 | Нет | Нет | Принимаются в поверку в чистом виде. Изготовитель: Фирма "Stewart-Buchanan Gauges Ltd.", Великобритания
300188115339 | 4107 Нижнетагильский филиал ФБУ "УРАЛТЕСТ" | Манометр с трубчатой пружиной показывающий | 632 |  | ВПИ, МПа (бар) 0…250 (0…2500). | КТ 1,0 | 12 | 142,51 |  | Нет |  | Да |  | Да | 28310-10 | Нет | Нет | Принимаются в поверку в чистом виде. Изготовитель: Фирма "Stewart-Buchanan Gauges Ltd.", Великобритания
300188115340 | 4107 Нижнетагильский филиал ФБУ "УРАЛТЕСТ" | Манометр с трубчатой пружиной показывающий | 633 |  | ВПИ, МПа (бар) 0…250 (0…2500). | КТ 1,0 | 12 | 142,51 |  | Нет |  | Да |  | Да | 28310-10 | Нет | Нет | Принимаются в поверку в чистом виде. Изготовитель: Фирма "Stewart-Buchanan Gauges Ltd.", Великобритания
300188115341 | 4107 Нижнетагильский филиал ФБУ "УРАЛТЕСТ" | Манометр с трубчатой пружиной показывающий | 634 |  | ВПИ, МПа (бар) 0…250 (0…2500). | КТ 1,0 | 12 | 142,51 |  | Нет |  | Да |  | Да | 28310-10 | Нет | Нет | Принимаются в поверку в чистом виде. Изготовитель: Фирма "Stewart-Buchanan Gauges Ltd.", Великобритания
300188115342 | 4107 Нижнетагильский филиал ФБУ "УРАЛТЕСТ" | Манометр с трубчатой пружиной показывающий | 1061/S |  | ВПИ, МПа (бар) 0…250 (0…2500). | КТ 1,0 | 12 | 142,51 |  | Нет |  | Да |  | Да | 28310-10 | Нет | Нет | Принимаются в поверку в чистом виде. Изготовитель: Фирма "Stewart-Buchanan Gauges Ltd.", Великобритания
300188115343 | 4107 Нижнетагильский филиал ФБУ "УРАЛТЕСТ" | Манометр с трубчатой пружиной показывающий | 1062/S |  | ВПИ, МПа (бар) 0…250 (0…2500). | КТ 1,0 | 12 | 142,51 |  | Нет |  | Да |  | Да | 28310-10 | Нет | Нет | Принимаются в поверку в чистом виде. Изготовитель: Фирма "Stewart-Buchanan Gauges Ltd.", Великобритания
300188115344 | 4107 Нижнетагильский филиал ФБУ "УРАЛТЕСТ" | Манометр с трубчатой пружиной показывающий | 1063/S |  | ВПИ, МПа (бар) 0…250 (0…2500). | КТ 1,0 | 12 | 142,51 |  | Нет |  | Да |  | Да | 28310-10 | Нет | Нет | Принимаются в поверку в чистом виде. Изготовитель: Фирма "Stewart-Buchanan Gauges Ltd.", Великобритания
300188115345 | 4107 Нижнетагильский филиал ФБУ "УРАЛТЕСТ" | Манометр с трубчатой пружиной показывающий | 1064/S |  | ВПИ, МПа (бар) 0…250 (0…2500). | КТ 1,0 | 12 | 142,51 |  | Нет |  | Да |  | Да | 28310-10 | Нет | Нет | Принимаются в поверку в чистом виде. Изготовитель: Фирма "Stewart-Buchanan Gauges Ltd.", Великобритания
300188115346 | 4107 Нижнетагильский филиал ФБУ "УРАЛТЕСТ" | Манометр с трубчатой пружиной показывающий | 1071/S |  | ВПИ, МПа (бар) 0…250 (0…2500). | КТ 1,0 | 12 | 142,51 |  | Нет |  | Да |  | Да | 28310-10 | Нет | Нет | Принимаются в поверку в чистом виде. Изготовитель: Фирма "Stewart-Buchanan Gauges Ltd.", Великобритания
300188115347 | 4107 Нижнетагильский филиал ФБУ "УРАЛТЕСТ" | Манометр с трубчатой пружиной показывающий | 1072/S |  | ВПИ, МПа (бар) 0…250 (0…2500). | КТ 1,0 | 12 | 142,51 |  | Нет |  | Да |  | Да | 28310-10 | Нет | Нет | Принимаются в поверку в чистом виде. Изготовитель: Фирма "Stewart-Buchanan Gauges Ltd.", Великобритания
300188115348 | 4107 Нижнетагильский филиал ФБУ "УРАЛТЕСТ" | Манометр с трубчатой пружиной показывающий | 1073/S |  | ВПИ, МПа (бар) 0…250 (0…2500). | КТ 1,0 | 12 | 142,51 |  | Нет |  | Да |  | Да | 28310-10 | Нет | Нет | Принимаются в поверку в чистом виде. Изготовитель: Фирма "Stewart-Buchanan Gauges Ltd.", Великобритания
300188115349 | 4107 Нижнетагильский филиал ФБУ "УРАЛТЕСТ" | Манометр с трубчатой пружиной показывающий | 1074/S |  | ВПИ, МПа (бар) 0…250 (0…2500). | КТ 1,0 | 12 | 142,51 |  | Нет |  | Да |  | Да | 28310-10 | Нет | Нет | Принимаются в поверку в чистом виде. Изготовитель: Фирма "Stewart-Buchanan Gauges Ltd.", Великобритания
300188115350 | 4107 Нижнетагильский филиал ФБУ "УРАЛТЕСТ" | Манометр с трубчатой пружиной показывающий | 1121 |  | ВПИ, МПа (бар) 0…250 (0…2500). | КТ 1,0 | 12 | 142,51 |  | Нет |  | Да |  | Да | 28310-10 | Нет | Нет | Принимаются в поверку в чистом виде. Изготовитель: Фирма "Stewart-Buchanan Gauges Ltd.", Великобритания
300188115351 | 4107 Нижнетагильский филиал ФБУ "УРАЛТЕСТ" | Манометр с трубчатой пружиной показывающий | 1122 |  | ВПИ, МПа (бар) 0…250 (0…2500). | КТ 1,0 | 12 | 142,51 |  | Нет |  | Да |  | Да | 28310-10 | Нет | Нет | Принимаются в поверку в чистом виде. Изготовитель: Фирма "Stewart-Buchanan Gauges Ltd.", Великобритания
300188115352 | 4107 Нижнетагильский филиал ФБУ "УРАЛТЕСТ" | Манометр промышленный | MEX 5 |  | -0,1…0…0…160 (от-1…0…0…1600). МПа (бар) |  | 12 | 142,51 |  | Нет |  | Да |  | Да | 32289-06 | Нет | Нет | Принимаются в поверку в чистом виде. Изготовитель: Фирма "Burdon Haenni", Франция.
300188115353 | 4107 Нижнетагильский филиал ФБУ "УРАЛТЕСТ" | Манометр промышленный | MS-63 |  | 0…0,1…0…40,0; -0,1…0…-0,1…1,5 МПа | КТ 1,0 | 24 | 142,51 |  | Нет |  | Да |  | Да | 35037-07 | Нет | Нет | Принимаются в поверку в чистом виде. Изготовитель: Фирма "Aplisens Sp.zo.o.", Польша
300188115354 | 4107 Нижнетагильский филиал ФБУ "УРАЛТЕСТ" | Манометр промышленный | MS-100 |  | 0…0,1…0…40,0; -0,1…0…-0,1…1,5 МПа | КТ 1,0 | 24 | 142,51 |  | Нет |  | Да |  | Да | 35037-07 | Нет | Нет | Принимаются в поверку в чистом виде. Изготовитель: Фирма "Aplisens Sp.zo.o.", Польша
300188115355 | 4107 Нижнетагильский филиал ФБУ "УРАЛТЕСТ" | Манометр промышленный | MS-160 |  | 0…0,1…0…40,0; -0,1…0…-0,1…1,5 МПа | КТ 1,0 | 24 | 142,51 |  | Нет |  | Да |  | Да | 35037-07 | Нет | Нет | Принимаются в поверку в чистом виде. Изготовитель: Фирма "Aplisens Sp.zo.o.", Польша
300188115356 | 4107 Нижнетагильский филиал ФБУ "УРАЛТЕСТ" | Манометр профильный показывающий | МТ1П |  |  | КТ 1,0 - 2,5 | 12 | 142,51 |  | Нет |  | Да |  | Да | 5349-76 | Нет | Нет | Принимаются в поверку в чистом виде
300188115357 | 4107 Нижнетагильский филиал ФБУ "УРАЛТЕСТ" | Манометр с трубчатой пружиной | BPG |  | ВПИ, МПа 0; 0,06…250. | КТ 1,0 - 4,0 | 12 | 142,51 |  | Нет |  | Да |  | Да | 37597-08 | Нет | Нет | Принимаются в поверку в чистом виде. Изготовитель: Компания "WAAREE INSTRUMENTS LIMITED", Индия.
300188115358 | 4107 Нижнетагильский филиал ФБУ "УРАЛТЕСТ" | Манометр с трубчатой пружиной | ДМ |  | ВПИ, МПа 0…160, 0…250, 0,06…4. | КТ 0,6 - 4,0 | 12 | 142,51 |  | Нет |  | Да |  | Да | 34694-07 | Нет | Нет | Принимаются в поверку в чистом виде. Изготовитель: Компания "BD", Индия
300188115359 | 4107 Нижнетагильский филиал ФБУ "УРАЛТЕСТ" | Манометр с трубчатой пружиной | ДМЭ |  | ВПИ, МПа 0…160, 0…250, 0,06…4. | КТ 0,6 - 4,0 | 12 | 142,51 |  | Нет |  | Да |  | Да | 34694-07 | Нет | Нет | Принимаются в поверку в чистом виде. Изготовитель: Компания "BD", Индия
300188115360 | 4107 Нижнетагильский филиал ФБУ "УРАЛТЕСТ" | Манометр сигнализирующий | ДМ 1067 |  | 0...30 МПа, ВПИ 40 МПа | КТ 1,0 - 2,5 | 12 | 142,51 |  | Нет |  | Да |  | Да | 14050-94 | Нет | Нет | Принимаются в поверку в чистом виде. Изготовитель: ЦПКБ "Теплоприбор", г.Казань
300188115361 | 4107 Нижнетагильский филиал ФБУ "УРАЛТЕСТ" | Манометр технический | МТБ-100 |  |  | КТ 1,0 - 2,5 | 12 | 142,51 |  | Нет |  | Да |  | Да | 148-49 | Нет | Нет | Принимаются в поверку в чистом виде
300188115362 | 4107 Нижнетагильский филиал ФБУ "УРАЛТЕСТ" | Манометр технический | МТ-150 |  |  | КТ 1,0 - 2,5 | 12 | 142,51 |  | Нет |  | Да |  | Да | 155-49 | Нет | Нет | Принимаются в поверку в чистом виде
300188115363 | 4107 Нижнетагильский филиал ФБУ "УРАЛТЕСТ" | Манометр технический | МТ-2И |  | ВПИ не более, МПа 0,06; 0,10; 0,16; 0,20; 0,4; 0,6; 1,0; 1,6; 2,5; 4,0; 6,0; 16; 25; 40; 60. | КТ 1,5 - 2,5 | 12 | 142,51 |  | Нет |  | Да |  | Да | 17213-02 | Нет | Нет | Принимаются в поверку в чистом виде. Изготовитель: ООО "Спецтехприбор", г.Сергиев Посад
300188115364 | 4107 Нижнетагильский филиал ФБУ "УРАЛТЕСТ" | Манометр технический | МТ-3И |  | ВПИ не более, МПа 0,06; 0,10; 0,16; 0,20; 0,4; 0,6; 1,0; 1,6; 2,5; 4,0; 6,0; 16; 25; 40; 60. | КТ 1,5 - 2,5 | 12 | 142,51 |  | Нет |  | Да |  | Да | 17213-02 | Нет | Нет | Принимаются в поверку в чистом виде. Изготовитель: ООО "Спецтехприбор", г.Сергиев Посад
300188115365 | 4107 Нижнетагильский филиал ФБУ "УРАЛТЕСТ" | Манометр технический | МТ-4И |  | ВПИ не более, МПа 0,06; 0,10; 0,16; 0,20; 0,4; 0,6; 1,0; 1,6; 2,5; 4,0; 6,0; 16; 25; 40; 60. | КТ 1,5 - 2,5 | 12 | 142,51 |  | Нет |  | Да |  | Да | 17213-02 | Нет | Нет | Принимаются в поверку в чистом виде. Изготовитель: ООО "Спецтехприбор", г.Сергиев Посад
300188115366 | 4107 Нижнетагильский филиал ФБУ "УРАЛТЕСТ" | Манометр технический | МТ-3И |  |  | КТ 1,0 | 12 | 142,51 |  | Нет |  | Да |  | Да | 17213-98 | Нет | Нет | Принимаются в поверку в чистом виде. Изготовитель: ООО "Спецтехприбор", г.Сергиев Посад
300188115367 | 4107 Нижнетагильский филиал ФБУ "УРАЛТЕСТ" | Манометр технический | МТ-4И |  |  | КТ 1,0 | 12 | 142,51 |  | Нет |  | Да |  | Да | 17213-98 | Нет | Нет | Принимаются в поверку в чистом виде. Изготовитель: ООО "Спецтехприбор", г.Сергиев Посад
300188115368 | 4107 Нижнетагильский филиал ФБУ "УРАЛТЕСТ" | Манометр технический | МТ-3И |  | ВПИ не более, МПа 0,06; 0,10; 0,16; 0,20; 0,25; 0,4; 0,6; 1,0; 1,6; 2,5; 4,0; 6,0; 10; 16; 25; 40; 6 | КТ 1,5 | 12 | 142,51 |  | Нет |  | Да |  | Да | 17213-00 | Нет | Нет | Принимаются в поверку в чистом виде. Изготовитель: ООО "Спецтехприбор", г.Сергиев Посад
300188115369 | 4107 Нижнетагильский филиал ФБУ "УРАЛТЕСТ" | Манометр технический | МТ-4И |  | ВПИ не более, МПа 0,06; 0,10; 0,16; 0,20; 0,25; 0,4; 0,6; 1,0; 1,6; 2,5; 4,0; 6,0; 10; 16; 25; 40; 6 | КТ 1,5 | 12 | 142,51 |  | Нет |  | Да |  | Да | 17213-00 | Нет | Нет | Принимаются в поверку в чистом виде. Изготовитель: ООО "Спецтехприбор", г.Сергиев Посад
300188115370 | 4107 Нижнетагильский филиал ФБУ "УРАЛТЕСТ" | Манометр технический | МТС |  |  | КТ 1,0 - 2,5 | 12 | 142,51 |  | Нет |  | Да |  | Да | 556-50 | Нет | Нет | Принимаются в поверку в чистом виде
300188115371 | 4107 Нижнетагильский филиал ФБУ "УРАЛТЕСТ" | Манометр технический | МТ-2И |  |  | КТ 1,5 - 2,5 | 12 | 142,51 |  | Нет |  | Да |  | Да | 17213-06 | Нет | Нет | Принимаются в поверку в чистом виде. Изготовитель: ООО "Спецтехприбор", г.Сергиев Посад
300188115372 | 4107 Нижнетагильский филиал ФБУ "УРАЛТЕСТ" | Манометр технический | МТ-3И |  |  | КТ 1,5 - 2,5 | 12 | 142,51 |  | Нет |  | Да |  | Да | 17213-06 | Нет | Нет | Принимаются в поверку в чистом виде. Изготовитель: ООО "Спецтехприбор", г.Сергиев Посад
300188115373 | 4107 Нижнетагильский филиал ФБУ "УРАЛТЕСТ" | Манометр технический | МТ-4И |  |  | КТ 1,5 - 2,5 | 12 | 142,51 |  | Нет |  | Да |  | Да | 17213-06 | Нет | Нет | Принимаются в поверку в чистом виде. Изготовитель: ООО "Спецтехприбор", г.Сергиев Посад
300188115374 | 4107 Нижнетагильский филиал ФБУ "УРАЛТЕСТ" | Манометр технический | МТ-5И |  |  | КТ 1,5 - 2,5 | 12 | 142,51 |  | Нет |  | Да |  | Да | 17213-06 | Нет | Нет | Принимаются в поверку в чистом виде. Изготовитель: ООО "Спецтехприбор", г.Сергиев Посад
300188115375 | 4107 Нижнетагильский филиал ФБУ "УРАЛТЕСТ" | Манометр технический | 1/ВS-37 |  |  | КТ 1,0 - 2,5 | 12 | 142,51 |  | Нет |  | Да |  | Да | 934-54 | Нет | Нет | Принимаются в поверку в чистом виде
300188115376 | 4107 Нижнетагильский филиал ФБУ "УРАЛТЕСТ" | Манометр технический | МТ-100 |  |  | КТ 1,0 - 2,5 | 12 | 142,51 |  | Нет |  | Да |  | Да | 156-49 | Нет | Нет | Принимаются в поверку в чистом виде
300188115377 | 4107 Нижнетагильский филиал ФБУ "УРАЛТЕСТ" | Манометр показывающий | М-1/4С |  | ВПИ, МПа 0,25; 0,6; 4; 25; 40 | КТ 1,5 - 2,5 | 12 | 142,51 |  | Нет |  | Да |  | Да | 10031-08 | Нет | Нет | Изготовитель: ЗАО "Бастор", р.п.Базарный Сызган
300188115378 | 4107 Нижнетагильский филиал ФБУ "УРАЛТЕСТ" | Манометр показывающий | М1Д-13Д |  |  | КТ 1,0 - 2,5 | 12 | 142,51 |  | Нет |  | Да |  | Да | 9486-84 | Нет | Нет | Принимаются в поверку в чистом виде.
300188115379 | 4107 Нижнетагильский филиал ФБУ "УРАЛТЕСТ" | Манометр показывающий | ДМ40 |  | 0…0,16…0…2,5 МПа | КТ 1,5 - 2,5 | 12 | 142,51 |  | Нет |  | Да |  | Да | 19023-04 | Нет | Нет | Принимаются в поверку в чистом виде. Изготовитель: ОАО "Саранский приборостроительный завод", г.Саранск
300188115380 | 4107 Нижнетагильский филиал ФБУ "УРАЛТЕСТ" | Манометр показывающий | BA-4 |  | 0…6,0 МПа | КТ 1,0 | 12 | 142,51 |  | Нет |  | Да |  | Да | 15768-96 | Нет | Нет | Принимаются в поверку в чистом виде. Изготовитель: Фирма "Labom Measurement Technology GmbH", Германия
300188115387 | 4107 Нижнетагильский филиал ФБУ "УРАЛТЕСТ" | Манометр показывающий | 1831DG |  | 0…2500 Па | КТ 2,0 | 12 | 142,51 |  | Нет |  | Да |  | Да | 24816-03 | Нет | Нет | Принимаются в поверку в чистом виде. Изготовитель: Фирма "Orange Research, Inc.", США.
300188115388 | 4107 Нижнетагильский филиал ФБУ "УРАЛТЕСТ" | Манометр показывающий | 1516DG |  | 0…0,3 МПа | КТ 2,0 | 12 | 142,51 |  | Нет |  | Да |  | Да | 24814-03 | Нет | Нет | Принимаются в поверку в чистом виде. Изготовитель: Фирма "Orange Research, Inc.", США.
300188115389 | 4107 Нижнетагильский филиал ФБУ "УРАЛТЕСТ" | Манометр показывающий | MD16-C |  | 0…0,04 МПа | КТ 2,5 | 12 | 142,51 |  | Нет |  | Да |  | Да | 23862-02 | Нет | Нет | Принимаются в поверку в чистом виде. Изготовитель: Фирма "Nuova Fima S.p.A.", Италия.
300188115390 | 4107 Нижнетагильский филиал ФБУ "УРАЛТЕСТ" | Манометр показывающий | F5503 |  | 0…60 кПа | КТ 1,6 | 12 | 142,51 |  | Нет |  | Да |  | Да | 23861-02 | Нет | Нет | Принимаются в поверку в чистом виде. Изготовитель: Фирма "Dresser", Германия.
300188115391 | 4107 Нижнетагильский филиал ФБУ "УРАЛТЕСТ" | Манометр показывающий | T6500 |  | 0…4 МПа | КТ 1,0 | 12 | 142,51 |  | Нет |  | Да |  | Да | 23860-02 | Нет | Нет | Принимаются в поверку в чистом виде. Изготовитель: Фирма "Dresser", Германия.
300188115392 | 4107 Нижнетагильский филиал ФБУ "УРАЛТЕСТ" | Манометр показывающий | MEX 5 |  | 0…1,6…0…40 МПа | КТ 1,0 - 2,5 | 12 | 142,51 |  | Нет |  | Да |  | Да | 23577-02 | Нет | Нет | Принимаются в поверку в чистом виде. Изготовитель: Фирма "Bourdon Sedeme", Франция
300188115393 | 4107 Нижнетагильский филиал ФБУ "УРАЛТЕСТ" | Манометр показывающий | 1412718000 |  | 0…1,6 МПа (от 0…16 бар) | КТ ±1,0 | 12 | 142,51 |  | Нет |  | Да |  | Да | 23185-02 | Нет | Нет | Принимаются в поверку в чистом виде. Изготовитель: Фирма "JAKO-Messtechnik GmbH", Австрия.
300188115394 | 4107 Нижнетагильский филиал ФБУ "УРАЛТЕСТ" | Манометр показывающий | 2003173030 |  | -3…3 кПа (от -30…30 мбар) | КТ ±1,6. | 12 | 142,51 |  | Нет |  | Да |  | Да | 23185-02 | Нет | Нет | Принимаются в поверку в чистом виде. Изготовитель: Фирма "JAKO-Messtechnik GmbH", Австрия
300188115395 | 4107 Нижнетагильский филиал ФБУ "УРАЛТЕСТ" | Манометр показывающий | MIX 7 |  | 0…10 МПа; 0…400 кПа | КТ 1,0 - 2,5 | 12 | 142,51 |  | Нет |  | Да |  | Да | 22546-02 | Нет | Нет | Принимаются в поверку в чистом виде. Изготовитель: Фирма "Bourdon Sedeme", Франция.
300188115396 | 4107 Нижнетагильский филиал ФБУ "УРАЛТЕСТ" | Манометр показывающий | A.24 |  | 0…1,6 (0…16); 0…1,0 (0…10); 0…0,6 (0…6) МПа (бар) | КТ 1,6 | 12 | 142,51 |  | Нет |  | Да |  | Да | 22061-01 | Нет | Нет | Принимаются в поверку в чистом виде. Изготовитель: Фирма "Magni", Италия.
300188115397 | 4107 Нижнетагильский филиал ФБУ "УРАЛТЕСТ" | Манометр показывающий | ДМ 50-Р |  | (от 0…0,1) до (0…2,5) МПа | КТ 1,5 - 2,5 | 12 | 142,51 |  | Нет |  | Да |  | Да | 21705-01 | Нет | Нет | Принимаются в поверку в чистом виде. Изготовитель: ОАО "Саранский приборостроительный завод", г.Саранск
300188115398 | 4107 Нижнетагильский филиал ФБУ "УРАЛТЕСТ" | Манометр деформационный | 6 | 611.10, 612.20, 614.11, 611.13, 611.23, 612.34, 613.34, 610.20, 611, 631.10, 634.11, 632.34, 633.34, |  | КТ 0,6 - 2,5 | 12 | 142,51 |  | Нет |  | Да |  | Да | 56420-14 | Нет | Нет | Принимаются в поверку в чистом виде. Изготовитель: Фирма "WIKA Alexander Wiegand SE & Co. KG", Германия; Дочерняя компания "MANOMETER AG", Швейцария
300188115399 | 4107 Нижнетагильский филиал ФБУ "УРАЛТЕСТ" | Манометр деформационный | 5 | 516.11; 516.12; 532.3Х; 533.3Х; 532.5Х; 533.5Х | ВПИ, МПа 0,0016…0,1; 0,16…1,6; 0,0025…2,5. | КТ 0,6 - 2,5 | 12 | 142,51 |  | Нет |  | Да |  | Да | 17253-03 | Нет | Нет | Принимаются в поверку в чистом виде. Изготовитель: Фирма "WIKA Alexander Wiegand GmbH & Co. KG", Германия
300188115400 | 4107 Нижнетагильский филиал ФБУ "УРАЛТЕСТ" | Манометр деформационный | 6 | 611.10; 631.10; 612.20; 632.50; 633.50; 632.51; 614.11; 634.11; 610.20 | ВПИ, кПа 2,5…60; 0,6…60; 0,25…10; 0,1…60. | КТ 0,6 - 1,6 | 12 | 142,51 |  | Нет |  | Да |  | Да | 15144-03 | Нет | Нет | Принимаются в поверку в чистом виде.Изготовитель: Фирма "WIKA Alexander Wiegand GmbH & Co. KG", Германия
300188115401 | 4107 Нижнетагильский филиал ФБУ "УРАЛТЕСТ" | Манометр деформационный | 702.01.100 |  | ВПИ, МПа 0,025…2,5. | КТ 1,6 - 2,5 | 12 | 142,51 |  | Нет |  | Да |  | Да | 43193-09 | Нет | Нет | Принимаются в поверку в чистом виде. Изготовитель: Фирма "WIKA Alexander Wiegand SE & Co. KG", Германия
300188115402 | 4107 Нижнетагильский филиал ФБУ "УРАЛТЕСТ" | Манометр деформационный | 702.02.100 |  | ВПИ, МПа 0,025…2,5. | КТ 1,6 - 2,5 | 12 | 142,51 |  | Нет |  | Да |  | Да | 43193-09 | Нет | Нет | Принимаются в поверку в чистом виде. Изготовитель: Фирма "WIKA Alexander Wiegand SE & Co. KG", Германия
300188115403 | 4107 Нижнетагильский филиал ФБУ "УРАЛТЕСТ" | Манометр деформационный | 702.03.100 |  | ВПИ, МПа 0,025…2,5. | КТ 1,6 - 2,5 | 12 | 142,51 |  | Нет |  | Да |  | Да | 43193-09 | Нет | Нет | Принимаются в поверку в чистом виде. Изготовитель: Фирма "WIKA Alexander Wiegand SE & Co. KG", Германия
300188115404 | 4107 Нижнетагильский филиал ФБУ "УРАЛТЕСТ" | Манометр деформационный | 702.01.100 |  | ВПИ 0,025…2,5 МПа | КТ 2,5 | 12 | 142,51 |  | Нет |  | Да |  | Да | 26967-04 | Нет | Нет | Принимаются в поверку в чистом виде. Изготовитель: Фирма "WIKA Alexander Wiegand GmbH & Co. KG", Германия
300188115405 | 4107 Нижнетагильский филиал ФБУ "УРАЛТЕСТ" | Манометр деформационный | 702.02.100 |  | ВПИ 0,025…2,5 МПа | КТ 2,5 | 12 | 142,51 |  | Нет |  | Да |  | Да | 26967-04 | Нет | Нет | Принимаются в поверку в чистом виде. Изготовитель: Фирма "WIKA Alexander Wiegand GmbH & Co. KG", Германия
300188115406 | 4107 Нижнетагильский филиал ФБУ "УРАЛТЕСТ" | Манометр деформационный | 702.03.100 |  | ВПИ 0,025…2,5 МПа | КТ 2,5 | 12 | 142,51 |  | Нет |  | Да |  | Да | 26967-04 | Нет | Нет | Принимаются в поверку в чистом виде. Изготовитель: Фирма "WIKA Alexander Wiegand GmbH & Co. KG", Германия
300188115407 | 4107 Нижнетагильский филиал ФБУ "УРАЛТЕСТ" | Манометр деформационный | 111.10 |  | ВПИ, МПа 0,06…40; 0,1…40; 0,1…100; 0,06…160 | КТ 2,5 | 12 | 142,51 |  | Нет |  | Да |  | Да | 27894-04 | Нет | Нет | Принимаются в поверку в чистом виде. Изготовитель: Фирма "KFM" S.A., Польша
300188115408 | 4107 Нижнетагильский филиал ФБУ "УРАЛТЕСТ" | Манометр деформационный | 111.11 |  | ВПИ, МПа 0,06…40; 0,1…40; 0,1…100; 0,06…160 | КТ 2,5 | 12 | 142,51 |  | Нет |  | Да |  | Да | 27894-04 | Нет | Нет | Принимаются в поверку в чистом виде. Изготовитель: Фирма "KFM" S.A., Польша
300188115409 | 4107 Нижнетагильский филиал ФБУ "УРАЛТЕСТ" | Манометр деформационный | 111.12 |  | ВПИ, МПа 0,06…40; 0,1…40; 0,1…100; 0,06…160 | КТ 2,5 | 12 | 142,51 |  | Нет |  | Да |  | Да | 27894-04 | Нет | Нет | Принимаются в поверку в чистом виде. Изготовитель: Фирма "KFM" S.A., Польша
300188115410 | 4107 Нижнетагильский филиал ФБУ "УРАЛТЕСТ" | Манометр деформационный | 111.20 |  | ВПИ, МПа 0,06…40; 0,1…40; 0,1…100; 0,06…160 | КТ 2,5 | 12 | 142,51 |  | Нет |  | Да |  | Да | 27894-04 | Нет | Нет | Принимаются в поверку в чистом виде. Изготовитель: Фирма "KFM" S.A., Польша
300188115411 | 4107 Нижнетагильский филиал ФБУ "УРАЛТЕСТ" | Манометр деформационный | 111.22 |  | ВПИ, МПа 0,06…40; 0,1…40; 0,1…100; 0,06…160 | КТ 2,5 | 12 | 142,51 |  | Нет |  | Да |  | Да | 27894-04 | Нет | Нет | Принимаются в поверку в чистом виде. Изготовитель: Фирма "KFM" S.A., Польша
300188115412 | 4107 Нижнетагильский филиал ФБУ "УРАЛТЕСТ" | Манометр деформационный | 212.20 |  | ВПИ, МПа 0,06…40; 0,1…40; 0,1…100; 0,06…160 | КТ 2,5 | 12 | 142,51 |  | Нет |  | Да |  | Да | 27894-04 | Нет | Нет | Принимаются в поверку в чистом виде. Изготовитель: Фирма "KFM" S.A., Польша
300188115413 | 4107 Нижнетагильский филиал ФБУ "УРАЛТЕСТ" | Манометр деформационный | 213.53 |  | ВПИ, МПа 0,06…40; 0,1…40; 0,1…100; 0,06…160 | КТ 2,5 | 12 | 142,51 |  | Нет |  | Да |  | Да | 27894-04 | Нет | Нет | Принимаются в поверку в чистом виде. Изготовитель: Фирма "KFM" S.A., Польша
300188115414 | 4107 Нижнетагильский филиал ФБУ "УРАЛТЕСТ" | Манометр деформационный | 232.50 |  | ВПИ, МПа 0,06…40; 0,1…40; 0,1…100; 0,06…160 | КТ 2,5 | 12 | 142,51 |  | Нет |  | Да |  | Да | 27894-04 | Нет | Нет | Принимаются в поверку в чистом виде. Изготовитель: Фирма "KFM" S.A., Польша
300188115415 | 4107 Нижнетагильский филиал ФБУ "УРАЛТЕСТ" | Манометр деформационный | 233.50 |  | ВПИ, МПа 0,06…40; 0,1…40; 0,1…100; 0,06…160 | КТ 2,5 | 12 | 142,51 |  | Нет |  | Да |  | Да | 27894-04 | Нет | Нет | Принимаются в поверку в чистом виде. Изготовитель: Фирма "KFM" S.A., Польша
300188115416 | 4107 Нижнетагильский филиал ФБУ "УРАЛТЕСТ" | Манометр деформационный | 311.10 |  | ВПИ, МПа 0,06…40; 0,1…40; 0,1…100; 0,06…160 | КТ 2,5 | 12 | 142,51 |  | Нет |  | Да |  | Да | 27894-04 | Нет | Нет | Принимаются в поверку в чистом виде. Изготовитель: Фирма "KFM" S.A., Польша
300188115417 | 4107 Нижнетагильский филиал ФБУ "УРАЛТЕСТ" | Манометр деформационный (мембранный) | 4 | 422.12, 423.12, 432.12, 433.12, 452.12, 453.12, 432.50, 432.36, 432.56, 422.20, 432.36, 433.36, 432. |  | КТ 1,0 - 2,5 | 12 | 142,51 |  | Нет |  | Да |  | Да | 15143-08 | Нет | Нет | Принимаются в поверку в чистом виде. Изготовитель: Фирма "WIKA Alexander Wiegand GmbH & Co. KG", Германия
300188115418 | 4107 Нижнетагильский филиал ФБУ "УРАЛТЕСТ" | Манометр деформационный (мембранный) | 4 |  | 0,0016…4 (от 0,016…40) МПа (бар) | КТ 1,6 | 12 | 142,51 |  | Нет |  | Да |  | Да | 15143-98 | Нет | Нет | Принимаются в поверку в чистом виде. Изготовитель: Фирма "WIKA Alexander Wiegand", Германия
300188115419 | 4107 Нижнетагильский филиал ФБУ "УРАЛТЕСТ" | Манометр деформационный дифференциального давления | 7 |  | 0,00025…2,5 (от 0,0025…25) МПа (бар) | КТ 1,6 - 4,0 | 12 | 142,51 |  | Нет |  | Да |  | Да | 15145-98 | Нет | Нет | Изготовитель: Фирма "WIKA Alexander Wiegand", Германия
300188115420 | 4107 Нижнетагильский филиал ФБУ "УРАЛТЕСТ" | Манометр деформационный с трубчатой пружиной | 112.28 |  | (0…0,06)…(0…4); (-0,1…0,06)…(-0,1…4); -0,1…0 МПа | КТ 1,0 - 4,0 | 24 | 142,51 |  | Нет |  | Да |  | Да | 48824-12 | Нет | Нет | Принимаются в поверку в чистом виде. Изготовитель: Фирма "WIKA Alexander Wiegand SE & Co. KG", Германия.
300188115421 | 4107 Нижнетагильский филиал ФБУ "УРАЛТЕСТ" | Манометр деформационный с трубчатой пружиной | 113.28 |  | (0…0,06)…(0…4); (-0,1…0,06)…(-0,1…4); -0,1…0 МПа | КТ 1,0 - 4,0 | 24 | 142,51 |  | Нет |  | Да |  | Да | 48824-12 | Нет | Нет | Принимаются в поверку в чистом виде. Изготовитель: Фирма "WIKA Alexander Wiegand SE & Co. KG", Германия
300188115422 | 4107 Нижнетагильский филиал ФБУ "УРАЛТЕСТ" | Манометр деформационный с трубчатой пружиной | 132.28 |  | (0…0,06)…(0…4); (-0,1…0,06)…(-0,1…4); -0,1…0 МПа | КТ 1,0 - 4,0 | 24 | 142,51 |  | Нет |  | Да |  | Да | 48824-12 | Нет | Нет | Принимаются в поверку в чистом виде. Изготовитель: Фирма "WIKA Alexander Wiegand SE & Co. KG", Германия
300188115423 | 4107 Нижнетагильский филиал ФБУ "УРАЛТЕСТ" | Манометр деформационный с трубчатой пружиной | 133.28 |  | (0…0,06)…(0…4); (-0,1…0,06)…(-0,1…4); -0,1…0 МПа | КТ 1,0 - 4,0 | 24 | 142,51 |  | Нет |  | Да |  | Да | 48824-12 | Нет | Нет | Принимаются в поверку в чистом виде. Изготовитель: Фирма "WIKA Alexander Wiegand SE & Co. KG", Германия
300188115424 | 4107 Нижнетагильский филиал ФБУ "УРАЛТЕСТ" | Манометр деформационный с трубчатой пружиной | 130.15 |  | (0…0,06)…(0…4); (-0,1…0,06)…(-0,1…4); -0,1…0 МПа | КТ 1,0 - 4,0 | 24 | 142,51 |  | Нет |  | Да |  | Да | 48824-12 | Нет | Нет | Принимаются в поверку в чистом виде. Изготовитель: Фирма "WIKA Alexander Wiegand SE & Co. KG", Германия
300188115425 | 4107 Нижнетагильский филиал ФБУ "УРАЛТЕСТ" | Манометр деформационный с трубчатой пружиной | 230.15 |  | (0…0,06)…(0…4); (-0,1…0,06)…(-0,1…4); -0,1…0 МПа | КТ 1,0 - 4,0 | 24 | 142,51 |  | Нет |  | Да |  | Да | 48824-12 | Нет | Нет | Принимаются в поверку в чистом виде. Изготовитель: Фирма "WIKA Alexander Wiegand SE & Co. KG", Германия
300188115426 | 4107 Нижнетагильский филиал ФБУ "УРАЛТЕСТ" | Манометр деформационный с трубчатой пружиной | 213.53 |  | (0…0,06)…(0…4); (-0,1…0,06)…(-0,1…4); -0,1…0 МПа | КТ 1,0 - 4,0 | 24 | 142,51 |  | Нет |  | Да |  | Да | 48824-12 | Нет | Нет | Принимаются в поверку в чистом виде. Изготовитель: Фирма "WIKA Alexander Wiegand SE & Co. KG", Германия
300188115427 | 4107 Нижнетагильский филиал ФБУ "УРАЛТЕСТ" | Манометр железнодорожный | МТП-Жд |  |  | КТ 1,0 - 2,5 | 12 | 142,51 |  | Нет |  | Да |  | Да | 5101-75 | Нет | Нет | Принимаются в поверку в чистом виде. Изготовитель: Манометровый завод, г.Томск
300188115428 | 4107 Нижнетагильский филиал ФБУ "УРАЛТЕСТ" | Манометр железнодорожный | МТ21П-ЖД |  |  | КТ 1,0 - 2,5 | 12 | 142,51 |  | Нет |  | Да |  | Да | 5101-75 | Нет | Нет | Принимаются в поверку в чистом виде. Изготовитель: Манометровый завод, г.Томск
300188115429 | 4107 Нижнетагильский филиал ФБУ "УРАЛТЕСТ" | Манометр дифференциальный показывающий | 4503 |  | ВПИ, МПа (бар) 0,03…10 (0,3…100), 0,01…0,25 (0,1…2,5). | КТ 2,0 | 12 | 142,51 |  | Нет |  | Да |  | Да | 28311-10 | Нет | Нет | Принимаются в поверку в чистом виде. Изготовитель: Фирма "Stewart-Buchanan Gauges Ltd.", Великобритания
300188115430 | 4107 Нижнетагильский филиал ФБУ "УРАЛТЕСТ" | Манометр дифференциальный показывающий | 4901 |  | ВПИ, МПа (бар) 0,03…10 (0,3…100), 0,01…0,25 (0,1…2,5). | КТ 2,0 | 12 | 142,51 |  | Нет |  | Да |  | Да | 28311-10 | Нет | Нет | Принимаются в поверку в чистом виде. Изготовитель: Фирма "Stewart-Buchanan Gauges Ltd.", Великобритания
300188115431 | 4107 Нижнетагильский филиал ФБУ "УРАЛТЕСТ" | Манометр дифференциальный показывающий | 4906 |  | ВПИ, МПа (бар) 0,03…10 (0,3…100), 0,01…0,25 (0,1…2,5). | КТ 2,0 | 12 | 142,51 |  | Нет |  | Да |  | Да | 28311-10 | Нет | Нет | Принимаются в поверку в чистом виде. Изготовитель: Фирма "Stewart-Buchanan Gauges Ltd.", Великобритания
300188115440 | 4107 Нижнетагильский филиал ФБУ "УРАЛТЕСТ" | Манометр деформационный показывающий | 52-2411 |  | 0…4000 кПа | КТ 1,5 | 12 | 142,51 |  | Нет |  | Да |  | Да | 36497-07 | Нет | Нет | Принимаются в поверку в чистом виде. Изготовитель: Фирма "TOM CO2 EQUIPMENT", США.
300188115441 | 4107 Нижнетагильский филиал ФБУ "УРАЛТЕСТ" | Манометр деформационный с мембранной коробкой | 6 | 611.10, 631.10, 612.20, 632.20, 613.20, 633.20, 632.50, 633.50, 662.50, 663.50, 632.51, 633.51, 662. | ВПИ, кПа 2,5…60; 0,6…60; 0,25…60; 0,25…10 | КТ 1,6 | 12 | 142,51 |  | Нет |  | Да |  | Да | 30160-05 | Нет | Нет | Принимаются в поверку в чистом виде. Изготовитель: Фирма "WIKA Manometer AG", Швейцария
300188115442 | 4107 Нижнетагильский филиал ФБУ "УРАЛТЕСТ" | Манометр деформационный с мембранной коробкой | 6 | 611.10; 612.20; 632.50; 632.51; 614. 11; 634.11 | 0,25…60 (от 0,0025…0,6) кПа (бар) | КТ 1,6 | 12 | 142,51 |  | Нет |  | Да |  | Да | 15144-98 | Нет | Нет | Принимаются в поверку в чистом виде. Изготовитель: Фирма "WIKA Alexander Wiegand", Германия
300188115443 | 4107 Нижнетагильский филиал ФБУ "УРАЛТЕСТ" | Манометр деформационный с трубчатой пружиной | 2 | 212.20, 213.20, 232.50. 262.50, 233.50, 263.50, 232.30, 262.30, 233.30, 263.30, 213.41, 213.53, 233. |  |  | 12 | 142,51 |  | Нет |  | Да |  | Да | 15142-08 | Нет | Нет | Принимаются в поверку в чистом виде. Изготовитель: Фирма "WIKA Alexander Wiegand GmbH & Co. KG", Германия.
300188115444 | 4107 Нижнетагильский филиал ФБУ "УРАЛТЕСТ" | Манометр деформационный с трубчатой пружиной | 1 | 101.00, 111.10, 111.11, 111.12, 111.14, 111.16, 111.26, 111.20, 111.22, 111.31, 113.13, 113.53, 116. | ВПИ, МПа 0,06…40, 0,1…40, 0,06…60, 0,1…60, 0,4; 0,6, 0,25…40, 0,1…40, 0,1…100, 0,4…1,2, 16…40. | КТ 1,5 - 4,0 | 24 | 142,51 |  | Нет |  | Да |  | Да | 15141-13 | Нет | Нет | Принимаются в поверку в чистом виде. Изготовитель: Фирма "WIKA Alexander Wiegand SE & Co. KG", Германия
300188115446 | 4107 Нижнетагильский филиал ФБУ "УРАЛТЕСТ" | Манометр деформационный | 612.11 |  | (0,6 - 40) кПа | КТ 1 -2,5 | 12 | 142,51 |  | Нет |  | Да |  | Да | 17252-98 | Нет | Нет | Принимаются в поверку в чисто виде, предоставление паспорта обязательно. Изготовитель: Фирма "WIKA Alexander Wiegand", Германия
300188115447 | 4107 Нижнетагильский филиал ФБУ "УРАЛТЕСТ" | Манометр показывающий | KFM |  | 0…2,5 (0…25)…0…25 (0…250). кПа (мбар) | КТ 1,6 | 12 | 142,51 |  | Нет |  | Да |  | Да | 25413-03 | Нет | Нет | Изготовитель: Фирма "Elster GmbH", Германия. Принимаются в поверку в чистом виде.
300188115448 | 4107 Нижнетагильский филиал ФБУ "УРАЛТЕСТ" | Манометр показывающий |  |  | 0…6; 0…16; 0…25; 0…40 МПа | КТ 1 - 2,5 | 12 | 142,51 |  | Нет |  | Да |  | Да | 23710-02 | Нет | Нет | Изготовитель: Фирма "Nathe Gmbh", Германия. Принимаются в поверку в чистом виде.
300188115449 | 4107 Нижнетагильский филиал ФБУ "УРАЛТЕСТ" | Манометр показывающий | 232.53.050 |  | 0,1…40 МПа | КТ 1,6 | 12 | 142,51 |  | Нет |  | Да |  | Да | 15365-96 | Нет | Нет | Изготовитель: Фирма "Wika Italiana S.r.L.", Италия. Принимаются в поверку в чистом виде.
300188115450 | 4107 Нижнетагильский филиал ФБУ "УРАЛТЕСТ" | Манометр показывающий | 233.50.160 |  | 0,06…160 МПа | КТ 1 | 12 | 142,51 |  | Нет |  | Да |  | Да | 15366-96 | Нет | Нет | Изготовитель: Фирма "Wika Italiana S.r.L.", Италия. Принимаются в поверку в чистом виде.
300188115451 | 4107 Нижнетагильский филиал ФБУ "УРАЛТЕСТ" | Манометр показывающий | AR100 |  | 0…400 (0…40) бар (МПа) | КТ 1 | 12 | 142,51 |  | Нет |  | Да |  | Да | 56426-14 | Нет | Нет | Изготовитель: Фирма "Parker Hannifin Corporation", США. Принимаются в поверку в чистом виде.
300188115452 | 4107 Нижнетагильский филиал ФБУ "УРАЛТЕСТ" | Манометр мембранный | ДММ, ДММЭ |  | ВПИ, МПа 0…4, 0…0,06. | КТ 1 - 2,5 | 12 | 142,51 |  | Нет |  | Да |  | Да | 34695-07 | Нет | Нет | Изготовитель: Компания "BD", Индия. Принимаются в поверку в чистом виде.
300188115453 | 4107 Нижнетагильский филиал ФБУ "УРАЛТЕСТ" | Манометр мембранный показывающий | ММП-60 |  |  | КТ 1 - 2,5 | 12 | 142,51 |  | Нет |  | Да |  | Да | 4030-74 | Нет | Нет | Изготовитель: ПО "Теплоконтроль", г.Казань.Манометры мембранные.
300188115454 | 4107 Нижнетагильский филиал ФБУ "УРАЛТЕСТ" | Манометр показывающий | MHA, MHR, MDA, MDR |  | ВПИ, МПа (бар) 0,4…2,5 (4…25) | КТ 1,6 | 12 | 142,51 |  | Нет |  | Да |  | Да | 21356-06 | Нет | Нет | Изготовитель: Фирма "WATTS Industries Deutschland GmbH", Германия. Принимаются в поверку в чистом виде.
300188115455 | 4107 Нижнетагильский филиал ФБУ "УРАЛТЕСТ" | Манометр мембранный показывающий | DS |  | 0…1,6 МПа (0…16 бар) | КТ 1,6 | 12 | 142,51 |  | Нет |  | Да |  | Да | 41051-09 | Нет | Нет | Изготовитель: Фирма "Druck & Temperature Leitenberger GmbH", Германия. Принимаются в поверку в чистом виде.
300188115456 | 4107 Нижнетагильский филиал ФБУ "УРАЛТЕСТ" | Манометр мембранный показывающий | BDT | BDT1-00, BDT1, BDT10, BDT15, BDT18, BDT31 | 0…0,6 МПа (0…6 бар)…0…40 МПа (0…400 бар) | КТ 1,6, 2,5 | 12 | 142,51 |  | Нет |  | Да |  | Да | 41049-09 | Нет | Нет | Изготовитель: Фирма "BADOTHERM AMC S.A.", Румыния. Принимаются в поверку в чистом виде.
300188115457 | 4107 Нижнетагильский филиал ФБУ "УРАЛТЕСТ" | Манометр показывающий | RF | RFB, RFCh, RFSCh | -0,1…0; -0,06…0; -0,1…0,06…-0,1…1,5; 0…0,6…0…160 МПа | КТ 1 - 2,5 | 12 | 142,51 |  | Нет |  | Да |  | Да | 21128-01 | Нет | Нет | Изготовитель: Фирма "Manotherm Beierfeld GmbH", Германия. Принимаются в поверку в чистом виде.
300188115458 | 4107 Нижнетагильский филиал ФБУ "УРАЛТЕСТ" | Манометр показывающий | P | P, PU, PCh, PK, PSK, PSCh, PsP, PsPK, PsPCh, Pm | 0…1 кПа…0…4 МПа; 0…6кПа…0…250кПа; -1кПа…0…-100…0 кПа. | КТ 1 - 2,5 | 12 | 142,51 |  | Нет |  | Да |  | Да | 25157-05 | Нет | Нет | Изготовитель: Фирма "Manotherm Beierfeld GmbH", Германия. Принимаются в поверку в чистом виде.
300188115459 | 4107 Нижнетагильский филиал ФБУ "УРАЛТЕСТ" | Манометр мембранный показывающий | P, PU, PCh, PK, PSK, PSCh |  | 0…1 кПа (0…10 мбар)…0…2,5 МПа (0…25 бар); -1 кПа…0 (-10…0 мбар)…-100…0 кПа (-1…0 бар). | КТ 1 - 2,5 | 12 | 142,51 |  | Нет |  | Да |  | Да | 25157-03 | Нет | Нет | Изготовитель: Фирма "Manotherm Beierfeld GmbH", Германия. Принимаются в поверку в чистом виде.
300188115460 | 4107 Нижнетагильский филиал ФБУ "УРАЛТЕСТ" | Манометр показывающий | MEX2 |  | 0…10 (от 0 до 100) МПа (бар) | КТ 1,6 | 12 | 142,51 |  | Нет |  | Да |  | Да | 25037-03 | Нет | Нет | Изготовитель: Фирма "Bourdon Sedeme", Франция. Принимаются в поверку в чистом виде.
300188115461 | 4107 Нижнетагильский филиал ФБУ "УРАЛТЕСТ" | Манометр показывающий (диаметр шкалы 100 и 160 мм) | KP | KPB, KPCh | -0,25…0…-60…0; -0,1…0,15…-40…40; 0…0,25…0…60 кПа | КТ 1,6 | 12 | 142,51 |  | Нет |  | Да |  | Да | 21130-01 | Нет | Нет | Изготовитель: Фирма "Manotherm Beierfeld GmbH", Германия. Принимаются в поверку в чистом виде.
300188115462 | 4107 Нижнетагильский филиал ФБУ "УРАЛТЕСТ" | Манометр показывающий (диаметр шкалы 100, 160 и 250 мм) | R | RB, RCh, RSK, RK, RQ | -0,1…0; 0,06…0; -0,1…0,06…-0,1…1,5; 0…0,6…0…400 МПа | КТ 1 | 12 | 142,51 |  | Нет |  | Да |  | Да | 21127-01 | Нет | Нет | Изготовитель: Фирма "Manotherm Beierfeld GmbH", Германия. Принимаются в поверку в чистом виде.
300188115463 | 4107 Нижнетагильский филиал ФБУ "УРАЛТЕСТ" | Манометр показывающий (диаметр шкалы 40, 50, 60 и 63 мм) | R | RB, RCh, RSK, RK, RQ | -0,1…0; 0,06…0; -0,1…0,06…-0,1…1,5; 0…0,6…0…400 МПа | КТ 1,6 - 4,0 | 12 | 142,51 |  | Нет |  | Да |  | Да | 21126-01 | Нет | Нет | Изготовитель: Фирма "Manotherm Beierfeld GmbH", Германия. Принимаются в поверку в чистом виде.
300188115464 | 4107 Нижнетагильский филиал ФБУ "УРАЛТЕСТ" | Манометр показывающий (диаметр шкалы 50, 53 и 80 мм) | KP | KPB, KPCh | -0,25…0…-60…0; -0,1…0,15…-40…40; 0…0,25…0…60. кПа | КТ 1,6, 2,5 | 12 | 142,51 |  | Нет |  | Да |  | Да | 21129-01 | Нет | Нет | Изготовитель: Фирма "Manotherm Beierfeld GmbH", Германия. Принимаются в поверку в чистом виде.
300188115465 | 4107 Нижнетагильский филиал ФБУ "УРАЛТЕСТ" | Манометр показывающий деформационный | 121.12 |  | 0…1 (0…10) МПа (бар) | КТ 2,5 | 12 | 142,51 |  | Нет |  | Да |  | Да | 46764-11 | Нет | Нет | Изготовитель: Фирма "KFM" S.A., Польша. Принимаются в поверку в чистом виде.
300188115466 | 4107 Нижнетагильский филиал ФБУ "УРАЛТЕСТ" | Манометр показывающий деформационный | MB100 |  | 0…1 (0…10), 0…2,5 (0…25) МПа (бар) | КТ 1,6 | 12 | 142,51 |  | Нет |  | Да |  | Да | 47962-11 | Нет | Нет | Изготовитель: Фирма "Silhorko-Eurowater A/S", Дания. Принимаются в поверку в чистом виде.
300188115467 | 4107 Нижнетагильский филиал ФБУ "УРАЛТЕСТ" | Манометр показывающий деформационный | MPG |  | 0…1,6 (0…16) МПа (бар) | КТ 1,6 | 12 | 142,51 |  | Нет |  | Да |  | Да | 47963-11 | Нет | Нет | Изготовитель: Фирма "Atlas Copco Energas GmbH", Германия. Принимаются в поверку в чистом виде.
300188115468 | 4107 Нижнетагильский филиал ФБУ "УРАЛТЕСТ" | Манометр показывающий деформационный | MG213 |  | 0…1,6 (0…16) МПа (бар) | КТ 1,6 | 12 | 142,51 |  | Нет |  | Да |  | Да | 47961-11 | Нет | Нет | Изготовитель: Фирма "Boll & Kirch Filterbau GmbH", Германия. Принимаются в поверку в чистом виде.
300188115469 | 4107 Нижнетагильский филиал ФБУ "УРАЛТЕСТ" | Манометр показывающий деформационный | М21 |  | 0…1 (0…10); 0…0,6 (0…6) МПа (бар) | КТ 1,6 | 12 | 142,51 |  | Нет |  | Да |  | Да | 46762-11 | Нет | Нет | Изготовитель: Фирма "GEA Group Aktiengesellschaft", Германия. Принимаются в поверку в чистом виде.
300188115470 | 4107 Нижнетагильский филиал ФБУ "УРАЛТЕСТ" | Манометр | МП-2,5 |  |  | КТ 1 – 2,5 | 12 | 142,51 |  | Нет |  | Да |  | Да | 1905-64 | Нет | Нет | Принимаются в поверку в чистом виде
300188115471 | 4107 Нижнетагильский филиал ФБУ "УРАЛТЕСТ" | Манометр трубчатый показывающий водолазный | МТП-Вд |  |  | КТ 1 - 2,5 | 12 | 142,51 |  | Нет |  | Да |  | Да | 2817-72 | Нет | Нет | Изготовитель: Манометровый завод, г.Томск. Принимаются в поверку в чистом виде.
300188115472 | 4107 Нижнетагильский филиал ФБУ "УРАЛТЕСТ" | Манометр, вакууметр, мановакуумметр | МП4, ВП4, МВП4, МП4-кислород, ВП4-кислород, МВП4-кислород, МП4А, МВП4А |  |  | КТ 1 - 2,5 | 12 | 142,51 |  | Нет |  | Да |  | Да | 2261-67 | Нет | Нет | Принимаются в поверку в чистом виде.
300188115473 | 4107 Нижнетагильский филиал ФБУ "УРАЛТЕСТ" | Манометр, вакуумметр | МКО, ВКО |  |  | КТ 1 - 2,5 | 12 | 142,51 |  | Нет |  | Да |  | Да | 889-63 | Нет | Нет | Изготовитель: Завод "Манометр", г.Москва. Принимаются в поверку в чистом виде.
300188115474 | 4107 Нижнетагильский филиал ФБУ "УРАЛТЕСТ" | Манометр, вакуумметр и мановакуумметр | Arda-MT-100, Arda-MT-160 |  | -0,1…60 (от -1…600) МПа (кгс/см2) | КТ 1 - 2,5 | 12 | 142,51 |  | Нет |  | Да |  | Да | 23424-02 | Нет | Нет | Изготовитель: Фирма "Arda-MT", Болгария. Принимаются в поверку в чистом виде.
300188115475 | 4107 Нижнетагильский филиал ФБУ "УРАЛТЕСТ" | Манометр, вакуумметр и мановакуумметр | МКУ |  |  | КТ 1,5; 2,5 | 24 | 142,51 |  | Нет |  | Да |  | Да | 56431-14 | Нет | Нет | Изготовитель: ООО "Манометр", г.Энгельс. Принимаются в поверку в чистом виде.
300188115476 | 4107 Нижнетагильский филиал ФБУ "УРАЛТЕСТ" | Манометр, вакуумметр и мановакуумметр | 40 | 4010, 4110, 4АAi-10 | -0,1…60 (от -1…600); 0,1…250 (от -1…2500) МПа (бар) | КТ 1 | 12 | 142,51 |  | Нет |  | Да |  | Да | 16866-03 | Нет | Нет | Изготовитель: Фирма "M.K.Juchheim GmbH & Co.", Германия (торговая марка "JUMO"). Принимаются в поверку в чистом виде.
300188115477 | 4107 Нижнетагильский филиал ФБУ "УРАЛТЕСТ" | Манометр, вакуумметр, мановакуумметр | 40 | 4010, 4110 |  | КТ 1 - 2,5 | 12 | 142,51 |  | Нет |  | Да |  | Да | 16866-97 | Нет | Нет | Изготовитель: Фирма "Jumo", Германия. Принимаются в поверку в чистом виде.
300188115478 | 4107 Нижнетагильский филиал ФБУ "УРАЛТЕСТ" | Манометр, вакуумметр и мановакуумметр мембранный показывающий коррозионно-стойкий | ДМ 8009-Кс, ДВ 8009-Кс, ДА 8009-Кс |  | 0…(0,1…60,0) МПа; - 0,1…0 МПа; -0,1…0…(0,06…2,4) МПа | КТ 1,5; 2,5 | 12 | 142,51 |  | Нет |  | Да |  | Да | 14546-95 | Нет | Нет | Изготовитель: ЗАО "Сектор-М", г.Томск. Принимаются в поверку в чистом виде.
300188115479 | 4107 Нижнетагильский филиал ФБУ "УРАЛТЕСТ" | Манометр, вакуумметр и мановакуумметр показывающий | ДМ 2029, ДВ 2029, ДА 2029 |  | 0,1…25,0 (1,0…250); 0,15…2,4 (1,5…24); вакуумметрическое 0,1 (1,0) МПа (кгс/см2) | КТ 2,5 | 12 | 142,51 |  | Нет |  | Да |  | Да | 16279-97 | Нет | Нет | Изготовитель: ОАО "Манотомь", г.Томск. Принимаются в поверку в чистом виде.
300188115480 | 4107 Нижнетагильский филиал ФБУ "УРАЛТЕСТ" | Манометр, вакуумметр и мановакуумметр показывающий | ДМ 8010, ДВ 8010, ДА 8010 |  | 0…(0,1 - 60); -0,1…0; -0,1 - 0 - (0,15 - 2,4) МПа | КТ 1,5 | 12 | 142,51 |  | Нет |  | Да |  | Да | 14547-95 | Нет | Нет | Изготовитель: ЗАО "Сектор-М", г.Томск. Принимаются в поверку в чистом виде.
300188115481 | 4107 Нижнетагильский филиал ФБУ "УРАЛТЕСТ" | Манометр, вакуумметр и мановакуумметр показывающий | МП4А-Кс, ВП4А-Кс и МВП4А-Кс |  |  | КТ 1; 1,5 | 12 | 142,51 |  | Нет |  | Да |  | Да | 11889-08 | Нет | Нет | Изготовитель: ОАО "Манотомь", г.Томск. Принимаются в поверку в чистом виде.
300188115482 | 4107 Нижнетагильский филиал ФБУ "УРАЛТЕСТ" | Манометр, мановакуумметр показывающий | МП4А-КС, МВП4А-КС |  |  | КТ 1 - 2,5 | 12 | 142,51 |  | Нет |  | Да |  | Да | 11889-89 | Нет | Нет | Изготовитель: Манометровый завод, г.Томск.Принимаются в поверку в чистом виде.
300188115483 | 4107 Нижнетагильский филиал ФБУ "УРАЛТЕСТ" | Манометр и мановакуумметр показывающий | МП4А-Кс, МВП4А-Кс |  | 0…160 МПа; -100…150 кПа. | КТ 1,0 - 1,5 | 12 | 142,51 |  | Нет |  | Да |  | Да | 11889-97 | Нет | Нет | Изготовитель: ОАО "Манотомь", г.Томск. Принимаются в поверку в чистом виде.
300188115484 | 4107 Нижнетагильский филиал ФБУ "УРАЛТЕСТ" | Манометр, вакуумметр и мановакуумметр показывающий | KP, RF, HY, HZ, PF, SF, MAG, MF, MFW, RFK |  |  | КТ 1,0 - 5,0 | 24 | 142,51 |  | Нет |  | Да |  | Да | 53574-13 | Нет | Нет | Изготовитель: Фирма "AFRISO-EURO-INDEX GmbH", Германия. Принимаются в поверку в чистом виде.
300188115485 | 4107 Нижнетагильский филиал ФБУ "УРАЛТЕСТ" | Манометр, вакуумметр и мановакуумметр показывающий | G |  | -100…0; -100…(60; 150; 300; 500; 900; 1500; 2400); 0…(60;10; 160; 250; 400; 600; 1000; 1600; 2500; 4 | КТ 1 - 4 | 12 | 142,51 |  | Нет |  | Да |  | Да | 53261-13 | Нет | Нет | Принимаются в поверку в чистом виде
300188115486 | 4107 Нижнетагильский филиал ФБУ "УРАЛТЕСТ" | Манометр, вакуумметр и мановакуумметр показывающий | МПА, ВПА, МВПА |  |  | КТ 1 - 2,5 | 12 | 142,51 |  | Нет |  | Да |  | Да | 37814-08 | Нет | Нет | Изготовитель: ООО "Энергия", г.Псков. Принимаются в поверку в чистом виде.
300188115488 | 4107 Нижнетагильский филиал ФБУ "УРАЛТЕСТ" | Манометр, вакуумметр и мановакуумметр показывающий | ДМ 2020, ДВ 2020, ДА 2020 |  |  | КТ 1 - 2,5 | 12 | 142,51 |  | Нет |  | Да |  | Да | 27899-06 | Нет | Нет | Изготовитель: ОАО "Манотомь", г.Томск. Принимаются в поверку в чистом виде.
300188115489 | 4107 Нижнетагильский филиал ФБУ "УРАЛТЕСТ" | Манометр, вакуумметр и мановакуумметр показывающий | МПА-Кс, ВПА-Кс, МВПА-Кс |  | -100…600 кПа; -0,1…1600 МПа; -1…1600 кгс/см2 | КТ 1,0 - 2,5 | 12 | 142,51 |  | Нет |  | Да |  | Да | 50119-12 | Нет | Нет | Изготовитель: ОАО "Манотомь", г.Томск. Принимаются в поверку в чистом виде
300188115490 | 4107 Нижнетагильский филиал ФБУ "УРАЛТЕСТ" | Манометр, вакуумметр и мановакуумметр показывающий | ПМТ-32, ПМТ-40, ПМТ-60, ПМТ-100, ПМТ-160, ПМТ-250 |  | 0,06…160 (0,6…1600); -0,06…-0,1 (-0,6…-1,0); -0,05…2,4 (-0,5…24) МПа (кгс/см2) | КТ 0,6 - 4,0 | 12 | 142,51 |  | Нет |  | Да |  | Да | 25965-03 | Нет | Нет | Изготовитель: ЗАО "Сибприбор", г.Томск. Принимаются в поверку в чистом виде.
300188115492 | 4107 Нижнетагильский филиал ФБУ "УРАЛТЕСТ" | Манометр, вакуумметр и мановакуумметр показывающий сигнализирующий | ДМ 2010Сг, ДВ 2010Сг, ДА 2010Сг |  |  | КТ 1,0; 1,5 | 12, с 2013 | 142,51 |  | Нет |  | Да |  | Да | 13535-93 | Нет | Нет | В 2013 г. изменен МПИ (Приказ 1376 от 22.11.13) с 1 на 2 года. Изготовитель: ОАО "Манотомь", г.Томск. Принимаются в поверку в чистом виде.
300188115493 | 4107 Нижнетагильский филиал ФБУ "УРАЛТЕСТ" | Манометр, вакуумметр и мановакуумметр показывающий сигнализирующий | ДМ 5010Сг, ДВ 5010Сг, ДА 5010Сг |  |  | КТ 1,0; 1,5 | 24 | 142,51 |  | Нет |  | Да |  | Да | 35487-07 | Нет | Нет | Изготовитель: ОАО "Манотомь", г.Томск. Принимаются в поверку в чистом виде.
300188115494 | 4107 Нижнетагильский филиал ФБУ "УРАЛТЕСТ" | Манометр, вакуумметр и мановакуумметр показывающий сигнализирующий взрывозащищенный | ДМ 2005фСг1Ех, ДВ 2005фСг1Ех, ДА 2005фСг1Ех |  |  | КТ 1,5 | 12 | 142,51 |  | Нет |  | Да |  | Да | 39529-08 | Нет | Нет | Изготовитель: ЗАО "ПО ФизТех", филиал, г.Томск. Принимаются в поверку в чистом виде.
300188115496 | 4107 Нижнетагильский филиал ФБУ "УРАЛТЕСТ" | Манометр, вакуумметр и мановакуумметр показывающий судовый | МТПСд-100-ОМ2, ВТПСд-100-ОМ2, МВТПСд-100-ОМ2 |  | (0…100) кПа…(0…60) МПа; (-100…0) кПа; (-100…60) кПа…(-0,10…2,40) МПа. | КТ 1,0; 1,5 | 12 | 142,51 |  | Нет |  | Да |  | Да | 3485-05 | Нет | Нет | Изготовитель: ОАО "Манотомь", г.Томск. Принимаются в поверку в чистом виде.
300188115497 | 4107 Нижнетагильский филиал ФБУ "УРАЛТЕСТ" | Манометр, вакуумметр и мановакуумметр показывающий электроконтактный | METER ДМ 02-V |  | ВПИ, МПа: 0,06…160; 0,06…2,4; 0 | КТ 1,5 | 12 | 142,51 |  | Нет |  | Да |  | Да | 46898-11 | Нет | Нет | Изготовитель: Фирма "Meter", Китай. Принимаются в поверку в чистом виде.
300188115498 | 4107 Нижнетагильский филиал ФБУ "УРАЛТЕСТ" | Манометр, вакуумметр, мановакуумметр | МП-4У, ВП-4У, МВП-4У |  |  | КТ 1 - 2,5 | 12 | 142,51 |  | Нет |  | Да |  | Да | 3125-72 | Нет | Нет | Изготовитель: ПО "Теплоконтроль", г.Казань. Принимаются в поверку в чистом виде.
300188115499 | 4107 Нижнетагильский филиал ФБУ "УРАЛТЕСТ" | Манометр, вакуумметр, мановакуумметр | МТ-711Р, МТ-712Р, ВТ-711Р, ВТ-712Р, МВТ-711Р, МВТ-712Р |  |  | КТ 1,0 - 2,5 | 12 | 142,51 |  | Нет |  | Да |  | Да | 4663-75 | Нет | Нет | Принимаются в поверку в чистом виде
300188115500 | 4107 Нижнетагильский филиал ФБУ "УРАЛТЕСТ" | Манометр, вакуумметр, мановакуумметр | MVS, МС, MPS, MFS, MX, MTX, МF, MG |  |  | КТ 1,0 - 2,5 | 12 | 142,51 |  | Нет |  | Да |  | Да | 37046-08 | Нет | Нет | Изготовитель: Фирма "MANROS Italy s.r.l.", Италия. Принимаются в поверку в чистом виде.
300188115501 | 4107 Нижнетагильский филиал ФБУ "УРАЛТЕСТ" | Манометр, вакуумметр, мановакуумметр | МП4-III, ВП-4, МВП4-III |  |  | КТ 1,0 - 2,5 | 12 | 142,51 |  | Нет |  | Да |  | Да | 2259-67 | Нет | Нет | Изготовитель: ПО "Теплоконтроль", г.Казань.Принимаются в поверку в чистом виде.
300188115502 | 4107 Нижнетагильский филиал ФБУ "УРАЛТЕСТ" | Манометр, вакуумметр, мановакуумметр | Эсбема |  |  | КТ 1,0 - 2,5 | 12 | 142,51 |  | Нет |  | Да |  | Да | 932-54 | Нет | Нет | Принимаются в поверку в чистом виде
300188115503 | 4107 Нижнетагильский филиал ФБУ "УРАЛТЕСТ" | Манометр, вакуумметр, мановакуумметр | МТП-160/2-Сг, ВТП-160/2-Сг, МВТП-160/2-Сг, МТП-160Сг-В3Т4, ВТП-160Сг-В3Т4, МВТП-160Сг-В3Т4 |  |  | КТ 1,0 - 2,5 | 12 | 142,51 |  | Нет |  | Да |  | Да | 3747-73 | Нет | Нет | Принимаются в поверку в чистом виде
300188115504 | 4107 Нижнетагильский филиал ФБУ "УРАЛТЕСТ" | Манометр, вакуумметр, мановакуумметр взрывозащищенный | М-4СгВУ-1Ex, М-4СгВУ-РО, В-4СгВУ-1Ex, МВ-4СгВУ-1Ex |  |  | КТ 1,0 - 2,5 | 12 | 142,51 |  | Нет |  | Да |  | Да | 12146-90 | Нет | Нет | Изготовитель: Манометровый завод, г.Томск. Принимаются в поверку в чистом виде.
300188115505 | 4107 Нижнетагильский филиал ФБУ "УРАЛТЕСТ" | Манометр, вакуумметр, мановакуумметр деформационный | ДМ, ДВ, ДА |  | 0 кПа…1МПа,0…60 МПа - для ДМ; -100…0 кПа - для ДВ; -100…500 кПа - для ДА | КТ 1,0 - 2,5 | 12 | 142,51 |  | Нет |  | Да |  | Да | 13948-94 | Нет | Нет | Изготовитель: ЗАО "Манометр", г.Москва. Принимаются в поверку в чистом виде.
300188115506 | 4107 Нижнетагильский филиал ФБУ "УРАЛТЕСТ" | Манометр, вакуумметр, мановакуумметр для точных измерений | МТИ, ВТИ | 1218, 1216, 1246, 1511, 1512, 1232, 1217 | от минус 0,1 до плюс 160 МПа | КТ: 1,0 | 12 | 142,51 |  | Нет |  | Да |  | Да | 1844-63 | Нет | Нет | Изготовитель: ООО "Манометр", г.Энгельс. Принимаются в поверку в чистом виде.
300188115507 | 4107 Нижнетагильский филиал ФБУ "УРАЛТЕСТ" | Манометр, вакуумметр, мановакуумметр мембранный показывающий коррозионностойкий | ММП-160Кс, ВМП-160Кс, МВМП-160Кс |  |  | КТ 1,0 - 2,5 | 12 | 142,51 |  | Нет |  | Да |  | Да | 4897-75 | Нет | Нет | Изготовитель: Манометровый завод, г.Томск. Принимаются в поверку в чистом виде.
300188115508 | 4107 Нижнетагильский филиал ФБУ "УРАЛТЕСТ" | Манометр, вакуумметр, мановакуумметр показывающий | ДМ1001, ДВ 1001, ДА 1001 |  | ВПИ 0,1, 1, 1,6, 2,5, 4, 6, 10, 16, 25, 40, 60, 100, 150, 160, 250, 300, 400, 500, 600 кгс | КТ 1,0; 1,5 | 12 | 142,51 |  | Нет |  | Да |  | Да | 11044-87 | Нет | Нет | Изготовитель: ООО Фирма "Плутон" при ОАО ЧЧЗ "Восток", г.Чистополь. Принимаются в поверку в чистом виде.
300188115509 | 4107 Нижнетагильский филиал ФБУ "УРАЛТЕСТ" | Манометр, вакуумметр, мановакуумметр показывающий | ДМ, МТПп, МТК |  |  | КТ 1 - 2,5 | 12 | 142,51 |  | Нет |  | Да |  | Да | 31702-06 | Нет | Нет | Изготовитель: ООО "Плутон", г.Чистополь. Принимаются в поверку в чистом виде.
300188115510 | 4107 Нижнетагильский филиал ФБУ "УРАЛТЕСТ" | Манометр, вакуумметр, мановакуумметр показывающий | МТП-16, ВТП-16, МВТП-16 |  |  | КТ 1 - 2,5 | 12 | 142,51 |  | Нет |  | Да |  | Да | 6236-77 | Нет | Нет | Изготовитель: Манометровый завод, г.Томск. Принимаются в поверку в чистом виде.
300188115511 | 4107 Нижнетагильский филиал ФБУ "УРАЛТЕСТ" | Манометр, вакуумметр, мановакуумметр показывающий | М, В, МВ |  |  | КТ 1 - 2,5 | 12 | 142,51 |  | Нет |  | Да |  | Да | 9203-83 | Нет | Нет | Принимаются в поверку в чистом виде.
300188115513 | 4107 Нижнетагильский филиал ФБУ "УРАЛТЕСТ" | Манометр, вакуумметр, мановакуумметр показывающий виброустойчивый | ДМ8008-ВУф, ДВ8008-ВУф, ДА8008-ВУф |  |  | КТ 1,5; 2,5 | 12 | 142,51 |  | Нет |  | Да |  | Да | 32325-06 | Нет | Нет | Изготовитель: ЗАО "ПО ФизТех", филиал, г.Томск. Принимаются в поверку в чистом виде.
300188115514 | 4107 Нижнетагильский филиал ФБУ "УРАЛТЕСТ" | Манометр, вакуумметр, мановакуумметр показывающий виброустойчивый | ДМ 8008-ВУф, ДВ 8008-ВУф, ДА 8008-ВУф |  |  | КТ 1,5; 2,5 | 12 | 142,51 |  | Нет |  | Да |  | Да | 32325-11 | Нет | Нет | Изготовитель: ЗАО "ПО Физтех", г.Томск. Принимаются в поверку в чистом виде.
300188115515 | 4107 Нижнетагильский филиал ФБУ "УРАЛТЕСТ" | Манометр, вакуумметр, мановакуумметр показывающий виброустойчивый | ДМ 8008-ВУф IP, ДВ 8008-ВУф IP, ДА 8008-ВУф IP |  |  | КТ 1,0 - 2,5 | 12 | 142,51 |  | Нет |  | Да |  | Да | 52558-13 | Нет | Нет | Изготовитель: ЗАО "ПО Физтех", г.Томск. Принимаются в поверку в чистом виде.
300188115516 | 4107 Нижнетагильский филиал ФБУ "УРАЛТЕСТ" | Манометр, вакуумметр, мановакуумметр показывающий сигнализирующий | ДМ5012Сг, ДВ5012Сг, ДА5012Сг |  |  | КТ 1,0; 1,5 | 12 | 142,51 |  | Нет |  | Да |  | Да | 43648-10 | Нет | Нет | Изготовитель: ОАО "Манотомь", г.Томск.Принимаются в поверку в чистом виде.
300188115517 | 4107 Нижнетагильский филиал ФБУ "УРАЛТЕСТ" | Манометр, вакуумметр, мановакуумметр показывающий сигнализирующий | ДМ 2005ф, ДВ 2005ф, ДА 2005ф и ДМ 2010ф, ДВ 2010ф, ДА 2010ф |  |  | КТ 1,0; 1,5 | 12 | 142,51 |  | Нет |  | Да |  | Да | 29532-05 | Нет | Нет | Изготовитель: ЗАО "ПО ФизТех", филиал, г.Томск. Принимаются в поверку в чистом виде.
300188115518 | 4107 Нижнетагильский филиал ФБУ "УРАЛТЕСТ" | Манометр, вакуумметр, мановакуумметр показывающий сигнализирующий | ДМ 2005ф, ДВ 2005ф, ДА 2005ф, ДМ 2010ф, ДВ 2010ф, ДА 2010ф |  | -0,1 (-1)…160,0 (1600,0) МПа (кгс/см2) | КТ 1,5 | 12 | 142,51 |  | Нет |  | Да |  | Да | 46423-11 | Нет | Нет | Изготовитель: ЗАО "ПО Физтех", г.Томск. Принимаются в поверку в чистом виде.
300188115519 | 4107 Нижнетагильский филиал ФБУ "УРАЛТЕСТ" | Манометр, вакуумметр, мановакуумметр показывающий сигнализирующий взрывозащищенный | МТП-16СгВ3Т4, ВТП-16СгВ3Т4, МВТП-16СгВ3Т4 |  | 0,6, 1,0, 1,5, 1,6; 2,5, 3, 4,6, 5, 9, 10, 15, 16, 24, 25, 40, 60, 100, 160, 250, 400, 600, 1000, 16 | КТ 1,0; 1,5 | 12 | 142,51 |  | Нет |  | Да |  | Да | 885-77 | Нет | Нет | Изготовитель: ПО "Теплоконтроль", г.Казань 300187102000
300188115520 | 4107 Нижнетагильский филиал ФБУ "УРАЛТЕСТ" | Манометр, вакуумметр, мановакуумметр показывающий судовый | МТПСд-100-ОМ2, ВТПСд-100-ОМ2, МВТПСд-100-ОМ2 |  |  | КТ 1,0 - 2,5 | 12 | 142,51 |  | Нет |  | Да |  | Да | 3485-73 | Нет | Нет | Изготовитель: ОАО "Манотомь", г.Томск. Принимаются в поверку в чистом виде.
300188115522 | 4107 Нижнетагильский филиал ФБУ "УРАЛТЕСТ" | Манометр, вакуумметр, мановакуумметр показывающий; манометр, вакуумметр, мановакуумметр показы | МП, ВП, МВП, МПТИ, ВПТИ, МВПТИ |  |  | КТ 1,0 - 2,5 | 12 | 142,51 |  | Нет |  | Да |  | Да | 37047-08 | Нет | Нет | Изготовитель: ООО "НПЦ "Манометр", г.Саранск. Принимаются в поверку в чистом виде.
300188115523 | 4107 Нижнетагильский филиал ФБУ "УРАЛТЕСТ" | Манометр, вакуумметр, мановакуумметр с комбинированными шкалами | МКШ |  | 0 кПа…60 МПа; -100…0 кПа; -100 кПа…2,4 МПа; 0…2,5 МПа | КТ 1,0 - 2,5 | 12 | 142,51 |  | Нет |  | Да |  | Да | 19022-99 | Нет | Нет | Изготовитель: ООО "Манометр", г.Энгельс. Принимаются в поверку в чистом виде.
300188115524 | 4107 Нижнетагильский филиал ФБУ "УРАЛТЕСТ" | Манометр, вакуумметр, мановакуумметр самопишущий | МТС, ВТС, МВТС | МТС-711М1, МТС-712М1, МТ2С-711М1, МТ2С-712М1, ВТС-711М1, ВТС-712М1, ВТ2С-711М1, ВТ2С-712М1, МВТС-711 |  | КТ 1,0 - 2,5 | 12 | 142,51 |  | Нет |  | Да |  | Да | 39685-08 | Нет | Нет | Изготовитель: ОАО "Теплоконтроль", г.Казань. Принимаются в поверку в чистом виде.
300188115525 | 4107 Нижнетагильский филиал ФБУ "УРАЛТЕСТ" | Манометр, вакуумметр, мановакуумметр самопишущий | МТС, ВТС, МВТС |  |  | КТ 1,0 - 2,5 | 12 | 142,51 |  | Нет |  | Да |  | Да | 5980-03 | Нет | Нет | Изготовитель: ГУП "Теплоконтроль", г.Казань. Принимаются в поверку в чистом виде.
300188115526 | 4107 Нижнетагильский филиал ФБУ "УРАЛТЕСТ" | Манометр, вакуумметр, мановакуумметр сигнализирующий | МТП-16/1Сг, ВТП-16/1Сг, МВТП-16/1Сг |  |  | КТ 1,0 - 2,5 | 12 | 142,51 |  | Нет |  | Да |  | Да | 5790-76 | Нет | Нет | Принимаются в поверку в чистом виде
300188115527 | 4107 Нижнетагильский филиал ФБУ "УРАЛТЕСТ" | Манометр, вакуумметр, мановакуумметр сигнализирующий | ДМ2005Сг, ДВ2005Сг, ДА2005Сг |  |  | КТ 1,0 - 2.5 | 12 | 142,51 |  | Нет |  | Да |  | Да | 30105-05 | Нет | Нет | Изготовитель: ОАО "Теплоконтроль", г.Казань. Принимаются в поверку в чистом виде.
300188115528 | 4107 Нижнетагильский филиал ФБУ "УРАЛТЕСТ" | Манометр, вакуумметр, мановакуумметр сигнализирующий | ДМ2005Сг, ДВ2005Сг, ДА2005Сг |  |  | КТ 1,0 - 2,5 | 12 | 142,51 |  | Нет |  | Да |  | Да | 30105-09 | Нет | Нет | Изготовитель: ОАО "Теплоконтроль", г.Казань. Принимаются в поверку в чистом виде.
300188115529 | 4107 Нижнетагильский филиал ФБУ "УРАЛТЕСТ" | Манометр, вакуумметр, мановакуумметр сигнализирующий | ДМ2005Сг, ДВ2005Сг, ДА2005Сг |  |  | КТ 1,0 - 2,5 | 24 | 142,51 |  | Нет |  | Да |  | Да | 30105-13 | Нет | Нет | Изготовитель: ОАО "Теплоконтроль", г.Казань. Принимаются в поверку в чистом виде.
300188115530 | 4107 Нижнетагильский филиал ФБУ "УРАЛТЕСТ" | Манометр, вакуумметр, мановакуумметр, напоромер показывающий | МП-40, МП-50, МП-63, МП-100, МП-160, ВП-100, ВП-160, МВП-100, МВП-160, НП-63 |  | 0…-0.1 МПа | КТ 1,5 | 12 | 142,51 |  | Нет |  | Да |  | Да | 16529-02 | Нет | Нет | Изготовитель: СП "Завод теплотехнических приборов" ООО, Беларусь, г.Минск. Принимаются в поверку в чистом виде.
300188115531 | 4107 Нижнетагильский филиал ФБУ "УРАЛТЕСТ" | Манометр, вакуумметр, мановакуумметр, напоромер, тягомер, тягонапоромер показывающий; манометр | МПю, ВПю, МВПю, НПю, ТПю, ТНПю, ЭкМю, ЭкМВю, ЭкВю |  |  | КТ 1,0 -4,0 | 24 | 142,51 |  | Нет |  | Да |  | Да | 30246-05 | Нет | Нет | Изготовитель: Фирма "ALF Machinery & Instrument (Shangai) Co. Ltd.", Китай. Принимаются в поверку в чистом виде.
300188115532 | 4107 Нижнетагильский филиал ФБУ "УРАЛТЕСТ" | Манометр, мановакуумметр | АМУ-1, АМУ-2, АМВУ-1 |  |  | КТ 1,0 - 2,5 | 12 | 142,51 |  | Нет |  | Да |  | Да | 3772-73 | Нет | Нет | Принимаются в поверку в чистом виде
300188115533 | 4107 Нижнетагильский филиал ФБУ "УРАЛТЕСТ" | Манометр, мановакуумметр и вакуумметр | ММЭ-2, МВМЭ-2, ВМЭ-2 |  |  | КТ 1,0 - 2,5 | 12 | 142,51 |  | Нет |  | Да |  | Да | 4299-74 | Нет | Нет | Принимаются в поверку в чистом виде
300188115534 | 4107 Нижнетагильский филиал ФБУ "УРАЛТЕСТ" | Манометр, мановакуумметр и вакуумметр | МТК |  |  | КТ 1,5; 2,5 | 24 | 142,51 |  | Нет |  | Да |  | Да | 56430-14 | Нет | Нет | Изготовитель: ООО "Манометр", г.Энгельс. Принимаются в поверку в чистом виде.
300188115535 | 4107 Нижнетагильский филиал ФБУ "УРАЛТЕСТ" | Манометр, мановакуумметр и вакуумметр виброустойчивый | МТП-100/1-ВУ, МТП-100/2-ВУ, ВТП-100/1-ВУ, ВТП-100/2-ВУ, МВТП-100/1-ВУ, МВТП-100/2-ВУ |  |  | КТ 1,0 - 2,5 | 12 | 142,51 |  | Нет |  | Да |  | Да | 4031-74 | Нет | Нет | Принимаются в поверку в чистом виде
300188115536 | 4107 Нижнетагильский филиал ФБУ "УРАЛТЕСТ" | Манометр, мановакуумметр и вакуумметр с одновитковой трубчатой пружиной | 885 |  |  | КТ 1,0 - 2,5 | 12 | 142,51 |  | Нет |  | Да |  | Да | 885-54 | Нет | Нет | Принимаются в поверку в чистом виде
300188115537 | 4107 Нижнетагильский филиал ФБУ "УРАЛТЕСТ" | Манометр, мановакуумметр корабельный показывающий | МКр-60 |  |  | КТ 1,0 - 2,5 | 12 | 142,51 |  | Нет |  | Да |  | Да | 5100-75 | Нет | Нет | Принимаются в поверку в чистом виде
300188115538 | 4107 Нижнетагильский филиал ФБУ "УРАЛТЕСТ" | Манометр, мановакуумметр показывающий | MGS20, MGS18, MGS10, MD15 |  | ВПИ, МПа (бар) 0,1…1000 (от 1…1000), 0,06…160 (от 0,6…1600); 0,1…60 (от 1…600), 0,1…100 (от 1…1000); | КТ 1,0 - 2,5 | 12 | 142,51 |  | Нет |  | Да |  | Да | 14145-02 | Нет | Нет | Изготовитель: Фирма "Nuova Fima S.p.A.", Италия. Принимаются в поверку в чистом виде.
300188115539 | 4107 Нижнетагильский филиал ФБУ "УРАЛТЕСТ" | Манометр, мановакуумметр показывающий | МТП-М, МВПТ-М | МТП-1М, МВТП-1М, МТП-2М, МВТП-2М, МТП-3М, МВТП-3М, МТП-4М, МВТП-4М | кПа (кгс/см2) 0…60…0…600; 0…0,6…0…6; МПа (кгс/см2) 0…1…0…60; 0…10…0…600); кПа (кгс/см2) -100…0…60…-1 | КТ 1,0 - 4,0 | 24 | 142,51 |  | Нет |  | Да |  | Да | 47337-11 | Нет | Нет | Изготовитель: ОАО "Теплоконтроль", г.Казань. Принимаются в поверку в чистом виде.
300188115540 | 4107 Нижнетагильский филиал ФБУ "УРАЛТЕСТ" | Манометр, мановакуумметр показывающий виброустойчивый | ДМ 1062 ВУ, ДА 1062 ВУ |  | 0,2…(0,6…60) МПа; -0,1…2,4 МПа | КТ 1,0 - 2,5 | 12 | 142,51 |  | Нет |  | Да |  | Да | 15419-96 | Нет | Нет | Изготовитель: ЗАО "ЦПКБ "Теплоприбор", г.Казань. Принимаются в поверку в чистом виде.
300188115541 | 4107 Нижнетагильский филиал ФБУ "УРАЛТЕСТ" | Манометр, мановакуумметр фреоновый | МП, МВП |  |  | КТ 1,0 - 2,5 | 12 | 142,51 |  | Нет |  | Да |  | Да | 4040-74 | Нет | Нет | Изготовитель: ОАО "Манотомь", г.Томск. Принимаются в поверку в чистом виде.
300188115542 | 4107 Нижнетагильский филиал ФБУ "УРАЛТЕСТ" | Манометр, мановакуумметр, вакуумметр | ЭКМ-1У, ЭКМВ-1У, ЭКВ-1У, ЭКМ-2У, ВЭ-16рб |  |  | КТ 1,0 - 2,5 | 12 | 142,51 |  | Нет |  | Да |  | Да | 4041-74 | Нет | Нет | Принимаются в поверку в чистом виде
300188115546 | 4107 Нижнетагильский филиал ФБУ "УРАЛТЕСТ" | Манометр, манометр с термометром, вакуумметр, мановакуумметр | ДМ 05, ДМТ 05, ДВ 05, ДА 05 |  |  | КТ 1,0 - 2,5 | 12 | 142,51 |  | Нет |  | Да |  | Да | 36401-07 | Нет | Нет | Изготовитель: ОАО "Стеклоприбор", Украина, г.Червонозаводское. Принимаются в поверку в чистом виде.
300188115547 | 4107 Нижнетагильский филиал ФБУ "УРАЛТЕСТ" | Манометр, мановакуумметр показывающий корабельный | МП-3Кр, МВП-3Кр |  |  | КТ 1,0 - 2,5 | 12 | 142,51 |  | Нет |  | Да |  | Да | 5764-76 | Нет | Нет | Принимаются в поверку в чистом виде
300188115548 | 4107 Нижнетагильский филиал ФБУ "УРАЛТЕСТ" | Манометр и мановакуумметр с одинаковой трубчатой пружиной для измерения аммиака | ОБВ1-160, ОБВ1-160б |  |  | КТ 1 - 2,5 | 12 | 142,51 |  | Нет |  | Да |  | Да | 1783-63 | Нет | Нет | Принимаются в поверку в чистом виде
300188115549 | 4107 Нижнетагильский филиал ФБУ "УРАЛТЕСТ" | Манометр и мановакуумметр показывающий | ДМ 2018, ДА 2018 |  | ВПИ,кПа 160, 250, 400, 600, 150, 300, 500; МПа 1, 1,6, 2,5, 4, 6, 10, 16, 25, 0,9, 1,5, 2,4; кгс/см2 | КТ 2,5; 4,0 | 12 | 142,51 |  | Нет |  | Да |  | Да | 15864-12 | Нет | Нет | Изготовитель: ОАО "Манотомь", г.Томск. Принимаются в поверку в чистом виде.
300188115550 | 4107 Нижнетагильский филиал ФБУ "УРАЛТЕСТ" | Манометр и мановакуумметр показывающий | 1009 |  | -0,1…1,6 (-1…16) МПа (Бар) | КТ 1 | 12 | 142,51 |  | Нет |  | Да |  | Да | 40838-09 | Нет | Нет | Изготовитель: Фирма "Ashcroft Inc.", США. Принимаются в поверку в чистом виде.
300188115551 | 4107 Нижнетагильский филиал ФБУ "УРАЛТЕСТ" | Манометр избыточного давления и мановакуумметр показывающий железнодорожный | МПф, МВПф, МП-2ф |  |  | КТ 1,5, 2,5 | 12 | 142,51 |  | Нет |  | Да |  | Да | 32324-11 | Нет | Нет | Изготовитель: АО "ПО Физтех", г.Томск. Принимаются в поверку в чистом виде.
300188115552 | 4107 Нижнетагильский филиал ФБУ "УРАЛТЕСТ" | Манометр избыточного давления и мановакуумметр показывающий железнодорожный | МПф, МВПф, МП-2ф |  |  | КТ 1,5, 2,5 | 12 | 142,51 |  | Нет |  | Да |  | Да | 32324-06 | Нет | Нет | Изготовитель: ЗАО "ПО ФизТех", филиал, г.Томск. Принимаются в поверку в чистом виде.
300188115553 | 4107 Нижнетагильский филиал ФБУ "УРАЛТЕСТ" | Манометр избыточного давления и мановакуумметр показывающий железнодорожный | МП, МП-2 |  |  | КТ 1 - 2,5 | 12 | 142,51 |  | Нет |  | Да |  | Да | 4042-74 | Нет | Нет | Изготовитель: АООТ "Манотомь", г.Томск. Принимаются в поверку в чистом виде. Дополнительно к каждому манометру: Подготовка СИ к поверке (код 140408 ) в размере 0,18 часа.
300188115554 | 4107 Нижнетагильский филиал ФБУ "УРАЛТЕСТ" | Манометр избыточного давления и мановакуумметр показывающий железнодорожный | МП, МП-2, МВП |  |  | КТ 1,5, 2,5 | 12 | 142,51 |  | Нет |  | Да |  | Да | 4042-05 | Нет | Нет | Изготовитель: ОАО "Манотомь", г.Томск. Принимаются в поверку в чистом виде. Дополнительно к каждому манометру: Подготовка СИ к поверке (код 140408 ) в размере 0,18 часа.
300188115557 | 4107 Нижнетагильский филиал ФБУ "УРАЛТЕСТ" | Манометр котловой | МК-300 |  |  | КТ 1 - 2,5 | 12 | 142,51 |  | Нет |  | Да |  | Да | 146-49 | Нет | Нет | Принимаются в поверку в чистом виде
300188115558 | 4107 Нижнетагильский филиал ФБУ "УРАЛТЕСТ" | Манометр, вакуумметр и мановакуумметр показывающий | МП...-У, ВП...-У, МВП...-У |  |  | КТ 1,0 - 4,0 | 24 | 142,51 |  | Нет |  | Да |  | Да | 44970-10 | Нет | Нет | Изготовитель: ОАО "Теплоконтроль", г.Казань. Принимаются в поверку в чистом виде.
300188115559 | 4107 Нижнетагильский филиал ФБУ "УРАЛТЕСТ" | Манометр, вакуумметр и мановакуумметр показывающий | МП...-У, ВП...-У, МВП...-У |  |  | КТ 1,0 - 4,0 | 24 | 142,51 |  | Нет |  | Да |  | Да | 44970-15 | Нет | Нет | Изготовитель: ОАО "Теплоконтроль", г.Казань. Принимаются в поверку в чистом виде.
300188115560 | 4107 Нижнетагильский филиал ФБУ "УРАЛТЕСТ" | Манометр, вакуумметр и мановакуумметр показывающий виброустойчивый | ДМ 8008-ВУ, ДМ 8008А-ВУ, ДВ 8008-ВУ, ДА 8008-ВУ, ДА 8008А-ВУ |  | 0…(0,1 - 25) МПа;0…(40 - 60);0…(100 - 160) МПа;0…(0,1 - 60) МПа; -0,1…0 МПа; -0,1 - 0 - (0,06 - 2,4) | КТ 1,5 | 12 | 142,51 |  | Нет |  | Да |  | Да | 14548-95 | Нет | Нет | Изготовитель: ЗАО "Сектор-М", г.Томск. Принимаются в поверку в чистом виде.
300188115561 | 4107 Нижнетагильский филиал ФБУ "УРАЛТЕСТ" | Манометр, вакуумметр и мановакуумметр показывающий виброустойчивый | ДМ 8032-ВУ, ДВ 8032-ВУ, ДА 8032-ВУ, ДМ 8032А-ВУ, ДА 8032А-ВУ |  |  | КТ 1 - 2,5 | 12 | 142,51 |  | Нет |  | Да |  | Да | 33816-07 | Нет | Нет | Изготовитель: ЗАО "Сектор-М", г.Томск. Принимаются в поверку в чистом виде.
300188115563 | 4107 Нижнетагильский филиал ФБУ "УРАЛТЕСТ" | Манометр, вакуумметр и мановакуумметр показывающий деформационный | METER ДМ | ДМ 01, ДМ 02, ДМ 02ИТ, ДМ 14, ДМ 15, ДМ 90, ДМ 93 | ВПИ, МПа: 0,25…2,5, 0,06…160, 0,06…2,4 | КТ 0,6 - 4,0 | 24 | 142,51 |  | Нет |  | Да |  | Да | 46899-11 | Нет | Нет | Изготовитель: Фирма "Meter", Китай. Принимаются в поверку в чистом виде.
300188115564 | 4107 Нижнетагильский филиал ФБУ "УРАЛТЕСТ" | Манометр, вакуумметр и мановакуумметр показывающий деформационный | МЕТЕР ДМ |  | ВПИ, МПа 0,25…2,5, 0,06…160, 0,06…2,4. | КТ 0,6 - 4,0 | 24 | 142,51 |  | Нет |  | Да |  | Да | 48581-11 | Нет | Нет | Принимаются в поверку в чистом виде
300188115566 | 4107 Нижнетагильский филиал ФБУ "УРАЛТЕСТ" | Манометр, вакуумметр и мановакуумметр показывающий деформационный | ДМ | ДМ03, ДМ13, ДМ95, ДМ96, ДМ97, ДМ98, ДМ99 |  | КТ 1,0 - 2,5 | 24 | 142,51 |  | Нет |  | Да |  | Да | 56238-14 | Нет | Нет | Принимаются в поверку в чистом виде
300188115567 | 4107 Нижнетагильский филиал ФБУ "УРАЛТЕСТ" | Манометр и вакуумметр показывающий | 1008 А |  | 0…0,1…0…6 МПа, -0,1…0 МПа | ±(3-2-3) %. | 12 | 142,51 |  | Нет |  | Да |  | Да | 21956-01 | Нет | Нет | Изготовитель: Фирма "Ashcroft", США. Принимаются в поверку в чистом виде.
300188115568 | 4107 Нижнетагильский филиал ФБУ "УРАЛТЕСТ" | Манометр и вакуумметр показывающий | 1490 А |  | -100…100 кПа | ±(2-1-2) %. | 12 | 142,51 |  | Нет |  | Да |  | Да | 21958-01 | Нет | Нет | Изготовитель: Фирма "Ashcroft", США. Принимаются в поверку в чистом виде.
300188115569 | 4107 Нижнетагильский филиал ФБУ "УРАЛТЕСТ" | Манометр и вакуумметр показывающий деформационный | RG | RGG, RGF, RGV, RGO, RGA, RGJ, RGN, RGK, RGE, RGQ, RGW, RGU, RGL, RGVAR | МПа (бар) -0,1…1,7 (-1…17); -0,1…3,4 (-1…34); -0,1…3 (-1…30); -0,1…5 (-1…50). | КТ 1 - 2,5 | 12 | 142,51 |  | Нет |  | Да |  | Да | 29906-05 | Нет | Нет | Изготовитель: Фирма "CPS Products Inc.", США.Принимаются в поверку в чистом виде.
300188115570 | 4107 Нижнетагильский филиал ФБУ "УРАЛТЕСТ" | Манометр и вакуумметр показывающий | 1009 А, 1009 SW |  | 0…1,6; 0…2,0; -0,1…0 МПа | КТ 1,0 - 2,5 | 12 | 142,51 |  | Нет |  | Да |  | Да | 22083-01 | Нет | Нет | Изготовитель: Фирма "Ashcroft", США. Принимаются в поверку в чистом виде.
300188115571 | 4107 Нижнетагильский филиал ФБУ "УРАЛТЕСТ" | Манометр и мановакуумметр показывающий | М, МВ |  |  | КТ 1; 1,5; 2,5 | 12 | 142,51 |  | Нет |  | Да |  | Да | 10032-97 | Нет | Нет | Изготовитель: Завод "Теплоприбор" (АО "БАСТЕП"), пос.Базарный Сызган.Принимаются в поверку в чистом виде.
300188115572 | 4107 Нижнетагильский филиал ФБУ "УРАЛТЕСТ" | Манометр и мановакуумметр показывающий | М-1, М-2, МВ-1, МВ-2 | М-1/1, М-1/4, М-2/1, М-2/4, М-2/5, МВ-1/1, МВ-1/4, МВ-2/1, МВ-2/4, МВ-2/5 | ВПИ, МПа: М-1 и М-2 0,1 ... 40; МВ-1 и МВ-2 -0,1 ... 0,9 | КТ 1,5 и 2,5 | 12 | 142,51 |  | Нет |  | Да |  | Да | 10032-85 | Нет | Нет | Изготовитель: Завод "Теплоприбор" (АО "БАСТЕП"), пос.Базарный Сызган. Принимаются в поверку в чистом виде.
300188115573 | 4107 Нижнетагильский филиал ФБУ "УРАЛТЕСТ" | Манометр и мановакуумметр показывающий | М, МВ | М-1/1, М-1/4, М-1/4Кс, М-2/1, М-2/4, М-2/5, М-3/1, М-4/1, МВ-1/1, МВ-1/4, МВ-2/1, МВ-2/4, МВ-2/5 | ВПИ, МПа 0,06; 0,1; 0,16; 0,2; 0,2,5; 0,4; 0,6; 1; 1,6; 2,5; 4;6; 10; 16; 25; 40; 60; 100; 160 | КТ 1,0; 1,5; 2,5 | 12 | 142,51 |  | Нет |  | Да |  | Да | 10032-08 | Нет | Нет | Изготовитель: ЗАО "Бастор", р.п.Базарный Сызган. Принимаются в поверку в чистом виде.
300188115574 | 4107 Нижнетагильский филиал ФБУ "УРАЛТЕСТ" | Манометр и мановакуумметр показывающий | МП4А-Кс, МВП4А-Кс |  | 0…160 МПа; -100…150 кПа | КТ 1,0; 1,5 | 12 | 142,51 |  | Нет |  | Да |  | Да | 11889-97 | Нет | Нет | Изготовитель: ОАО "Манотомь", г.Томск. Принимаются в поверку в чистом виде.
300188115575 | 4107 Нижнетагильский филиал ФБУ "УРАЛТЕСТ" | Манометр, вакуумметр и мановакуумметр показывающий | МП4А-Кс, ВП4А-Кс, МВП4А-Кс |  |  | КТ 1 - 2,5 | 12 | 142,51 |  | Нет |  | Да |  | Да | 11889-08 | Нет | Нет | Изготовитель: ОАО "Манотомь", г.Томск. Принимаются в поверку в чистом виде.
300188115576 | 4107 Нижнетагильский филиал ФБУ "УРАЛТЕСТ" | Мановакуумметр показывающий | МПА-Уф, МВПА-Уф, МПАф-Кс, МВПАф-Кс |  |  | КТ 1,5 | 12 | 142,51 |  | Нет |  | Да |  | Да | 32323-06 | Нет | Нет | Изготовитель: ЗАО "ПО ФизТех", филиал, г.Томск. Принимаются в поверку в чистом виде.
300188115577 | 4107 Нижнетагильский филиал ФБУ "УРАЛТЕСТ" | Мановакуумметр показывающий | МПА-Уф, МВПА-Уф, МПАф-Кс, МВПАф-Кс |  |  | КТ 1,5 | 12 | 142,51 |  | Нет |  | Нет |  | Да | 32323-11 | Нет | Нет | Изготовитель: ЗАО "ПО Физтех", г.Томск. Принимаются в поверку в чистом виде.
300188115618 | 4107 Нижнетагильский филиал ФБУ "УРАЛТЕСТ" | Манометр показывающий | ТМ2 |  |  | КТ 2,5 | 12 | 142,51 |  | Нет |  | Да |  | Да | 63134-16 | Нет | Нет | Принимаются в поверку в чистом виде
300188115620 | 4107 Нижнетагильский филиал ФБУ "УРАЛТЕСТ" | Манометр специальный | ДМ 2002-АС | ДМ 2002-АС | от 0 до 16 МПа | ± 1,5 % | 24 | 142,51 |  | Нет |  | Да |  | Нет | 25625-08 | Нет | Нет | Изготовитель: ОАО "Манотомь", г.Томск
300188115621 | 4107 Нижнетагильский филиал ФБУ "УРАЛТЕСТ" | Манометр | B | BA, BB, BD, BE, BF, BG, BH, BN, BP, BR | разность давлений бар от 0 до 25 бар; избыточное давление от 0 до 600 бар | КТ 1,0; 1,6; 2,5 | 12 | 142,51 |  | Нет |  | Да |  | Да | 53139-13 | Нет | Нет | Принимаются в поверку в чистом виде. Изготовитель: DIN GOST TÜV Berlin-Brandenburg, Германия
300188115622 | 4107 Нижнетагильский филиал ФБУ "УРАЛТЕСТ" | Манометр показывающий с трубчатой пружиной | PBX |  | от минус 0,1 до плюс 250 МПа | ± 1,0 % | 12 | 142,51 |  | Нет |  | Да |  | Да | 53428-13 | Нет | Нет | Изготовитель: Компания "Rueger SA", Швейцария. Принимаются в поверку в чистом виде.
300188115623 | 4107 Нижнетагильский филиал ФБУ "УРАЛТЕСТ" | Манометр показывающий с трубчатой пружиной | РВХ |  | от 0 до 250 МПа | КТ 1 | 12 | 142,51 |  | Нет |  | Да |  | Да | 53428-13 | Нет | Нет | Изготовитель: Компания "Rueger SA", Швейцария. Принимаются в поверку в чистом виде.
300188115624 | 4107 Нижнетагильский филиал ФБУ "УРАЛТЕСТ" | Манометр специальный | МСА 1-100 |  |  |  | 12 | 142,51 |  | Нет |  | Да |  | Да | 3771-73 | Нет | Нет | Принимаются в поверку в чистом виде. Изготовитель: Манометровый завод, г.Томск
300188115625 | 4107 Нижнетагильский филиал ФБУ "УРАЛТЕСТ" | Манометр промышленный | Ashcroft |  | от минус 0,1 до плюс 60 МПа | КТ 1,0-3,0 | 12 | 142,51 |  | Нет |  | Да |  | Да | 63763-16 | Нет | Нет | Принимаются в поверку в чистом виде. Изготовитель: Фирма "Aplisens Sp.zo.o.", Польша
300188115627 | 4107 Нижнетагильский филиал ФБУ "УРАЛТЕСТ" | Манометр, вакуумметр, мановакуумметр показывающий сигнализирующий | ДМ 2005ф, ДВ 2005ф и ДМ 2010ф, ДВ 2010ф |  |  | КТ 1,5 | 12 | 142,51 |  | Нет |  | Да |  | Да | 46423-11 | Нет | Нет | Изготовитель: ЗАО "ПО ФизТех", филиал, г.Томск. Принимаются в поверку в чистом виде.
300188115628 | 4107 Нижнетагильский филиал ФБУ "УРАЛТЕСТ" | Манометр показывающий обыкновенный | ОБМ1-160, ОБМн1-160, ОБМГв1-160, ОБМВ1-160б, МОШ1-160, МГнОШ1-160, ГМОШ1-160, МВОШ1-160 |  |  | КТ 1,0 - 2,5 | 12 | 142,51 |  | Нет |  | Да |  | Да | 1784-63 | Нет | Нет | Принимаются в поверку в чистом виде. Изготовитель: Манометровый завод, г.Томск
300188115631 | 4107 Нижнетагильский филиал ФБУ "УРАЛТЕСТ" | Манометр, вакуумметр, мановакуумметр сигнализирующий | ДМ2005Сг, ДВ2005Сг |  |  | КТ 1,0 - 2,5 | 24 | 228,02 |  | Нет |  | Да |  | Да | 4041-93 | Нет | Нет
300188115633 | 4107 Нижнетагильский филиал ФБУ "УРАЛТЕСТ" | Манометр избыточного давления, вакуумметр и мановакуумметр показывающий | МП-Уф, ВП-Уф, МВП-Уф, ДМ8010-Уф, ДВ8010-Уф, ДА8010-Уф |  | от минус 0,1 до 60 МПа | 1; 1,5; 2,5. | 24 | 142,51 |  | Нет |  | Да |  | Да | 43902-14 | Нет | Нет | Принимаются в поверку в чистом виде.
300188115634 | 4107 Нижнетагильский филиал ФБУ "УРАЛТЕСТ" | Манометр показывающий | МДМ | МДМ-4, МДМ-6, МДМ-10, МДМ-16, МДМ-25, МДМ-40, МДМ-60, МДМ-160, МДМ-250, МДМ-400 | от 0 до 40 МПа | КТ 1,5; 2,5 | 24 | 142,51 |  | Нет |  | Да |  | Да | 44953-15 | Нет | Нет | Принимаются в поверку в чистом виде
300188115636 | 4107 Нижнетагильский филиал ФБУ "УРАЛТЕСТ" | Манометр, вакуумметр, мановакуумметр показывающий сигнализирующий | ДМ2005Сг, ДМ2005Сг1Ех, ДМ2010Сг, ДВ2005Сг, ДВ2005Сг1Ех, ДВ2010Сг |  |  | КТ 1,0 - 2,5 | 24 | 228,02 |  | Нет |  | Да |  | Да | 71767-18 | Нет | Нет
300188115638 | 4107 Нижнетагильский филиал ФБУ "УРАЛТЕСТ" | Манометр, вакуумметр и мановакуумметр показывающий сигнализирующий | ДМ2005Сг, ДМ2005Сг1Ех, ДМ2010Сг, ДВ2005Сг, ДВ2005Сг1Ех, ДВ2010Сг, ДА2005Сг, ДА2005Сг1Ех, ДА2010Сг |  | (-0,1...60) МПа | КТ 1,0; КТ 1,5 | 24 | 142,51 |  | Нет |  | Нет |  | Да | 71767-18 | Нет | Нет | В 2020 г. изменено Описание типа (Приказ 48 от 22.01.20).¶В 2020 г. изменен код идентификации РФ (Приказ 70 от 23.01.20).
300188115639 | 4107 Нижнетагильский филиал ФБУ "УРАЛТЕСТ" | Манометр, вакуумметр, мановакуумметр показывающий | Wika | 2, мод. 232.01, 214.11, 234.11, 211.11, 231.11, 212.20, 232.30, 233.30, 262.30, 263.30, 212.34, 213.34, 232.34, 233.34, 262.34, 263.34, 232.35, 232.36, 233.36, 213.40, 213.41, 232.50, 233.50, 262.50, 263.50, 213.53, 232.53, 233.53, PG23LT, PGS23, PG23CP | Класс точности: 0,5; 1,0; 1,5; 1,6; 2,5 | КТ± 1....2,5 | 24 | 142,51 |  | Нет |  | Нет |  | Да | 67350-17 | Нет | Нет
300188115640 | 4107 Нижнетагильский филиал ФБУ "УРАЛТЕСТ" | Манометр, мановакуумметр, вакуумметр показывающий виброустойчивый | М-ВУ, МВ-ВУ, В-ВУ, мод. М-3ВУ, МВ-3ВУ, В-3ВУ, М-4ВУ, МВ-4ВУ, В-4ВУ |  | (-0,1 ... 60) МПа | КТ 1,0; КТ1,5 | 24 | 142,51 |  | Нет |  | Да |  | Да | 58474-14 | Нет | Нет | Принимаются в поверку в чистом виде. Изготовитель: ОАО "Манотомь", г.Томск
300188115641 | 4107 Нижнетагильский филиал ФБУ "УРАЛТЕСТ" | Манометр, мановакуумметр, вакуумметр показывающий виброустойчивый | М-ВУ, МВ-ВУ, В-ВУ, мод. М-3ВУ, МВ-3ВУ, В-3ВУ, М-4ВУ, МВ-4ВУ, В-4ВУ |  | Свыше 60 МПа | КТ 1,0; КТ1,5 | 24 | 142,51 |  | Нет |  | Нет |  | Да | 58474-14 | Нет | Нет | Принимаются в поверку в чистом виде. Изготовитель: ОАО "Манотомь", г.Томск
300188115642 | 4107 Нижнетагильский филиал ФБУ "УРАЛТЕСТ" | Манометр показывающий деформационный | A-Flow серии G | G10, G13, G14, G20, G21, G22, G30, G31, G32, G33, G40, G41, G42, G43, G50, G70, G72, G74, G75, G76, G77 | от минус 0,1 до 250 МПа | ± 0,25 %; ± 0,5 %; ± 1,0 %; ± 1,6 %; ± 2,5 % | 12 | 142,51 |  | Нет |  | Да |  | Да | 64809-16 | Нет | Нет | Изготовитель: ООО "Мониторинг Вентиль и Фитинг", г. Москва; Фирма "A-FLOW", Китай
300188115643 | 4107 Нижнетагильский филиал ФБУ "УРАЛТЕСТ" | Манометр показывающий | ДМ |  | КТ 2,5 |  | 24 | 142,51 |  | Нет |  | Нет |  | Да | 39153-19 | Нет | Нет
300188115644 | 4107 Нижнетагильский филиал ФБУ "УРАЛТЕСТ" | Манометр деформационный | Wika | PGS, DPGS, PGT, APGT, DPGT, мод. PGS07, PGS11, PGS21, PGS23, PGS26, PGS25, PGS43, PGS43НР, DPGS43, DPGS43HP, PGT11, PGT15, PGT21, PGT23, PGT26, PGT43, PGT43НР, DPGT43, DPGT43HP, АPGT43, PGT63НР, PGS05, PGS06, PGS10, PGT01, PGT02, PGT10, PGT10-USB | от 0 до 160 МПа | КТ± 1....2,5 | 24 | 142,51 |  | Нет |  | Нет |  | Да | 70593-18 | Нет | Нет | Если манометр имеет аналоговый выход, то доп счет по аналогу 300149104000
300188115646 | 4107 Нижнетагильский филиал ФБУ "УРАЛТЕСТ" | Манометр показывающий с сильфонным разделителем | МТП-60С-М1, МТП-60С1-М1 |  | от 0 до 1,6 МПа | КТ: 1,5; 2,5 | 12 | 142,51 |  | Нет |  | Да |  | Да | 4626-97 | Нет | Нет | Манометры принимаются в поверку в чистом виде. Изготовитель: ООО "БАСТОР", р.п.Базарный Сызган
300188115648 | 4107 Нижнетагильский филиал ФБУ "УРАЛТЕСТ" | Манометр показывающий с сильфонным разделителем | МТП-60С-М1, МТП-60С1-М1 |  | (0 - 0,25)МПа; (0 -1,6)МПа | КТ 1,0 - 2,5 | 12 | 142,51 |  | Нет |  | Да |  | Да | 4626-97 | Нет | Нет | Принимаются в поверку в чистом виде. Изготовитель: Манометровый завод, г.Томск
300188115649 | 4107 Нижнетагильский филиал ФБУ "УРАЛТЕСТ" | Манометр деформационный | PGS | PGS23 |  | КТ 1,0 - 1,6 | 24 | 228,02 |  | Нет |  | Да |  | Да | 70593-18 | Нет | Нет
300188115650 | 4107 Нижнетагильский филиал ФБУ "УРАЛТЕСТ" | Манометр избыточного давления, вакуумметр и мановакуумметр показывающий сигнализирующий | ДМ2005м, ДВ2005м, ДА2005м, ДМ2010м, ДВ2010м, ДА2010м |  | от - 0,1 до 60,0 МПа (от - 1,0 до 600 кгс/см2) | КТ 1,0, 1,5 | 12 | 228,02 |  | Нет |  | Да |  | Да | 57499-14 | Нет | Нет
300188115651 | 4107 Нижнетагильский филиал ФБУ "УРАЛТЕСТ" | Манометр, вакуумметр и мановакуумметр показывающий | ДМ2018, ДМ2029, ДВ2029, ДА2018, ДА2029 |  |  | ± 2,5 %, ± 4,0 % | 24 | 142,51 |  | Нет |  | Да |  | Да | 68719-17 | Нет | Нет
300188115654 | 4107 Нижнетагильский филиал ФБУ "УРАЛТЕСТ" | Манометр показывающий | М-1/4С |  | ВПИ, МПа 0,6; 4; 25; 40 | КТ 1,5 - 2,5 | 12 | 142,51 |  | Нет |  | Да |  | Да | 10031-85 | Нет | Нет | Изготовитель: ЗАО "Бастор", р.п.Базарный Сызган
300188115655 | 4107 Нижнетагильский филиал ФБУ "УРАЛТЕСТ" | Тягомер, напоромер, тягонапоромер, дифманометр-тягомер, дифманометр-напоромер, дифманометр-тягонапор | ТМ, НМ, ТНМ, ДТМ, ДНМ, ДТНМ |  | КТ 1, 1,5, 2,5. |  | 12 | 142,51 |  | Нет |  | Нет |  | Да | 37815-08 | Нет | Нет
300188115656 | 4107 Нижнетагильский филиал ФБУ "УРАЛТЕСТ" | Манометр, вакуумметр, мановакуумметр показывающий виброустойчивый | ДМ 8008-ВУ |  | ( 0 - 25) МПа; ( 0 - 250) кг/см2 | КТ 1; 1,5; 2,5 | 24 | 142,51 |  | Нет |  | Да |  | Да | 55366-18 | Нет | Нет | Изготовитель: ЗАО "Сектор-М", г.Томск Принимаются в поверку в чистом виде.
300188115657 | 4107 Нижнетагильский филиал ФБУ "УРАЛТЕСТ" | Манометр, вакуумметр, мановакуумметр, напоромер, тягомер, тягонапоромер, дифманометр показывающий и | МП, МПю, ЭкМ, ЭкМю |  |  | КТ 1,0 -4,0 | 24 | 142,51 |  | Нет |  | Да |  | Да | 47452-11 | Нет | Нет | Изготовитель: ООО НПО "ЮМАС", г.Москва. Принимаются в поверку в чистом виде.
300188115658 | 4107 Нижнетагильский филиал ФБУ "УРАЛТЕСТ" | Манометр показывающий | MCE , MD, MGS, MN, MS, OM, SP, Bravo |  | ВПИ, МПа (бар) 0,1…100 (1…1000), 0,1…160 (1…1600), 16…160 (160…1600), 0,1…4 (1…40) | КТ 0,1 - 3,0 | 12 | 142,51 |  | Нет |  | Да |  | Да | 14145-07 | Нет | Нет
300188115659 | 4107 Нижнетагильский филиал ФБУ "УРАЛТЕСТ" | Манометр деформационный показывающий | P1454 |  | от 0,1 до 100 МПа | ± 1,6 % | 12 | 142,51 |  | Нет |  | Да |  | Да | 55372-13 | Нет | Нет
300188115660 | 4107 Нижнетагильский филиал ФБУ "УРАЛТЕСТ" | Манометр дифференциальный показывающий и мановакуумметр показывающий | МДП4-СМ-Т (манометр) и МВП4-СМ-Т (мановакуумметр) |  | 0,90 МПа(9,00 кгс/см2), 0,10 МПа (1,00 кгс/см2) | КТ 1,5 | 12 | 228,02 |  | Нет |  | Да |  | Да | 4043-74 | Нет | Нет | АООТ "Манотомь", г.Томск
300188115661 | 4107 Нижнетагильский филиал ФБУ "УРАЛТЕСТ" | Манометр деформационный дифференциального давления серии 7 | серия 7 | 732.51,733.51,762.51,763.51,732.31733.31,762.31,763.31 | (0,0016 ... 2,5) МПа | КТ 1,0 - 2,5 | 24 | 142,51 |  | Нет |  | Да |  | Да | 15145-08 | Нет | Нет | Принимаются в поверку в чистом виде. Изготовитель: Фирма "WIKA Alexander Wiegand GmbH & Co. KG", Германия
300188115663 | 4107 Нижнетагильский филиал ФБУ "УРАЛТЕСТ" | Канал измерительный манометрический аппаратов дыхательных воздушных изолирующих |  |  | от 0 до 35 МПа | КТ 1,6; 2,5 | 24 | 142,51 |  | Нет |  | Да |  | Да | 34691-07 | Нет | Нет
300188115665 | 4107 Нижнетагильский филиал ФБУ "УРАЛТЕСТ" | Манометр деформационный | 6 | 632.50 | от 0,25 до 60 кПа | КТ 0,6 - 1,6 | 12 | 142,51 |  | Нет |  | Да |  | Да | 15144-08 | Нет | Нет | Принимаются в поверку в чистом виде.Изготовитель: Фирма "WIKA Alexander Wiegand GmbH & Co. KG", Германия
300188115666 | 4107 Нижнетагильский филиал ФБУ "УРАЛТЕСТ" | Вакуумметр показывающий, общего назначения | ОБВ1-100, ОБВ1-100б, ВОШ1-100 |  |  | КТ 1 – 2,5 | 12 | 142,51 |  | Нет |  | Нет |  | Да | 1781-63 | Нет | Нет
300188115667 | 4107 Нижнетагильский филиал ФБУ "УРАЛТЕСТ" | Манометр деформационный с трубчатой пружиной | 3 | 311.11; 331.11; 312.20; 313.20; 322.30; 323.30; 332.30; 333.30; 332.11 | ВПИ, МПа 0,06…160; 0,06…60; 250…400. | КТ 0,6 | 12 | 142,51 |  | Нет |  | Да |  | Да | 17159-08 | Нет | Нет | Принимаются в поверку в чистом виде. Изготовитель: Фирма "WIKA Alexander Wiegand GmbH & Co. KG", Германия
300188115668 | 4107 Нижнетагильский филиал ФБУ "УРАЛТЕСТ" | Манометр, вакуумметр, мановакуумметр показывающий судовый | МТПСд-100-ОМ2 |  | от (0…100) кПа до (0…60) МПа; (от (0...1) кгс/см2 до (0...600) кгс/см2) | КТ 1,0; 1,5 | 24 | 142,51 |  | Нет |  | Да |  | Да | 3485-15 | Нет | Нет | Изготовитель: ОАО "Манотомь", г.Томск. Принимаются в поверку в чистом виде.
300188115669 | 4107 Нижнетагильский филиал ФБУ "УРАЛТЕСТ" | Манометр показывающий сигнализирующий | ДМ-2010Cr |  | (0-600) кРа, (0-6,0) кгс/см2; (0-40) МРа, (0-400) кгс/см2 | КТ 1,5; 2,5 | 24 | 228,02 |  | Нет |  | Да |  | Да | 24947-08 | Нет | Нет | В 2013 г. изменился МПИ с 1 года на 2 года
300188115670 | 4107 Нижнетагильский филиал ФБУ "УРАЛТЕСТ" | Манометр, мановакуумметр, вакуумметр показывающий виброустойчивый | М-ВУ, МВ-ВУ, В-ВУ, мод. М-3ВУ, МВ-3ВУ, В-3ВУ, М-4ВУ, МВ-4ВУ, В-4ВУ |  | (-0,1 ... 60) МПа | КТ 1,0; КТ1,5 | 24 | 142,51 |  | Нет |  | Да |  | Да | 58474-19 | Нет | Нет | Принимаются в поверку в чистом виде. Изготовитель: ОАО "Манотомь", г.Томск
300188115671 | 4107 Нижнетагильский филиал ФБУ "УРАЛТЕСТ" | Манометр деформационный (мембранный) | 4 | мод. 432.30, 433.30, 452.30, 453.30, 432.50, 433.50, 452.50, 453.50, 432.36, 433.36, 452.36, 453.36, 432.56, 433.56, 452.56, 453.56, 432.55, 433.55, 432.25 | МПа 0,0016…4 | КТ 1,0 - 2,5 | 24 | 142,51 |  | Нет |  | Да |  | Да | 56678-14 | Нет | Нет | Принимаются в поверку в чистом виде. Изготовитель: Фирма "WIKA Alexander Wiegand SE & Co. KG", Германия; Дочерняя
300188115672 | 4107 Нижнетагильский филиал ФБУ "УРАЛТЕСТ" | Манометр избыточного давления и мановакуумметр показывающий железнодорожный | МП, МП-2, МВП |  |  | КТ 1,5, 2,5 | 12 | 142,51 |  | Нет |  | Да |  | Да | 4042-10 | Нет | Нет | Изготовитель: ОАО "Манотомь", г.Томск. Принимаются в поверку в чистом виде. Дополнительно к каждому манометру: Подготовка СИ к поверке (код 140408 ) в размере 0,18 часа.
300188115675 | 4107 Нижнетагильский филиал ФБУ "УРАЛТЕСТ" | Мановакуумметр аммиачный, показывающий, с одновитковой трубчатой пружиной, в корпусе диаметром160 мм | АМ-1 |  |  | КТ 1,5 | 12 | 142,51 |  | Нет |  | Да |  | Да | 1785-63 | Нет | Нет | Принимаются в поверку в чистом виде
300188115676 | 4107 Нижнетагильский филиал ФБУ "УРАЛТЕСТ" | Манометр показывающий сигнализирующий | ДМ2010Сг |  | Верхние значения диапазона показаний, кгс/см2 4; 6; 10; 16; 25; 40; 60; 100; 160; 250; 400 и 600. | Класс точности: 1; 1,5; 2,5. | 12 | 228,02 |  | Нет |  | Нет |  | Да | 24947-03 | Нет | Нет
300188115677 | 4107 Нижнетагильский филиал ФБУ "УРАЛТЕСТ" | Манометр, вакуумметр и мановакуумметр | МКУ | - | - | - | 24 | 142,51 |  | Нет |  | Да |  | Нет | 39156-08 | Нет | Нет | Изготовитель: ООО "Манометр", г.Москва. Принимаются в поверку в чистом виде.
300188115678 | 4107 Нижнетагильский филиал ФБУ "УРАЛТЕСТ" | Манометр дифференциальный | D |  |  |  | 12 | 142,51 |  | Нет |  | Да |  | Да | 30884-05 | Нет | Нет
300188115679 | 4107 Нижнетагильский филиал ФБУ "УРАЛТЕСТ" | Манометр деформационный с трубчатой пружиной | P |  | Максимальные диапазоны измерений, бар (МПа) -1…2000 (0,1…200). | Пределы допускаемой основной приведенной погрешности, %: ±1,0; ±1,5; ±1,6; ±2,0; ±3,0 | 24 | 142,51 |  | Нет |  | Нет |  | Да | 60046-15 | Нет | Нет
300188115682 | 4107 Нижнетагильский филиал ФБУ "УРАЛТЕСТ" | Манометр, вакуумметр и мановакуумметр мембранный показывающий коррозионностойкий | ДМ 8009-Кс, ДВ 8009-Кс, ДА 8009-Кс |  |  | КТ 1,5; 2,5 | 12 | 142,51 |  | Нет |  | Да |  | Да | 66960-17 | Нет | Нет | Изготовитель: ЗАО "Сектор-М", г.Томск. Принимаются в поверку в чистом виде.
300188115683 | 4107 Нижнетагильский филиал ФБУ "УРАЛТЕСТ" | Манометр, вакуумметр, мановакуумметр показывающий, манометр, мановакуумметр показывающий железнодоро | МП, ВП, МВП, МПс, МВПс | - | - | КТ 1,5; 2,5 | 24 | 142,51 |  | Нет |  | Да |  | Нет | 72947-18 | Нет | Нет
300188115684 | 4107 Нижнетагильский филиал ФБУ "УРАЛТЕСТ" | Манометр сигнализирующий | ЭКМ-160 | - | Диапазон измерения давления 25…75 % диапазона показаний кгс/см2 (МПа), 0…25 (0-2,5) | Погрешность не более ±6 % | 12 | 142,51 |  | Нет |  | Да |  | Нет | 16530-97 | Нет | Нет | Принимаются в поверку в чистом виде
300188115686 | 4107 Нижнетагильский филиал ФБУ "УРАЛТЕСТ" | Манометр мембранный медицинский точный показывающий | ММТ, ММП-60 | ММТ, ММП-60 | от 26,7 до 400 гПа ( от 20 до 300 мм рт.ст.) | ± 4 гПа (± 3 мм рт.ст.) | 12 | 142,51 |  | Нет |  | Нет |  | Нет | 10860-00 | Нет | Нет | Если сдают с манжетой принимать по 23208-05
300188115687 | 4107 Нижнетагильский филиал ФБУ "УРАЛТЕСТ" | Манометр, вакуумметр, мановакуумметр для точных измерений | МТИ, ВТИ |  | от минус 0,1 до плюс 160 МПа | КТ: 1,0....2,5 | 12 | 142,51 |  | Нет |  | Да |  | Нет | 78836-20 | Нет | Нет
300188115688 | 4107 Нижнетагильский филиал ФБУ "УРАЛТЕСТ" | Манометр, вакуумметр и мановакуумметр показывающий | ДМ 8010, ДВ 8010, ДА 8010 |  | 0…(0,1 - 60); -0,1…0; -0,1 - 0 - (0,15 - 2,4) МПа | КТ 1,5 | 12 | 142,51 |  | Нет |  | Да |  | Нет | 66961-17 | Нет | Нет | Изготовитель: ЗАО "Сектор-М", г.Томск. Принимаются в поверку в чистом виде.
300188115689 | 4107 Нижнетагильский филиал ФБУ "УРАЛТЕСТ" | Манометр показывающий | 45-1279. 10-5503. 45-1009 |  | Диапазон измерений давления, разрежения, давления- разрежения: -100 кПа…200 МПа. | Класс точности ±0,5; ±1 | 12 | 142,51 |  | Нет |  | Нет |  | Нет | 50657-12 | Нет | Нет
300188115690 | 4107 Нижнетагильский филиал ФБУ "УРАЛТЕСТ" | Манометр, вакуумметр и мановакуумметр показывающий R |  | RCh, RFCh, RSCh, RFSCh, RChg, RSChg, Rg...Fz, RChg...Fz | от -0,06 до 250 МПа | КТ 1 - 2,5 | 12 | 142,51 |  | Нет |  | Да |  | Нет | 68498-17 | Нет | Нет | Манометры принимаются в поверку в чистом виде
300188115691 | 4107 Нижнетагильский филиал ФБУ "УРАЛТЕСТ" | Манометр избыточного давления, вакуумметр и мановакуумметр показывающий | МП-Ум, ВП-Ум, МВП-Ум |  | (-0,1...60) МПа | КТ 1,5 | 24 | 142,51 |  | Нет |  | Да |  | Нет | 71438-18 | Нет | Нет | Принимаются в поверку в чистом виде
300188115692 | 4107 Нижнетагильский филиал ФБУ "УРАЛТЕСТ" | Манометр избыточного давления и мановакуумметр показывающий железнодорожный |  | МП, МП-2, МВП | от минус 0,1 до 16 МПа | КТ 1,5; 2,5 | 24 | 142,51 |  | Нет |  | Нет |  | Нет | 4042-15 | Нет | Нет
300188115693 | 4107 Нижнетагильский филиал ФБУ "УРАЛТЕСТ" | Манометр | FESTO FMA-63-16-1/4-EN |  | от 0 до 1,6 МПа | КТ 2,5 | 24 | 142,51 |  | Нет |  | Да |  | Нет | 62396-15 | Нет | Нет
300188115694 | 4107 Нижнетагильский филиал ФБУ "УРАЛТЕСТ" | Напоромер, тягомер, тягонапоромер, дифманометр-напоромер, дифманометр-тягомер, дифманометр-тягонапор | НМ, ТМ, ТНМ, ДНМ, ДТМ, ДТНМ |  | от 0 до 250 кПа | КТ 1,0; 1,5; 2,5; 4,0; 2,5-1,5-2,5 | 24 | 142,51 |  | Нет |  | Нет |  | Нет | 80824-20 | Нет | Нет
300188115695 | 4107 Нижнетагильский филиал ФБУ "УРАЛТЕСТ" | Манометр и мановакуумметр специальный | МП-100С, МП-100/1С, МП-100/2С, МП-160С, МП-160КсС, МП-160/1С, МВП-100ФС, МВП-100КсС, МВП-100/1КсС, МВП-160С, МВП-160КсС |  |  | 1,5 %, 2,5 % | 24 | 142,51 |  | Нет |  | Нет |  | Нет | 25622-08 | Нет | Нет
300188115696 | 4107 Нижнетагильский филиал ФБУ "УРАЛТЕСТ" | Манометр показывающий | МТМ | МТМ-1; МТМ-2; МТМ-3; МТМ-4; | 0…40,0 МПа | КТ 4,0 | 24 | 142,51 |  | Нет |  | Да |  | Нет | 22879-07 | Нет | Нет
300188115697 | 4107 Нижнетагильский филиал ФБУ "УРАЛТЕСТ" | Манометр деформационный | 5 | 516.11, 516.12, 532.3х; 532.5х; 533.3х; 533.5х (х=1.. .4), 533.3х (х=1 … 4); 533.5х (х=1 … 4); 821.хх, 831.хх, 830 Е | от 0,0016 до 2,5 МПа | ± 1,0 %, ± 1,5 %± 1,6 %, ± 2,5 % | 12 | 142,51 |  | Нет |  | Нет |  | Нет | 17253-14 | Нет | Нет
300188115698 | 4107 Нижнетагильский филиал ФБУ "УРАЛТЕСТ" | Манометр, вакууметр, мановакуумметр показывающий серии | DSS, DMS, HG | - | -1...60 МПа | 1% | 24 | 142,51 |  | Нет |  | Нет |  | Нет | 70612-18 | Нет | Нет
300188115699 | 4107 Нижнетагильский филиал ФБУ "УРАЛТЕСТ" | Манометр, вакуумметр, мановакуумметр показывающий сигнализирующий взрывозащищенный | ДМ 2005фСг1Exd, ДВ 2005фСг1Exd, ДА 2005фСг1Exd | - | -0,1 (-1)…160,0 (1600,0) МПа (кгс/см2) | КТ 1,0; КТ 1,5 | 24 | 228,02 |  | Нет |  | Нет |  | Да | 58991-14 | Нет | Нет
300188115700 | 4107 Нижнетагильский филиал ФБУ "УРАЛТЕСТ" | Манометр, вакуумметр, мановакуумметр показывающий, манометр, мановакуумметр показывающий железнодоро | МП, ВП, МВП, МПс, МВПс, МПТИ, ВПТИ, МВПТИ | - | Верхний предел измерений избыточного давления, МПа (кгс/см2) 0,06(0,6); 0,1(1); 0,16(1,6); 0,25 (2,5 | Класс точности 0,6; 1,0; 1,5; 2,5. | 12 | 142,51 |  | Нет |  | Нет |  | Нет | 53902-13 | Нет | Нет
300188115701 | 4107 Нижнетагильский филиал ФБУ "УРАЛТЕСТ" | Манометр, вакуумметр, мановакуумметр, напоромер, тягомер и тягонапоромер | ПСК | мод. ДА2005п, ДА2005п Ву, ДА2005п Ву Кс, ДА2005п Кс, ДА2010п, ДА2010п Ву, ДА2010п Ву Кс, ДА2010п Кс, ДВ2005п, ДВ2005п Ву, ДВ2005п Ву Кс, ДВ2005п Кс, ДВ2010п, ДВ2010п Ву, ДВ2010п Ву Кс, ДВ2010п Кс, ДМ2005п, ДМ2005п Ву, ДМ2005п Ву Кс, ДМ2005п Кс, ДМ2010п, ДМ2010п Ву, ДМ2010п Ву Кс, ДМ2010п Кс | - | - | 1 год; с 15.02.2019 - 2 года | 142,51 |  | Нет |  | Нет |  | Нет | 70083-17 | Нет | Нет
300188115702 | 4107 Нижнетагильский филиал ФБУ "УРАЛТЕСТ" | Манометр показывающий с сильфонным разделителем | МТП-60С-М1, МТП-60С1-М1 | МТП-60С-М1, МТП-60С1-М1 | от 0 до 1,6 МПа | КТ: 1,5; 2,5 | 12 | 142,51 |  | Нет |  | Да |  | Нет | 4626-75 | Нет | Нет | Манометры принимаются в поверку в чистом виде. Изготовитель: ООО "БАСТОР", р.п.Базарный Сызган
300188115703 | 4107 Нижнетагильский филиал ФБУ "УРАЛТЕСТ" | Манометр, вакуумметр и мановакуумметр показывающий электроконтактный | МЕТЕР ДМ 02-V | - | Верхний предел измерений 0,06…160; 0,06…2,40 МПа. | Погрешность ±1,5 %. | 12 | 142,51 |  | Нет |  | Нет |  | Нет | 38961-08 | Нет | Нет
300188115704 | 4107 Нижнетагильский филиал ФБУ "УРАЛТЕСТ" | Манометр деформационный с трубчатой пружиной | 1 | 111.10; 111.11; 111.12; 111.16; 113.13; 131.11 | от 0,6 до 1000 бар | КТ 1,6 - 2,5 | 12 | 142,51 |  | Нет |  | Нет |  | Нет | 15141-96 | Нет | Нет
300188115705 | 4107 Нижнетагильский филиал ФБУ "УРАЛТЕСТ" | Манометр показывающий | ТМ2 с диаметрами 50 и 63 мм | - | от 0 до 31,5 МПа | КТ: 2,5 | 24 | 142,51 |  | Нет |  | Да |  | Нет | 81321-21 | Нет | Нет | Принимаются в поверку в чистом виде. Изготовитель:Фирма "Ningbo Kimpin Industrial Pte Ltd.", Китай
300188115706 | 4107 Нижнетагильский филиал ФБУ "УРАЛТЕСТ" | Манометр автомобильный | МД232, МД232А, МД232Б, МД232В | отсутствуют | от 0 до 160 кгс/см2 | КТ 1,0 - 2,5 | 12 | 142,51 |  | Нет |  | Да |  | Нет | 2940-97 | Нет | Нет | Принимаются в поверку в чистом виде. Изготовитель: Завод "Автоэлектроприбор", Латвия
300189101000 | 4107 Нижнетагильский филиал ФБУ "УРАЛТЕСТ" | Манометр, мановакуумметр, вакуумметр показывающий виброустойчивый | М-3ВУ, МВ-3ВУ, В-3ВУ |  | (-0,1 - 160) МПа | КТ 1 – 2,5 | 12 | 142,51 |  | Нет |  | Да |  | Да | 10329-05 | Нет | Нет | Принимаются в поверку в чистом виде
315263100016 | 4107 Нижнетагильский филиал ФБУ "УРАЛТЕСТ" | Установка воздушно-тепловая для измерений влажности зерна и зернопродуктов | АВТУ-1 |  | от 5 до 45 % | ± 0,5 % | 12 | 8 249 |  | Нет |  | Да |  | Нет | 41848-15 | Нет | Нет | ГСО предоставляет заказчик
320173500001 | 4107 Нижнетагильский филиал ФБУ "УРАЛТЕСТ" | Термометр сопротивления | ТП-1187, ТМ-1187 |  | -200…500 °С, -50…160 °С | В | 24, 12 | 1 026,07 |  | Нет |  | Да |  | Да | 44806-10 | Нет | Нет | Изготовитель: ООО НПФ "Сенсорика", г.Екатеринбург
320198920063 | 4107 Нижнетагильский филиал ФБУ "УРАЛТЕСТ" | Установка для испытаний средств безопасности |  |  |  |  | 12 | 4 637 |  | Нет |  | Да |  | Нет |  | Нет | Да
330161310002 | 4107 Нижнетагильский филиал ФБУ "УРАЛТЕСТ" | Счетчик импульсов микропроцессорный | СИ8 | СИ8-Щ1.Х1Х2, СИ8-Щ2.Х1.Х2, СИ8-Н.Х1.Х2 | от 0,01 с до 9 ч 59 мин 59,99 с; от 1 мин до 99999 ч 59 мин | ±0,5% | 24 | 2 868 |  | Нет |  | Да |  | Нет | 28696-10 | Нет | Нет
330161310042 | 4107 Нижнетагильский филиал ФБУ "УРАЛТЕСТ" | Счетчик импульсный микропроцессорный | СИ8 |  |  |  | 24 | 2 868 |  | Нет |  | Да |  | Нет | 28696-05 | Нет | Нет
349000299089 | 4107 Нижнетагильский филиал ФБУ "УРАЛТЕСТ" | Комплекс поверочный | Взлет КПИ |  |  |  | 24 | 26 068 |  | Нет |  | Да |  | Нет | 14510-07 | Нет | Нет | Сдавать в поверку в комплекте с измерительным кабелем
370360253034 | 4107 Нижнетагильский филиал ФБУ "УРАЛТЕСТ" | Анализатор чистоты жидкостей лазерный | LaserNet Fines-C |  | от 1 до 2600000 количество частиц/см3 | ± 20 % | 12 | 6 270,44 |  | Нет |  | Да |  | Да | 38175-08 | Нет | Нет | ГСО для поверки предоставляется заказчиком
370360253037 | 4107 Нижнетагильский филиал ФБУ "УРАЛТЕСТ" | Анализатор размеров частиц лазерный | SALD | SALD-201V, SALD-301V, SALD-2201, SALD-3101, SALD-7101, SALD-2300, SALD-7500nano | 0,25…350, 0,1…350, 10…1000, 0,1…1000, 0,1…300, 0,1…800 мкм | ± 10 %; ± 20 %; ± 25 % | 12 | 6 270,44 |  | Нет |  | Да |  | Да | 54913-13 | Нет | Нет | ГСО для поверки предоставляется заказчиком
370454176070 | 4107 Нижнетагильский филиал ФБУ "УРАЛТЕСТ" | Анализатор фотометрический | Spectroquant Multy, Spectroquant Picco |  | от 0,005 до 10000 мг/дм3 | ПГ ± (10 - 40) % | 12 | 3 933,28 |  | Нет |  | Да |  | Да | 32191-06 | Нет | Нет | ГСО для поверки предоставляется заказчиком
440080420078 | 4107 Нижнетагильский филиал ФБУ "УРАЛТЕСТ" | Преобразователь измерительный | Ш900 |  |  | 0,25 % | 12 | 2 604 |  | Нет |  | Да |  | Нет | 12729-91 | Нет | Нет | Вид выходного сигнала: 0-5 мА. Цена за 1 первичный преобразователь
316078200001 | 4108 Краснотурьинский ОПСИ - филиал ФБУ "УРАЛТЕСТ" | Установка измерительная для определения гранулометрического состава глинозема |  |  | %: 70,0…99,8; 50…98,5; 20…80; 2,5…70 | % ±0,2; ±1,5; ±2; ±2,5 | 24 | 9 580 |  | Нет |  | Да |  | Нет | 39281-08 | Нет | Нет | Стоимость поверки указана без учета стоимости ГСО
318561300106 | 4108 Краснотурьинский ОПСИ - филиал ФБУ "УРАЛТЕСТ" | Анализатор удельной поверхности | AREA-mat II, BET-A-mat |  | 3,0…250,0 м2/г | ± 3 | 12 | 6 153 |  | Нет |  | Да |  | Нет | 30860-05 | Нет | Нет | зав.№ AREA-mat II - 9863105, BET-A-mat - 126378
370360253044 | 4108 Краснотурьинский ОПСИ - филиал ФБУ "УРАЛТЕСТ" | Анализатор размера частиц лазерный | Analysette 22 |  | от 0,60 до 64 мкм | не более 10 % | 12 | 6 270,44 |  | Нет |  | Да |  | Да | 30865-05 | Нет | Нет | ГСО для поверки предоставляется заказчиком
370360253050 | 4108 Краснотурьинский ОПСИ - филиал ФБУ "УРАЛТЕСТ" | Анализатор фотометрический счетный механических примесей | ГРАН-152 | ГРАН-152.1, ГРАН-152.2 | Диапазон определяемых классов чистоты 4…17 | не более ±3 % | 12 | 6 270,44 |  | Нет |  | Да |  | Нет | 22979-02 | Нет | Нет | Поверка осуществляется только для организации ПАО "НАДЕЖДИНСКИЙ МЕТАЛЛУРГИЧЕСКИЙ ЗАВОД". ГСО для поверки предоставляется заказчиком, Юстировка, наладка, подготовка к поверке осуществляется заказчиком.
370454176075 | 4108 Краснотурьинский ОПСИ - филиал ФБУ "УРАЛТЕСТ" | Спектрофотометр | PCSpectro |  | от 1 до 100 %; от 330 до 900 нм; от 0 до 2,5 Б | ± 1 %; ± 2 нм | 12 | 3 933,28 |  | Нет |  | Да |  | Да | 29141-10 | Нет | Нет
370454176078 | 4108 Краснотурьинский ОПСИ - филиал ФБУ "УРАЛТЕСТ" | Спектрофотометр | PCSpectro |  | от 1 до 100 %; от 330 до 900 нм; от 0 до 2,5 Б | ± 1 %; ± 2 нм | 12 | 3 933,28 |  | Нет |  | Да |  | Да | 29141-05 | Нет | Нет
277133101000 | 4201 Отдел обеспечения единства измерений магнитных величин и неразрушающего контроля | Образец с искусственным дефектом для ВИТ-3М | КО | - | согласно заявке заказчика | согласно заявке заказчика |  | 2 520 |  | Нет |  | Да |  | Нет |  | Да | Нет
277133102000 | 4201 Отдел обеспечения единства измерений магнитных величин и неразрушающего контроля | Комплект образцов с искусственными дефектами | СО 2.842 | - | согласно описанию типа | согласно описанию типа | 18 | 7 224 |  | Нет |  | Да |  | Нет | 44787-10 | Нет | Нет | цена указана за 1 образец, поверка в составе систем ДЕФЕКТОМАТ СР 2.842 с зав. №№01625, 01634, 01659, 01660, 01661, 01662, 01663
277133102001 | 4201 Отдел обеспечения единства измерений магнитных величин и неразрушающего контроля | Контрольный образец с искусственным дефектом для ВИТ-4 | КО | - | согласно описанию типа | согласно описанию типа | 12 | 2 520 |  | Нет |  | Да |  | Нет | 29043-05 | Нет | Нет | цена указана за 1 образец, обязательно в комплекте с ВИТ-4
277151101000 | 4201 Отдел обеспечения единства измерений магнитных величин и неразрушающего контроля | Дополнительный преобразователь | преобразователь для ультразвуковых дефектоскопов | - | - | - |  | 860 |  | Нет |  | Да |  | Нет |  | Нет | Нет
277151102000 | 4201 Отдел обеспечения единства измерений магнитных величин и неразрушающего контроля | Дополнительный преобразователь | преобразователь для ультразвуковых толщиномеров | - | - | - |  | 1 471 |  | Нет |  | Да |  | Нет |  | Нет | Нет
277151102001 | 4201 Отдел обеспечения единства измерений магнитных величин и неразрушающего контроля | Дополнительный преобразователь | преобразователь для вихретокового дефектоскопа | - | - | - |  | 1 471 |  | Нет |  | Да |  | Нет |  | Нет | Нет
277151102002 | 4201 Отдел обеспечения единства измерений магнитных величин и неразрушающего контроля | Дополнительный преобразователь | преобразователь для ультразвуковых дефектоскопов | - | согласно заявке заказчика | согласно заявке заказчика |  | 860 |  | Нет |  | Да |  | Нет |  | Да | Нет | преобразователь с радиусной поверхностью только в комплекте с образцом соответствующего радиуса; тип П121-0,4-90-002 принимается только в комплекте с дефектоскопом
277171501000 | 4201 Отдел обеспечения единства измерений магнитных величин и неразрушающего контроля | Дефектоскоп ультразвуковой | УДС1-РДМ-1 | - | согласно описанию типа | согласно описанию типа | 24 | 6 412,95 |  | Нет |  | Да |  | Да | 16303-02 | Нет | Нет | цена указана с 1 преобразователем, обязательно в комплекте преобразователь согласно МП (не менее 1 преобразователя и 1 блока резонаторов)
277171502000 | 4201 Отдел обеспечения единства измерений магнитных величин и неразрушающего контроля | Дефектоскоп ультразвуковой | УДС2-32 | - | согласно описанию типа | согласно описанию типа | 12 | 6 412,95 |  | Нет |  | Да |  | Да | 17182-98 | Нет | Нет | цена указана с 1 преобразователем, обязательно в комплекте преобразователь согласно МП (не менее 5 преобразователей)
277171503000 | 4201 Отдел обеспечения единства измерений магнитных величин и неразрушающего контроля | Дефектоскоп ультразвуковой | Авикон-02Р УДС2-112 | - | согласно описанию типа | согласно описанию типа | 12 | 6 412,95 |  | Нет |  | Да |  | Да | 24515-03 | Нет | Нет | цена указана с 1 преобразователем, обязательно в комплекте преобразователь согласно МП (не менее 6 преобразователей и 2 блоков резонаторов)
277171504000 | 4201 Отдел обеспечения единства измерений магнитных величин и неразрушающего контроля | Дефектоскоп ультразвуковой | АВИКОН-11 УДС2-114 | - | согласно описанию типа | согласно описанию типа | 12 | 6 412,95 |  | Нет |  | Да |  | Да | 30139-05 | Нет | Нет | цена указана с 1 преобразователем, обязательно в комплекте преобразователь согласно МП (не менее 6 преобразователей и 4 блоков резонаторов)
277171505000 | 4201 Отдел обеспечения единства измерений магнитных величин и неразрушающего контроля | Дефектоскоп ультразвуковой | УДС2-РДМ-2 | - | согласно описанию типа | согласно описанию типа | 12 | 6 412,95 |  | Нет |  | Да |  | Да | 18766-99 | Нет | Нет | цена указана с 1 преобразователем, обязательно в комплекте преобразователь согласно МП (не менее 6 преобразователей и 4 блоков резонаторов)
277171506000 | 4201 Отдел обеспечения единства измерений магнитных величин и неразрушающего контроля | Дефектоскоп ультразвуковой | УДС2-РДМ-22 | - | согласно описанию типа | согласно описанию типа | 12 | 6 412,95 |  | Нет |  | Да |  | Да | 29156-05 | Нет | Нет | цена указана с 1 преобразователем, обязательно в комплекте преобразователь согласно МП (не менее 6 преобразователей и 4 блоков резонаторов)
277171507000 | 4201 Отдел обеспечения единства измерений магнитных величин и неразрушающего контроля | Дефектоскоп ультразвуковой | УДС2-52 "ЗОНД-2" | - | согласно описанию типа | согласно описанию типа | 12 | 6 412,95 |  | Нет |  | Да |  | Да | 24274-03 | Нет | Нет | цена указана с 1 преобразователем, обязательно в комплекте преобразователь согласно МП (не менее 6 преобразователей)
277171508000 | 4201 Отдел обеспечения единства измерений магнитных величин и неразрушающего контроля | Дефектоскоп ультразвуковой | Авикон-01МР УДС2-113 | - | согласно описанию типа | согласно описанию типа | 12 | 6 412,95 |  | Нет |  | Да |  | Да | 25193-03 | Нет | Нет | цена указана с 1 преобразователем, обязательно в комплекте преобразователь согласно МП (не менее 4 преобразователей и 4 блоков резонаторов)
277171509000 | 4201 Отдел обеспечения единства измерений магнитных величин и неразрушающего контроля | Дефектоскоп ультразвуковой | УДС1-22 | - | согласно заявке заказчика | согласно заявке заказчика |  | 8 272 |  | Нет |  | Да |  | Нет |  | Да | Нет | цена указана с 1 преобразователем
277171510000 | 4201 Отдел обеспечения единства измерений магнитных величин и неразрушающего контроля | Дефектоскоп ультразвуковой | УД-13УР "Рельс-6" В1П1 | - | согласно заявке заказчика | согласно заявке заказчика |  | 8 876 |  | Нет |  | Да |  | Нет |  | Да | Нет | цена указана с 1 преобразователем
277171511000 | 4201 Отдел обеспечения единства измерений магнитных величин и неразрушающего контроля | Дефектоскоп ультразвуковой | ПОИСК-10ЭМ НЗД 009 | - | согласно описанию типа | согласно описанию типа | 12 | 6 412,95 |  | Нет |  | Да |  | Да | 18769-99 | Нет | Нет | обязательно в комплекте штатные преобразователи
277171512000 | 4201 Отдел обеспечения единства измерений магнитных величин и неразрушающего контроля | Дефектоскоп-путеизмеритель | СПРУТ (УДС2-106Т) | - | согласно заявке заказчика | согласно заявке заказчика |  | 10 079 |  | Нет |  | Да |  | Нет |  | Да | Нет | обязательно в комплекте штатные преобразователи, калибровка в режиме дефектоскопа
277171512001 | 4201 Отдел обеспечения единства измерений магнитных величин и неразрушающего контроля | Дефектоскоп ультразвуковой | УДС2-РДМ-33 | - | согласно описанию типа | согласно описанию типа | 12 | 6 412,95 |  | Нет |  | Да |  | Да | 24685-03 | Нет | Нет | цена указана с 1 преобразователем; обязательно в комплекте преобразователь согласно МП в РЭ (не менее 4 преобразователей)
277171512002 | 4201 Отдел обеспечения единства измерений магнитных величин и неразрушающего контроля | Дефектоскоп ультразвуковой | УДС2-52 "ЗОНД-2" | - | согласно описанию типа | согласно описанию типа | 12 | 6 412,95 |  | Нет |  | Да |  | Да | 24274-08 | Нет | Нет | цена указана с 1 преобразователем, обязательно в комплекте преобразователь согласно МП в РЭ (не менее 5 преобразователей)
277171512003 | 4201 Отдел обеспечения единства измерений магнитных величин и неразрушающего контроля | Дефектоскоп ультразвуковой | УДС1-РДМ-1 | - | согласно описанию типа | согласно описанию типа | 6 | 6 412,95 |  | Нет |  | Да |  | Да | 16303-97 | Нет | Нет | обязательно в комплекте штатные преобразователи
277171512004 | 4201 Отдел обеспечения единства измерений магнитных величин и неразрушающего контроля | Дефектоскоп ультразвуковой | УДС1-РДМ-1М1 | - | согласно описанию типа | согласно описанию типа | 12 | 6 412,95 |  | Нет |  | Да |  | Да | 24684-03 | Нет | Нет | цена указана с 1 преобразователем; обязательно в комплекте преобразователь согласно МП в разделе 13 РЭ (не менее 3 преобразователей и 1 блок резонаторов)
277171512007 | 4201 Отдел обеспечения единства измерений магнитных величин и неразрушающего контроля | Дефектоскоп ультразвуковой | Авикон-01 УДС2-101 | - | согласно описанию типа | согласно описанию типа | 12 | 6 412,95 |  | Нет |  | Да |  | Да | 17813-98 | Нет | Нет | цена указана с 1 преобразователем, обязательно в комплекте преобразователь согласно МП (не менее 5 преобразователей и 4 блоков резонаторов)
277171512008 | 4201 Отдел обеспечения единства измерений магнитных величин и неразрушающего контроля | Дефектоскоп ультразвуковой | УДС2М-35 | - | согласно описанию типа | согласно описанию типа | 12 | 6 412,95 |  | Нет |  | Да |  | Да | 66978-17 | Нет | Нет | цена указана с 1 преобразователем, обязательно в комплекте преобразователь согласно описанию типа (не менее 1 преобразователя)
277171512009 | 4201 Отдел обеспечения единства измерений магнитных величин и неразрушающего контроля | Дефектоскоп ультразвуковой | DIO1000 | - | согласно описанию типа | согласно описанию типа | 12 | 6 412,95 |  | Нет |  | Да |  | Да | 66706-17 | Нет | Нет | цена указана с 1 преобразователем, обязательно в комплекте преобразователь согласно МП (не менее 1 преобразователя)
277171512010 | 4201 Отдел обеспечения единства измерений магнитных величин и неразрушающего контроля | Дефектоскоп ультразвуковой | ZIRCON | - | согласно описанию типа | согласно описанию типа | 12 | 6 412,95 |  | Нет |  | Да |  | Да | 65325-16 | Нет | Нет | цена указана с 1 преобразователем, обязательно в комплекте преобразователь согласно МП (не менее 1 преобразователя)
277171512011 | 4201 Отдел обеспечения единства измерений магнитных величин и неразрушающего контроля | Дефектоскоп ультразвуковой | USLT USB | - | согласно описанию типа | согласно описанию типа | 12 | 6 412,95 |  | Нет |  | Да |  | Да | 64427-16 | Нет | Нет | цена указана с 1 преобразователем, обязательно в комплекте преобразователь согласно описанию типа (не менее 1 преобразователя)
277171512012 | 4201 Отдел обеспечения единства измерений магнитных величин и неразрушающего контроля | Дефектоскоп ультразвуковой | УД4-86 | - | согласно описанию типа | согласно описанию типа | 12 | 6 412,95 |  | Нет |  | Да |  | Да | 64142-16 | Нет | Нет | цена указана с 1 преобразователем, обязательно в комплекте преобразователь согласно МП: П111-2,5-К12-004 и П121-2,5-45-М-004
277171512013 | 4201 Отдел обеспечения единства измерений магнитных величин и неразрушающего контроля | Дефектоскоп ультразвуковой | Velograph II | - | согласно описанию типа | согласно описанию типа | 12 | 6 412,95 |  | Нет |  | Да |  | Да | 68124-17 | Нет | Нет | цена указана с 1 преобразователем
277171512014 | 4201 Отдел обеспечения единства измерений магнитных величин и неразрушающего контроля | Дефектоскоп ультразвуковой | ECHOSCOPE | - | согласно описанию типа | согласно описанию типа | 12 | 6 412,95 |  | Нет |  | Да |  | Да | 67743-17 | Нет | Нет | цена указана с 1 преобразователем
277171512015 | 4201 Отдел обеспечения единства измерений магнитных величин и неразрушающего контроля | Дефектоскоп ультразвуковой | УДС2-РДМ-23 | - | согласно описанию типа | согласно описанию типа | 12 | 6 412,95 |  | Нет |  | Да |  | Да | 66979-17 | Нет | Нет | цена указана с 1 преобразователем, обязательно в комплекте преобразователь согласно описанию типа БП1-Л, БП2-Л, БП3-Л, БП1-П, БП2-П, БП3-П
277171601000 | 4201 Отдел обеспечения единства измерений магнитных величин и неразрушающего контроля | Дефектоскоп ультразвуковой | "ПЕЛЕНГ" УД2-102 | - | согласно описанию типа | согласно описанию типа | 12 | 6 412,95 |  | Нет |  | Да |  | Да | 18007-01 | Нет | Нет | цена указана с 1 преобразователем
277171602000 | 4201 Отдел обеспечения единства измерений магнитных величин и неразрушающего контроля | Дефектоскоп ультразвуковой | "ПЕЛЕНГ" УД3-103 | - | согласно описанию типа | согласно описанию типа | 12 | 6 412,95 |  | Нет |  | Да |  | Да | 22976-02 | Нет | Нет | цена указана с 1 преобразователем
277171603000 | 4201 Отдел обеспечения единства измерений магнитных величин и неразрушающего контроля | Дефектоскоп ультразвуковой портативный высокочастотный процессорный | УД2В-П | - | согласно описанию типа | согласно описанию типа | 12 | 6 412,95 |  | Нет |  | Да |  | Да | 17498-98 | Нет | Нет | цена указана с 1 преобразователем
277171604000 | 4201 Отдел обеспечения единства измерений магнитных величин и неразрушающего контроля | Дефектоскоп ультразвуковой | УД2В-П, УСД-46, УСД-50 | - | согласно описанию типа | согласно описанию типа | 12 | 6 412,95 |  | Нет |  | Да |  | Да | 52657-13 | Нет | Нет | цена указана с 1 преобразователем
277171605000 | 4201 Отдел обеспечения единства измерений магнитных величин и неразрушающего контроля | Дефектоскоп ультразвуковой | УД2В-П | - | согласно описанию типа | согласно описанию типа | 12 | 6 412,95 |  | Нет |  | Да |  | Да | 17498-03 | Нет | Нет | цена указана с 1 преобразователем, ограниченная поверка без режима ВРЧ
277171606000 | 4201 Отдел обеспечения единства измерений магнитных величин и неразрушающего контроля | Дефектоскоп ультразвуковой | УД2-12 | - | согласно описанию типа | согласно описанию типа | 12 | 6 412,95 |  | Нет |  | Да |  | Да | 18373-99 | Нет | Нет | цена указана с 1 преобразователем
277171607000 | 4201 Отдел обеспечения единства измерений магнитных величин и неразрушающего контроля | Дефектоскоп ультразвуковой | УД9812 | - | согласно описанию типа | согласно описанию типа | 12 | 6 412,95 |  | Нет |  | Да |  | Да | 29936-05 | Нет | Нет | цена указана с 1 преобразователем
277171608000 | 4201 Отдел обеспечения единства измерений магнитных величин и неразрушающего контроля | Дефектоскоп ультразвуковой | УД2-70 | - | согласно описанию типа | согласно описанию типа | 12 | 6 412,95 |  | Нет |  | Да |  | Да | 18986-99 | Нет | Нет | цена указана с 1 преобразователем, только подлежащим поверке, обязательно в комплекте Паспорт
277171609000 | 4201 Отдел обеспечения единства измерений магнитных величин и неразрушающего контроля | Дефектоскоп ультразвуковой | DIO-562 | - | согласно описанию типа | согласно описанию типа | 12 | 6 412,95 |  | Нет |  | Да |  | Да | 19693-00 | Нет | Нет | цена указана с 1 преобразователем
277171610000 | 4201 Отдел обеспечения единства измерений магнитных величин и неразрушающего контроля | Дефектоскоп ультразвуковой | Epoch | Epoch III, Epoch 4, Epoch 4B | согласно описанию типа | согласно описанию типа | 12 | 6 412,95 |  | Нет |  | Да |  | Да | 14771-00 | Нет | Нет | цена указана с 1 преобразователем
277171611000 | 4201 Отдел обеспечения единства измерений магнитных величин и неразрушающего контроля | Дефектоскоп ультразвуковой | УД4-Т "ТОМОГРАФИК" | - | согласно описанию типа | согласно описанию типа | 12 | 6 412,95 |  | Нет |  | Да |  | Да | 32223-06 | Нет | Нет | цена указана с 1 преобразователем
277171612000 | 4201 Отдел обеспечения единства измерений магнитных величин и неразрушающего контроля | Дефектоскоп ультразвуковой | А1212 | - | согласно описанию типа | согласно описанию типа | 12 | 6 412,95 |  | Нет |  | Да |  | Да | 18353-99 | Нет | Нет | цена указана с 1 преобразователем
277171613000 | 4201 Отдел обеспечения единства измерений магнитных величин и неразрушающего контроля | Дефектоскоп ультразвуковой | А1212 МАСТЕР, А1214 ЭКСПЕРТ | - | согласно описанию типа | согласно описанию типа | 12 | 6 412,95 |  | Нет |  | Да |  | Да | 28833-05 | Нет | Нет | цена указана с 1 преобразователем
277171614000 | 4201 Отдел обеспечения единства измерений магнитных величин и неразрушающего контроля | Дефектоскоп ультразвуковой | A1212 MASTER, А1214 EXPERT | - | согласно описанию типа | согласно описанию типа | 12 | 6 412,95 |  | Нет |  | Да |  | Да | 44426-10 | Нет | Нет | цена указана с 1 преобразователем, обязательно в комплекте Паспорта на преобразователи
277171618000 | 4201 Отдел обеспечения единства измерений магнитных величин и неразрушающего контроля | Дефектоскоп ультразвуковой малогабаритный | USM 25, USM 25DAC, USM 25S | - | согласно описанию типа | согласно описанию типа | 12 | 6 412,95 |  | Нет |  | Да |  | Да | 21034-01 | Нет | Нет | цена указана с 1 преобразователем
277171621000 | 4201 Отдел обеспечения единства измерений магнитных величин и неразрушающего контроля | Дефектоскоп ультразвуковой | USN 52R, USN 52R AVG | - | согласно описанию типа | согласно описанию типа | 12 | 6 412,95 |  | Нет |  | Да |  | Да | 20076-00 | Нет | Нет | цена указана с 1 преобразователем
277171623000 | 4201 Отдел обеспечения единства измерений магнитных величин и неразрушающего контроля | Дефектоскоп ультразвуковой портативный | "Интротест-1М", "Интротест-1МВ", "Интротест-1МН" | - | согласно описанию типа | согласно описанию типа | 12 | 6 412,95 |  | Нет |  | Да |  | Да | 38476-08 | Нет | Нет | цена указана с 1 преобразователем
277171624000 | 4201 Отдел обеспечения единства измерений магнитных величин и неразрушающего контроля | Дефектоскоп ультразвуковой портативный | Интротест-1МВ, Интротест-1МН | - | согласно описанию типа | согласно описанию типа | 12 | 6 412,95 |  | Нет |  | Да |  | Да | 38476-14 | Нет | Нет | цена указана с 1 преобразователем
277171626000 | 4201 Отдел обеспечения единства измерений магнитных величин и неразрушающего контроля | Дефектоскоп ультразвуковой | USN 50, USN 52, USD 15 | - | согласно описанию типа | согласно описанию типа | 24 | 6 412,95 |  | Нет |  | Да |  | Да | 15217-96 | Нет | Нет | цена указана с 1 преобразователем
277171629000 | 4201 Отдел обеспечения единства измерений магнитных величин и неразрушающего контроля | Дефектоскоп ультразвуковой портативный | USM 35 X, USM 35 X DAC, USM 35 X S | - | согласно описанию типа | согласно описанию типа | 12 | 6 412,95 |  | Нет |  | Да |  | Да | 31425-06 | Нет | Нет | цена указана с 1 преобразователем
277171630000 | 4201 Отдел обеспечения единства измерений магнитных величин и неразрушающего контроля | Дефектоскоп ультразвуковой | УДЗ-71 | - | согласно описанию типа | согласно описанию типа | 12 | 6 412,95 |  | Нет |  | Да |  | Да | 25815-03 | Нет | Нет | цена указана с 1 преобразователем
277171631000 | 4201 Отдел обеспечения единства измерений магнитных величин и неразрушающего контроля | Дефектоскоп ультразвуковой | УД2-140 | - | согласно описанию типа | согласно описанию типа | 12 | 6 412,95 |  | Нет |  | Да |  | Да | 25453-03 | Нет | Нет | цена указана с 1 преобразователем
277171632000 | 4201 Отдел обеспечения единства измерений магнитных величин и неразрушающего контроля | Дефектоскоп ультразвуковой | USN 60 | - | согласно описанию типа | согласно описанию типа | 12 | 6 412,95 |  | Нет |  | Да |  | Да | 35723-07 | Нет | Нет | цена указана с 1 преобразователем
277171633000 | 4201 Отдел обеспечения единства измерений магнитных величин и неразрушающего контроля | Дефектоскоп ультразвуковой | "PELENG" ("ПЕЛЕНГ") УД3-204 | - | согласно описанию типа | согласно описанию типа | 12 | 6 412,95 |  | Нет |  | Да |  | Да | 29010-05 | Нет | Нет | цена указана с 1 преобразователем
277171634000 | 4201 Отдел обеспечения единства измерений магнитных величин и неразрушающего контроля | Дефектоскоп ультразвуковой | УД-73 КСК | - | согласно описанию типа | согласно описанию типа | 12 | 6 412,95 |  | Нет |  | Да |  | Да | 35985-07 | Нет | Нет | цена указана с 1 преобразователем
277171635000 | 4201 Отдел обеспечения единства измерений магнитных величин и неразрушающего контроля | Дефектоскоп ультразвуковой | ISONIC моделей 2005, 2006, 2007 | - | согласно описанию типа | согласно описанию типа | 12 | 6 412,95 |  | Нет |  | Да |  | Да | 37927-08 | Нет | Нет | цена указана с 1 преобразователем
277171636000 | 4201 Отдел обеспечения единства измерений магнитных величин и неразрушающего контроля | Дефектоскоп ультразвуковой портативный низкочастотный микропроцессорный | УД2Н-П | - | согласно описанию типа | согласно описанию типа | 12 | 6 412,95 |  | Нет |  | Да |  | Да | 17990-98 | Нет | Нет | цена указана с 1 преобразователем
277171637000 | 4201 Отдел обеспечения единства измерений магнитных величин и неразрушающего контроля | Дефектоскоп ультразвуковой | УСД-50 | - | согласно описанию типа | согласно описанию типа | 12 | 6 412,95 |  | Нет |  | Да |  | Да | 34900-07 | Нет | Нет | цена указана с 1 преобразователем
277171638000 | 4201 Отдел обеспечения единства измерений магнитных величин и неразрушающего контроля | Дефектоскоп ультразвуковой процессорный | УДЦ-201П | - | согласно описанию типа | согласно описанию типа | 12 | 6 412,95 |  | Нет |  | Да |  | Да | 17501-03 | Нет | Нет | цена указана с 1 преобразователем
277171639000 | 4201 Отдел обеспечения единства измерений магнитных величин и неразрушающего контроля | Дефектоскоп ультразвуковой | УД2-17-2(4.1) | - | согласно описанию типа | согласно описанию типа | 12 | 6 412,95 |  | Нет |  | Да |  | Да | 19333-00 | Нет | Нет | цена указана с 1 преобразователем
277171640000 | 4201 Отдел обеспечения единства измерений магнитных величин и неразрушающего контроля | Дефектоскоп ультразвуковой | USK 7S, USK 7D | - | согласно описанию типа | согласно описанию типа | 12 | 6 412,95 |  | Нет |  | Да |  | Да | 15216-96 | Нет | Нет | цена указана с 1 преобразователем
277171642000 | 4201 Отдел обеспечения единства измерений магнитных величин и неразрушающего контроля | Дефектоскоп ультразвуковой специализированный | УДС2П-Р-"ЭВУД" | - | согласно описанию типа | согласно описанию типа | 12 | 6 412,95 |  | Нет |  | Да |  | Да | 27534-04 | Нет | Нет | цена указанас 1 преобразователем, обязательно в комплекте преобразователь согласно МП (не менее 2 преобразователей)
277171644000 | 4201 Отдел обеспечения единства измерений магнитных величин и неразрушающего контроля | Дефектоскоп ультразвуковой портативный | Интротест-1 | - | согласно описанию типа | согласно описанию типа | 24 | 6 412,95 |  | Нет |  | Да |  | Да | 23878-02 | Нет | Нет | цена указана с 1 преобразователем
277171645000 | 4201 Отдел обеспечения единства измерений магнитных величин и неразрушающего контроля | Дефектоскоп ультразвуковой | УД-11-ПУ (ГСП ЭКОН-2) | - | согласно заявке заказчика | согласно заявке заказчика |  | 7 418 |  | Нет |  | Да |  | Нет |  | Да | Нет | цена указана с 1 преобразователем
277171646000 | 4201 Отдел обеспечения единства измерений магнитных величин и неразрушающего контроля | Дефектоскоп ультразвуковой | OmniScan MX | - | согласно описанию типа | согласно описанию типа | 12 | 12 825,9 |  | Нет |  | Да |  | Да | 48502-11 | Нет | Нет | цена указана с 1 преобразователем
277171647000 | 4201 Отдел обеспечения единства измерений магнитных величин и неразрушающего контроля | Дефектоскоп ультразвуковой | USK-8C | - | согласно заявке заказчика | согласно заявке заказчика |  | 7 959 |  | Нет |  | Да |  | Нет |  | Да | Нет | цена указана с 1 преобразователем
277171648000 | 4201 Отдел обеспечения единства измерений магнитных величин и неразрушающего контроля | Прибор для ультразвуковой диагностики структуры высоковольтного фарфора | УДС 2ВФ-ЦИВОМ-ЭП | - | согласно описанию типа | согласно описанию типа | 12 | 6 412,95 |  | Нет |  | Да |  | Да | 27812-04 | Нет | Нет | цена указана с 1 преобразователем
277171649000 | 4201 Отдел обеспечения единства измерений магнитных величин и неразрушающего контроля | Дефектоскоп ультразвуковой | USK-6 | - | согласно заявке заказчика | согласно заявке заказчика |  | 7 959 |  | Нет |  | Да |  | Нет |  | Да | Нет | цена указана с 1 преобразователем
277171650000 | 4201 Отдел обеспечения единства измерений магнитных величин и неразрушающего контроля | Дефектоскоп ультразвуковой | УД-21Р | УД-21РТ, УД-21РМ | согласно описанию типа | согласно описанию типа | 12 | 6 412,95 |  | Нет |  | Да |  | Да | 18520-07 | Нет | Нет | обязательно в комплекте штатные пьезопреобразователи
277171651000 | 4201 Отдел обеспечения единства измерений магнитных величин и неразрушающего контроля | Дефектоскоп ультразвуковой | УД-10 | - | согласно заявке заказчика | согласно заявке заказчика |  | 7 959 |  | Нет |  | Да |  | Нет |  | Да | Нет | цена указана с 1 преобразователем
277171656000 | 4201 Отдел обеспечения единства измерений магнитных величин и неразрушающего контроля | Дефектоскоп ультразвуковой | USL-32 | - | согласно заявке заказчика | согласно заявке заказчика |  | 8 691 |  | Нет |  | Да |  | Нет |  | Да | Нет | цена указана с 1 преобразователем
277171657000 | 4201 Отдел обеспечения единства измерений магнитных величин и неразрушающего контроля | Дефектоскоп ультразвуковой | FlawMIKE | - | согласно описанию типа | согласно описанию типа | 12 | 6 412,95 |  | Нет |  | Да |  | Да | 20677-00 | Нет | Нет | цена указана с 1 преобразователем
277171658000 | 4201 Отдел обеспечения единства измерений магнитных величин и неразрушающего контроля | Дефектоскоп ультразвуковой | USD 15 | - | согласно заявке заказчика | согласно заявке заказчика |  | 8 278 |  | Нет |  | Да |  | Нет |  | Да | Нет | цена указана с 1 преобразователем
277171659000 | 4201 Отдел обеспечения единства измерений магнитных величин и неразрушающего контроля | Дефектоскоп ультразвуковой | УД2-12 | - | согласно заявке заказчика | согласно заявке заказчика |  | 8 278 |  | Нет |  | Да |  | Нет |  | Да | Нет | цена указана с 1 преобразователем
277171660000 | 4201 Отдел обеспечения единства измерений магнитных величин и неразрушающего контроля | Дефектоскоп ультразвуковой портативный | USM35 X, USM35 X DAC, USM35 X S | - | согласно описанию типа | согласно описанию типа | 12 | 6 412,95 |  | Нет |  | Да |  | Да | 31425-12 | Нет | Нет | цена указана с 1 преобразователем
277171662000 | 4201 Отдел обеспечения единства измерений магнитных величин и неразрушающего контроля | Дефектоскоп ультразвуковой | А1550 IntroVisor | - | согласно описанию типа | согласно описанию типа | 12 | 12 825,9 |  | Нет |  | Да |  | Да | 42433-09 | Нет | Нет | цена указана с 1 преобразователем
277171663000 | 4201 Отдел обеспечения единства измерений магнитных величин и неразрушающего контроля | Дефектоскоп ультразвуковой | USN 60 | - | согласно заявке заказчика | согласно заявке заказчика |  | 8 278 |  | Нет |  | Да |  | Нет |  | Да | Нет | цена указана с 1 преобразователем
277171666000 | 4201 Отдел обеспечения единства измерений магнитных величин и неразрушающего контроля | Дефектоскоп ультразвуковой | УД4-76 | - | согласно описанию типа | согласно описанию типа | 12 | 6 412,95 |  | Нет |  | Да |  | Да | 32724-06 | Нет | Нет | цена указана с 1 преобразователем
277171667000 | 4201 Отдел обеспечения единства измерений магнитных величин и неразрушающего контроля | Дефектоскоп ультразвуковой | USM Go Base, USM Go AWS, USM Go DAC/AWS, USM Go Advanced | - | согласно описанию типа | согласно описанию типа | 12 | 6 412,95 |  | Нет |  | Да |  | Да | 45866-10 | Нет | Нет | цена указана с 1 преобразователем
277171669000 | 4201 Отдел обеспечения единства измерений магнитных величин и неразрушающего контроля | Измеритель частоты автоциркуляции | ASTR | - | согласно описанию типа | согласно описанию типа | 12 | 7 432 |  | Нет |  | Да |  | Нет | 25958-03 | Нет | Нет
277171670000 | 4201 Отдел обеспечения единства измерений магнитных величин и неразрушающего контроля | Измеритель частоты автоциркуляции | ASTR-М | - | согласно описанию типа | согласно описанию типа | 12 | 7 432 |  | Нет |  | Да |  | Нет | 47720-11 | Нет | Нет
277171670001 | 4201 Отдел обеспечения единства измерений магнитных величин и неразрушающего контроля | Дефектоскоп ультразвуковой | УСД-60 | УСД-60, УСД-60-Н | согласно описанию типа | согласно описанию типа | 12 | 6 412,95 |  | Нет |  | Да |  | Да | 34808-10 | Нет | Нет | цена указана с 1 преобразователем
277171670002 | 4201 Отдел обеспечения единства измерений магнитных величин и неразрушающего контроля | Дефектоскоп | "PELENG" ("ПЕЛЕНГ") УД2-102ВД | УД2-102ВД/1, УД2-102ВД/2 | согласно описанию типа | согласно описанию типа | 12 | 6 412,95 |  | Нет |  | Да |  | Да | 36622-12 | Нет | Нет | цена указана с 1 преобразователем
277171670003 | 4201 Отдел обеспечения единства измерений магнитных величин и неразрушающего контроля | Дефектоскоп ультразвуковой | А1211 Mini | - | согласно описанию типа | согласно описанию типа | 12 | 6 412,95 |  | Нет |  | Да |  | Да | 55894-13 | Нет | Нет | цена указана с 1 преобразователем
277171670004 | 4201 Отдел обеспечения единства измерений магнитных величин и неразрушающего контроля | Дефектоскоп ультразвуковой | Masterscan 380M | - | согласно описанию типа | согласно описанию типа | 12 | 6 412,95 |  | Нет |  | Да |  | Да | 38730-08 | Нет | Нет | цена указана с 1 преобразователем
277171670005 | 4201 Отдел обеспечения единства измерений магнитных величин и неразрушающего контроля | Установка ультразвукового контроля сортового проката автоматизированная | ВОЛНА-7 | - | согласно описанию типа | согласно описанию типа | 12 | 19 513 |  | Нет |  | Нет |  | Нет | 26078-08 | Нет | Нет
277171670006 | 4201 Отдел обеспечения единства измерений магнитных величин и неразрушающего контроля | Дефектоскоп | "PELENG" ("ПЕЛЕНГ") УД2-102ВД | - | согласно описанию типа | согласно описанию типа | 12 | 6 412,95 |  | Нет |  | Да |  | Да | 36622-07 | Нет | Нет | цена указана с 1 преобразователем
277171670007 | 4201 Отдел обеспечения единства измерений магнитных величин и неразрушающего контроля | Дефектоскоп ультразвуковой | "PELENG" ("ПЕЛЕНГ") УД2-102 | - | согласно описанию типа | согласно описанию типа | 12 | 6 412,95 |  | Нет |  | Да |  | Да | 18007-05 | Нет | Нет | цена указана с 1 преобразователем
277171670008 | 4201 Отдел обеспечения единства измерений магнитных величин и неразрушающего контроля | Дефектоскоп ультразвуковой | "PELENG" ("ПЕЛЕНГ") УД2-102 | УД2-102/1, УД2-102/2 | согласно описанию типа | согласно описанию типа | 12 | 6 412,95 |  | Нет |  | Да |  | Да | 18007-06 | Нет | Нет | цена указана с 1 преобразователем
277171670009 | 4201 Отдел обеспечения единства измерений магнитных величин и неразрушающего контроля | Дефектоскоп ультразвуковой | "PELENG" ("ПЕЛЕНГ") УД3-103 | - | согласно описанию типа | согласно описанию типа | 12 | 6 412,95 |  | Нет |  | Да |  | Да | 22976-05 | Нет | Нет | цена указана с 1 преобразователем
277171670010 | 4201 Отдел обеспечения единства измерений магнитных величин и неразрушающего контроля | Дефектоскоп ультразвуковой | "PELENG" ("ПЕЛЕНГ") УД3-103 | УД3-103/1, УД3-103/2 | согласно описанию типа | согласно описанию типа | 12 | 6 412,95 |  | Нет |  | Да |  | Да | 22976-07 | Нет | Нет | цена указана с 1 преобразователем
277171670011 | 4201 Отдел обеспечения единства измерений магнитных величин и неразрушающего контроля | Дефектоскоп ультразвуковой | УСД-60 | УСД-60, УСД-60-Н | согласно описанию типа | согласно описанию типа | 12 | 6 412,95 |  | Нет |  | Да |  | Да | 34808-07 | Нет | Нет | цена указана с 1 преобразователем
277171670012 | 4201 Отдел обеспечения единства измерений магнитных величин и неразрушающего контроля | Дефектоскоп ультразвуковой | УСД-60 | УСД-60, УСД-60-Н | согласно описанию типа | согласно описанию типа | 12 | 6 412,95 |  | Нет |  | Да |  | Да | 34808-15 | Нет | Нет | цена указана с 1 преобразователем
277171670013 | 4201 Отдел обеспечения единства измерений магнитных величин и неразрушающего контроля | Дефектоскоп ультразвуковой | УД2-12/1 | - | согласно описанию типа | согласно описанию типа | 12 | 6 412,95 |  | Нет |  | Да |  | Да | 18768-99 | Нет | Нет | цена указана с 1 преобразователем
277171670014 | 4201 Отдел обеспечения единства измерений магнитных величин и неразрушающего контроля | Дефектоскоп ультразвуковой | УД9812 | - | согласно описанию типа | согласно описанию типа | 12 | 6 412,95 |  | Нет |  | Да |  | Да | 46539-11 | Нет | Нет | цена указана с 1 преобразователем
277171670015 | 4201 Отдел обеспечения единства измерений магнитных величин и неразрушающего контроля | Дефектоскоп ультразвуковой | УД2-70 | - | согласно описанию типа | согласно описанию типа | 12 | 6 412,95 |  | Нет |  | Да |  | Да | 18986-09 | Нет | Нет | цена указана с 1 преобразователем, только подлежащим поверке, обязательно в комплекте Паспорт
277171670016 | 4201 Отдел обеспечения единства измерений магнитных величин и неразрушающего контроля | Дефектоскоп ультразвуковой | DIO-562 | - | согласно описанию типа | согласно описанию типа | 12 | 6 412,95 |  | Нет |  | Да |  | Да | 19693-08 | Нет | Нет | цена указана с 1 преобразователем
277171670017 | 4201 Отдел обеспечения единства измерений магнитных величин и неразрушающего контроля | Дефектоскоп ультразвуковой | EPOCH 600 | - | согласно описанию типа | согласно описанию типа | 12 | 6 412,95 |  | Нет |  | Да |  | Да | 48503-11 | Нет | Нет | цена указана с 1 преобразователем
277171670018 | 4201 Отдел обеспечения единства измерений магнитных величин и неразрушающего контроля | Дефектоскоп ультразвуковой | EPOCH LT | - | согласно описанию типа | согласно описанию типа | 12 | 6 412,95 |  | Нет |  | Да |  | Да | 46074-11 | Нет | Нет | цена указана с 1 преобразователем
277171670019 | 4201 Отдел обеспечения единства измерений магнитных величин и неразрушающего контроля | Дефектоскоп ультразвуковой | EPOCH 1000, 1000i | - | согласно описанию типа | согласно описанию типа | 12 | 6 412,95 |  | Нет |  | Да |  | Да | 45012-10 | Нет | Нет | цена указана с 1 преобразователем
277171670020 | 4201 Отдел обеспечения единства измерений магнитных величин и неразрушающего контроля | Дефектоскоп ультразвуковой | EPOCH LTC | - | согласно описанию типа | согласно описанию типа | 12 | 6 412,95 |  | Нет |  | Да |  | Да | 45011-10 | Нет | Нет | цена указана с 1 преобразователем
277171670021 | 4201 Отдел обеспечения единства измерений магнитных величин и неразрушающего контроля | Дефектоскоп ультразвуковой | EPOCH XT | - | согласно описанию типа | согласно описанию типа | 12 | 6 412,95 |  | Нет |  | Да |  | Да | 35582-07 | Нет | Нет | цена указана с 1 преобразователем
277171670022 | 4201 Отдел обеспечения единства измерений магнитных величин и неразрушающего контроля | Дефектоскоп ультразвуковой | EPOCH XT | - | согласно описанию типа | согласно описанию типа | 12 | 6 412,95 |  | Нет |  | Да |  | Да | 35582-12 | Нет | Нет | цена указана с 1 преобразователем
277171670023 | 4201 Отдел обеспечения единства измерений магнитных величин и неразрушающего контроля | Дефектоскоп ультразвуковой | EPOCH 4, EPOCH 4B, EPOCH LT | - | согласно описанию типа | согласно описанию типа | 12 | 6 412,95 |  | Нет |  | Да |  | Да | 29755-05 | Нет | Нет | цена указана с 1 преобразователем
277171670024 | 4201 Отдел обеспечения единства измерений магнитных величин и неразрушающего контроля | Дефектоскоп ультразвуковой | EPOCH III | - | согласно описанию типа | согласно описанию типа | 12 | 6 412,95 |  | Нет |  | Да |  | Да | 14771-95 | Нет | Нет | цена указана с 1 преобразователем
277171670025 | 4201 Отдел обеспечения единства измерений магнитных величин и неразрушающего контроля | Дефектоскоп ультразвуковой | A1212 MASTER, A1214 EXPERT | - | согласно описанию типа | согласно описанию типа | 12 | 6 412,95 |  | Нет |  | Да |  | Да | 28833-15 | Нет | Нет | цена указана с 1 преобразователем
277171670026 | 4201 Отдел обеспечения единства измерений магнитных величин и неразрушающего контроля | Дефектоскоп ультразвуковой | УД2-140 | - | согласно описанию типа | согласно описанию типа | 12 | 6 412,95 |  | Нет |  | Да |  | Да | 25453-08 | Нет | Нет | цена указана с 1 преобразователем
277171670027 | 4201 Отдел обеспечения единства измерений магнитных величин и неразрушающего контроля | Дефектоскоп ультразвуковой | "PELENG" ("ПЕЛЕНГ") УДЗ-204 | - | согласно описанию типа | согласно описанию типа | 12 | 6 412,95 |  | Нет |  | Да |  | Да | 29010-11 | Нет | Нет | цена указана с 1 преобразователем
277171670028 | 4201 Отдел обеспечения единства измерений магнитных величин и неразрушающего контроля | Дефектоскоп ультразвуковой | OmniScan MX2 | - | согласно описанию типа | согласно описанию типа | 12 | 12 825,9 |  | Нет |  | Да |  | Да | 48833-12 | Нет | Нет | цена указана с 1 преобразователем
277171670029 | 4201 Отдел обеспечения единства измерений магнитных величин и неразрушающего контроля | Дефектоскоп ультразвуковой | УД2В-П | УД2В-П 45 LITE, УД2В-П 46 | без режима ВРЧ | согласно описанию типа | 12 | 6 412,95 |  | Нет |  | Да |  | Да | 17498-08 | Нет | Нет | цена указана с 1 преобразователем, ограниченная поверка без режима ВРЧ
277171670030 | 4201 Отдел обеспечения единства измерений магнитных величин и неразрушающего контроля | Дефектоскоп ультразвуковой портативный низкочастотный микропроцессорный | УД2Н-П | - | согласно описанию типа | согласно описанию типа | 12 | 6 412,95 |  | Нет |  | Да |  | Да | 17990-04 | Нет | Нет | цена указана с 1 преобразователем
277171670031 | 4201 Отдел обеспечения единства измерений магнитных величин и неразрушающего контроля | Дефектоскоп ультразвуковой процессорный | УДЦ-201П | - | согласно описанию типа | согласно описанию типа | 12 | 6 412,95 |  | Нет |  | Да |  | Да | 17501-09 | Нет | Нет | цена указана с 1 преобразователем
277171670032 | 4201 Отдел обеспечения единства измерений магнитных величин и неразрушающего контроля | Дефектоскоп ультразвуковой | УД4-76 | - | согласно описанию типа | согласно описанию типа | 12 | 6 412,95 |  | Нет |  | Да |  | Да | 36959-08 | Нет | Нет | цена указана с 1 преобразователем
277171670033 | 4201 Отдел обеспечения единства измерений магнитных величин и неразрушающего контроля | Дефектоскоп ультразвуковой | А1550 IntroVisor | - | согласно описанию типа | согласно описанию типа | 12 | 12 825,9 |  | Нет |  | Да |  | Да | 42433-15 | Нет | Нет | цена указана с 1 преобразователем
277171670040 | 4201 Отдел обеспечения единства измерений магнитных величин и неразрушающего контроля | Установка измерительная ультразвуковая | Сканер | - | согласно заявке заказчика | согласно заявке заказчика |  | 7 872 |  | Нет |  | Да |  | Нет |  | Да | Нет | цена указана с 1 преобразователем
277171670042 | 4201 Отдел обеспечения единства измерений магнитных величин и неразрушающего контроля | Установка ультразвукового контроля сортового проката автоматизированная | ВОЛНА-7 | - | согласно описанию типа | согласно описанию типа | 12 | 19 513 |  | Нет |  | Нет |  | Нет | 26078-03 | Нет | Нет
277171670043 | 4201 Отдел обеспечения единства измерений магнитных величин и неразрушающего контроля | Дефектоскоп универсальный | УД4-ТМ "ТОМОГРАФИК" | - | согласно описанию типа | согласно описанию типа | 12 | 6 412,95 |  | Нет |  | Да |  | Да | 37357-08 | Нет | Нет | цена указана с 1 преобразователем
277171670044 | 4201 Отдел обеспечения единства измерений магнитных величин и неразрушающего контроля | Дефектоскоп | "PELENG 307" УД3-307ВД | - | согласно описанию типа | согласно описанию типа | 12 | 6 412,95 |  | Нет |  | Да |  | Да | 46575-11 | Нет | Нет | поверка ультразвукового канала
277171670045 | 4201 Отдел обеспечения единства измерений магнитных величин и неразрушающего контроля | Система контроля вихревым током | ЭДДИТРОН™ | - | согласно описанию типа | согласно описанию типа | 12 | 19 513 |  | Нет |  | Нет |  | Нет | 49403-12 | Нет | Нет | только с зав.№ NDT-082241-02
277171670046 | 4201 Отдел обеспечения единства измерений магнитных величин и неразрушающего контроля | Дефектоскоп | "PELENG" ("ПЕЛЕНГ") УД3-103ВД | - | согласно описанию типа | согласно описанию типа | 12 | 6 412,95 |  | Нет |  | Да |  | Да | 36621-07 | Нет | Нет | цена указана с 1 преобразователем
277171670047 | 4201 Отдел обеспечения единства измерений магнитных величин и неразрушающего контроля | Дефектоскоп | "PELENG" ("ПЕЛЕНГ") УД3-103ВД | - | согласно описанию типа | согласно описанию типа | 12 | 6 412,95 |  | Нет |  | Да |  | Да | 36621-12 | Нет | Нет | цена указана с 1 преобразователем
277171670048 | 4201 Отдел обеспечения единства измерений магнитных величин и неразрушающего контроля | Дефектоскоп ультразвуковой | УД-76 КСК | - | согласно описанию типа | согласно описанию типа | 12 | 6 412,95 |  | Нет |  | Да |  | Да | 35984-07 | Нет | Нет | цена указана с 1 преобразователем
277171670049 | 4201 Отдел обеспечения единства измерений магнитных величин и неразрушающего контроля | Дефектоскоп ультразвуковой | DIO-1000 | - | согласно описанию типа | согласно описанию типа | 12 | 6 412,95 |  | Нет |  | Да |  | Да | 46948-11 | Нет | Нет | цена указана с 1 преобразователем
277171670050 | 4201 Отдел обеспечения единства измерений магнитных величин и неразрушающего контроля | Дефектоскоп ультразвуковой | USM Go, USM Go+ | - | согласно описанию типа | согласно описанию типа | 12 | 6 412,95 |  | Нет |  | Да |  | Да | 62408-15 | Нет | Нет | цена указана с 1 преобразователем
277171670051 | 4201 Отдел обеспечения единства измерений магнитных величин и неразрушающего контроля | Дефектоскоп ультразвуковой портативный | USM 36 | USM 36, USM 36 DAC, USM 36 S | согласно описанию типа | согласно описанию типа | 12 | 6 412,95 |  | Нет |  | Да |  | Да | 61749-15 | Нет | Нет | цена указана с 1 преобразователем
277171670052 | 4201 Отдел обеспечения единства измерений магнитных величин и неразрушающего контроля | Дефектоскоп ультразвуковой автоматический | SST-180 | - | согласно заявке заказчика | согласно заявке заказчика |  | 62 814 |  | Нет |  | Нет |  | Нет |  | Да | Нет | число каналов 36
277171670053 | 4201 Отдел обеспечения единства измерений магнитных величин и неразрушающего контроля | Дефектоскоп ультразвуковой | УД4-Т HU-01 | - | согласно описанию типа | согласно описанию типа | 12 | 6 412,95 |  | Нет |  | Да |  | Да | 28636-05 | Нет | Нет | цена указана с 1 преобразователем
277171670054 | 4201 Отдел обеспечения единства измерений магнитных величин и неразрушающего контроля | Установка автоматизированного ультразвукового эхо-импульсного контроля рельсов | УКР-64Э | - | согласно описанию типа | согласно описанию типа | 12 | 51 407 |  | Нет |  | Нет |  | Нет | 63736-16 | Нет | Нет | только с заводскими №1, 2
277171670055 | 4201 Отдел обеспечения единства измерений магнитных величин и неразрушающего контроля | Дефектоскоп ультразвуковой | УДС2-РДМ-22М | - | согласно описанию типа | согласно описанию типа | 12 | 6 412,95 |  | Нет |  | Да |  | Да | 44973-10 | Нет | Нет | цена указана с 1 преобразователем, обязательно в комплекте согласно МП (не менее 6 преобразователей и 4 блоков резонаторов)
277171670056 | 4201 Отдел обеспечения единства измерений магнитных величин и неразрушающего контроля | Дефектоскоп ультразвуковой | УД 3-71 | - | согласно описанию типа | согласно описанию типа | 12 | 6 412,95 |  | Нет |  | Да |  | Да | 33810-07 | Нет | Нет | цена указана с 1 преобразователем
277171670061 | 4201 Отдел обеспечения единства измерений магнитных величин и неразрушающего контроля | Дефектоскоп ультразвуковой | ISONIC 2005/6 | ISONIC 2005, ISONIC 2006 | согласно описанию типа | согласно описанию типа | 12 | 6 412,95 |  | Нет |  | Да |  | Да | 37134-08 | Нет | Нет | цена указана с 1 преобразователем
277171670063 | 4201 Отдел обеспечения единства измерений магнитных величин и неразрушающего контроля | Дефектоскоп ультразвуковой | OmniScan SX | - | согласно описанию типа | согласно описанию типа | 12 | 12 825,9 |  | Нет |  | Да |  | Да | 55893-13 | Нет | Нет | цена указана с 1 преобразователем
277171670066 | 4201 Отдел обеспечения единства измерений магнитных величин и неразрушающего контроля | Дефектоскоп ультразвуковой | УСД-60 | УСД-60, УСД-60Н, УСД-60ФР | для мод. УСД-60ФР только ограниченная поверка (один канал) | согласно описанию типа | 12 | 6 412,95 |  | Нет |  | Да |  | Да | 72956-18 | Нет | Нет | цена указана с 1 преобразователем, для мод. УСД-60ФР только ограниченная поверка (один канал)
277171670067 | 4201 Отдел обеспечения единства измерений магнитных величин и неразрушающего контроля | Дефектоскоп ультразвуковой | USN 60 | USN 60, USN 60L | согласно описанию типа | согласно описанию типа | 12 | 6 412,95 |  | Нет |  | Да |  | Да | 75780-19 | Нет | Нет | цена указана с 1 преобразователем
277171670068 | 4201 Отдел обеспечения единства измерений магнитных величин и неразрушающего контроля | Дефектоскоп ультразвуковой | USD 15 | - | согласно заявке заказчика | согласно заявке заказчика |  | 25 428 |  | Нет |  | Да |  | Нет |  | Да | Нет | 2 канала; цена указана с 1 преобразователем
277171670070 | 4201 Отдел обеспечения единства измерений магнитных величин и неразрушающего контроля | Дефектоскоп ультразвуковой | USD 15 | - | согласно заявке заказчика | согласно заявке заказчика |  | 13 478 |  | Нет |  | Да |  | Нет |  | Да | Нет | 1 канал; цена указана с 1 преобразователем
277171670078 | 4201 Отдел обеспечения единства измерений магнитных величин и неразрушающего контроля | Дефектоскоп ультразвуковой | Пеленг УД2-102 | - | согласно описанию типа | согласно описанию типа | 12 | 6 412,95 |  | Нет |  | Да |  | Да | 18007-98 | Нет | Нет | цена указана с 1 преобразователем
277171670079 | 4201 Отдел обеспечения единства измерений магнитных величин и неразрушающего контроля | Дефектоскоп ультразвуковой | "ПЕЛЕНГ" УД3-103 | - | согласно описанию типа | согласно описанию типа | 12 | 6 412,95 |  | Нет |  | Да |  | Да | 22976-04 | Нет | Нет | цена указана с 1 преобразователем
277171670080 | 4201 Отдел обеспечения единства измерений магнитных величин и неразрушающего контроля | Система контроля вихревым током | ЭДДИТРОН™ | - | согласно описанию типа | согласно описанию типа | 12 | 19 513 |  | Нет |  | Нет |  | Нет | 60370-15 | Нет | Нет
277171670081 | 4201 Отдел обеспечения единства измерений магнитных величин и неразрушающего контроля | Дефектоскоп ультразвуковой | A15 | А1525 Solo, A1550 Intro Visor | согласно описанию типа | согласно описанию типа | 12 | 12 825,9 |  | Нет |  | Да |  | Нет | 81281-21 | Нет | Нет | цена указана с 1 преобразователем
277171670082 | 4201 Отдел обеспечения единства измерений магнитных величин и неразрушающего контроля | Дефектоскоп ультразвуковой | EPOCH 650 | - | согласно описанию типа | согласно описанию типа | 12 | 6 412,95 |  | Нет |  | Да |  | Да | 62312-15 | Нет | Нет | цена указана с 1 преобразователем
277171670083 | 4201 Отдел обеспечения единства измерений магнитных величин и неразрушающего контроля | Дефектоскоп ультразвуковой | SITESCAN D10/D20, Dryscan 410 | - | согласно описанию типа | согласно описанию типа | 12 | 6 412,95 |  | Нет |  | Да |  | Да | 42988-09 | Нет | Нет | цена указана с 1 преобразователем
277171670085 | 4201 Отдел обеспечения единства измерений магнитных величин и неразрушающего контроля | Дефектоскоп ультразвуковой | Sonatest | Sonatest 700M, Sonatest D70, Sonatest 500S, Sonatest D50 | согласно описанию типа | согласно описанию типа | 12 | 6 412,95 |  | Нет |  | Нет |  | Да | 61978-15 | Нет | Нет | цена указана с 1 преобразователем
277171670086 | 4201 Отдел обеспечения единства измерений магнитных величин и неразрушающего контроля | Дефектоскоп ультразвуковой | УСД | УСД-50 XX, УСД-46 XX, УСД-20 XX, УСД-10 ХХ | согласно описанию типа | согласно описанию типа | 12 | 6 412,95 |  | Нет |  | Нет |  | Нет | 85073-22 | Нет | Нет | цена указана с 1 преобразователем
277171670087 | 4201 Отдел обеспечения единства измерений магнитных величин и неразрушающего контроля | Дефектоскоп ультразвуковой | SUPOR, SyncScan, Smartor, CTS-9005, CTS-9006, CTS-9009, CTS-9009PLUS, CTS-2020E, CTS-4020E | - | согласно описанию типа | согласно описанию типа | 12 | 6 412,95 |  | Нет |  | Нет |  | Нет | 72955-18 | Нет | Нет | цена указана с 1 преобразователем, поверка только с контактным одноэлементным прямым ПЭП
277171670088 | 4201 Отдел обеспечения единства измерений магнитных величин и неразрушающего контроля | Дефектоскоп ультразвуковой | Topaz | Topaz 16, Topaz 32 | согласно описанию типа | согласно описанию типа | 12 | 12 825,9 |  | Нет |  | Нет |  | Нет | 68873-17 | Нет | Нет | цена указана с 1 преобразователем, подлежащим поверке
277171670089 | 4201 Отдел обеспечения единства измерений магнитных величин и неразрушающего контроля | Дефектоскоп ультразвуковой | NOVOTEST УД2301 (UD2301) | NOVOTEST УД2301 (UD2301), NOVOTEST УД2301-IP (UD2301-IP) и NOVOTEST УД2301-М (UD2301-M) | согласно описанию типа | согласно описанию типа | 12 | 6 412,95 |  | Нет |  | Нет |  | Нет | 71365-18 | Нет | Нет | цена указана с 1 преобразователем
277171901000 | 4201 Отдел обеспечения единства измерений магнитных величин и неразрушающего контроля | Дефектоскоп ультразвуковой многоканальный | "Интротест-2" | - | согласно описанию типа | согласно описанию типа | 12 | 6 412,95 |  | Нет |  | Да |  | Да | 23717-02 | Нет | Нет | цена указана с 1 преобразователем
277171908000 | 4201 Отдел обеспечения единства измерений магнитных величин и неразрушающего контроля | Установка ультразвукового контроля цельнокатаных колес | RWI-01 | - | согласно описанию типа | согласно описанию типа | 24 | 57 366 |  | Нет |  | Да |  | Нет | 25745-03 | Нет | Нет | только заводские №№01, 02
277171910000 | 4201 Отдел обеспечения единства измерений магнитных величин и неразрушающего контроля | Дефектоскоп ультразвуковой | USC-50 | - | согласно заявке заказчика | согласно заявке заказчика |  | 8 441 |  | Нет |  | Да |  | Нет |  | Да | Нет | в соответствии с 10 стандартами
277171911000 | 4201 Отдел обеспечения единства измерений магнитных величин и неразрушающего контроля | Дефектоскоп ультразвуковой | USC-100 | - | согласно заявке заказчика | согласно заявке заказчика |  | 8 441 |  | Нет |  | Да |  | Нет |  | Да | Нет | в соответствии с 10 стандартами
277171912000 | 4201 Отдел обеспечения единства измерений магнитных величин и неразрушающего контроля | Дефектоскоп ультразвуковой | УД-11УА | - | согласно заявке заказчика | согласно заявке заказчика |  | 7 418 |  | Нет |  | Да |  | Нет |  | Да | Нет | цена указана с 1 преобразователем
277171914000 | 4201 Отдел обеспечения единства измерений магнитных величин и неразрушающего контроля | Дефектоскоп ультразвуковой | USIP-20 | - | согласно заявке заказчика | согласно заявке заказчика |  | 8 278 |  | Нет |  | Да |  | Нет |  | Да | Нет | цена указана с 1 преобразователем
277171917000 | 4201 Отдел обеспечения единства измерений магнитных величин и неразрушающего контроля | Дефектоскоп ультразвуковой | USIP 40 Rack, USIP 40 Box | - | согласно описанию типа | согласно описанию типа | 12 | 6 412,95 |  | Нет |  | Да |  | Да | 41199-09 | Нет | Нет | цена указана с 1 преобразователем
277171919000 | 4201 Отдел обеспечения единства измерений магнитных величин и неразрушающего контроля | Установка дефектоскопическая магнитоакустическая рельсовая | УМАР-1 | - | согласно заявке заказчика | согласно заявке заказчика |  | 15 077 |  | Нет |  | Да |  | Нет |  | Да | Нет
277171920000 | 4201 Отдел обеспечения единства измерений магнитных величин и неразрушающего контроля | Дефектоскоп ультразвуковой многоканальный | УДС2-152 | - | согласно описанию типа | согласно описанию типа | 12 | 6 412,95 |  | Нет |  | Да |  | Да | 32455-06 | Нет | Нет | цена указана с 1 преобразователем
277171921000 | 4201 Отдел обеспечения единства измерений магнитных величин и неразрушающего контроля | Дефектоскоп ультразвуковой | Phasor XS | - | согласно описанию типа | согласно описанию типа | 12 | 12 825,9 |  | Нет |  | Да |  | Да | 36320-07 | Нет | Нет | цена указана с 1 преобразователем
277171924000 | 4201 Отдел обеспечения единства измерений магнитных величин и неразрушающего контроля | Дефектоскоп ультразвуковой | USIP-40 | - | согласно заявке заказчика | согласно заявке заказчика |  | 8 278 |  | Нет |  | Да |  | Нет |  | Да | Нет | цена указана с 1 преобразователем
277171925000 | 4201 Отдел обеспечения единства измерений магнитных величин и неразрушающего контроля | Дефектоскоп ультразвуковой | USC-100 | - | согласно заявке заказчика | согласно заявке заказчика |  | 10 988 |  | Нет |  | Да |  | Нет |  | Да | Нет | цена указана с 1 преобразователем
277171926000 | 4201 Отдел обеспечения единства измерений магнитных величин и неразрушающего контроля | Установка ультразвукового контроля бандажей | УКБ-1Д | - | согласно описанию типа | согласно описанию типа | 12 | 35 957 |  | Нет |  | Да |  | Нет | 50939-12 | Нет | Нет | только заводской №01
277171927000 | 4201 Отдел обеспечения единства измерений магнитных величин и неразрушающего контроля | Прибор для измерения механических напряжений | ИН-5101А | - | согласно описанию типа | согласно описанию типа | 12 | 10 668 |  | Нет |  | Да |  | Нет | 29028-05 | Нет | Нет
277171928000 | 4201 Отдел обеспечения единства измерений магнитных величин и неразрушающего контроля | Дефектоскоп ультразвуковой | USL | - | согласно заявке заказчика | согласно заявке заказчика |  | 11 622 |  | Нет |  | Да |  | Нет |  | Да | Нет | цена указана с 1 преобразователем
277171928002 | 4201 Отдел обеспечения единства измерений магнитных величин и неразрушающего контроля | Система дефектоскопическая ультразвуковая | 7100, 7108, 7200 | - | согласно описанию типа | согласно описанию типа | 12 | 19 054 |  | Нет |  | Да |  | Нет | 55256-13 | Нет | Нет
277171928006 | 4201 Отдел обеспечения единства измерений магнитных величин и неразрушающего контроля | Система ультразвукового контроля | RWP-VIS | - | согласно описанию типа | согласно описанию типа | 12 | 35 957 |  | Нет |  | Да |  | Нет | 47409-11 | Нет | Нет | только с зав.№№ 773172, 773173
277171928007 | 4201 Отдел обеспечения единства измерений магнитных величин и неразрушающего контроля | Дефектоскоп ультразвуковой портативный | Phasor XS | - | согласно описанию типа | согласно описанию типа | 12 | 12 825,9 |  | Нет |  | Да |  | Да | 55240-13 | Нет | Нет | цена указана с 1 преобразователем
277171928008 | 4201 Отдел обеспечения единства измерений магнитных величин и неразрушающего контроля | Дефектоскоп ультразвуковой многоканальный | Интротест-2.Х | Интротест-2.1, Интротест-2.2, Интротест-2.3 | согласно описанию типа | согласно описанию типа | 12 | 6 412,95 |  | Нет |  | Да |  | Да | 38168-08 | Нет | Нет | цена указана с 1 преобразователем
277171928009 | 4201 Отдел обеспечения единства измерений магнитных величин и неразрушающего контроля | Дефектоскоп ультразвуковой многоканальный | "Интротест-2.Х" | - | согласно описанию типа | согласно описанию типа | 12 | 6 412,95 |  | Нет |  | Да |  | Да | 38168-15 | Нет | Нет | цена указана с 1 преобразователем
277171928017 | 4201 Отдел обеспечения единства измерений магнитных величин и неразрушающего контроля | Прибор для измерения механических напряжений | ИН-5101А | - | согласно описанию типа | согласно описанию типа | 12 | 11 096 |  | Нет |  | Да |  | Нет | 29028-10 | Нет | Нет
277171928018 | 4201 Отдел обеспечения единства измерений магнитных величин и неразрушающего контроля | Система ультразвукового контроля | СОНОТРОН™-ЕМАТ 880 | - | согласно описанию типа | согласно описанию типа | 12 | 35 957 |  | Нет |  | Нет |  | Нет | 49567-12 | Нет | Нет | только с зав.№ NDT-082243-02
277171928019 | 4201 Отдел обеспечения единства измерений магнитных величин и неразрушающего контроля | Дефектоскоп ультразвуковой | USIP 40 | USIP 40 Rack, USIP 40 Ultrasonic Box, USIP 40 Portable | согласно описанию типа | согласно описанию типа | 12 | 6 412,95 |  | Нет |  | Да |  | Да | 63483-16 | Нет | Нет | цена указана до 2 каналов
277171928020 | 4201 Отдел обеспечения единства измерений магнитных величин и неразрушающего контроля | Дефектоскоп лазерно-ультразвуковой | УДЛ-2М | - | согласно описанию типа | согласно описанию типа | 12 | 6 412,95 |  | Нет |  | Да |  | Да | 35094-07 | Нет | Нет | цена указана с 1 преобразователем, только на 10 шт. СИ с зав.№ 01 … 10, обязательно в комплекте РЭ, МП
277171928021 | 4201 Отдел обеспечения единства измерений магнитных величин и неразрушающего контроля | Дефектоскоп лазерно-ультразвуковой | УДЛ-2М | - | согласно описанию типа | согласно описанию типа | 12 | 6 412,95 |  | Нет |  | Да |  | Да | 46881-11 | Нет | Нет | цена указана с 1 преобразователем, только СИ с зав. №11, обязательно в комплекте РЭ, МП
277171928022 | 4201 Отдел обеспечения единства измерений магнитных величин и неразрушающего контроля | Дефектоскоп лазерно-ультразвуковой | УДЛ-2М | - | согласно описанию типа | согласно описанию типа | 12 | 6 412,95 |  | Нет |  | Да |  | Да | 60172-15 | Нет | Нет | цена указана с 1 преобразователем, обязательно в комплекте РЭ, МП
277171928023 | 4201 Отдел обеспечения единства измерений магнитных величин и неразрушающего контроля | Дефектоскоп ультразвуковой | USC-100, USC-100a | - | согласно описанию типа | согласно описанию типа | 12 | 6 412,95 |  | Нет |  | Да |  | Да | 52660-13 | Нет | Нет
277171928024 | 4201 Отдел обеспечения единства измерений магнитных величин и неразрушающего контроля | Система ультразвукового контроля на фазированной решетке | X-32 | - | согласно описанию типа | согласно описанию типа | 12 | 12 825,9 |  | Нет |  | Да |  | Да | 35591-07 | Нет | Нет | цена указана с 1 преобразователем
277171928029 | 4201 Отдел обеспечения единства измерений магнитных величин и неразрушающего контроля | Установка ультразвукового контроля сварного шва и концов труб автоматизированная | ВОЛГА-16-002 | - | согласно описанию типа | согласно описанию типа | 12 | 35 957 |  | Нет |  | Нет |  | Нет | 26217-03 | Нет | Нет
277171928030 | 4201 Отдел обеспечения единства измерений магнитных величин и неразрушающего контроля | Система ультразвукового контроля на фазированной решетке | HARFANG VEO | - | согласно описанию типа | согласно описанию типа | 12 | 12 825,9 |  | Нет |  | Да |  | Да | 46866-11 | Нет | Нет | цена указана с 1 преобразователем
277171928031 | 4201 Отдел обеспечения единства измерений магнитных величин и неразрушающего контроля | Установка ультразвукового контроля сварных труб автоматизированная | УЛЬТРА-PE1420W.001 | - | согласно описанию типа | согласно описанию типа | 12 | 35 957 |  | Нет |  | Нет |  | Нет | 46731-11 | Нет | Нет
277171928033 | 4201 Отдел обеспечения единства измерений магнитных величин и неразрушающего контроля | Система ультразвукового контроля | SONOTRON™ - ЕМАТ 880 | - | согласно описанию типа | согласно описанию типа | 12 | 35 957 |  | Нет |  | Нет |  | Нет | 60259-15 | Нет | Нет
277171928034 | 4201 Отдел обеспечения единства измерений магнитных величин и неразрушающего контроля | Система ультразвукового контроля | SONOTRON™/24 | - | согласно описанию типа | согласно описанию типа | 12 | 35 957 |  | Нет |  | Нет |  | Нет | 60375-15 | Нет | Нет
277171928035 | 4201 Отдел обеспечения единства измерений магнитных величин и неразрушающего контроля | Дополнительный канал | канал многоканальных ультразвуковых дефектоскопов | - | - | - |  | 2 822 |  | Нет |  | Да |  | Нет |  | Нет | Нет | цена указана за 1 канал
277171928036 | 4201 Отдел обеспечения единства измерений магнитных величин и неразрушающего контроля | Дефектоскоп ультразвуковой многоканальный | Интротест-3.Х | - | согласно описанию типа | согласно описанию типа | 12 | 6 412,95 |  | Нет |  | Да |  | Нет | 81079-20 | Нет | Нет | цена указана для одноканального электронного блока с 1 преобразователем утверждённого типа
277171928037 | 4201 Отдел обеспечения единства измерений магнитных величин и неразрушающего контроля | Дефектоскоп ультразвуковой многоканальный | УМД-8 | - | согласно описанию типа | согласно описанию типа | 12 | 6 412,95 |  | Нет |  | Да |  | Да | 35134-15 | Нет | Нет | цена указана для одноканального электронного блока с 1 преобразователем, только первичная поверка
277171928038 | 4201 Отдел обеспечения единства измерений магнитных величин и неразрушающего контроля | Дефектоскоп ультразвуковой | USC-100b, USC-100c | - | согласно описанию типа | согласно описанию типа | 12 | 6 412,95 |  | Нет |  | Да |  | Да | 76794-19 | Нет | Нет | цена указана с 1 преобразователем
277171928039 | 4201 Отдел обеспечения единства измерений магнитных величин и неразрушающего контроля | Установка ультразвукового контроля полых осей колесных пар | SHUTTLE R | - | согласно описанию типа | согласно описанию типа | 12 | 35 957 |  | Нет |  | Нет |  | Нет | 78400-20 | Нет | Нет
277171928040 | 4201 Отдел обеспечения единства измерений магнитных величин и неразрушающего контроля | Установка ультразвукового контроля железнодорожных колес | - | - | согласно описанию типа | согласно описанию типа | 12 | 35 957 |  | Нет |  | Нет |  | Нет | 89397-23 | Нет | Нет
277171928041 | 4201 Отдел обеспечения единства измерений магнитных величин и неразрушающего контроля | Установка для автоматизированного ультразвукового контроля железнодорожных колес | NORDISCAN INTROTEST W-1100 | - | от 0 до 30 дБ; от 30 до 40 дБ; от 5 до 187 мм | 2 дБ; 3 дБ; 2 мм | 1 год | 101 990 |  | Нет |  | Нет |  | Нет | 92815-24 | Нет | Нет
277172101000 | 4201 Отдел обеспечения единства измерений магнитных величин и неразрушающего контроля | Дефектоскоп акустический импедансный | ДАМИ-С | - | согласно описанию типа | согласно описанию типа | 12 | 9 163 |  | Нет |  | Да |  | Нет | 38732-08 | Нет | Нет
277172102000 | 4201 Отдел обеспечения единства измерений магнитных величин и неразрушающего контроля | Дефектоскоп акустический | АД-42ИМ | - | согласно заявке заказчика | согласно заявке заказчика | - | 9 163 |  | Нет |  | Да |  | Нет | - | Нет | Нет | обязательно в комплекте образец согласно документации на дефектоскоп, преобразователь
277172103000 | 4201 Отдел обеспечения единства измерений магнитных величин и неразрушающего контроля | Дефектоскоп акустический импедансный | ИД-91М | - | согласно заявке заказчика | согласно заявке заказчика | - | 9 163 |  | Нет |  | Да |  | Нет | - | Нет | Нет | обязательно в комплекте образец согласно документации на дефектоскоп, преобразователь
277172103001 | 4201 Отдел обеспечения единства измерений магнитных величин и неразрушающего контроля | Дефектоскоп многофункциональный | ДАМИ-С09 | - | согласно описанию типа | согласно описанию типа | 12 | 9 163 |  | Нет |  | Да |  | Нет | 47129-11 | Нет | Нет | поверка с ПО "Импедансный дефектоскоп"
277172103003 | 4201 Отдел обеспечения единства измерений магнитных величин и неразрушающего контроля | Дефектоскоп многофункциональный | АД-60К, ВЕКТОР-Скан | - | согласно описанию типа | согласно описанию типа | 12 | 9 163 |  | Нет |  | Да |  | Нет | 65493-16 | Нет | Нет | цена указана с 2 преобразователями
277172103004 | 4201 Отдел обеспечения единства измерений магнитных величин и неразрушающего контроля | Дефектоскоп акустический | АД-64М | - | согласно заявке заказчика | согласно заявке заказчика | - | 9 163 |  | Нет |  | Да |  | Нет | - | Нет | Нет | обязательно в комплекте образец согласно документации на дефектоскоп, преобразователь
277172103005 | 4201 Отдел обеспечения единства измерений магнитных величин и неразрушающего контроля | Дефектоскоп акустический импедансный | ДАМИ-С НА01 | - | согласно описанию типа | согласно описанию типа | 12 | 9 163 |  | Нет |  | Да |  | Нет | 22554-02 | Нет | Нет
277172103006 | 4201 Отдел обеспечения единства измерений магнитных величин и неразрушающего контроля | Дефектоскоп акустический | АД-701М | - | согласно описанию типа | согласно описанию типа | 12 | 9 163 |  | Нет |  | Да |  | Нет | 66934-17 | Нет | Нет | цена указана с 2 преобразователями
277173101000 | 4201 Отдел обеспечения единства измерений магнитных величин и неразрушающего контроля | Дефектоскоп вихретоковый | ВД-213 | ВД-213.1, ВД-213.3 | согласно описанию типа | согласно описанию типа | 12 | 7 898 |  | Нет |  | Да |  | Нет | 22618-02 | Нет | Нет
277173103000 | 4201 Отдел обеспечения единства измерений магнитных величин и неразрушающего контроля | Дефектоскоп вихретоковый | ВД-113 | - | согласно заявке заказчика | согласно заявке заказчика |  | 7 898 |  | Нет |  | Да |  | Нет |  | Да | Нет
277173104000 | 4201 Отдел обеспечения единства измерений магнитных величин и неразрушающего контроля | Дефектоскоп вихретоковый | ВД-12НФ | - | согласно описанию типа | согласно описанию типа | 12 | 7 594 |  | Нет |  | Да |  | Нет | 13006-89 | Нет | Нет
277173105000 | 4201 Отдел обеспечения единства измерений магнитных величин и неразрушающего контроля | Дефектоскоп вихретоковый | ВД-12НФП | - | согласно заявке заказчика | согласно заявке заказчика |  | 4 737 |  | Нет |  | Да |  | Нет |  | Да | Нет | цена указана с 2 преобразователями
277173106000 | 4201 Отдел обеспечения единства измерений магнитных величин и неразрушающего контроля | Дефектоскоп вихретоковый | ВД-14НФ | - | согласно описанию типа | согласно описанию типа | 12 | 4 297 |  | Нет |  | Да |  | Нет | 15282-96 | Нет | Нет
277173107000 | 4201 Отдел обеспечения единства измерений магнитных величин и неразрушающего контроля | Дефектоскоп вихретоковый | ВД-15НФ | - | согласно описанию типа | согласно описанию типа | 12 | 4 132 |  | Нет |  | Да |  | Нет | 14029-94 | Нет | Нет
277173108000 | 4201 Отдел обеспечения единства измерений магнитных величин и неразрушающего контроля | Установка дефектоскопная | ВД-13НФ | - | согласно заявке заказчика | согласно заявке заказчика |  | 5 709 |  | Нет |  | Да |  | Нет |  | Да | Нет
277173109000 | 4201 Отдел обеспечения единства измерений магнитных величин и неразрушающего контроля | Дефектоскоп вихретоковый | ВД-90НП | - | согласно заявке заказчика | согласно заявке заказчика |  | 7 594 |  | Нет |  | Да |  | Нет |  | Да | Нет | цена указана с 2 преобразователями
277173110000 | 4201 Отдел обеспечения единства измерений магнитных величин и неразрушающего контроля | Дефектоскоп вихретоковый | ВД-12НФМ | - | согласно заявке заказчика | согласно заявке заказчика |  | 4 737 |  | Нет |  | Да |  | Нет |  | Да | Нет | цена указана с 2 преобразователями
277173111000 | 4201 Отдел обеспечения единства измерений магнитных величин и неразрушающего контроля | Дефектоскоп вихретоковый специализированный | ВД-131НД | - | согласно описанию типа | согласно описанию типа | 12 | 5 709 |  | Нет |  | Да |  | Нет | 48497-11 | Нет | Нет
277173120003 | 4201 Отдел обеспечения единства измерений магнитных величин и неразрушающего контроля | Дефектоскоп | "PELENG 307" УД3-307ВД | - | согласно описанию типа | согласно описанию типа | 12 | 6 412,95 |  | Нет |  | Да |  | Да | 46575-11 | Нет | Нет | поверка вихретокового канала; обязательно в комплекте вихретоковый преобразователь
277173120006 | 4201 Отдел обеспечения единства измерений магнитных величин и неразрушающего контроля | Дефектоскоп вихретоковый автоматизированный для роликов | ВД-211.5, ВД-211.51, ВД-211.15 | - | согласно описанию типа | согласно описанию типа | 12 | 6 789 |  | Нет |  | Да |  | Нет | 27921-04 | Нет | Нет
277173120007 | 4201 Отдел обеспечения единства измерений магнитных величин и неразрушающего контроля | Дефектоскоп вихретоковый автоматизированный для роликов | ВД-211.5М, ВД-211.51М, ВД-211.15М | - | согласно описанию типа | согласно описанию типа | 12 | 6 789 |  | Нет |  | Да |  | Нет | 48986-12 | Нет | Нет
277173120008 | 4201 Отдел обеспечения единства измерений магнитных величин и неразрушающего контроля | Дефектоскоп вихретоковый | ВД-20НФ | - | согласно заявке заказчика | согласно заявке заказчика |  | 6 954 |  | Нет |  | Да |  | Нет |  | Да | Нет
277173301000 | 4201 Отдел обеспечения единства измерений магнитных величин и неразрушающего контроля | Дефектоскоп вихретоковый | ВИТ-4 | - | согласно описанию типа | согласно описанию типа | 12 | 7 525 |  | Нет |  | Да |  | Нет | 29043-05 | Нет | Нет | обязательно в комплекте образец КО (поверенный)
277173302000 | 4201 Отдел обеспечения единства измерений магнитных величин и неразрушающего контроля | Дефектоскоп вихретоковый | ВД-95Р | - | согласно заявке заказчика | согласно заявке заказчика |  | 7 232 |  | Нет |  | Да |  | Нет |  | Да | Нет
277173303000 | 4201 Отдел обеспечения единства измерений магнитных величин и неразрушающего контроля | Дефектоскоп вихретоковый | ВД-70 | - | согласно описанию типа | согласно описанию типа | 12 | 7 898 |  | Нет |  | Да |  | Нет | 29702-05 | Нет | Нет | цена указана с 2 преобразователями, с преобразователями ПН-6-ТД-С, ПН-12-ТД-С, ПН-18-ТД-С, ПН-6х8-ТД-У, ПН-6-ТД-В
277173304000 | 4201 Отдел обеспечения единства измерений магнитных величин и неразрушающего контроля | Дефектоскоп вихретоковый | ВД-30НК-IVЕ | - | согласно описанию типа | согласно описанию типа | 12 | 7 232 |  | Нет |  | Да |  | Нет | 25867-03 | Нет | Нет
277173305000 | 4201 Отдел обеспечения единства измерений магнитных величин и неразрушающего контроля | Дефектоскоп вихретоковый | ВИТ-3М | - | согласно заявке заказчика | согласно заявке заказчика |  | 7 525 |  | Нет |  | Да |  | Нет |  | Да | Нет
277173306000 | 4201 Отдел обеспечения единства измерений магнитных величин и неразрушающего контроля | Дефектоскоп-дефектомер вихретоковый | ЗОНД ВД-96 | - | согласно описанию типа | согласно описанию типа | 12 | 7 232 |  | Нет |  | Да |  | Нет | 33917-07 | Нет | Нет
277173307000 | 4201 Отдел обеспечения единства измерений магнитных величин и неразрушающего контроля | Дефектоскоп вихретоковый | ВДЛ-5 | - | согласно заявке заказчика | согласно заявке заказчика |  | 7 232 |  | Нет |  | Да |  | Нет |  | Да | Нет
277173308000 | 4201 Отдел обеспечения единства измерений магнитных величин и неразрушающего контроля | Дефектоскоп вихретоковый | ТВД-А | - | согласно заявке заказчика | согласно заявке заказчика |  | 7 232 |  | Нет |  | Да |  | Нет |  | Да | Нет
277173309000 | 4201 Отдел обеспечения единства измерений магнитных величин и неразрушающего контроля | Дефектоскоп вихретоковый | Phasec 2200 | - | согласно описанию типа | согласно описанию типа | 12 | 6 954 |  | Нет |  | Да |  | Нет | 21155-01 | Нет | Нет
277173310000 | 4201 Отдел обеспечения единства измерений магнитных величин и неразрушающего контроля | Дефектоскоп вихретоковый портативный | ВД-34 КСК | - | согласно описанию типа | согласно описанию типа | 12 | 7 232 |  | Нет |  | Да |  | Нет | 35986-07 | Нет | Нет
277173311000 | 4201 Отдел обеспечения единства измерений магнитных величин и неразрушающего контроля | Дефектоскоп магнитно-вихретоковый | ВИД-345 | - | согласно описанию типа | согласно описанию типа | 12 | 7 898 |  | Нет |  | Да |  | Нет | 38465-08 | Нет | Нет
277173313000 | 4201 Отдел обеспечения единства измерений магнитных величин и неразрушающего контроля | Дефектоскоп вихретоковый портативный | ВД 3-71 НК-IVУ | - | согласно описанию типа | согласно описанию типа | 12 | 7 594 |  | Нет |  | Да |  | Нет | 32726-06 | Нет | Нет | цена указана с 2 преобразователями
277173314000 | 4201 Отдел обеспечения единства измерений магнитных величин и неразрушающего контроля | Дефектоскоп вихретоковый | МИТ-1М | - | согласно заявке заказчика | согласно заявке заказчика |  | 4 512 |  | Нет |  | Да |  | Нет |  | Да | Нет
277173315000 | 4201 Отдел обеспечения единства измерений магнитных величин и неразрушающего контроля | Дефектоскоп вихретоковый | Centurion ED-400 | - | согласно заявке заказчика | согласно заявке заказчика |  | 4 512 |  | Нет |  | Да |  | Нет |  | Да | Нет
277173316000 | 4201 Отдел обеспечения единства измерений магнитных величин и неразрушающего контроля | Дефектоскоп вихретоковый | ЭМИТ-1 | - | согласно заявке заказчика | согласно заявке заказчика |  | 4 512 |  | Нет |  | Да |  | Нет |  | Да | Нет | цена указана с 2 преобразователями
277173317000 | 4201 Отдел обеспечения единства измерений магнитных величин и неразрушающего контроля | Дефектоскоп вихретоковый | Nortec 500, Nortec 500S, Nortec 500D | - | согласно описанию типа | согласно описанию типа | 12 | 7 898 |  | Нет |  | Да |  | Нет | 35987-07 | Нет | Нет | цена указана с 2 преобразователями
277173320000 | 4201 Отдел обеспечения единства измерений магнитных величин и неразрушающего контроля | Дефектоскоп двухчастотный вихретоковый портативный | Phasec 2d | - | согласно заявке заказчика | согласно заявке заказчика |  | 6 954 |  | Нет |  | Да |  | Нет |  | Да | Нет | цена указана с 2 преобразователями
277173321000 | 4201 Отдел обеспечения единства измерений магнитных величин и неразрушающего контроля | Дефектоскоп вихретоковый | PELENG ВД-100 | - | согласно описанию типа | согласно описанию типа | 12 | 7 521 |  | Нет |  | Да |  | Нет | 39541-08 | Нет | Нет | цена указана с 2 преобразователями, поверка с преобразователями ПН-7,5-АК-003 и ПН-15-АК-004
277173322000 | 4201 Отдел обеспечения единства измерений магнитных величин и неразрушающего контроля | Дефектоскоп вихретоковый | Константа ВД1 | - | согласно описанию типа | согласно описанию типа | 12 | 7 521 |  | Нет |  | Да |  | Нет | 44493-10 | Нет | Нет | цена указана с 2 преобразователями
277173323000 | 4201 Отдел обеспечения единства измерений магнитных величин и неразрушающего контроля | Дефектоскоп вихретоковый | Phasec 3d | - | согласно заявке заказчика | согласно заявке заказчика |  | 6 954 |  | Нет |  | Да |  | Нет |  | Да | Нет | цена указана с 2 преобразователями
277173324000 | 4201 Отдел обеспечения единства измерений магнитных величин и неразрушающего контроля | Дефектоскоп вихретоковый | ЭМИТ | ЭМИТ, ЭМИТ-Ex | согласно описанию типа | согласно описанию типа | 12 | 4 512 |  | Нет |  | Да |  | Нет | 40298-08 | Нет | Нет
277173324001 | 4201 Отдел обеспечения единства измерений магнитных величин и неразрушающего контроля | Дефектоскоп вихретоковый | ELOTEST M3 | - | согласно заявке заказчика | согласно заявке заказчика |  | 7 521 |  | Нет |  | Да |  | Нет |  | Да | Нет | цена указана с 2 преобразователями
277173324002 | 4201 Отдел обеспечения единства измерений магнитных величин и неразрушающего контроля | Дефектоскоп вихретоковый | ВД-70 | - | согласно описанию типа | согласно описанию типа | 12 | 7 898 |  | Нет |  | Да |  | Нет | 29702-10 | Нет | Нет | цена указана с 2 преобразователями, только с преобразователями ПН-6-ТД-С, ПН-12-ТД-С, ПН-18-ТД-С, ПН-6х8-ТД-У, ПН-6-ТД-В
277173324003 | 4201 Отдел обеспечения единства измерений магнитных величин и неразрушающего контроля | Дефектоскоп вихретоковый | "PELENG" ВД-100 | - | согласно описанию типа | согласно описанию типа | 12 | 7 898 |  | Нет |  | Да |  | Нет | 39541-13 | Нет | Нет | цена указана с 2 преобразователями, только с преобразователями ПН-7,5-АК-003 и ПН-15-АК-004
277173324004 | 4201 Отдел обеспечения единства измерений магнитных величин и неразрушающего контроля | Дефектоскоп вихретоковый портативный | ВД 3-71 НК-IVУ | - | согласно описанию типа | согласно описанию типа | 12 | 7 594 |  | Нет |  | Да |  | Нет | 36960-08 | Нет | Нет
277173324008 | 4201 Отдел обеспечения единства измерений магнитных величин и неразрушающего контроля | Дефектоскоп вихретоковый | ВД 3-81 | - | согласно описанию типа | согласно описанию типа | 12 | 7 594 |  | Нет |  | Да |  | Нет | 49255-12 | Нет | Нет | цена указана с 2 преобразователями
277173324009 | 4201 Отдел обеспечения единства измерений магнитных величин и неразрушающего контроля | Дефектоскоп вихретоковый | NORTEC 600 | NORTEC 600, NORTEC 600C, NORTEC 600S, NORTEC 600D | согласно описанию типа | согласно описанию типа | 12 | 7 898 |  | Нет |  | Да |  | Нет | 70013-17 | Нет | Нет | цена указана с 2 преобразователями
277173324010 | 4201 Отдел обеспечения единства измерений магнитных величин и неразрушающего контроля | Дефектоскоп вихретоковый | ВДУ-20КМ-2 | - | согласно заявке заказчика | согласно заявке заказчика |  | 7 232 |  | Нет |  | Да |  | Нет |  | Да | Нет | цена указана с 2 преобразователями
277173324011 | 4201 Отдел обеспечения единства измерений магнитных величин и неразрушающего контроля | Дефектоскоп вихретоковый | ВИТ-4 | - | согласно описанию типа | согласно описанию типа | 12 | 7 525 |  | Нет |  | Да |  | Нет | 29043-16 | Нет | Нет | обязательно в комплекте образец КО при первичной поверке
277173324012 | 4201 Отдел обеспечения единства измерений магнитных величин и неразрушающего контроля | Дефектоскоп вихретоковый | ELOTEST IS500/RpT | - | согласно заявке заказчика | согласно заявке заказчика |  | 7 521 |  | Нет |  | Да |  | Нет |  | Да | Нет | цена указана с 2 преобразователями
277173324013 | 4201 Отдел обеспечения единства измерений магнитных величин и неразрушающего контроля | Дефектоскоп вихретоковый | Алтек ВД-100 | - | согласно описанию типа | согласно описанию типа | 12 | 7 898 |  | Нет |  | Да |  | Нет | 73642-18 | Нет | Нет | цена указана с 2 преобразователями
277173324014 | 4201 Отдел обеспечения единства измерений магнитных величин и неразрушающего контроля | Дефектоскоп магнитно-вихретоковый | ВИД-345 | - | согласно описанию типа | согласно описанию типа | 12 | 7 898 |  | Нет |  | Да |  | Нет | 74080-19 | Нет | Нет | обязательно в комплекте вихретоковый преобразователь
277175201000 | 4201 Отдел обеспечения единства измерений магнитных величин и неразрушающего контроля | Толщиномер покрытия магнитный | MBT 7000 | - | согласно заявке заказчика | согласно заявке заказчика |  | 8 979 |  | Нет |  | Да |  | Нет |  | Да | Нет
277175202000 | 4201 Отдел обеспечения единства измерений магнитных величин и неразрушающего контроля | Толщиномер магнитный | Magna-Mike 8500 | - | согласно описанию типа | согласно описанию типа | 12 | 8 979 |  | Нет |  | Да |  | Нет | 29753-05 | Нет | Нет
277175203000 | 4201 Отдел обеспечения единства измерений магнитных величин и неразрушающего контроля | Измеритель толщины неферромагнитных материалов | ИТ-1-01 | - | согласно описанию типа | согласно описанию типа | 12 | 8 979 |  | Нет |  | Да |  | Нет | 57493-14 | Нет | Нет | цена укзана с 1 головкой измерительной, обязательно в комплекте Паспорт, поверенные меры толщины из комплекта СИ
277175203001 | 4201 Отдел обеспечения единства измерений магнитных величин и неразрушающего контроля | Толщиномер магнитный | Magna-Mike 8600 | - | согласно описанию типа | согласно описанию типа | 12 | 8 979 |  | Нет |  | Да |  | Нет | 54221-13 | Нет | Нет
277175203002 | 4201 Отдел обеспечения единства измерений магнитных величин и неразрушающего контроля | Толщиномер магнитный | MiniTest 7400 FH | - | согласно заявке заказчика | согласно заявке заказчика |  | 8 979 |  | Нет |  | Да |  | Нет |  | Да | Нет
277175203003 | 4201 Отдел обеспечения единства измерений магнитных величин и неразрушающего контроля | Толщиномер магнитный | MiniTest 7200 FH | - | согласно заявке заказчика | согласно заявке заказчика |  | 8 979 |  | Нет |  | Да |  | Нет |  | Да | Нет
277175203004 | 4201 Отдел обеспечения единства измерений магнитных величин и неразрушающего контроля | Измеритель толщины неферромагнитных материалов | ИТ-1 | - | согласно описанию типа | согласно описанию типа | 12 | 8 979 |  | Нет |  | Да |  | Нет | 22291-07 | Нет | Нет | цена указана с 1 головкой измерительной
277175203005 | 4201 Отдел обеспечения единства измерений магнитных величин и неразрушающего контроля | Измеритель толщины неферромагнитных материалов | ИТ-1 | - | согласно описанию типа | согласно описанию типа | 12 | 8 979 |  | Нет |  | Да |  | Нет | 22291-01 | Нет | Нет | цена указана с 1 головкой измерительной
277175203006 | 4201 Отдел обеспечения единства измерений магнитных величин и неразрушающего контроля | Толщиномер магнитный | Magna-Mike 8500 | - | согласно описанию типа | согласно описанию типа | 12 | 8 979 |  | Нет |  | Да |  | Нет | 46558-11 | Нет | Нет
277183201000 | 4201 Отдел обеспечения единства измерений магнитных величин и неразрушающего контроля | Дефектоскоп вихретоковый ГСП | ВД-40П | - | согласно описанию типа | согласно описанию типа | 12 | 12 178 |  | Нет |  | Да |  | Нет | 14430-95 | Нет | Нет
277183202000 | 4201 Отдел обеспечения единства измерений магнитных величин и неразрушающего контроля | Дефектоскоп вихретоковый | ВД-31П | - | согласно описанию типа | согласно описанию типа | 12 | 12 178 |  | Нет |  | Да |  | Нет | 8090-81 | Нет | Нет
277183203000 | 4201 Отдел обеспечения единства измерений магнитных величин и неразрушающего контроля | Дефектоскоп вихретоковый | ВД-41П | - | согласно описанию типа | согласно описанию типа | 12 | 12 178 |  | Нет |  | Да |  | Нет | 19710-00 | Нет | Нет
277183204000 | 4201 Отдел обеспечения единства измерений магнитных величин и неразрушающего контроля | Дефектоскоп вихретоковый | MIZ-28, MIZ-28 lite | - | согласно описанию типа | согласно описанию типа | 12 | 12 178 |  | Нет |  | Да |  | Нет | 41947-09 | Нет | Нет
277183205000 | 4201 Отдел обеспечения единства измерений магнитных величин и неразрушающего контроля | Дефектоскоп вихретоковый | DEFECTOMAT CP 2.842 | - | согласно заявке заказчика | согласно заявке заказчика |  | 12 178 |  | Нет |  | Да |  | Нет |  | Да | Нет
277183206000 | 4201 Отдел обеспечения единства измерений магнитных величин и неразрушающего контроля | Дефектоскоп вихретоковый | DEFECTOMAT C 2.820 | - | согласно заявке заказчика | согласно заявке заказчика |  | 11 624 |  | Нет |  | Да |  | Нет |  | Да | Нет
277183206001 | 4201 Отдел обеспечения единства измерений магнитных величин и неразрушающего контроля | Система вихретокового контроля | ДЕФЕКТОМАТ СР 2.842 | - | согласно описанию типа | согласно описанию типа | 12 | 11 624 |  | Нет |  | Нет |  | Нет | 44787-10 | Нет | Нет
277183206004 | 4201 Отдел обеспечения единства измерений магнитных величин и неразрушающего контроля | Дефектоскоп вихретоковый | Defectomat CI 2.812 | - | согласно заявке заказчика | согласно заявке заказчика |  | 12 178 |  | Нет |  | Да |  | Нет |  | Да | Нет
277183301000 | 4201 Отдел обеспечения единства измерений магнитных величин и неразрушающего контроля | Дефектоскоп магнитно-вихретоковый | МВД-2МК | - | согласно заявке заказчика | согласно заявке заказчика |  | 3 960 |  | Нет |  | Да |  | Нет |  | Да | Нет | режим толщиномера покрытий
277183303000 | 4201 Отдел обеспечения единства измерений магнитных величин и неразрушающего контроля | Вихретоковый дефектоскоп | ВК-1 | - | согласно заявке заказчика | согласно заявке заказчика |  | 4 673 |  | Нет |  | Да |  | Нет |  | Да | Нет
277183304000 | 4201 Отдел обеспечения единства измерений магнитных величин и неразрушающего контроля | Дефектоскоп вихретоковый | ВЕКТОР | - | согласно описанию типа | согласно описанию типа | 12 | 7 898 |  | Нет |  | Да |  | Нет | 33845-07 | Нет | Нет | цена указана с 2 преобразователями
277183304001 | 4201 Отдел обеспечения единства измерений магнитных величин и неразрушающего контроля | Дефектоскоп вихретоковый | ВЕКТОР | - | согласно описанию типа | согласно описанию типа | 12 | 7 898 |  | Нет |  | Да |  | Нет | 33845-12 | Нет | Нет | обязательно в комплекте преобразователь ПВР
277183304003 | 4201 Отдел обеспечения единства измерений магнитных величин и неразрушающего контроля | Дефектоскоп вихретоковый | ВД-10А | - | согласно заявке заказчика | согласно заявке заказчика |  | 7 898 |  | Нет |  | Да |  | Нет |  | Да | Нет | цена указана с 2 преобразователями
277183304004 | 4201 Отдел обеспечения единства измерений магнитных величин и неразрушающего контроля | Дефектоскоп вихретоковый | ВЕКТОР | - | согласно заявке заказчика | согласно заявке заказчика |  | 7 898 |  | Нет |  | Да |  | Нет |  | Да | Нет | цена указана с 2 преобразователями, калибровка с функцией обнаружения дефектов с преобразователями ПВД-1000-1,2; ПВДТ-1000-2,0; ПВДТ-500-7Р
277183304005 | 4201 Отдел обеспечения единства измерений магнитных величин и неразрушающего контроля | Дефектоскоп вихретоковый | ВЕКТОР | - | согласно заявке заказчика | согласно заявке заказчика |  | 7 898 |  | Нет |  | Да |  | Нет |  | Да | Нет | цена указана с 2 преобразователями, калибровка СИ с функцией измерения глубины дефектов с преобразователями ПВР-1, ПВД-1
277183304006 | 4201 Отдел обеспечения единства измерений магнитных величин и неразрушающего контроля | Дефектоскоп вихретоковый | ВЕКТОР | ВЕКТОР-50, ВЕКТОР-50П, ВЕКТОР-50А, ВЕКТОР-60, ВЕКТОР-60Д, ВЕКТОР-60П | согласно описанию типа | согласно описанию типа | 12 | 7 898 |  | Нет |  | Да |  | Нет | 71308-18 | Нет | Нет
277183304007 | 4201 Отдел обеспечения единства измерений магнитных величин и неразрушающего контроля | Дефектоскоп вихретоковый | EDDYCHEK | EDDYCHEK 610 | согласно описанию типа | согласно описанию типа | 12 | 35 957 |  | Нет |  | Нет |  | Нет | 88409-23 | Нет | Нет
277183801000 | 4201 Отдел обеспечения единства измерений магнитных величин и неразрушающего контроля | Дефектоскоп электропотенциальный | ЭПД-8 | - | согласно заявке заказчика | согласно заявке заказчика |  | 4 857 |  | Нет |  | Да |  | Нет |  | Да | Нет
277183802000 | 4201 Отдел обеспечения единства измерений магнитных величин и неразрушающего контроля | Дефектоскоп поверхностных трещин | ДПТ-1 | - | согласно заявке заказчика | согласно заявке заказчика |  | 10 046 |  | Нет |  | Да |  | Нет |  | Да | Нет
277183803000 | 4201 Отдел обеспечения единства измерений магнитных величин и неразрушающего контроля | Трещиномер электропотенциальный | 281М | - | согласно заявке заказчика | согласно заявке заказчика |  | 4 857 |  | Нет |  | Да |  | Нет |  | Да | Нет
277185101000 | 4201 Отдел обеспечения единства измерений магнитных величин и неразрушающего контроля | Толщиномер ультразвуковой | УДТ-40 | - | согласно описанию типа | согласно описанию типа | 12 | 5 130,36 |  | Нет |  | Да |  | Да | 31416-06 | Нет | Нет | цена указана с 1 преобразователем
277185102000 | 4201 Отдел обеспечения единства измерений магнитных величин и неразрушающего контроля | Толщиномер ультразвуковой | CL3 DL | - | согласно заявке заказчика | согласно заявке заказчика |  | 6 367 |  | Нет |  | Да |  | Нет |  | Да | Нет | цена указана с 1 преобразователем
277185103000 | 4201 Отдел обеспечения единства измерений магнитных величин и неразрушающего контроля | Толщиномер ультразвуковой прецизионный | CL 5 | - | согласно описанию типа | согласно описанию типа | 12 | 5 130,36 |  | Нет |  | Да |  | Да | 35722-07 | Нет | Нет | цена указана с 1 преобразователем
277185104000 | 4201 Отдел обеспечения единства измерений магнитных величин и неразрушающего контроля | Толщиномер электромагнитно-акустический | КРМ-Ц-Дельта | - | согласно описанию типа | согласно описанию типа | 12 | 5 130,36 |  | Нет |  | Да |  | Да | 21701-01 | Нет | Нет | цена указана с 1 преобразователем
277185105000 | 4201 Отдел обеспечения единства измерений магнитных величин и неразрушающего контроля | Толщиномер ультразвуковой | ТЭМП-УТ1, ТЭМП-УТ2 | - | согласно описанию типа | согласно описанию типа | 12 | 5 130,36 |  | Нет |  | Да |  | Да | 38230-08 | Нет | Нет | цена указана с 1 преобразователем
277185107000 | 4201 Отдел обеспечения единства измерений магнитных величин и неразрушающего контроля | Толщиномер ультразвуковой | УТ-301 | - | согласно описанию типа | согласно описанию типа | 12 | 5 130,36 |  | Нет |  | Да |  | Да | 29134-05 | Нет | Нет | цена указана с 1 преобразователем
277185108000 | 4201 Отдел обеспечения единства измерений магнитных величин и неразрушающего контроля | Толщиномер электромагнитно-акустический | А1270 | - | согласно описанию типа | согласно описанию типа | 12 | 5 130,36 |  | Нет |  | Да |  | Да | 31225-06 | Нет | Нет | цена указана с 1 преобразователем, обязательно в комплекте ЭМА преобразователь E7092
277185109000 | 4201 Отдел обеспечения единства измерений магнитных величин и неразрушающего контроля | Толщиномер ультразвуковой | УТ-82 | - | согласно описанию типа | согласно описанию типа | 12 | 5 130,36 |  | Нет |  | Да |  | Да | 23486-02 | Нет | Нет | цена указана с 1 преобразователем
277185110000 | 4201 Отдел обеспечения единства измерений магнитных величин и неразрушающего контроля | Толщиномер ультразвуковой | TT100, TT110 | - | согласно описанию типа | согласно описанию типа | 12 | 5 130,36 |  | Нет |  | Да |  | Да | 19411-00 | Нет | Нет | цена указана с 1 преобразователем
277185112000 | 4201 Отдел обеспечения единства измерений магнитных величин и неразрушающего контроля | Толщиномер ультразвуковой | 20 | 22, 22DL, 25DL, 26, 26DL, 26DL Plus, 27DL, 26MG | согласно описанию типа | согласно описанию типа | 12 | 5 130,36 |  | Нет |  | Да |  | Да | 14770-95 | Нет | Нет | цена указана с 1 преобразователем
277185113000 | 4201 Отдел обеспечения единства измерений магнитных величин и неразрушающего контроля | Толщиномер ультразвуковой | 22, 22DL, 25, 25DL, 25HP, 25 HPV, 25 DLPlus, 25DLHP, 26 MG, 26 MGXT, 26 XTDL, 36 DL Plus | - | согласно описанию типа | согласно описанию типа | 12 | 5 130,36 |  | Нет |  | Да |  | Да | 14770-00 | Нет | Нет | цена указана с 1 преобразователем
277185114000 | 4201 Отдел обеспечения единства измерений магнитных величин и неразрушающего контроля | Толщиномер ультразвуковой | MG2, MG2XT, MG2DL, 26MG, 25, 25DL, 25DL Plus, 25Multi Plus, 25MX Plus, 25HP, 25HP Plus, 25DLHP, 25HPV, 35, 35DL, 35DLHP, 35HP, 37DL Plus | - | согласно описанию типа | согласно описанию типа | 12 | 5 130,36 |  | Нет |  | Да |  | Да | 29754-05 | Нет | Нет | цена указана с 1 преобразователем
277185120000 | 4201 Отдел обеспечения единства измерений магнитных величин и неразрушающего контроля | Толщиномер ультразвуковой | 35, 35DL, 35HP, 35DL-HP, MG2, MG2-XT, MG2-DL, 26MG | - | согласно описанию типа | согласно описанию типа | 12 | 5 130,36 |  | Нет |  | Да |  | Да | 46559-11 | Нет | Нет | цена указана с 1 преобразователем
277185126000 | 4201 Отдел обеспечения единства измерений магнитных величин и неразрушающего контроля | Толщиномер ультразвуковой | БУЛАТ-1М | - | согласно описанию типа | согласно описанию типа | 12 | 5 130,36 |  | Нет |  | Да |  | Да | 21391-01 | Нет | Нет | цена указана с 1 преобразователем
277185127000 | 4201 Отдел обеспечения единства измерений магнитных величин и неразрушающего контроля | Толщиномер ультразвуковой | ВЗЛЕТ УТ | - | согласно описанию типа | согласно описанию типа | 48 | 5 130,36 |  | Нет |  | Да |  | Да | 18810-05 | Нет | Нет | цена указана с 1 преобразователем
277185128000 | 4201 Отдел обеспечения единства измерений магнитных величин и неразрушающего контроля | Толщиномер ультразвуковой | DM-2 | - | согласно описанию типа | согласно описанию типа | 12 | 5 130,36 |  | Нет |  | Да |  | Да | 11737-89 | Нет | Нет | цена указана с 1 преобразователем
277185129000 | 4201 Отдел обеспечения единства измерений магнитных величин и неразрушающего контроля | Толщиномер ультразвуковой | DMS, DMS 2, DMS 2E, DMS 2TS | - | согласно описанию типа | согласно описанию типа | 12 | 5 130,36 |  | Нет |  | Да |  | Да | 21036-01 | Нет | Нет | цена указана с 1 преобразователем
277185130000 | 4201 Отдел обеспечения единства измерений магнитных величин и неразрушающего контроля | Толщиномер ультразвуковой | DMS 2, DMS 2E, DMS 2TS | - | согласно описанию типа | согласно описанию типа | 12 | 5 130,36 |  | Нет |  | Да |  | Да | 21036-07 | Нет | Нет | цена указана с 1 преобразователем
277185133000 | 4201 Отдел обеспечения единства измерений магнитных величин и неразрушающего контроля | Толщиномер ультразвуковой | STEELGAGE, SONAGAGE II, P-GAGE | - | согласно описанию типа | согласно описанию типа | 12 | 5 130,36 |  | Нет |  | Да |  | Да | 17825-98 | Нет | Нет | цена указана с 1 преобразователем
277185134000 | 4201 Отдел обеспечения единства измерений магнитных величин и неразрушающего контроля | Толщиномер ультразвуковой | Alphagage, Betagage, B-Gage, Sonagage III, Steelgage II | - | согласно описанию типа | согласно описанию типа | 12 | 5 130,36 |  | Нет |  | Да |  | Да | 39178-08 | Нет | Нет | цена указана с 1 преобразователем
277185136000 | 4201 Отдел обеспечения единства измерений магнитных величин и неразрушающего контроля | Толщиномер ультразвуковой | T-MIKE E, T-MIKE ES, T-MIKE EL | - | согласно описанию типа | согласно описанию типа | 12 | 5 130,36 |  | Нет |  | Да |  | Да | 20679-00 | Нет | Нет | цена указана с 1 преобразователем
277185139000 | 4201 Отдел обеспечения единства измерений магнитных величин и неразрушающего контроля | Толщиномер ультразвуковой | UTM 101/201 | - | согласно описанию типа | согласно описанию типа | 12 | 5 130,36 |  | Нет |  | Да |  | Да | 16503-97 | Нет | Нет | цена указана с 1 преобразователем
277185140000 | 4201 Отдел обеспечения единства измерений магнитных величин и неразрушающего контроля | Толщиномер ультразвуковой | СКАТ-4000 | - | согласно заявке заказчика | согласно заявке заказчика |  | 6 367 |  | Нет |  | Да |  | Нет |  | Да | Нет | цена указана с 1 преобразователем
277185141000 | 4201 Отдел обеспечения единства измерений магнитных величин и неразрушающего контроля | Толщиномер ультразвуковой специализированный | УТ-80 | - | согласно описанию типа | согласно описанию типа | 12 | 5 130,36 |  | Нет |  | Да |  | Да | 14917-95 | Нет | Нет | цена указана с 1 преобразователем
277185142000 | 4201 Отдел обеспечения единства измерений магнитных величин и неразрушающего контроля | Толщиномер ультразвуковой специализированный | УТ-80М | - | согласно описанию типа | согласно описанию типа | 12 | 5 130,36 |  | Нет |  | Да |  | Да | 19805-00 | Нет | Нет | цена указана с 1 преобразователем
277185143000 | 4201 Отдел обеспечения единства измерений магнитных величин и неразрушающего контроля | Толщиномер ультразвуковой | Echometer 1073, Echometer 1074 | - | согласно описанию типа | согласно описанию типа | 12 | 5 130,36 |  | Нет |  | Да |  | Да | 21240-01 | Нет | Нет | цена указана с 1 преобразователем
277185146000 | 4201 Отдел обеспечения единства измерений магнитных величин и неразрушающего контроля | Толщиномер ультразвуковой | Кварц-15 | - | согласно заявке заказчика | согласно заявке заказчика |  | 6 367 |  | Нет |  | Да |  | Нет |  | Да | Нет | цена указана с 1 преобразователем
277185147000 | 4201 Отдел обеспечения единства измерений магнитных величин и неразрушающего контроля | Толщиномер ультразвуковой | Microgage II | - | согласно описанию типа | согласно описанию типа | 12 | 5 130,36 |  | Нет |  | Да |  | Да | 24687-03 | Нет | Нет | цена указана с 1 преобразователем
277185148000 | 4201 Отдел обеспечения единства измерений магнитных величин и неразрушающего контроля | Толщиномер ультразвуковой | УТ-65 | - | согласно заявке заказчика | согласно заявке заказчика |  | 6 367 |  | Нет |  | Да |  | Нет |  | Да | Нет | цена указана с 1 преобразователем
277185149000 | 4201 Отдел обеспечения единства измерений магнитных величин и неразрушающего контроля | Толщиномер ультразвуковой | T-Scope III | - | согласно описанию типа | согласно описанию типа | 12 | 5 130,36 |  | Нет |  | Да |  | Да | 20678-00 | Нет | Нет | цена указана с 1 преобразователем
277185151000 | 4201 Отдел обеспечения единства измерений магнитных величин и неразрушающего контроля | Толщиномер ультразвуковой | WT-600S | - | согласно описанию типа | согласно описанию типа | 12 | 5 130,36 |  | Нет |  | Да |  | Да | 30487-05 | Нет | Нет | цена указана с 1 преобразователем
277185152000 | 4201 Отдел обеспечения единства измерений магнитных величин и неразрушающего контроля | Толщиномер ультразвуковой | БУЛАТ 1S | - | согласно описанию типа | согласно описанию типа | 12 | 5 130,36 |  | Нет |  | Да |  | Да | 17797-98 | Нет | Нет | цена указана с 1 преобразователем
277185153000 | 4201 Отдел обеспечения единства измерений магнитных величин и неразрушающего контроля | Толщиномер ультразвуковой | DIO-570 | - | согласно описанию типа | согласно описанию типа | 12 | 5 130,36 |  | Нет |  | Да |  | Да | 19694-00 | Нет | Нет | цена указана с 1 преобразователем
277185154000 | 4201 Отдел обеспечения единства измерений магнитных величин и неразрушающего контроля | Толщиномер ультразвуковой | А1207 | - | согласно описанию типа | согласно описанию типа | 12 | 5 130,36 |  | Нет |  | Да |  | Да | 21702-01 | Нет | Нет
277185155000 | 4201 Отдел обеспечения единства измерений магнитных величин и неразрушающего контроля | Толщиномер ультразвуковой | DM 4, DM 4 DL, DM 4E | - | согласно описанию типа | согласно описанию типа | 12 | 5 130,36 |  | Нет |  | Да |  | Да | 15215-07 | Нет | Нет | цена указана с 1 преобразователем
277185156000 | 4201 Отдел обеспечения единства измерений магнитных величин и неразрушающего контроля | Толщиномер ультразвуковой | DM 4, DM 4DL, DM 4DE | - | согласно описанию типа | согласно описанию типа | 12 | 5 130,36 |  | Нет |  | Да |  | Да | 15215-01 | Нет | Нет | цена указана с 1 преобразователем
277185158000 | 4201 Отдел обеспечения единства измерений магнитных величин и неразрушающего контроля | Толщиномер ультразвуковой | ТУЗ-3 | - | согласно описанию типа | согласно описанию типа | 12 | 5 130,36 |  | Нет |  | Да |  | Да | 31216-06 | Нет | Нет | цена указана с 1 преобразователем
277185159000 | 4201 Отдел обеспечения единства измерений магнитных величин и неразрушающего контроля | Толщиномер ультразвуковой | УТ-93П | - | согласно описанию типа | согласно описанию типа | 12 | 5 130,36 |  | Нет |  | Да |  | Да | 10479-98 | Нет | Нет | цена указана с 1 преобразователем
277185160000 | 4201 Отдел обеспечения единства измерений магнитных величин и неразрушающего контроля | Толщиномер ультразвуковой | БУЛАТ 2 | - | согласно описанию типа | согласно описанию типа | 12 | 5 130,36 |  | Нет |  | Да |  | Да | 28229-04 | Нет | Нет | цена указана с 1 преобразователем
277185161000 | 4201 Отдел обеспечения единства измерений магнитных величин и неразрушающего контроля | Толщиномер ультразвуковой | ТУЗ-2 | - | согласно описанию типа | согласно описанию типа | 12 | 5 130,36 |  | Нет |  | Да |  | Да | 24011-02 | Нет | Нет | цена указана с 1 преобразователем
277185163000 | 4201 Отдел обеспечения единства измерений магнитных величин и неразрушающего контроля | Толщиномер ультразвуковой | DM 3 | - | согласно заявке заказчика | согласно заявке заказчика |  | 6 367 |  | Нет |  | Да |  | Нет |  | Да | Нет | цена указана с 1 преобразователем
277185164000 | 4201 Отдел обеспечения единства измерений магнитных величин и неразрушающего контроля | Толщиномер ультразвуковой | А1208 | - | согласно описанию типа | согласно описанию типа | 12 | 5 130,36 |  | Нет |  | Да |  | Да | 23900-02 | Нет | Нет | цена указана с 1 преобразователем
277185165000 | 4201 Отдел обеспечения единства измерений магнитных величин и неразрушающего контроля | Толщиномер ультразвуковой | А1209 | - | согласно описанию типа | согласно описанию типа | 12 | 5 130,36 |  | Нет |  | Да |  | Да | 17409-03 | Нет | Нет | цена указана с 1 преобразователем
277185166000 | 4201 Отдел обеспечения единства измерений магнитных величин и неразрушающего контроля | Толщиномер ультразвуковой | ТУЗ-1 | - | согласно описанию типа | согласно описанию типа | 12 | 5 130,36 |  | Нет |  | Да |  | Да | 18105-99 | Нет | Нет | цена указана с 1 преобразователем
277185167000 | 4201 Отдел обеспечения единства измерений магнитных величин и неразрушающего контроля | Толщиномер ультразвуковой | УТ9215 | - | согласно описанию типа | согласно описанию типа | 12 | 5 130,36 |  | Нет |  | Да |  | Да | 18501-99 | Нет | Нет | цена указана с 1 преобразователем
277185169000 | 4201 Отдел обеспечения единства измерений магнитных величин и неразрушающего контроля | Толщиномер ультразвуковой | ТАУ 326, ТАУ 332, ТАУ 538 | - | согласно описанию типа | согласно описанию типа | 12 | 5 130,36 |  | Нет |  | Да |  | Да | 21928-01 | Нет | Нет | цена указана с 1 преобразователем
277185170000 | 4201 Отдел обеспечения единства измерений магнитных величин и неразрушающего контроля | Толщиномер ультразвуковой | ТАУ326, ТАУ332, ТАУ538, ТАУ410 | - | согласно описанию типа | согласно описанию типа | 12 | 5 130,36 |  | Нет |  | Да |  | Да | 21928-03 | Нет | Нет | цена указана с 1 преобразователем
277185172000 | 4201 Отдел обеспечения единства измерений магнитных величин и неразрушающего контроля | Толщиномер ультразвуковой | УТ-04 ЭМА (Дельта) | - | согласно описанию типа | согласно описанию типа | 12 | 5 130,36 |  | Нет |  | Да |  | Да | 34082-07 | Нет | Нет | цена указана с 1 преобразователем
277185174000 | 4201 Отдел обеспечения единства измерений магнитных величин и неразрушающего контроля | Толщиномер ультразвуковой | Sonogage IV, T-Gage V, Microgage III | V B, V DL, V W, V DLW, V C, V СDL, V CW, V СDLW, III B, III DL, III W, III DLW, III C, III DLC, III | согласно описанию типа | согласно описанию типа | 12 | 5 130,36 |  | Нет |  | Да |  | Да | 58298-14 | Нет | Нет | цена указана с 1 преобразователем
277185175000 | 4201 Отдел обеспечения единства измерений магнитных величин и неразрушающего контроля | Толщиномер ультразвуковой | Microgage II, Microgage VX, CT-Gage, CT-Gage DL, CT-Gage DL+ | - | согласно описанию типа | согласно описанию типа | 12 | 5 130,36 |  | Нет |  | Да |  | Да | 42434-09 | Нет | Нет | цена указана с 1 преобразователем
277185178000 | 4201 Отдел обеспечения единства измерений магнитных величин и неразрушающего контроля | Толщиномер ультразвуковой | DM5E basic, DM5E, DM5E DL | - | согласно описанию типа | согласно описанию типа | 12 | 5 130,36 |  | Нет |  | Да |  | Да | 44843-10 | Нет | Нет | цена указана с 1 преобразователем
277185179000 | 4201 Отдел обеспечения единства измерений магнитных величин и неразрушающего контроля | Толщиномер ультразвуковой | УТ-98 "СКАТ", УТ-98 Т "СКАТ" | - | согласно описанию типа | согласно описанию типа | 12 | 5 130,36 |  | Нет |  | Да |  | Да | 37708-08 | Нет | Нет | цена указана с 1 преобразователем
277185181000 | 4201 Отдел обеспечения единства измерений магнитных величин и неразрушающего контроля | Толщиномер ультразвуковой | DM | DM 2, DM 2E, DME DL, DM 4, DM 4DL, DMS | согласно описанию типа | согласно описанию типа | 12 | 5 130,36 |  | Нет |  | Да |  | Да | 15215-96 | Нет | Нет | цена указана с 1 преобразователем
277185182000 | 4201 Отдел обеспечения единства измерений магнитных величин и неразрушающего контроля | Толщиномер электромагнитно-акустический | ЭМАТ-100 | - | согласно описанию типа | согласно описанию типа | 12 | 5 130,36 |  | Нет |  | Да |  | Да | 31376-06 | Нет | Нет | цена указана с 1 преобразователем
277185183000 | 4201 Отдел обеспечения единства измерений магнитных величин и неразрушающего контроля | Толщиномер ультразвуковой | 38DL PLUS | - | согласно описанию типа | согласно описанию типа | 12 | 5 130,36 |  | Нет |  | Да |  | Да | 48504-11 | Нет | Нет | цена указана с 1 преобразователем
277185189000 | 4201 Отдел обеспечения единства измерений магнитных величин и неразрушающего контроля | Толщиномер ультразвуковой | А1208, А1209, А1210 | - | согласно описанию типа | согласно описанию типа | 12 | 5 130,36 |  | Нет |  | Да |  | Да | 49605-12 | Нет | Нет | цена указана с 1 преобразователем
277185190000 | 4201 Отдел обеспечения единства измерений магнитных величин и неразрушающего контроля | Толщиномер ультразвуковой | А1207С | - | согласно заявке заказчика | согласно заявке заказчика |  | 6 367 |  | Нет |  | Да |  | Нет |  | Да | Нет
277185191000 | 4201 Отдел обеспечения единства измерений магнитных величин и неразрушающего контроля | Толщиномер ультразвуковой | УТ907 | - | согласно описанию типа | согласно описанию типа | 12 | 5 130,36 |  | Нет |  | Да |  | Да | 49515-12 | Нет | Нет | цена указана с 1 преобразователем
277185192000 | 4201 Отдел обеспечения единства измерений магнитных величин и неразрушающего контроля | Толщиномер ультразвуковой | УТ-111 | - | согласно описанию типа | согласно описанию типа | 12 | 5 130,36 |  | Нет |  | Да |  | Да | 44173-10 | Нет | Нет | цена указана с 1 преобразователем
277185193000 | 4201 Отдел обеспечения единства измерений магнитных величин и неразрушающего контроля | Толщиномер ультразвуковой | ТУЗ-5 | - | согласно описанию типа | согласно описанию типа | 12 | 5 130,36 |  | Нет |  | Да |  | Да | 49184-12 | Нет | Нет | цена указана с 1 преобразователем
277185194000 | 4201 Отдел обеспечения единства измерений магнитных величин и неразрушающего контроля | Толщиномер ультразвуковой | Булат 5, Булат 5У, Булат 5УП | - | согласно описанию типа | согласно описанию типа | 12 | 5 130,36 |  | Нет |  | Да |  | Да | 30731-05 | Нет | Нет | цена указана с 1 преобразователем
277185195000 | 4201 Отдел обеспечения единства измерений магнитных величин и неразрушающего контроля | Толщиномер ультразвуковой | Булат 5, Булат 5У, Булат 5УП | - | согласно описанию типа | согласно описанию типа | 12 | 5 130,36 |  | Нет |  | Да |  | Да | 30731-11 | Нет | Нет | цена указана с 1 преобразователем
277185196001 | 4201 Отдел обеспечения единства измерений магнитных величин и неразрушающего контроля | Толщиномер ультразвуковой | DMS Go | - | согласно описанию типа | согласно описанию типа | 12 | 5 130,36 |  | Нет |  | Да |  | Да | 53196-13 | Нет | Нет | цена указана с 1 преобразователем
277185196002 | 4201 Отдел обеспечения единства измерений магнитных величин и неразрушающего контроля | Толщиномер ультразвуковой | UT-850 | - | согласно заявке заказчика | согласно заявке заказчика |  | 6 367 |  | Нет |  | Да |  | Нет |  | Да | Нет | цена указана с 1 преобразователем
277185196003 | 4201 Отдел обеспечения единства измерений магнитных величин и неразрушающего контроля | Толщиномер ультразвуковой | УТМ-МГ4 | - | согласно описанию типа | согласно описанию типа | 12 | 5 130,36 |  | Нет |  | Да |  | Да | 49932-12 | Нет | Нет | цена указана с 1 преобразователем
277185196004 | 4201 Отдел обеспечения единства измерений магнитных величин и неразрушающего контроля | Толщиномер ультразвуковой | ТМ-8811 | - | согласно заявке заказчика | согласно заявке заказчика |  | 6 367 |  | Нет |  | Да |  | Нет |  | Да | Нет | цена указана с 1 преобразователем
277185196005 | 4201 Отдел обеспечения единства измерений магнитных величин и неразрушающего контроля | Толщиномер ультразвуковой | ВЗЛЕТ УТ | - | согласно описанию типа | согласно описанию типа | 48 | 5 130,36 |  | Нет |  | Да |  | Да | 18810-99 | Нет | Нет | цена указана с 1 преобразователем
277185196006 | 4201 Отдел обеспечения единства измерений магнитных величин и неразрушающего контроля | Толщиномер ультразвуковой | DMS Go+ | - | согласно описанию типа | согласно описанию типа | 12 | 5 130,36 |  | Нет |  | Да |  | Да | 63413-16 | Нет | Нет | цена указана с 1 преобразователем
277185196007 | 4201 Отдел обеспечения единства измерений магнитных величин и неразрушающего контроля | Толщиномер ультразвуковой | DM5E Basic, DM5E, DM5E DL | - | согласно описанию типа | согласно описанию типа | 12 | 5 130,36 |  | Нет |  | Да |  | Да | 62242-15 | Нет | Нет | цена указана с 1 преобразователем
277185196008 | 4201 Отдел обеспечения единства измерений магнитных величин и неразрушающего контроля | Толщиномер ультразвуковой | WT-600S | - | согласно описанию типа | согласно описанию типа | 12 | 5 130,36 |  | Нет |  | Да |  | Да | 49745-12 | Нет | Нет | цена указана с 1 преобразователем
277185196009 | 4201 Отдел обеспечения единства измерений магнитных величин и неразрушающего контроля | Толщиномер ультразвуковой | БУЛАТ 1S | - | согласно описанию типа | согласно описанию типа | 12 | 5 130,36 |  | Нет |  | Да |  | Да | 46425-11 | Нет | Нет | цена указана с 1 преобразователем
277185196010 | 4201 Отдел обеспечения единства измерений магнитных величин и неразрушающего контроля | Толщиномер ультразвуковой | DIO-570 | - | согласно описанию типа | согласно описанию типа | 12 | 5 130,36 |  | Нет |  | Да |  | Да | 19694-08 | Нет | Нет | цена указана с 1 преобразователем
277185196011 | 4201 Отдел обеспечения единства измерений магнитных величин и неразрушающего контроля | Толщиномер ультразвуковой | А1207 | - | согласно описанию типа | согласно описанию типа | 12 | 5 130,36 |  | Нет |  | Да |  | Да | 48244-11 | Нет | Нет
277185196012 | 4201 Отдел обеспечения единства измерений магнитных величин и неразрушающего контроля | Толщиномер ультразвуковой и преобразователь ультразвуковой | УТ-93П (толщиномер), ПРИЗ-Т1 (преобразователь) | - | согласно описанию типа | согласно описанию типа | 12 | 5 130,36 |  | Нет |  | Да |  | Да | 10479-86 | Нет | Нет | цена указана с 1 преобразователем
277185196013 | 4201 Отдел обеспечения единства измерений магнитных величин и неразрушающего контроля | Толщиномер ультразвуковой | УТ-93П | - | согласно описанию типа | согласно описанию типа | 12 | 5 130,36 |  | Нет |  | Да |  | Да | 10479-03 | Нет | Нет | цена указана с 1 преобразователем
277185196014 | 4201 Отдел обеспечения единства измерений магнитных величин и неразрушающего контроля | Толщиномер ультразвуковой | БУЛАТ 2 | - | согласно описанию типа | согласно описанию типа | 12 | 5 130,36 |  | Нет |  | Да |  | Да | 46426-11 | Нет | Нет | цена указана с 1 преобразователем
277185196015 | 4201 Отдел обеспечения единства измерений магнитных величин и неразрушающего контроля | Толщиномер ультразвуковой | ТУЗ-2 | - | согласно описанию типа | согласно описанию типа | 12 | 5 130,36 |  | Нет |  | Да |  | Да | 24011-08 | Нет | Нет | цена указана с 1 преобразователем
277185196016 | 4201 Отдел обеспечения единства измерений магнитных величин и неразрушающего контроля | Толщиномер ультразвуковой | ТУЗ-2 | - | согласно описанию типа | согласно описанию типа | 12 | 5 130,36 |  | Нет |  | Да |  | Да | 24011-13 | Нет | Нет | цена указана с 1 преобразователем
277185196017 | 4201 Отдел обеспечения единства измерений магнитных величин и неразрушающего контроля | Толщиномер электромагнитно-акустический | А1270 | - | согласно описанию типа | согласно описанию типа | 12 | 5 130,36 |  | Нет |  | Да |  | Да | 31225-11 | Нет | Нет | цена указана с 1 преобразователем
277185196018 | 4201 Отдел обеспечения единства измерений магнитных величин и неразрушающего контроля | Толщиномер ультразвуковой | УДТ-40 | - | согласно описанию типа | согласно описанию типа | 12 | 5 130,36 |  | Нет |  | Да |  | Да | 31416-11 | Нет | Нет | цена указана с 1 преобразователем
277185196019 | 4201 Отдел обеспечения единства измерений магнитных величин и неразрушающего контроля | Толщиномер ультразвуковой | БУЛАТ-1М | - | согласно описанию типа | согласно описанию типа | 12 | 5 130,36 |  | Нет |  | Да |  | Да | 21391-08 | Нет | Нет | цена указана с 1 преобразователем
277185196020 | 4201 Отдел обеспечения единства измерений магнитных величин и неразрушающего контроля | Толщиномер ультразвуковой | БУЛАТ-1М | - | согласно описанию типа | согласно описанию типа | 12 | 5 130,36 |  | Нет |  | Да |  | Да | 21391-13 | Нет | Нет | цена указана с 1 преобразователем
277185196021 | 4201 Отдел обеспечения единства измерений магнитных величин и неразрушающего контроля | Толщиномер ультразвуковой | CTS-30A, CTS-30B, CTS-49, CTS-59 | - | согласно описанию типа | согласно описанию типа | 12 | 5 130,36 |  | Нет |  | Да |  | Да | 53800-13 | Нет | Нет | цена указана с 1 преобразователем
277185196022 | 4201 Отдел обеспечения единства измерений магнитных величин и неразрушающего контроля | Толщиномер ультразвуковой | PocketMIKE | - | согласно описанию типа | согласно описанию типа | 12 | 5 130,36 |  | Нет |  | Да |  | Да | 59806-15 | Нет | Нет | цена указана с 1 преобразователем
277185196023 | 4201 Отдел обеспечения единства измерений магнитных величин и неразрушающего контроля | Толщиномер ультразвуковой | 45MG | - | согласно описанию типа | согласно описанию типа | 12 | 5 130,36 |  | Нет |  | Да |  | Да | 54886-13 | Нет | Нет | цена указана с 1 преобразователем
277185196024 | 4201 Отдел обеспечения единства измерений магнитных величин и неразрушающего контроля | Толщиномер ультразвуковой | 27MG | - | согласно описанию типа | согласно описанию типа | 12 | 5 130,36 |  | Нет |  | Да |  | Да | 59165-14 | Нет | Нет | цена указана с 1 преобразователем
277185196025 | 4201 Отдел обеспечения единства измерений магнитных величин и неразрушающего контроля | Толщиномер ультразвуковой | T-MIKE EM+ | - | согласно заявке заказчика | согласно заявке заказчика |  | 6 367 |  | Нет |  | Да |  | Нет |  | Да | Нет | цена указана с 1 преобразователем
277185196026 | 4201 Отдел обеспечения единства измерений магнитных величин и неразрушающего контроля | Толщиномер ультразвуковой | NOVOTEST УТ-1 | - | согласно описанию типа | согласно описанию типа | 12 | 5 130,36 |  | Нет |  | Да |  | Да | 57856-14 | Нет | Нет | цена указана с 1 преобразователем
277185196027 | 4201 Отдел обеспечения единства измерений магнитных величин и неразрушающего контроля | Толщиномер ультразвуковой | А1208 ШРЗ | - | согласно заявке заказчика | согласно заявке заказчика |  | 6 367 |  | Нет |  | Да |  | Нет |  | Да | Нет | цена указана с 1 преобразователем
277185196028 | 4201 Отдел обеспечения единства измерений магнитных величин и неразрушающего контроля | Толщиномер ультразвуковой | T-GAGE IV, T-GAGE IV+, T-GAGE IV DL, T-GAGE IV MM | - | согласно описанию типа | согласно описанию типа | 12 | 5 130,36 |  | Нет |  | Да |  | Да | 24688-03 | Нет | Нет | цена указана с 1 преобразователем
277185196029 | 4201 Отдел обеспечения единства измерений магнитных величин и неразрушающего контроля | Толщиномер ультразвуковой | T-Gage IV, T-Gage IV DL, T-Gage IV+, T-Gage IV MM | - | согласно описанию типа | согласно описанию типа | 12 | 5 130,36 |  | Нет |  | Да |  | Да | 24688-08 | Нет | Нет | цена указана с 1 преобразователем
277185196030 | 4201 Отдел обеспечения единства измерений магнитных величин и неразрушающего контроля | Толщиномер ультразвуковой | БУЛАТ 3 | - | согласно описанию типа | согласно описанию типа | 12 | 5 130,36 |  | Нет |  | Да |  | Да | 64154-16 | Нет | Нет | цена указана с 1 преобразователем
277185196031 | 4201 Отдел обеспечения единства измерений магнитных величин и неразрушающего контроля | Толщиномер ультразвуковой | АЛТЕК АТ-17 | - | согласно описанию типа | согласно описанию типа | 12 | 5 130,36 |  | Нет |  | Да |  | Да | 63399-16 | Нет | Нет | цена указана с 1 преобразователем
277185196032 | 4201 Отдел обеспечения единства измерений магнитных величин и неразрушающего контроля | Толщиномер ультразвуковой | UT-4DL | - | согласно описанию типа | согласно описанию типа | 12 | 5 130,36 |  | Нет |  | Да |  | Да | 65716-16 | Нет | Нет | цена указана с 1 преобразователем
277185196033 | 4201 Отдел обеспечения единства измерений магнитных величин и неразрушающего контроля | Толщиномер электромагнитно-акустический | ЕМ2210, AIR | - | согласно описанию типа | согласно описанию типа | 12 | 5 130,36 |  | Нет |  | Да |  | Да | 63986-16 | Нет | Нет
277185196034 | 4201 Отдел обеспечения единства измерений магнитных величин и неразрушающего контроля | Толщиномер ультразвуковой | AR860 | - | согласно заявке заказчика | согласно заявке заказчика |  | 6 367 |  | Нет |  | Да |  | Нет |  | Да | Нет | цена указана с 1 преобразователем
277185196035 | 4201 Отдел обеспечения единства измерений магнитных величин и неразрушающего контроля | Толщиномер ультразвуковой | УДТ | УДТ-RF (UDT-RF), УДТ-08 (UDT-08), УДТ-10 (UDT-10), УДТ-20 (UDT-20), УДТ-40 (UDT-40) | согласно описанию типа | согласно описанию типа | 12 | 5 130,36 |  | Нет |  | Да |  | Да | 69546-17 | Нет | Нет | цена указана с 1 преобразователем
277185196036 | 4201 Отдел обеспечения единства измерений магнитных величин и неразрушающего контроля | Толщиномер ультразвуковой | УДТ-45 | - | согласно описанию типа | согласно описанию типа | 12 | 5 130,36 |  | Нет |  | Да |  | Да | 37664-08 | Нет | Нет | цена указана с 1 преобразователем
277185196037 | 4201 Отдел обеспечения единства измерений магнитных величин и неразрушающего контроля | Толщиномер ультразвуковой | УТ-111 | - | согласно описанию типа | согласно описанию типа | 12 | 5 130,36 |  | Нет |  | Да |  | Да | 66712-17 | Нет | Нет | цена указана с 1 преобразователем
277185196038 | 4201 Отдел обеспечения единства измерений магнитных величин и неразрушающего контроля | Толщиномер ультразвуковой | А-1209 | - | согласно описанию типа | согласно описанию типа | 12 | 5 130,36 |  | Нет |  | Да |  | Да | 17409-98 | Нет | Нет | цена указана с 1 преобразователем
277185196039 | 4201 Отдел обеспечения единства измерений магнитных величин и неразрушающего контроля | Толщиномер ультразвуковой | CL5 | - | согласно описанию типа | согласно описанию типа | 12 | 5 130,36 |  | Нет |  | Да |  | Да | 74447-19 | Нет | Нет | цена указана с 1 преобразователем
277185196040 | 4201 Отдел обеспечения единства измерений магнитных величин и неразрушающего контроля | Толщиномер | NOVOTEST УТ-3М-ЭМА | - | согласно заявке заказчика | согласно заявке заказчика |  | 6 367 |  | Нет |  | Да |  | Нет |  | Да | Нет | цена указана с 1 преобразователем
277185196041 | 4201 Отдел обеспечения единства измерений магнитных величин и неразрушающего контроля | Толщиномер ультразвуковой | А1207 | - | согласно описанию типа | согласно описанию типа | 12 | 5 130,36 |  | Нет |  | Да |  | Да | 78024-20 | Нет | Нет
277185196042 | 4201 Отдел обеспечения единства измерений магнитных величин и неразрушающего контроля | Толщиномер ультразвуковой | ТУЗ-7 | - | согласно описанию типа | согласно описанию типа | 12 | 5 130,36 |  | Нет |  | Да |  | Да | 64397-16 | Нет | Нет | цена указана с 1 преобразователем
277185196043 | 4201 Отдел обеспечения единства измерений магнитных величин и неразрушающего контроля | Толщиномер ультразвуковой | NOVOTEST УТ-1 | - | согласно заявке заказчика | согласно заявке заказчика |  | 6 367 |  | Нет |  | Да |  | Нет |  | Да | Нет | цена указана с 1 преобразователем
277185196044 | 4201 Отдел обеспечения единства измерений магнитных величин и неразрушающего контроля | Толщиномер ультразвуковой | NOVOTEST УТ-1 | NOVOTEST УТ-1М, NOVOTEST УТ-1М-IP, NOVOTEST УТ-1М-CT | согласно описанию типа | согласно описанию типа | 12 | 5 130,36 |  | Нет |  | Да |  | Да | 75774-19 | Нет | Нет | цена указана с 1 преобразователем
277185196045 | 4201 Отдел обеспечения единства измерений магнитных величин и неразрушающего контроля | Толщиномер ультразвуковой | TT100, TT120, ТТ130, TIME2110, TIME2113, TIME2130, TIME2132, TIME2134, TIME2136, TIME2170 | - | согласно описанию типа | согласно описанию типа | 12 | 5 130,36 |  | Нет |  | Да |  | Нет | 78553-20 | Нет | Нет | цена указана с 1 преобразователем
277185196046 | 4201 Отдел обеспечения единства измерений магнитных величин и неразрушающего контроля | Толщиномер ультразвуковой | Elcometer 204 | - | согласно заявке заказчика | согласно заявке заказчика |  | 6 367 |  | Нет |  | Да |  | Нет |  | Да | Нет | цена указана с 1 преобразователем
277185196047 | 4201 Отдел обеспечения единства измерений магнитных величин и неразрушающего контроля | Толщиномер ультразвуковой электромагнитно-акустический | А1270 | A1270, A1270L | согласно описанию типа | согласно описанию типа | 12 | 5 130,36 |  | Нет |  | Нет |  | Нет | 79531-20 | Нет | Нет | цена указана с 1 преобразователем
277185196048 | 4201 Отдел обеспечения единства измерений магнитных величин и неразрушающего контроля | Толщиномер ультразвуковой | В7-217, В7-227, В7-237, В7-287, В7-297 | - | согласно описанию типа | согласно описанию типа | 12 | 5 130,36 |  | Нет |  | Нет |  | Нет | 81067-21 | Нет | Нет | цена указана с 1 преобразователем
277185196049 | 4201 Отдел обеспечения единства измерений магнитных величин и неразрушающего контроля | Устройство контроля затяжки болтов | MINI-MAX | - | согласно заявке заказчика | согласно заявке заказчика |  | 6 367 |  | Нет |  | Да |  | Нет |  | Да | Нет | цена указана с 1 преобразователем
277185196050 | 4201 Отдел обеспечения единства измерений магнитных величин и неразрушающего контроля | Датчик контроля коррозии ультразвуковой | U-Wave | - | согласно описанию типа | согласно описанию типа | 12 | 5 130,36 |  | Нет |  | Нет |  | Нет | 91771-24 | Нет | Нет | цена указана с 1 преобразователем
277185196051 | 4201 Отдел обеспечения единства измерений магнитных величин и неразрушающего контроля | Толщиномер ультразвуковой | УТ-93П/1 | - | согласно описанию типа | согласно описанию типа | 12 | 5 130,36 |  | Нет |  | Нет |  | Да | 18374-99 | Нет | Нет | цена указана с 1 преобразователем
277185196052 | 4201 Отдел обеспечения единства измерений магнитных величин и неразрушающего контроля | Толщиномер ультразвуковой | Короскан Интро-ПТ01 | - | согласно описанию типа | согласно описанию типа | 12 | 5 130,36 |  | Нет |  | Нет |  | Нет | 93379-24 | Нет | Нет | цена указана с 1 преобразователем
277185196053 | 4201 Отдел обеспечения единства измерений магнитных величин и неразрушающего контроля | Толщиномер ультразвуковой | CTS-30A, CTS-30B, CTS-30С, CTS-49, CTS-59, Smartor | - | согласно описанию типа | согласно описанию типа | 12 | 5 130,36 |  | Нет |  | Нет |  | Нет | 73442-18 | Нет | Нет | цена указана с 1 преобразователем
277195101000 | 4201 Отдел обеспечения единства измерений магнитных величин и неразрушающего контроля | Измеритель защитного слоя | ИЗС-10Н | - | согласно описанию типа | согласно описанию типа | 12 | 8 288 |  | Нет |  | Да |  | Нет | 8136-86 | Нет | Нет
277195102000 | 4201 Отдел обеспечения единства измерений магнитных величин и неразрушающего контроля | Измеритель электронный защитного слоя бетона | ИПА-МГ4 | ИПА-МГ4, ИПА-МГ4.01 | согласно заявке заказчика | согласно заявке заказчика |  | 8 618 |  | Нет |  | Да |  | Нет |  | Да | Нет
277195103000 | 4201 Отдел обеспечения единства измерений магнитных величин и неразрушающего контроля | Прибор для измерения толщины защитного слоя бетона | Profoscope, Profometer | Profoscope, Profoscope2, Profometer5+ S, Profometer5+ Scanlog, Profometer6 S, Profometer6 Scanlog | согласно описанию типа | согласно описанию типа | 12 | 8 618 |  | Нет |  | Да |  | Нет | 42008-09 | Нет | Нет
277195104000 | 4201 Отдел обеспечения единства измерений магнитных величин и неразрушающего контроля | Прибор для измерения толщины защитного слоя бетона | Profoscope, Profometer PM-6 | Profoscope, Profoscope+, Profometer PM-6 | согласно описанию типа | согласно описанию типа | 12 | 8 618 |  | Нет |  | Да |  | Нет | 42008-15 | Нет | Нет
277195105000 | 4201 Отдел обеспечения единства измерений магнитных величин и неразрушающего контроля | Измеритель защитного слоя бетона | Поиск | Поиск-2.51, Поиск-2.52, Поиск-2.6 | согласно описанию типа | согласно описанию типа | 12 | 8 618 |  | Нет |  | Да |  | Нет | 26398-09 | Нет | Нет
277195106000 | 4201 Отдел обеспечения единства измерений магнитных величин и неразрушающего контроля | Измеритель глубины залегания арматуры | PS 20, PS 200 | - | согласно описанию типа | согласно описанию типа | 12 | 8 618 |  | Нет |  | Да |  | Нет | 24206-06 | Нет | Нет
277195107000 | 4201 Отдел обеспечения единства измерений магнитных величин и неразрушающего контроля | Измеритель глубины залегания арматуры | PS 200 Ferroscan | - | согласно описанию типа | согласно описанию типа | 12 | 8 618 |  | Нет |  | Да |  | Нет | 50869-12 | Нет | Нет
277195108000 | 4201 Отдел обеспечения единства измерений магнитных величин и неразрушающего контроля | Измеритель защитного слоя бетона | Поиск-2.5 | - | согласно описанию типа | согласно описанию типа | 12 | 8 618 |  | Нет |  | Да |  | Нет | 26398-04 | Нет | Нет
277195110001 | 4201 Отдел обеспечения единства измерений магнитных величин и неразрушающего контроля | Измеритель защитного слоя бетона | ИПА-МГ4 | - | согласно описанию типа | согласно описанию типа | 12 | 8 618 |  | Нет |  | Да |  | Нет | 29316-10 | Нет | Нет
277195110002 | 4201 Отдел обеспечения единства измерений магнитных величин и неразрушающего контроля | Измеритель диаметров и глубины залегания арматуры | PS 250 Ferroscan, PS 200 S Ferroscan | - | согласно описанию типа | согласно описанию типа | 12 | 8 618 |  | Нет |  | Да |  | Нет | 59043-14 | Нет | Нет
277195110003 | 4201 Отдел обеспечения единства измерений магнитных величин и неразрушающего контроля | Измеритель защитного слоя бетона | ПОИСК-М | - | согласно описанию типа | согласно описанию типа | 12 | 8 618 |  | Нет |  | Да |  | Нет | 74079-19 | Нет | Нет
277400000001 | 4201 Отдел обеспечения единства измерений магнитных величин и неразрушающего контроля | Дополнительный преобразователь | преобразователь для толщиномера покрытий | - | - | - |  | 2 167 |  | Нет |  | Да |  | Нет |  | Нет | Нет
277400000002 | 4201 Отдел обеспечения единства измерений магнитных величин и неразрушающего контроля | Дополнительный преобразователь | преобразователь для тесламетра, магнитометра, измерителя напряженности магнитного поля | - | - | - |  | 2 167 |  | Нет |  | Да |  | Нет |  | Нет | Нет
277471201000 | 4201 Отдел обеспечения единства измерений магнитных величин и неразрушающего контроля | Толщиномер вихретоковый | ВТ-10НЦ | - | согласно описанию типа | согласно описанию типа | 12 | 8 636 |  | Нет |  | Да |  | Нет | 8880-82 | Нет | Нет
277471202000 | 4201 Отдел обеспечения единства измерений магнитных величин и неразрушающего контроля | Толщиномер покрытий | TT220, TT230, TT240, TT260 | - | согласно описанию типа | согласно описанию типа | 12 | 8 979 |  | Нет |  | Да |  | Нет | 23841-02 | Нет | Нет
277471206000 | 4201 Отдел обеспечения единства измерений магнитных величин и неразрушающего контроля | Толщиномер покрытий электрический | Elcometer 300, Elcometer 345, Elcometer 355 | - | согласно описанию типа | согласно описанию типа | 24 | 8 979 |  | Нет |  | Да |  | Нет | 18761-99 | Нет | Нет
277471208000 | 4201 Отдел обеспечения единства измерений магнитных величин и неразрушающего контроля | Толщиномер покрытий электрический цифровой | ELCOMETER 415, ELCOMETER 456, ELCOMETER 355 | - | согласно описанию типа | согласно описанию типа | 12 | 8 979 |  | Нет |  | Да |  | Нет | 57137-14 | Нет | Нет
277471209000 | 4201 Отдел обеспечения единства измерений магнитных величин и неразрушающего контроля | Толщиномер покрытий электрический цифровой | ELCOMETER 311, ELCOMETER 355, ELCOMETER 365, ELCOMETER 456 | - | согласно описанию типа | согласно описанию типа | 24 | 8 979 |  | Нет |  | Да |  | Нет | 30315-05 | Нет | Нет
277471210000 | 4201 Отдел обеспечения единства измерений магнитных величин и неразрушающего контроля | Толщиномер вихретоковый | ВТ-51НП | - | согласно описанию типа | согласно описанию типа | 12 | 8 979 |  | Нет |  | Да |  | Нет | 19306-00 | Нет | Нет
277471211000 | 4201 Отдел обеспечения единства измерений магнитных величин и неразрушающего контроля | Толщиномер покрытий | ТМ-2, ТМ-3, ТМ-4 | - | согласно описанию типа | согласно описанию типа | 12 | 8 979 |  | Нет |  | Да |  | Нет | 25868-03 | Нет | Нет
277471212000 | 4201 Отдел обеспечения единства измерений магнитных величин и неразрушающего контроля | Толщиномер покрытий | ТМ-2, ТМ-3, ТМ-4, ТМ-4Т | - | согласно описанию типа | согласно описанию типа | 12 | 8 979 |  | Нет |  | Да |  | Нет | 25868-14 | Нет | Нет
277471214000 | 4201 Отдел обеспечения единства измерений магнитных величин и неразрушающего контроля | Измеритель толщины гальванических покрытий | ИТГП-1м | - | согласно заявке заказчика | согласно заявке заказчика |  | 8 979 |  | Нет |  | Да |  | Нет |  | Да | Нет
277471215000 | 4201 Отдел обеспечения единства измерений магнитных величин и неразрушающего контроля | Толщиномер покрытий | Градиент-техно | - | согласно заявке заказчика | согласно заявке заказчика |  | 8 979 |  | Нет |  | Да |  | Нет |  | Да | Нет
277471216000 | 4201 Отдел обеспечения единства измерений магнитных величин и неразрушающего контроля | Устройство контроля толщины изоляции | УКТ-2 | - | согласно описанию типа | согласно описанию типа | 12 | 9 835 |  | Нет |  | Да |  | Нет | 19037-99 | Нет | Нет
277471217000 | 4201 Отдел обеспечения единства измерений магнитных величин и неразрушающего контроля | Измеритель толщины диэлектрических покрытий вихретоковый | ИТДП-11 | - | согласно описанию типа | согласно описанию типа | 12 | 8 979 |  | Нет |  | Да |  | Нет | 17366-11 | Нет | Нет
277471218000 | 4201 Отдел обеспечения единства измерений магнитных величин и неразрушающего контроля | Толщиномер покрытий | ГРАДИЕНТ ТП-2000 (Ф, Н, ФН) | - | согласно описанию типа | согласно описанию типа | 12 | 8 979 |  | Нет |  | Да |  | Нет | 31169-06 | Нет | Нет
277471219000 | 4201 Отдел обеспечения единства измерений магнитных величин и неразрушающего контроля | Измеритель толщины изоляции | ИТИ-2 | - | согласно заявке заказчика | согласно заявке заказчика |  | 3 960 |  | Нет |  | Да |  | Нет |  | Да | Нет
277471220000 | 4201 Отдел обеспечения единства измерений магнитных величин и неразрушающего контроля | Измеритель толщины изоляции | ИТИ-1 | - | согласно заявке заказчика | согласно заявке заказчика |  | 3 960 |  | Нет |  | Да |  | Нет |  | Да | Нет
277471221000 | 4201 Отдел обеспечения единства измерений магнитных величин и неразрушающего контроля | Толщиномер покрытий | DT-156 | - | согласно заявке заказчика | согласно заявке заказчика |  | 6 640 |  | Нет |  | Да |  | Нет |  | Да | Нет
277471222000 | 4201 Отдел обеспечения единства измерений магнитных величин и неразрушающего контроля | Прибор для измерения толщины лакокрасочных покрытий | ET 10P | - | согласно заявке заказчика | согласно заявке заказчика |  | 6 385 |  | Нет |  | Да |  | Нет |  | Да | Нет
277471222001 | 4201 Отдел обеспечения единства измерений магнитных величин и неразрушающего контроля | Толщиномер покрытий | Leptoskop 2020, Leptoskop 2025, Leptoskop 2030, Leptoskop 2035, Leptoskop 2040, Leptoskop 2050, Leptoskop 2051 | - | согласно описанию типа | согласно описанию типа | 24 | 8 979 |  | Нет |  | Да |  | Нет | 21239-01 | Нет | Нет
277471222002 | 4201 Отдел обеспечения единства измерений магнитных величин и неразрушающего контроля | Толщиномер лакокрасочных покрытий | ETARI ET-111 | - | согласно заявке заказчика | согласно заявке заказчика |  | 6 385 |  | Нет |  | Да |  | Нет |  | Да | Нет
277471222003 | 4201 Отдел обеспечения единства измерений магнитных величин и неразрушающего контроля | Измеритель толщины диэлектрических покрытий вихретоковый | ИТДП-11 | - | согласно описанию типа | согласно описанию типа | 12 | 8 636 |  | Нет |  | Да |  | Нет | 18498-99 | Нет | Нет | только с зав. №№01, 02, 03, 04, 05
277471222004 | 4201 Отдел обеспечения единства измерений магнитных величин и неразрушающего контроля | Измеритель толщины диэлектрических покрытий вихретоковый | ИТДП-11 | - | согласно описанию типа | согласно описанию типа | 12 | 8 636 |  | Нет |  | Да |  | Нет | 17366-98 | Нет | Нет
277471222005 | 4201 Отдел обеспечения единства измерений магнитных величин и неразрушающего контроля | Толщиномер покрытий | TT210, TT211, TT212, TT220, TT230, TT260, TT270, TT290 | - | согласно описанию типа | согласно описанию типа | 12 | 8 979 |  | Нет |  | Да |  | Нет | 50938-12 | Нет | Нет | цена указана с 3 преобразователями
277471222008 | 4201 Отдел обеспечения единства измерений магнитных величин и неразрушающего контроля | Толщиномер покрытий | NOVOTEST ТП-1 | - | согласно заявке заказчика | согласно заявке заказчика |  | 8 979 |  | Нет |  | Да |  | Нет |  | Да | Нет
277471222009 | 4201 Отдел обеспечения единства измерений магнитных величин и неразрушающего контроля | Толщиномер покрытий | Horstek TC 325 | - | согласно заявке заказчика | согласно заявке заказчика |  | 8 979 |  | Нет |  | Да |  | Нет |  | Да | Нет
277471222010 | 4201 Отдел обеспечения единства измерений магнитных величин и неразрушающего контроля | Толщиномер лакокрасочных покрытий | ETARI ET-110 | - | согласно заявке заказчика | согласно заявке заказчика |  | 6 385 |  | Нет |  | Да |  | Нет |  | Да | Нет
277471222011 | 4201 Отдел обеспечения единства измерений магнитных величин и неразрушающего контроля | Толщиномер | ЕТ 555 | - | согласно заявке заказчика | согласно заявке заказчика |  | 6 385 |  | Нет |  | Да |  | Нет |  | Да | Нет
277471222012 | 4201 Отдел обеспечения единства измерений магнитных величин и неразрушающего контроля | Толщиномер | ЕТ 444 | - | согласно заявке заказчика | согласно заявке заказчика |  | 6 385 |  | Нет |  | Да |  | Нет |  | Да | Нет
277471222013 | 4201 Отдел обеспечения единства измерений магнитных величин и неразрушающего контроля | Толщиномер | Horstek TC 415 | - | согласно заявке заказчика | согласно заявке заказчика |  | 7 837 |  | Нет |  | Да |  | Нет |  | Да | Нет
277471222014 | 4201 Отдел обеспечения единства измерений магнитных величин и неразрушающего контроля | Толщиномер покрытий | ET-11P | - | согласно заявке заказчика | согласно заявке заказчика |  | 7 023 |  | Нет |  | Да |  | Нет |  | Да | Нет
277471222015 | 4201 Отдел обеспечения единства измерений магнитных величин и неразрушающего контроля | Толщиномер лакокрасочных покрытий | ETARI ET-444 | - | согласно заявке заказчика | согласно заявке заказчика |  | 7 023 |  | Нет |  | Да |  | Нет |  | Да | Нет
277471222016 | 4201 Отдел обеспечения единства измерений магнитных величин и неразрушающего контроля | Толщиномер покрытий | ETARI ET-555 | - | согласно заявке заказчика | согласно заявке заказчика |  | 6 851 |  | Нет |  | Да |  | Нет |  | Да | Нет
277471222017 | 4201 Отдел обеспечения единства измерений магнитных величин и неразрушающего контроля | Устройство контроля толщины изоляции | УКТ-2 | - | согласно описанию типа | согласно описанию типа | 12 | 9 835 |  | Нет |  | Да |  | Нет | 19037-12 | Нет | Нет
277471222018 | 4201 Отдел обеспечения единства измерений магнитных величин и неразрушающего контроля | Толщиномер покрытий | ТМ-2, ТМ-3, ТМ-4, ТМ-4Т | - | согласно описанию типа | согласно описанию типа | 12 | 8 979 |  | Нет |  | Да |  | Нет | 76657-19 | Нет | Нет
277471222019 | 4201 Отдел обеспечения единства измерений магнитных величин и неразрушающего контроля | Толщиномер покрытий | TT210, TT260, TIME2510, TIME2500, TIME2501, TIME2511, TIME2600 | - | согласно описанию типа | согласно описанию типа | 12 | 8 979 |  | Нет |  | Да |  | Нет | 79186-20 | Нет | Нет | цена указана с 3 преобразователями
277471222020 | 4201 Отдел обеспечения единства измерений магнитных величин и неразрушающего контроля | Толщиномер покрытий | SaluTron | SaluTron D1, SaluTron D2X, SaluTron ComBi D3, SaluTron D4, SaluTron D5 | согласно описанию типа | согласно описанию типа | 12 | 8 162 |  | Нет |  | Да |  | Нет | 67238-17 | Нет | Нет
277472101000 | 4201 Отдел обеспечения единства измерений магнитных величин и неразрушающего контроля | Толщиномер покрытий магнитный | ТМ-20МГ4 | - | согласно описанию типа | согласно описанию типа | 12 | 8 979 |  | Нет |  | Да |  | Нет | 42435-09 | Нет | Нет | обязательно в комплекте поверенные меры толщины
277472102000 | 4201 Отдел обеспечения единства измерений магнитных величин и неразрушающего контроля | Толщиномер покрытий магнитный | МТП-01 | - | согласно описанию типа | согласно описанию типа | 12 | 8 979 |  | Нет |  | Да |  | Нет | 24442-03 | Нет | Нет
277472103000 | 4201 Отдел обеспечения единства измерений магнитных величин и неразрушающего контроля | Толщиномер покрытий магнитный | Phynix Surfix | - | согласно заявке заказчика | согласно заявке заказчика |  | 8 979 |  | Нет |  | Да |  | Нет |  | Да | Нет
277472104000 | 4201 Отдел обеспечения единства измерений магнитных величин и неразрушающего контроля | Толщиномер покрытий | MEGA-CHECK 5F, 5F-ST, 5FN-ST, 10-ST, 20-ST, 80F-ST, EASY-CHECK FE, FE-S, FN | - | согласно описанию типа | согласно описанию типа | 12 | 8 162 |  | Нет |  | Да |  | Нет | 28792-05 | Нет | Нет
277472113000 | 4201 Отдел обеспечения единства измерений магнитных величин и неразрушающего контроля | Толщиномер | Константа М1 | - | согласно заявке заказчика | согласно заявке заказчика |  | 6 904 |  | Нет |  | Да |  | Нет |  | Да | Нет
277472114000 | 4201 Отдел обеспечения единства измерений магнитных величин и неразрушающего контроля | Толщиномер покрытий вихретоковый | ИНТРОМЕТ Н2 | - | согласно описанию типа | согласно описанию типа | 12 | 8 979 |  | Нет |  | Да |  | Нет | 23187-02 | Нет | Нет
277472115000 | 4201 Отдел обеспечения единства измерений магнитных величин и неразрушающего контроля | Толщиномер покрытий магнитный | ИНТРОМЕТ | Ф2, Ф5 | согласно описанию типа | согласно описанию типа | 12 | 8 979 |  | Нет |  | Да |  | Нет | 23188-02 | Нет | Нет
277472117000 | 4201 Отдел обеспечения единства измерений магнитных величин и неразрушающего контроля | Толщиномер покрытий магнитный | PenTest, MikroTest, MiniTest FH-2100/4100 | - | согласно описанию типа | согласно описанию типа | 12 | 8 979 |  | Нет |  | Да |  | Нет | 20631-00 | Нет | Нет
277472120000 | 4201 Отдел обеспечения единства измерений магнитных величин и неразрушающего контроля | Толщиномер покрытий и слоев электромагнитный и вихретоковый | eXacto, MiniTest | eXacto F, eXacto N, eXacto FN, MiniTest 600 B-F, MiniTest 600 B-N, MiniTest B-FN, MiniTest 1100, MiniTest 2100, MiniTest 3100, MiniTest 4100, MiniTest FH-4100 | согласно описанию типа | согласно описанию типа | 12 | 8 979 |  | Нет |  | Да |  | Нет | 20632-00 | Нет | Нет | цена указана с 3 преобразователями
277472124000 | 4201 Отдел обеспечения единства измерений магнитных величин и неразрушающего контроля | Прибор для измерения толщины немагнитных покрытий на ферромагнитной основе | МТ-30Н | - | согласно заявке заказчика | согласно заявке заказчика |  | 8 636 |  | Нет |  | Да |  | Нет |  | Да | Нет
277472125000 | 4201 Отдел обеспечения единства измерений магнитных величин и неразрушающего контроля | Прибор измерения геометрических параметров многофункциональный | Константа К5 | - | согласно описанию типа | согласно описанию типа | 12 | 8 979 |  | Нет |  | Да |  | Нет | 18106-99 | Нет | Нет | цена указана с 3 преобразователями, с преобразователями ИД1, ИД3, ПД1, ПД3, ДА
277472126000 | 4201 Отдел обеспечения единства измерений магнитных величин и неразрушающего контроля | Толщиномер | МТ-41НЦ | - | согласно описанию типа | согласно описанию типа | 12 | 8 979 |  | Нет |  | Да |  | Нет | 8881-82 | Нет | Нет
277472129000 | 4201 Отдел обеспечения единства измерений магнитных величин и неразрушающего контроля | Толщиномер магнитный | МТ 2003 | - | согласно описанию типа | согласно описанию типа | 12 | 8 979 |  | Нет |  | Да |  | Нет | 17617-98 | Нет | Нет
277472130000 | 4201 Отдел обеспечения единства измерений магнитных величин и неразрушающего контроля | Толщиномер магнитный | МТ-51НП | - | согласно описанию типа | согласно описанию типа | 12 | 8 979 |  | Нет |  | Да |  | Нет | 19307-00 | Нет | Нет
277472131000 | 4201 Отдел обеспечения единства измерений магнитных величин и неразрушающего контроля | Толщиномер покрытий | QuaNix 1200, QuaNix 1500, QuaNix 4500, QuaNix 7500 | - | согласно описанию типа | согласно описанию типа | 12 | 8 979 |  | Нет |  | Да |  | Нет | 25571-03 | Нет | Нет
277472132000 | 4201 Отдел обеспечения единства измерений магнитных величин и неразрушающего контроля | Толщиномер покрытий | QuaNix 1200, QuaNix 1500, QuaNix 4500, QuaNix 7500 | - | согласно описанию типа | согласно описанию типа | 12 | 8 162 |  | Нет |  | Да |  | Нет | 25571-08 | Нет | Нет
277472136000 | 4201 Отдел обеспечения единства измерений магнитных величин и неразрушающего контроля | Толщиномер покрытий магнитный | МТ-2007 | - | согласно описанию типа | согласно описанию типа | 12 | 8 162 |  | Нет |  | Да |  | Нет | 27676-04 | Нет | Нет
277472137000 | 4201 Отдел обеспечения единства измерений магнитных величин и неразрушающего контроля | Толщиномер индукционный | Константа МК3, Константа МК4 | - | согласно заявке заказчика | согласно заявке заказчика |  | 8 979 |  | Нет |  | Да |  | Нет |  | Да | Нет
277472138000 | 4201 Отдел обеспечения единства измерений магнитных величин и неразрушающего контроля | Толщиномер | Константа МК3, Константа МК4 | - | согласно описанию типа | согласно описанию типа | 12 | 8 979 |  | Нет |  | Да |  | Нет | 29844-11 | Нет | Нет
277472139000 | 4201 Отдел обеспечения единства измерений магнитных величин и неразрушающего контроля | Толщиномер покрытий | TOP-CHECK FE, TOP-CHECK FE-B, TOP-CHECK FN, TOP-CHECK FN-B, MEGA-CHECK Pocket FE, MEGA-CHECK Pocket FN, MEGA-CHECK Basic, MEGA-CHECK Profi, MEGA-CHECK Master | - | согласно описанию типа | согласно описанию типа | 12 | 8 162 |  | Нет |  | Да |  | Нет | 59374-14 | Нет | Нет
277472140000 | 4201 Отдел обеспечения единства измерений магнитных величин и неразрушающего контроля | Толщиномер магнитный | Deltascope MP30, Isoscope MP30, Dualscope MP40, Dualscope MPOR, Isoscope MPOR | - | согласно описанию типа | согласно описанию типа | 12 | 8 979 |  | Нет |  | Да |  | Нет | 28304-04 | Нет | Нет
277472146000 | 4201 Отдел обеспечения единства измерений магнитных величин и неразрушающего контроля | Толщиномер электромагнитный | Константа МК1 | - | согласно описанию типа | согласно описанию типа | 12 | 8 979 |  | Нет |  | Да |  | Нет | 21199-01 | Нет | Нет
277472147000 | 4201 Отдел обеспечения единства измерений магнитных величин и неразрушающего контроля | Прибор для измерения геометрических параметров многофункциональный | Константа К5 | - | согласно описанию типа | согласно описанию типа | 12 | 8 979 |  | Нет |  | Да |  | Нет | 18106-04 | Нет | Нет | цена указана с 3 преобразователями
277472148000 | 4201 Отдел обеспечения единства измерений магнитных величин и неразрушающего контроля | Толщиномер покрытий магнитный | МТ-201 | - | согласно описанию типа | согласно описанию типа | 12 | 8 979 |  | Нет |  | Да |  | Нет | 27034-04 | Нет | Нет
277472149000 | 4201 Отдел обеспечения единства измерений магнитных величин и неразрушающего контроля | Толщиномер покрытий | CoFN CONDTROL | - | согласно заявке заказчика | согласно заявке заказчика |  | 8 148 |  | Нет |  | Да |  | Нет |  | Да | Нет
277472150000 | 4201 Отдел обеспечения единства измерений магнитных величин и неразрушающего контроля | Толщиномер покрытий | Conspray CTG-1 FNF | - | согласно заявке заказчика | согласно заявке заказчика |  | 8 148 |  | Нет |  | Да |  | Нет |  | Да | Нет
277472151000 | 4201 Отдел обеспечения единства измерений магнитных величин и неразрушающего контроля | Толщиномер покрытий | PosiTector 6000, PosiTest DFT | - | согласно описанию типа | согласно описанию типа | 12 | 8 979 |  | Нет |  | Да |  | Нет | 56547-14 | Нет | Нет | цена указана с 3 преобразователями
277472152000 | 4201 Отдел обеспечения единства измерений магнитных величин и неразрушающего контроля | Измеритель толщины покрытий | 6000 | - | согласно заявке заказчика | согласно заявке заказчика |  | 8 979 |  | Нет |  | Да |  | Нет |  | Да | Нет
277472153000 | 4201 Отдел обеспечения единства измерений магнитных величин и неразрушающего контроля | Толщиномер покрытий магнитный | МТ-101-00, МТ-101-01, МТ-201-00, МТ-201-01, МТ-201-02 | - | согласно описанию типа | согласно описанию типа | 12 | 8 979 |  | Нет |  | Да |  | Нет | 42007-09 | Нет | Нет
277472154001 | 4201 Отдел обеспечения единства измерений магнитных величин и неразрушающего контроля | Толщиномер покрытий ультразвуковой | PosiTector 200 | - | согласно описанию типа | согласно описанию типа | 12 | 8 979 |  | Нет |  | Да |  | Нет | 56135-14 | Нет | Нет
277472154002 | 4201 Отдел обеспечения единства измерений магнитных величин и неразрушающего контроля | Толщиномер лакокрасочных покрытий | CHY 115 | - | согласно заявке заказчика | согласно заявке заказчика |  | 6 640 |  | Нет |  | Да |  | Нет |  | Да | Нет
277472154003 | 4201 Отдел обеспечения единства измерений магнитных величин и неразрушающего контроля | Прибор измерения геометрических параметров многофункциональный | Константа К6ц | - | согласно описанию типа | согласно описанию типа | 12 | 8 979 |  | Нет |  | Да |  | Нет | 57894-14 | Нет | Нет | цена указана с 3 преобразователями
277472154004 | 4201 Отдел обеспечения единства измерений магнитных величин и неразрушающего контроля | Прибор измерения геометрических параметров многофункциональный | Константа К6 | - | согласно описанию типа | согласно описанию типа | 12 | 8 979 |  | Нет |  | Да |  | Нет | 25535-03 | Нет | Нет | цена указана с 3 преобразователями, кроме преобразователя ФД2
277472154005 | 4201 Отдел обеспечения единства измерений магнитных величин и неразрушающего контроля | Прибор измерения геометрических параметров многофункциональный | Константа К5, Константа К6 | - | согласно описанию типа | согласно описанию типа | 12 | 8 979 |  | Нет |  | Да |  | Нет | 18106-13 | Нет | Нет | цена указана с 3 преобразователями, кроме преобразователей ФД2, ПФ-ИЭ-4-Ti,ПФ-ИЭ-4-Br, ПФ-ИЭ-4-Al, ПФ-ИЭ-4-Cu, ПФ-ИЭ-6э-Ti, ПФ-ИЭ-6э-Br, ПФ-ИЭАв-6э, ПФ-ИЭ-6э-Cu
277472154006 | 4201 Отдел обеспечения единства измерений магнитных величин и неразрушающего контроля | Прибор для измерения геометрических параметров многофункциональный | Константа К5 | - | согласно описанию типа | согласно описанию типа | 12 | 8 979 |  | Нет |  | Да |  | Нет | 18106-07 | Нет | Нет | цена указана с 3 преобразователями
277472154007 | 4201 Отдел обеспечения единства измерений магнитных величин и неразрушающего контроля | Прибор измерения геометрических параметров многофункциональный | Константа К6 | - | согласно описанию типа | согласно описанию типа | 12 | 8 979 |  | Нет |  | Да |  | Нет | 44479-10 | Нет | Нет | цена указана с 3 преобразователями, кроме преобразователя ФД2
277472154008 | 4201 Отдел обеспечения единства измерений магнитных величин и неразрушающего контроля | Толщиномер покрытий | PERMASCOPE MP0R, ISOSCOPE MP0R, DUALSCOPE MP0R, PERMASCOPE MP0R-FP, DUALSCOPE MP0R-FP, DUALSCOPE MP0RH-FP, DELTASCOPE FMP10, ISOSCOPE FMP10, DUALSCOPE FMP20, DELTASCOPE FMP30, ISOSCOPE FMP30, DUALSCOPE FMP40, DUALSCOPE FMP100, DUALSCOPE H FMP150 | - | согласно описанию типа | согласно описанию типа | 12 | 8 979 |  | Нет |  | Да |  | Нет | 53704-13 | Нет | Нет
277472154009 | 4201 Отдел обеспечения единства измерений магнитных величин и неразрушающего контроля | Толщиномер покрытий | МТ-1008, МТ-2007, МТ-2007М | - | согласно описанию типа | согласно описанию типа | 12 | 8 979 |  | Нет |  | Да |  | Нет | 52098-12 | Нет | Нет
277472154010 | 4201 Отдел обеспечения единства измерений магнитных величин и неразрушающего контроля | Толщиномер покрытий | PosiTector 6000 | - | согласно описанию типа | согласно описанию типа | 12 | 8 979 |  | Нет |  | Да |  | Нет | 50603-12 | Нет | Нет | только с зав.№ 652592 (датчик №168154); 652603 (датчик №168167)
277472154011 | 4201 Отдел обеспечения единства измерений магнитных величин и неразрушающего контроля | Толщиномер покрытий вихретоковый | ВТ-201 | ВТ-201-00, ВТ-201-01, ВТ-201-02 | согласно описанию типа | согласно описанию типа | 12 | 8 979 |  | Нет |  | Да |  | Нет | 39650-08 | Нет | Нет | обязательно в комплекте образец основания, мера толщины покрытия
277472154012 | 4201 Отдел обеспечения единства измерений магнитных величин и неразрушающего контроля | Цифровой измеритель толщины | VF-DC B639 | - | согласно заявке заказчика | согласно заявке заказчика |  | 7 850 |  | Нет |  | Да |  | Нет |  | Да | Нет | обязательно в комплекте 2 основания, меры толщины
277472154013 | 4201 Отдел обеспечения единства измерений магнитных величин и неразрушающего контроля | Толщиномер покрытий ультразвуковой | QuintSonic 7 | - | согласно заявке заказчика | согласно заявке заказчика |  | 8 979 |  | Нет |  | Да |  | Нет |  | Да | Нет
277472154014 | 4201 Отдел обеспечения единства измерений магнитных величин и неразрушающего контроля | Толщиномер покрытий магнитный | ТМ-МГ4 | ТМ-20МГ4, ТМ-50МГ4, ТМИ-200МГ4 | согласно описанию типа | согласно описанию типа | 12 | 8 979 |  | Нет |  | Да |  | Нет | 59933-15 | Нет | Нет | обязательно в комплекте поверенные меры толщины
277472154015 | 4201 Отдел обеспечения единства измерений магнитных величин и неразрушающего контроля | Толщиномер покрытий | МЕГЕОН-19200 | - | согласно заявке заказчика | согласно заявке заказчика |  | 6 640 |  | Нет |  | Да |  | Нет |  | Да | Нет
277472154016 | 4201 Отдел обеспечения единства измерений магнитных величин и неразрушающего контроля | Толщиномер покрытий | QNix 1200, QNix 1500, QNix 4500, QNix 7500 | - | согласно заявке заказчика | согласно заявке заказчика |  | 8 162 |  | Нет |  | Да |  | Нет |  | Да | Нет
277472154017 | 4201 Отдел обеспечения единства измерений магнитных величин и неразрушающего контроля | Толщиномер покрытий | СM-8826FN | - | согласно заявке заказчика | согласно заявке заказчика |  | 8 636 |  | Нет |  | Да |  | Нет |  | Да | Нет
277472154018 | 4201 Отдел обеспечения единства измерений магнитных величин и неразрушающего контроля | Толщиномер покрытий | КОНСТАНТА МК4 | - | согласно описанию типа | согласно описанию типа | 12 | 7 608 |  | Нет |  | Да |  | Нет | 65519-16 | Нет | Нет
277472154019 | 4201 Отдел обеспечения единства измерений магнитных величин и неразрушающего контроля | Толщиномер покрытий | PAINT CONDTROL | - | согласно заявке заказчика | согласно заявке заказчика |  | 6 640 |  | Нет |  | Да |  | Нет |  | Да | Нет
277472154020 | 4201 Отдел обеспечения единства измерений магнитных величин и неразрушающего контроля | Измеритель толщины покрытий | DeFelsko 6000-N3 | - | согласно заявке заказчика | согласно заявке заказчика |  | 8 979 |  | Нет |  | Да |  | Нет |  | Да | Нет
277472154021 | 4201 Отдел обеспечения единства измерений магнитных величин и неразрушающего контроля | Прибор вихретоковый многофункциональный | МВП-2М | - | согласно описанию типа | согласно описанию типа | 12 | 8 979 |  | Нет |  | Да |  | Нет | 25869-03 | Нет | Нет | поверка с функцией измерения толщины покрытий в комплекте с преобразователями М120, Н120
277472154022 | 4201 Отдел обеспечения единства измерений магнитных величин и неразрушающего контроля | Прибор вихретоковый многофункциональный | МВП-2М | - | согласно заявке заказчика | согласно заявке заказчика |  | 8 979 |  | Нет |  | Да |  | Нет |  | Да | Нет | калибровка с функцией измерения толщины покрытий в комплекте с преобразователями М150, Н150, М215, Н215
277472154023 | 4201 Отдел обеспечения единства измерений магнитных величин и неразрушающего контроля | Дефектоскоп вихретоковый | ВЕКТОР | - | согласно заявке заказчика | согласно заявке заказчика |  | 8 979 |  | Нет |  | Да |  | Нет |  | Да | Нет | цена указана с 2 преобразователями, калибровка СИ с функцией измерения толщины покрытий по стали с преобразователями ПВР-1, ПВД-1
277472154024 | 4201 Отдел обеспечения единства измерений магнитных величин и неразрушающего контроля | Толщиномер покрытий | Sinometer СM802FN | - | согласно заявке заказчика | согласно заявке заказчика |  | 8 148 |  | Нет |  | Да |  | Нет |  | Да | Нет
277472154025 | 4201 Отдел обеспечения единства измерений магнитных величин и неразрушающего контроля | Толщиномер покрытий | МТ | AKASCAN 10.08, AKASCAN 20.07, AKASCAN 30.07 | согласно описанию типа | согласно описанию типа | 12 | 8 979 |  | Нет |  | Да |  | Нет | 68840-17 | Нет | Нет
277472154026 | 4201 Отдел обеспечения единства измерений магнитных величин и неразрушающего контроля | Прибор измерения геометрических параметров и параметров окружающей среды многофункциональный | КОНСТАНТА К5, КОНСТАНТА К6 | - | согласно описанию типа | согласно описанию типа | 12 | 8 979 |  | Нет |  | Да |  | Нет | 73000-18 | Нет | Нет | цена указана с 3 преобразователями
277472154027 | 4201 Отдел обеспечения единства измерений магнитных величин и неразрушающего контроля | Толщиномер покрытий | NOVOTEST ТП-1 | NOVOTEST ТП-1М, NOVOTEST ТП-1-IP, NOVOTEST ТП-1-СТ | согласно описанию типа | согласно описанию типа | 12 | 8 979 |  | Нет |  | Да |  | Нет | 75717-19 | Нет | Нет | цена указана с 3 преобразователями
277472154028 | 4201 Отдел обеспечения единства измерений магнитных величин и неразрушающего контроля | Толщиномер покрытий вихретоковый | ВТ-201 | - | согласно описанию типа | согласно описанию типа | 12 | 8 979 |  | Нет |  | Да |  | Нет | 23280-02 | Нет | Нет
277472154029 | 4201 Отдел обеспечения единства измерений магнитных величин и неразрушающего контроля | Измеритель цифровой электронный толщины покрытий | DPM-816 | - | согласно описанию типа | согласно описанию типа | 12 | 6 904 |  | Нет |  | Да |  | Нет | 74814-19 | Нет | Нет | обязательно в комплекте образец основания, мера толщины покрытия
277472154030 | 4201 Отдел обеспечения единства измерений магнитных величин и неразрушающего контроля | Толщиномер индукционный | Константа МК3, Константа МК4 | - | согласно описанию типа | согласно описанию типа | 12 | 7 249 |  | Нет |  | Да |  | Нет | 29844-05 | Нет | Нет
277472154031 | 4201 Отдел обеспечения единства измерений магнитных величин и неразрушающего контроля | Толщиномер покрытий магнитный | MТ-101-00, МТ-101-01, MТ-201-00, МТ-201-01, МТ-201-02 | - | согласно описанию типа | согласно описанию типа | 12 | 8 979 |  | Нет |  | Да |  | Нет | 82277-21 | Нет | Нет
277472154032 | 4201 Отдел обеспечения единства измерений магнитных величин и неразрушающего контроля | Толщиномер покрытий | В7-517, В7-527, В7-537, В7-557, В7-К2, В7-К3, В7-К4 | - | согласно описанию типа | согласно описанию типа | 12 | 8 979 |  | Нет |  | Нет |  | Нет | 80596-20 | Нет | Нет | цена указана с 3 преобразователями
277472154033 | 4201 Отдел обеспечения единства измерений магнитных величин и неразрушающего контроля | Толщиномер покрытий магнитный | VA-TM8042 | - | согласно описанию типа | согласно описанию типа | 12 | 8 962 |  | Нет |  | Нет |  | Нет | 75778-19 | Нет | Нет | цена указана с 3 преобразователями
277489101000 | 4201 Отдел обеспечения единства измерений магнитных величин и неразрушающего контроля | Дефектоскоп искровой | Elcometer 236 | - | согласно заявке заказчика | согласно заявке заказчика |  | 6 481 |  | Нет |  | Да |  | Нет |  | Да | Нет
277489102000 | 4201 Отдел обеспечения единства измерений магнитных величин и неразрушающего контроля | Дефектоскоп искровой | Elcometer 266 | - | согласно заявке заказчика | согласно заявке заказчика |  | 6 481 |  | Нет |  | Да |  | Нет |  | Да | Нет
277489103000 | 4201 Отдел обеспечения единства измерений магнитных величин и неразрушающего контроля | Детектор микроотверстий | Elcometer 270 | - | согласно заявке заказчика | согласно заявке заказчика |  | 6 481 |  | Нет |  | Да |  | Нет |  | Нет | Да
277489104000 | 4201 Отдел обеспечения единства измерений магнитных величин и неразрушающего контроля | Дефектоскоп для контроля качества изоляции | ДКИ-3 | - | согласно заявке заказчика | согласно заявке заказчика |  | 6 481 |  | Нет |  | Да |  | Нет |  | Нет | Да
277489105000 | 4201 Отдел обеспечения единства измерений магнитных величин и неразрушающего контроля | Дефектоскоп искровой | PHD 2-40 | - | согласно заявке заказчика | согласно заявке заказчика |  | 6 481 |  | Нет |  | Да |  | Нет |  | Да | Нет
277489106000 | 4201 Отдел обеспечения единства измерений магнитных величин и неразрушающего контроля | Дефектоскоп искровой | Крона-2ИМ | - | согласно заявке заказчика | согласно заявке заказчика |  | 6 481 |  | Нет |  | Да |  | Нет |  | Да | Нет
277489107000 | 4201 Отдел обеспечения единства измерений магнитных величин и неразрушающего контроля | Дефектоскоп искровой | Крона-1рМ | - | согласно заявке заказчика | согласно заявке заказчика |  | 6 481 |  | Нет |  | Да |  | Нет |  | Нет | Да
277489108000 | 4201 Отдел обеспечения единства измерений магнитных величин и неразрушающего контроля | Дефектоскоп искровой | Крона-2И | - | согласно заявке заказчика | согласно заявке заказчика |  | 6 481 |  | Нет |  | Да |  | Нет |  | Нет | Да
277489109000 | 4201 Отдел обеспечения единства измерений магнитных величин и неразрушающего контроля | Дефектоскоп искровой | Корона-2 | - | согласно заявке заказчика | согласно заявке заказчика |  | 6 481 |  | Нет |  | Да |  | Нет |  | Нет | Да | обязательно в комплекте зарядное устройство
277489110000 | 4201 Отдел обеспечения единства измерений магнитных величин и неразрушающего контроля | Дефектоскоп искровой | ISOTEST 3P | - | согласно заявке заказчика | согласно заявке заказчика |  | 6 481 |  | Нет |  | Да |  | Нет |  | Нет | Да
277489111000 | 4201 Отдел обеспечения единства измерений магнитных величин и неразрушающего контроля | Дефектоскоп искровой | SPY Model 125 | - | согласно заявке заказчика | согласно заявке заказчика |  | 6 481 |  | Нет |  | Да |  | Нет |  | Нет | Да
277489112000 | 4201 Отдел обеспечения единства измерений магнитных величин и неразрушающего контроля | Дефектоскоп искровой | Корона-1 | - | согласно заявке заказчика | согласно заявке заказчика |  | 6 481 |  | Нет |  | Да |  | Нет |  | Нет | Да | обязательно в комплекте зарядное устройство
277489112001 | 4201 Отдел обеспечения единства измерений магнитных величин и неразрушающего контроля | Прибор электростатический для поиска пор | POROTEST DC | - | согласно заявке заказчика | согласно заявке заказчика |  | 6 481 |  | Нет |  | Да |  | Нет |  | Да | Нет
277489112002 | 4201 Отдел обеспечения единства измерений магнитных величин и неразрушающего контроля | Дефектоскоп искровой | Elcometer 280 | - | согласно заявке заказчика | согласно заявке заказчика |  | 6 481 |  | Нет |  | Да |  | Нет |  | Да | Нет
277489112003 | 4201 Отдел обеспечения единства измерений магнитных величин и неразрушающего контроля | Прибор для контроля и обнаружения дефектов изоляционных покрытий электроискровым методом | Корона-С | - | согласно заявке заказчика | согласно заявке заказчика |  | 6 481 |  | Нет |  | Да |  | Нет |  | Нет | Да
277489112004 | 4201 Отдел обеспечения единства измерений магнитных величин и неразрушающего контроля | Дефектоскоп искровой сплошности изоляции газопроводов | ДИСИ-1 | - | согласно заявке заказчика | согласно заявке заказчика |  | 6 481 |  | Нет |  | Да |  | Нет |  | Нет | Да
277489112005 | 4201 Отдел обеспечения единства измерений магнитных величин и неразрушающего контроля | Дефектоскоп электроискровой | PoroTest 7 | - | согласно заявке заказчика | согласно заявке заказчика |  | 6 481 |  | Нет |  | Да |  | Нет |  | Да | Нет
277489112006 | 4201 Отдел обеспечения единства измерений магнитных величин и неразрушающего контроля | Дефектоскоп искровой | ISOTEST Inspect 35 | - | согласно заявке заказчика | согласно заявке заказчика |  | 6 481 |  | Нет |  | Да |  | Нет |  | Да | Нет
277489112007 | 4201 Отдел обеспечения единства измерений магнитных величин и неразрушающего контроля | Дефектоскоп электроискровой | КРОНА-12 | - | согласно заявке заказчика | согласно заявке заказчика |  | 6 232 |  | Нет |  | Да |  | Нет |  | Да | Нет
277489112009 | 4201 Отдел обеспечения единства измерений магнитных величин и неразрушающего контроля | Дефектоскоп искровой | ISOTEST Inspect35 | - | согласно заявке заказчика | согласно заявке заказчика |  | 6 481 |  | Нет |  | Да |  | Нет |  | Нет | Да
277489112010 | 4201 Отдел обеспечения единства измерений магнитных величин и неразрушающего контроля | Дефектоскоп электролитический | NOVOTEST ЭД-3Д | - | согласно заявке заказчика | согласно заявке заказчика |  | 6 481 |  | Нет |  | Да |  | Нет |  | Нет | Да
278242101000 | 4201 Отдел обеспечения единства измерений магнитных величин и неразрушающего контроля | Образец с искусственными дефектами (до 2-х дефектов) | СОП | - | согласно заявке заказчика | согласно заявке заказчика |  | 2 284 |  | Нет |  | Да |  | Нет |  | Да | Нет | обязательно СОП в чистом состоянии
278242102000 | 4201 Отдел обеспечения единства измерений магнитных величин и неразрушающего контроля | Образец с искусственными дефектами | СОП-2 | - | согласно заявке заказчика | согласно заявке заказчика |  | 6 038 |  | Нет |  | Да |  | Нет |  | Да | Нет | возможно оформление паспорта
278242103000 | 4201 Отдел обеспечения единства измерений магнитных величин и неразрушающего контроля | Образец с искусственными дефектами | СОП-3 | - | согласно заявке заказчика | согласно заявке заказчика |  | 6 038 |  | Нет |  | Да |  | Нет |  | Да | Нет | возможно оформление паспорта
278242104000 | 4201 Отдел обеспечения единства измерений магнитных величин и неразрушающего контроля | Образец с искусственными дефектами | СОП-5 | - | согласно заявке заказчика | согласно заявке заказчика |  | 6 038 |  | Нет |  | Да |  | Нет |  | Да | Нет | возможно оформление паспорта
278242105000 | 4201 Отдел обеспечения единства измерений магнитных величин и неразрушающего контроля | Образец с искусственными дефектами (свыше 2-х дефектов) | СОП | - | согласно заявке заказчика | согласно заявке заказчика |  | 7 849 |  | Нет |  | Да |  | Нет |  | Да | Нет | обязательно СОП в чистом состоянии
281162207079 | 4201 Отдел обеспечения единства измерений магнитных величин и неразрушающего контроля | Измеритель прочности бетона | ИПС-МГ4 | ИПС-МГ4.01, ИПС-МГ4.03, ИПС-МГ4.04 | согласно описанию типа | согласно описанию типа | 12 | 3 129 |  | Нет |  | Да |  | Нет | 60741-15 | Нет | Нет | обязательно в комплекте контрольный образец из оргстекла
281162207093 | 4201 Отдел обеспечения единства измерений магнитных величин и неразрушающего контроля | Измеритель прочности ударно-импульсный | ОНИКС-2 | ОНИКС-2.5, ОНИКС-2.6 | согласно описанию типа | согласно описанию типа | 12 | 3 129 |  | Нет |  | Да |  | Нет | 30252-10 | Нет | Нет | обязательно в комплекте мера из оргстекла
281162207094 | 4201 Отдел обеспечения единства измерений магнитных величин и неразрушающего контроля | Измеритель прочности ударно-импульсный | ОНИКС-2.5 | - | согласно описанию типа | согласно описанию типа | 12 | 3 129 |  | Нет |  | Да |  | Нет | 30252-05 | Нет | Нет | обязательно в комплекте мера из оргстекла
281162207097 | 4201 Отдел обеспечения единства измерений магнитных величин и неразрушающего контроля | Измеритель прочности бетона электронный | ИПС-МГ4.03 | ИПС-МГ4.01, ИПС-МГ4.02, ИПС-МГ4.03 | согласно описанию типа | согласно описанию типа | 12 | 3 129 |  | Нет |  | Да |  | Нет | 29456-08 | Нет | Нет | обязательно в комплекте контрольный образец из оргстекла
281162207098 | 4201 Отдел обеспечения единства измерений магнитных величин и неразрушающего контроля | Комплекс измерительный эталонный | ОНИКС-2Э | - | согласно описанию типа | согласно описанию типа | 24 | 3 129 |  | Нет |  | Да |  | Нет | 49203-12 | Нет | Нет | поверка измерителя (без поверки комплекта мер)
281162207129 | 4201 Отдел обеспечения единства измерений магнитных величин и неразрушающего контроля | Измеритель прочности ударно-импульсный | Оникс-2М | Оникс-2М, Оникс-2М-ЛБ | согласно описанию типа | согласно описанию типа | 12 | 3 129 |  | Нет |  | Да |  | Нет | 64550-16 | Нет | Нет | обязательно в комплекте мера из оргстекла
281162207131 | 4201 Отдел обеспечения единства измерений магнитных величин и неразрушающего контроля | Измеритель прочности бетона электронный | ИПС-МГ4.03 | - | согласно описанию типа | согласно описанию типа | 12 | 3 129 |  | Нет |  | Да |  | Нет | 29456-05 | Нет | Нет
330177115000 | 4201 Отдел обеспечения единства измерений магнитных величин и неразрушающего контроля | Комплекс аппаратно-программных психофизиологического контроля при предсменных медицинских осмотрах | КАП 8-01-оператор | - | согласно описанию типа | согласно описанию типа | 12 | 5 710 |  | Нет |  | Да |  | Нет | 23803-02 | Нет | Нет | обязательно в комплекте РЭ, МП, комплектность согласно РЭ
340851001000 | 4201 Отдел обеспечения единства измерений магнитных величин и неразрушающего контроля | Измеритель электростатического потенциала | ИЭСП-6 | - | согласно описанию типа | согласно описанию типа | 12 | 6 804 |  | Нет |  | Да |  | Нет | 16382-97 | Нет | Нет | обязательно в комплекте Паспорт
340851002000 | 4201 Отдел обеспечения единства измерений магнитных величин и неразрушающего контроля | Измеритель напряженности электростатического поля | ИЭСП-01 | - | согласно описанию типа | согласно описанию типа | 12 | 6 804 |  | Нет |  | Да |  | Нет | 17663-98 | Нет | Нет
340851003000 | 4201 Отдел обеспечения единства измерений магнитных величин и неразрушающего контроля | Измеритель напряженности электростатического поля | СТ-01 | - | согласно описанию типа | согласно описанию типа | 12 | 8 079 |  | Нет |  | Да |  | Нет | 17400-98 | Нет | Нет | обязательно в комплекте Паспорт
340851004000 | 4201 Отдел обеспечения единства измерений магнитных величин и неразрушающего контроля | Измеритель напряженности электростатического поля | ЭСПИ-301 | - | согласно описанию типа | согласно описанию типа | 12 | 8 079 |  | Нет |  | Да |  | Нет | 17401-98 | Нет | Нет | обязательно в комплекте Паспорт
340851005000 | 4201 Отдел обеспечения единства измерений магнитных величин и неразрушающего контроля | Измеритель электростатического потенциала | ИЭСП-6М | - | согласно заявке заказчика | согласно заявке заказчика |  | 7 472 |  | Нет |  | Да |  | Нет |  | Да | Нет
340851006000 | 4201 Отдел обеспечения единства измерений магнитных величин и неразрушающего контроля | Измеритель напряженности электрических и магнитных полей | П3-80 | - | согласно описанию типа | согласно описанию типа | 12 | 8 079 |  | Нет |  | Да |  | Нет | 47825-11 | Нет | Нет | поверка с П3-80-Е, обязательно в комплекте Паспорт-Формуляр
340851006001 | 4201 Отдел обеспечения единства измерений магнитных величин и неразрушающего контроля | Измеритель статических потенциалов | Hakko 430 | - | согласно заявке заказчика | согласно заявке заказчика |  | 6 804 |  | Нет |  | Да |  | Нет |  | Да | Нет | кроме режима измерения ионного баланса
340851006002 | 4201 Отдел обеспечения единства измерений магнитных величин и неразрушающего контроля | Измеритель статических потенциалов | Hakko FG 450 | - | согласно заявке заказчика | согласно заявке заказчика |  | 6 804 |  | Нет |  | Да |  | Нет |  | Да | Нет | кроме режима измерения ионного баланса
340851006003 | 4201 Отдел обеспечения единства измерений магнитных величин и неразрушающего контроля | Измеритель напряженности электростатического поля | ИЭСП-01 | - | согласно описанию типа | согласно описанию типа | 12 | 6 804 |  | Нет |  | Да |  | Нет | 17663-04 | Нет | Нет
340851006004 | 4201 Отдел обеспечения единства измерений магнитных величин и неразрушающего контроля | Измеритель напряженности электростатического поля | ИЭСП-7 | - | согласно описанию типа | согласно описанию типа | 12 | 6 231 |  | Нет |  | Да |  | Нет | 17405-98 | Нет | Нет | обязательно в комплекте с первичным преобразователем на корпусе СИ прямого типа (не "Т"-образного)
340851006005 | 4201 Отдел обеспечения единства измерений магнитных величин и неразрушающего контроля | Прибор для измерения напряженности электрического поля | ИНЭП-50 | - | согласно заявке заказчика | согласно заявке заказчика |  | 7 401 |  | Нет |  | Да |  | Нет |  | Да | Нет | в диапазоне до 100 кВ/м
340851006006 | 4201 Отдел обеспечения единства измерений магнитных величин и неразрушающего контроля | Измеритель статических потенциалов | FMX-003 | - | согласно заявке заказчика | согласно заявке заказчика |  | 6 542 |  | Нет |  | Да |  | Нет |  | Да | Нет
342268200001 | 4201 Отдел обеспечения единства измерений магнитных величин и неразрушающего контроля | Измеритель удельной электрической проводимости | ВЭ-17НЦ/5 | - | согласно описанию типа | согласно описанию типа | 12 | 6 650 |  | Нет |  | Да |  | Нет | 12066-89 | Нет | Нет
342268200002 | 4201 Отдел обеспечения единства измерений магнитных величин и неразрушающего контроля | Измеритель удельной электрической проводимости вихретоковый | ВЭ-47НЦ, ВЭ-57НЦ | ВЭ-47НЦ/4-5, ВЭ-57НЦ/4-5, ВЭ-57НЦ/6, ВЭ-57НЦ/4-6 | согласно описанию типа | согласно описанию типа | 12 | 6 650 |  | Нет |  | Да |  | Нет | 35438-07 | Нет | Нет | обязательно в комплекте РЭ
342268200003 | 4201 Отдел обеспечения единства измерений магнитных величин и неразрушающего контроля | Измеритель удельной электрической проводимости вихретоковый | ВЭ-47НЦ, ВЭ-57НЦ | ВЭ-47НЦ/3, ВЭ-57НЦ/3 | от 0,5 до 2,5 МСм/м | согласно заявке заказчика |  | 6 650 |  | Нет |  | Да |  | Нет |  | Да | Нет
342268200004 | 4201 Отдел обеспечения единства измерений магнитных величин и неразрушающего контроля | Измеритель удельной электрической проводимости вихретоковый | ВЭ-27НЦ | ВЭ-27НЦ/3, ВЭ-27НЦ/3М, ВЭ-27НЦ/4-5, ВЭ-27НЦ/4-5М, ВЭ-27НЦ/5, ВЭ-27НЦ/6 | согласно описанию типа | согласно описанию типа | 12 | 6 650 |  | Нет |  | Да |  | Нет | 23377-07 | Нет | Нет | обязательно в комплекте РЭ
342268200005 | 4201 Отдел обеспечения единства измерений магнитных величин и неразрушающего контроля | Измеритель удельной электрической проводимости цветных металлов и сплавов | ВИХРЬ-АМ | ВИХРЬ-АМ/А, ВИХРЬ-АМ/Т | согласно описанию типа | согласно описанию типа | 12 | 6 650 |  | Нет |  | Да |  | Нет | 24773-08 | Нет | Нет | обязательно в комплекте Паспорт
342268200006 | 4201 Отдел обеспечения единства измерений магнитных величин и неразрушающего контроля | Измеритель электропроводности металлов вихретоковый | SIGMASCOPE SMP10 | - | согласно заявке заказчика | согласно заявке заказчика |  | 6 650 |  | Нет |  | Да |  | Нет |  | Да | Нет
342268200009 | 4201 Отдел обеспечения единства измерений магнитных величин и неразрушающего контроля | Измеритель удельной электрической проводимости вихретоковый | ВЭ-27НЦ | ВЭ-27НЦ/3, ВЭ-27НЦ/4, ВЭ-27НЦ/5, ВЭ-27НЦ/6 | согласно описанию типа | согласно описанию типа | 12 | 6 650 |  | Нет |  | Да |  | Нет | 23377-02 | Нет | Нет | обязательно в комплекте РЭ
342268200012 | 4201 Отдел обеспечения единства измерений магнитных величин и неразрушающего контроля | Измеритель удельной электрической проводимости цветных металлов и сплавов | ВИХРЬ-АМ | - | согласно описанию типа | согласно описанию типа | 12 | 6 650 |  | Нет |  | Да |  | Нет | 24773-03 | Нет | Нет | обязательно в комплекте Паспорт
342268200013 | 4201 Отдел обеспечения единства измерений магнитных величин и неразрушающего контроля | Прибор измерения геометрических параметров многофункциональный | Константа К5, Константа К6 | - | согласно описанию типа | согласно описанию типа | 12 | 6 650 |  | Нет |  | Да |  | Нет | 18106-13 | Нет | Нет | цена указана с 3 преобразователями, с преобразователями ФД2, ПФ-ИЭ-4-Ti,ПФ-ИЭ-4-Br, ПФ-ИЭ-4-Al, ПФ-ИЭ-4-Cu, ПФ-ИЭ-6э-Ti, ПФ-ИЭ-6э-Br, ПФ-ИЭАв-6э, ПФ-ИЭ-6э-Cu
342268200014 | 4201 Отдел обеспечения единства измерений магнитных величин и неразрушающего контроля | Прибор | "ЭКСПЕРТ" модели ВЭ-96Н | - | согласно описанию типа | согласно описанию типа | 12 | 6 650 |  | Нет |  | Да |  | Нет | 20367-00 | Нет | Нет
342268200015 | 4201 Отдел обеспечения единства измерений магнитных величин и неразрушающего контроля | Структуроскоп вихретоковый | ВЭ-26НП | - | согласно заявке заказчика | согласно заявке заказчика |  | 6 650 |  | Нет |  | Да |  | Нет |  | Да | Нет
342268200016 | 4201 Отдел обеспечения единства измерений магнитных величин и неразрушающего контроля | Прибор вихретоковый многофункциональный | МВП-2М | - | согласно описанию типа | согласно описанию типа | 12 | 6 289 |  | Нет |  | Да |  | Нет | 25869-03 | Нет | Нет | поверка с функцией измерения удельной электропроводимости в комплекте с преобразователями П020, П170
342268200017 | 4201 Отдел обеспечения единства измерений магнитных величин и неразрушающего контроля | Дефектоскоп вихретоковый | ВЕКТОР | - | согласно заявке заказчика | согласно заявке заказчика |  | 6 289 |  | Нет |  | Да |  | Нет |  | Да | Нет | цена указана с 2 преобразователями, калибровка СИ с функцией измерения удельной электропроводимости с преобразователем ПВД-1
342268200018 | 4201 Отдел обеспечения единства измерений магнитных величин и неразрушающего контроля | Измеритель электропроводности немагнитных металлов и сплавов | SIGMATEST D 2.068 | - | согласно заявке заказчика | согласно заявке заказчика |  | 6 650 |  | Нет |  | Да |  | Нет |  | Да | Нет
342268200019 | 4201 Отдел обеспечения единства измерений магнитных величин и неразрушающего контроля | Прибор измерения геометрических параметров многофункциональный | Константа К6 | - | согласно описанию типа | согласно описанию типа | 12 | 6 650 |  | Нет |  | Да |  | Нет | 44479-10 | Нет | Нет | цена указана с 3 преобразователями; поверка с преобразователем ФД2
342268200020 | 4201 Отдел обеспечения единства измерений магнитных величин и неразрушающего контроля | Прибор вихретоковый многофункциональный | МВП-2М | - | согласно описанию типа | согласно описанию типа | 12 | 6 289 |  | Нет |  | Нет |  | Нет | 79517-20 | Нет | Нет | поверка с функцией измерения удельной электропроводимости в комплекте с преобразователем П020
342268200021 | 4201 Отдел обеспечения единства измерений магнитных величин и неразрушающего контроля | Измеритель электропроводности металлов вихретоковый | SIGMATEST 2.069 | - | согласно описанию типа | согласно описанию типа | 12 | 6 650 |  | Нет |  | Нет |  | Нет | 70864-18 | Нет | Нет | зав.№ 915
342268200022 | 4201 Отдел обеспечения единства измерений магнитных величин и неразрушающего контроля | Измеритель электропроводности металлов вихретоковый | SIGMASCOPE SMP10 | - | согласно описанию типа | согласно описанию типа | 12 | 6 650 |  | Нет |  | Нет |  | Нет | 71105-18 | Нет | Нет | на 2 шт. с зав.№ SN070003105, SN080005042
342361102000 | 4201 Отдел обеспечения единства измерений магнитных величин и неразрушающего контроля | Магазин взаимной индуктивности | Р5000 | - | согласно заявке заказчика | согласно заявке заказчика |  | 12 129 |  | Нет |  | Да |  | Нет |  | Да | Нет | поверка на постоянном токе для 1-го значения
344110101000 | 4201 Отдел обеспечения единства измерений магнитных величин и неразрушающего контроля | Катушка магнитного потока (катушка взаимной индуктивности) | Р536 | - | согласно заявке заказчика | согласно заявке заказчика |  | 9 904 |  | Нет |  | Да |  | Нет |  | Да | Нет | калибровка на постоянном токе
344110102000 | 4201 Отдел обеспечения единства измерений магнитных величин и неразрушающего контроля | Катушка магнитного потока (катушка взаимной индуктивности) | КВ1 | - | согласно заявке заказчика | согласно заявке заказчика |  | 9 904 |  | Нет |  | Да |  | Нет |  | Да | Нет | калибровка на постоянном токе
344110103000 | 4201 Отдел обеспечения единства измерений магнитных величин и неразрушающего контроля | Катушка магнитного потока (меры взаимной индуктивности образцовые) | Р5009 | - | согласно заявке заказчика | согласно заявке заказчика |  | 9 904 |  | Нет |  | Да |  | Нет |  | Да | Нет | калибровка на постоянном токе
344110103001 | 4201 Отдел обеспечения единства измерений магнитных величин и неразрушающего контроля | Мера магнитного потока | КВ-7 | - | согласно описанию типа | согласно описанию типа | 12 | 4 021 |  | Нет |  | Да |  | Нет | 39702-08 | Нет | Нет
344118300001 | 4201 Отдел обеспечения единства измерений магнитных величин и неразрушающего контроля | Установка | У-2464 (модернизированная) | - | согласно заявке заказчика | согласно заявке заказчика |  | 19 991 |  | Нет |  | Да |  | Нет |  | Нет | Да
344118300002 | 4201 Отдел обеспечения единства измерений магнитных величин и неразрушающего контроля | Установка | У-2764 (модернизированная) | - | согласно заявке заказчика | согласно заявке заказчика |  | 19 991 |  | Нет |  | Да |  | Нет |  | Нет | Да
344131101000 | 4201 Отдел обеспечения единства измерений магнитных величин и неразрушающего контроля | Стандартный образец коэрцитивной силы | СОКС | - | согласно заявке заказчика | согласно заявке заказчика |  | 7 245 |  | Нет |  | Да |  | Нет |  | Да | Нет | кроме эталонов (ГСО СОКС)
344131102000 | 4201 Отдел обеспечения единства измерений магнитных величин и неразрушающего контроля | Стандартный образец содержания ферритной фазы | СО СФФ | - | согласно заявке заказчика | согласно заявке заказчика |  | 6 027 |  | Нет |  | Да |  | Нет |  | Да | Нет
344131103000 | 4201 Отдел обеспечения единства измерений магнитных величин и неразрушающего контроля | Стандартный образец МММ полосовый | СО ЭТС | - | согласно заявке заказчика | согласно заявке заказчика |  | 10 623 |  | Нет |  | Да |  | Нет |  | Да | Нет | калибровка/аттестация с оформлением паспорта
344131104000 | 4201 Отдел обеспечения единства измерений магнитных величин и неразрушающего контроля | Стандартный образец МММ тороидальный (статические магнитные характеристики) | СО ТОР (статика) | - | согласно заявке заказчика | согласно заявке заказчика |  | 11 672 |  | Нет |  | Да |  | Нет |  | Да | Нет | калибровка/аттестация с оформлением паспорта
344131105000 | 4201 Отдел обеспечения единства измерений магнитных величин и неразрушающего контроля | Магнит постоянный | подковообразный/цилиндрический | - | согласно заявке заказчика | согласно заявке заказчика |  | 2 233 |  | Нет |  | Да |  | Нет |  | Нет | Да
344131106000 | 4201 Отдел обеспечения единства измерений магнитных величин и неразрушающего контроля | Магнит постоянный | нестандартный | - | согласно заявке заказчика | согласно заявке заказчика |  | 3 367 |  | Нет |  | Да |  | Нет |  | Нет | Да
344131110002 | 4201 Отдел обеспечения единства измерений магнитных величин и неразрушающего контроля | Стандартный образец коэрцитивной силы | СОП-НО-401 | - | согласно заявке заказчика | согласно заявке заказчика |  | 7 245 |  | Нет |  | Да |  | Нет |  | Да | Нет
344131110003 | 4201 Отдел обеспечения единства измерений магнитных величин и неразрушающего контроля | Стандартный образец МММ тороидальный (динамические магнитные характеристики) | СО ТОР (динамика) | - | согласно заявке заказчика | согласно заявке заказчика |  | 11 735 |  | Нет |  | Да |  | Нет |  | Да | Нет | калибровка/аттестация с оформлением паспорта
344132103000 | 4201 Отдел обеспечения единства измерений магнитных величин и неразрушающего контроля | Мера напряженности постоянного магнитного поля (соленоиды) | Интротест-СО-1 | - | согласно заявке заказчика | согласно заявке заказчика |  | 13 241 |  | Нет |  | Да |  | Нет |  | Да | Нет
344132103001 | 4201 Отдел обеспечения единства измерений магнитных величин и неразрушающего контроля | Мера напряженности постоянного магнитного поля | М-113 | - | согласно описанию типа | согласно описанию типа | 12 | 14 127 |  | Нет |  | Да |  | Нет | 39118-08 | Нет | Нет
344132103002 | 4201 Отдел обеспечения единства измерений магнитных величин и неразрушающего контроля | Мера напряженности постоянного магнитного поля | М-103 | - | согласно описанию типа | согласно описанию типа | 12 | 12 020 |  | Нет |  | Да |  | Нет | 38871-08 | Нет | Нет
344132103003 | 4201 Отдел обеспечения единства измерений магнитных величин и неразрушающего контроля | Соленоид | - | - | согласно заявке заказчика | согласно заявке заказчика |  | 9 121 |  | Нет |  | Да |  | Нет |  | Да | Нет
344132103005 | 4201 Отдел обеспечения единства измерений магнитных величин и неразрушающего контроля | Мера напряженности постоянного и переменного магнитного поля | М-507 | - | согласно заявке заказчика | согласно заявке заказчика |  | 10 464 |  | Нет |  | Да |  | Нет |  | Да | Нет
344132103006 | 4201 Отдел обеспечения единства измерений магнитных величин и неразрушающего контроля | Мера напряженности постоянного магнитного поля | 2Ю5 578 081-01-2 | - | согласно заявке заказчика | согласно заявке заказчика |  | 11 202 |  | Нет |  | Да |  | Нет |  | Да | Нет
344132201000 | 4201 Отдел обеспечения единства измерений магнитных величин и неразрушающего контроля | Мера (катушка) напряженности постоянного и переменного магнитных полей | М-303 | - | согласно описанию типа | согласно описанию типа | 12 | 11 674 |  | Нет |  | Да |  | Нет | 17806-98 | Нет | Нет | на 5 шт. с зав.№ 98360 … 98364
344132202000 | 4201 Отдел обеспечения единства измерений магнитных величин и неразрушающего контроля | Мера напряженности постоянного и переменного магнитного поля | М-303.1 | - | согласно описанию типа | согласно описанию типа | 12 | 14 127 |  | Нет |  | Да |  | Нет | 40449-09 | Нет | Нет
344132203000 | 4201 Отдел обеспечения единства измерений магнитных величин и неразрушающего контроля | Мера напряженности магнитного поля экранированная | М-117А | - | согласно описанию типа | согласно описанию типа | 12 | 9 979 |  | Нет |  | Да |  | Нет | 42442-09 | Нет | Нет
344132204000 | 4201 Отдел обеспечения единства измерений магнитных величин и неразрушающего контроля | Мера напряженности магнитного поля | М-503 | - | согласно описанию типа | согласно описанию типа | 12 | 19 774 |  | Нет |  | Да |  | Нет | 27589-04 | Нет | Нет | мера М-503 поверяется без измерительной катушки магнитной индукции М-503.10
344132204001 | 4201 Отдел обеспечения единства измерений магнитных величин и неразрушающего контроля | Мера напряженности магнитного поля | М-503 | - | согласно описанию типа | согласно описанию типа | 12 | 19 774 |  | Нет |  | Да |  | Нет | 27589-11 | Нет | Нет | поверка без измерительной катушки магнитной индукции М-503.10
344132204002 | 4201 Отдел обеспечения единства измерений магнитных величин и неразрушающего контроля | Мера напряженности магнитного поля | М-511 | - | согласно заявке заказчика | согласно заявке заказчика |  | 12 106 |  | Нет |  | Да |  | Нет |  | Да | Нет
344133101000 | 4201 Отдел обеспечения единства измерений магнитных величин и неразрушающего контроля | Мера градиента напряженности постоянного магнитного поля | М-101 | - | согласно заявке заказчика | согласно заявке заказчика |  | 14 202 |  | Нет |  | Да |  | Нет |  | Да | Нет | обязательно в комплекте вкладыш МП 603.50
344133102001 | 4201 Отдел обеспечения единства измерений магнитных величин и неразрушающего контроля | Стандартный образец предприятия | СОП-НО-21, СОП-НО-22, СОП-НО-23, СОП-НО-24, СОП-НО-25, СОП-НО-28, СОП-НО-29, СОП-НО-30, СОП-НО-31 | - | согласно заявке заказчика | согласно заявке заказчика |  | 3 710 |  | Нет |  | Да |  | Нет |  | Да | Нет
344133102009 | 4201 Отдел обеспечения единства измерений магнитных величин и неразрушающего контроля | Мера градиента магнитной индукции | МГП-2 | - | согласно заявке заказчика | согласно заявке заказчика |  | 10 615 |  | Нет |  | Да |  | Нет |  | Да | Нет
344133102010 | 4201 Отдел обеспечения единства измерений магнитных величин и неразрушающего контроля | Мера градиента магнитной индукции | МГМИ | - | согласно заявке заказчика | согласно заявке заказчика |  | 13 799 |  | Нет |  | Да |  | Нет |  | Да | Нет
344133102011 | 4201 Отдел обеспечения единства измерений магнитных величин и неразрушающего контроля | Мера градиента напряженности постоянного магнитного поля | М-101 | - | согласно описанию типа | согласно описанию типа | 12 | 14 769 |  | Нет |  | Да |  | Нет | 44867-10 | Нет | Нет
344171101000 | 4201 Отдел обеспечения единства измерений магнитных величин и неразрушающего контроля | Комплекс измерительно-вычислительный | ММК-С15Э | - | согласно описанию типа | согласно описанию типа | 12 | 33 950 |  | Нет |  | Да |  | Нет | 39702-08 | Нет | Нет
344171102000 | 4201 Отдел обеспечения единства измерений магнитных величин и неразрушающего контроля | Комплекс измерительно-вычислительный | ММК-С-100-5 | - | согласно описанию типа | согласно описанию типа | 24 | 50 628 |  | Нет |  | Да |  | Нет | 25771-03 | Нет | Нет | только зав.№ 0004
344171104000 | 4201 Отдел обеспечения единства измерений магнитных величин и неразрушающего контроля | Система измерительная информационная | У5045 | - | согласно описанию типа | согласно описанию типа | 36 | 33 950 |  | Нет |  | Да |  | Нет | 4832-75 | Нет | Нет
344171105000 | 4201 Отдел обеспечения единства измерений магнитных величин и неразрушающего контроля | Установка магнитоизмерительная | МК-3Э | - | согласно описанию типа | согласно описанию типа | 12 | 15 044 |  | Нет |  | Да |  | Нет | 32843-06 | Нет | Нет | только заводской №0303
344171105001 | 4201 Отдел обеспечения единства измерений магнитных величин и неразрушающего контроля | Установка магнитоизмерительная | МК-3Э | - | согласно заявке заказчика | согласно заявке заказчика |  | 15 044 |  | Нет |  | Да |  | Нет |  | Да | Нет
344171105002 | 4201 Отдел обеспечения единства измерений магнитных величин и неразрушающего контроля | Комплекс измерительно-вычислительный | ММКС-05 | - | согласно описанию типа | согласно описанию типа | 24 | 21 624 |  | Нет |  | Да |  | Нет | 62002-15 | Нет | Нет | поверка на территории УРАЛТЕСТ
344171105005 | 4201 Отдел обеспечения единства измерений магнитных величин и неразрушающего контроля | Установка магнитоизмерительная | МК-3Э | - | согласно описанию типа | согласно описанию типа | 12 | 15 044 |  | Нет |  | Да |  | Нет | 77260-20 | Нет | Нет | обязательно в комплекте электронный блок, кабель "установка-компьютер", носитель с ПО, контрольный образец
344171201000 | 4201 Отдел обеспечения единства измерений магнитных величин и неразрушающего контроля | Структуроскоп магнитный | СМ-401 | СМ-401.1, СМ-401.2, СМ-401.3 | согласно описанию типа | согласно описанию типа | 12 | 13 255 |  | Нет |  | Да |  | Нет | 22825-02 | Нет | Нет
344173101000 | 4201 Отдел обеспечения единства измерений магнитных величин и неразрушающего контроля | Дефектоскоп-градиентометр феррозондовый | ДФ-103, ДФ-105, ДФ-201 | - | согласно описанию типа | согласно описанию типа | 12 | 5 743 |  | Нет |  | Да |  | Нет | 15914-97 | Нет | Нет
344173102000 | 4201 Отдел обеспечения единства измерений магнитных величин и неразрушающего контроля | Дефектоскоп-градиентометр феррозондовый | ДФ-103 | ДФ-105, ДФ-201.1 | согласно описанию типа | согласно описанию типа | 12 | 5 743 |  | Нет |  | Да |  | Нет | 15914-99 | Нет | Нет
344173103000 | 4201 Отдел обеспечения единства измерений магнитных величин и неразрушающего контроля | Дефектоскоп-градиентометр феррозондовый | ДФ-201 | ДФ-201.1, ДФ-201.1А | согласно описанию типа | согласно описанию типа | 12 | 5 743 |  | Нет |  | Да |  | Нет | 15914-05 | Нет | Нет
344173104000 | 4201 Отдел обеспечения единства измерений магнитных величин и неразрушающего контроля | Измеритель градиента напряженности магнитного поля | ГФ-105 | - | согласно описанию типа | согласно описанию типа | 12 | 5 743 |  | Нет |  | Да |  | Нет | 17805-98 | Нет | Нет
344173105000 | 4201 Отдел обеспечения единства измерений магнитных величин и неразрушающего контроля | Измеритель-дефектоскоп феррозондовый | Ф-215 | Ф-215.1, Ф-215.2 | согласно описанию типа | согласно описанию типа | 12 | 8 256 |  | Нет |  | Да |  | Нет | 29938-05 | Нет | Нет
344173105001 | 4201 Отдел обеспечения единства измерений магнитных величин и неразрушающего контроля | Дефектоскоп-градиентометр феррозондовый | ДФ-201.1А | - | согласно описанию типа | согласно описанию типа | 12 | 6 018 |  | Нет |  | Да |  | Нет | 15914-12 | Нет | Нет
344180101000 | 4201 Отдел обеспечения единства измерений магнитных величин и неразрушающего контроля | Микровеберметр | Ф5050 | - | согласно описанию типа | согласно описанию типа | 12 | 6 476 |  | Нет |  | Да |  | Нет | 4752-75 | Нет | Нет
344180102000 | 4201 Отдел обеспечения единства измерений магнитных величин и неразрушающего контроля | Микровеберметр | Ф191 | - | согласно описанию типа | согласно описанию типа | 12 | 7 889 |  | Нет |  | Да |  | Нет | 6694-78 | Нет | Нет
344180103000 | 4201 Отдел обеспечения единства измерений магнитных величин и неразрушающего контроля | Микровеберметр | Ф192 | - | согласно описанию типа | согласно описанию типа | 12 | 7 889 |  | Нет |  | Да |  | Нет | 10840-87 | Нет | Нет
344180104000 | 4201 Отдел обеспечения единства измерений магнитных величин и неразрушающего контроля | Милливеберметр | М1119 | - | согласно описанию типа | согласно описанию типа | 12 | 6 942 |  | Нет |  | Да |  | Нет | 5423-76 | Нет | Нет
344180105000 | 4201 Отдел обеспечения единства измерений магнитных величин и неразрушающего контроля | Флюксметр | ФК-4 | - | согласно заявке заказчика | согласно заявке заказчика |  | 7 889 |  | Нет |  | Да |  | Нет |  | Да | Нет
344180106000 | 4201 Отдел обеспечения единства измерений магнитных величин и неразрушающего контроля | Милливеберметр | М119 | - | согласно описанию типа | согласно описанию типа | 12 | 6 942 |  | Нет |  | Да |  | Нет | 1136-57 | Нет | Нет
344180108000 | 4201 Отдел обеспечения единства измерений магнитных величин и неразрушающего контроля | Микровеберметр | МК-7Э | - | согласно заявке заказчика | согласно заявке заказчика |  | 7 889 |  | Нет |  | Да |  | Нет |  | Да | Нет
344180109000 | 4201 Отдел обеспечения единства измерений магнитных величин и неразрушающего контроля | Милливеберметр | LZ-820B | - | согласно заявке заказчика | согласно заявке заказчика |  | 7 889 |  | Нет |  | Да |  | Нет |  | Да | Нет
344180110000 | 4201 Отдел обеспечения единства измерений магнитных величин и неразрушающего контроля | Милливеберметр | HT701 | - | согласно заявке заказчика | согласно заявке заказчика |  | 7 889 |  | Нет |  | Да |  | Нет |  | Да | Нет
344180110001 | 4201 Отдел обеспечения единства измерений магнитных величин и неразрушающего контроля | Веберметр электронный | EF 5 | - | согласно заявке заказчика | согласно заявке заказчика |  | 7 513 |  | Нет |  | Да |  | Нет |  | Да | Нет
344180110002 | 4201 Отдел обеспечения единства измерений магнитных величин и неразрушающего контроля | Милливеберметр | HT700SP | - | согласно заявке заказчика | согласно заявке заказчика |  | 7 889 |  | Нет |  | Да |  | Нет |  | Да | Нет
344180110003 | 4201 Отдел обеспечения единства измерений магнитных величин и неразрушающего контроля | Веберметр | KCS-602C | - | согласно заявке заказчика | согласно заявке заказчика |  | 7 889 |  | Нет |  | Да |  | Нет |  | Да | Нет
344180110004 | 4201 Отдел обеспечения единства измерений магнитных величин и неразрушающего контроля | Веберметр цифровой | GM806 | - | согласно заявке заказчика | согласно заявке заказчика |  | 7 889 |  | Нет |  | Да |  | Нет |  | Да | Нет
344180110005 | 4201 Отдел обеспечения единства измерений магнитных величин и неразрушающего контроля | Флюксметр | LZ-820 | - | согласно заявке заказчика | согласно заявке заказчика |  | 7 889 |  | Нет |  | Да |  | Нет |  | Да | Нет
344180110006 | 4201 Отдел обеспечения единства измерений магнитных величин и неразрушающего контроля | Веберметр портативный | ТВП-2 | - | согласно описанию типа | согласно описанию типа | 12 | 7 889 |  | Нет |  | Да |  | Нет | 75099-19 | Нет | Нет
344180110007 | 4201 Отдел обеспечения единства измерений магнитных величин и неразрушающего контроля | Микровеберметр | МК-7Э | - | согласно описанию типа | согласно описанию типа | 12 | 7 889 |  | Нет |  | Да |  | Нет | 81940-21 | Нет | Нет
344181201000 | 4201 Отдел обеспечения единства измерений магнитных величин и неразрушающего контроля | Коэрцитиметр | КИФМ-1 | - | согласно описанию типа | согласно описанию типа | 12 | 11 975 |  | Нет |  | Да |  | Нет | 3820-73 | Нет | Нет
344181202000 | 4201 Отдел обеспечения единства измерений магнитных величин и неразрушающего контроля | Коэрцитиметр-структуроскоп | К-61 | - | согласно описанию типа | согласно описанию типа | 12 | 11 975 |  | Нет |  | Да |  | Нет | 19529-00 | Нет | Нет
344181203000 | 4201 Отдел обеспечения единства измерений магнитных величин и неразрушающего контроля | Коэрцитиметр | КФ-3М | - | согласно заявке заказчика | согласно заявке заказчика |  | 11 975 |  | Нет |  | Да |  | Нет |  | Да | Нет
344181204000 | 4201 Отдел обеспечения единства измерений магнитных величин и неразрушающего контроля | Коэрцитиметр импульсный микропроцессорный | КИМ-2 | - | согласно описанию типа | согласно описанию типа | 12 | 13 255 |  | Нет |  | Да |  | Нет | 22977-02 | Нет | Нет
344181205000 | 4201 Отдел обеспечения единства измерений магнитных величин и неразрушающего контроля | Коэрцитиметр | КРМ-Ц-К2М | - | согласно описанию типа | согласно описанию типа | 12 | 12 354 |  | Нет |  | Да |  | Нет | 34083-07 | Нет | Нет
344181206000 | 4201 Отдел обеспечения единства измерений магнитных величин и неразрушающего контроля | Коэрцитиметр полуавтоматический | Кобальт-1 (МЭ-10Ф) | - | согласно описанию типа | согласно описанию типа | 12 | 13 659 |  | Нет |  | Да |  | Нет | 5819-77 | Нет | Нет
344181208000 | 4201 Отдел обеспечения единства измерений магнитных величин и неразрушающего контроля | Структуроскоп магнитный ГСП | МФ-31КЦ | - | согласно описанию типа | согласно описанию типа | 12 | 13 255 |  | Нет |  | Да |  | Нет | 9875-85 | Нет | Нет
344181209000 | 4201 Отдел обеспечения единства измерений магнитных величин и неразрушающего контроля | Коэрцитиметр | КИПФ-1 | - | согласно описанию типа | согласно описанию типа | 12 | 11 975 |  | Нет |  | Да |  | Нет | 25988-03 | Нет | Нет
344181210000 | 4201 Отдел обеспечения единства измерений магнитных величин и неразрушающего контроля | Коэрцитиметр | КИФМ-1Х | - | согласно описанию типа | согласно описанию типа | 12 | 11 975 |  | Нет |  | Да |  | Нет | 37831-08 | Нет | Нет
344181210001 | 4201 Отдел обеспечения единства измерений магнитных величин и неразрушающего контроля | Структуроскоп магнитный | МС-10 | - | согласно описанию типа | согласно описанию типа | 12 | 11 975 |  | Нет |  | Да |  | Нет | 42989-09 | Нет | Нет
344181210002 | 4201 Отдел обеспечения единства измерений магнитных величин и неразрушающего контроля | Коэрцитиметр | КМ-445 | КМ-445.1, КМ-445.2 | согласно описанию типа | согласно описанию типа | 12 | 11 975 |  | Нет |  | Да |  | Нет | 37189-08 | Нет | Нет
344181210003 | 4201 Отдел обеспечения единства измерений магнитных величин и неразрушающего контроля | Коэрцитиметр | КРМ-Ц-К2М | - | согласно описанию типа | согласно описанию типа | 12 | 12 354 |  | Нет |  | Да |  | Нет | 59908-15 | Нет | Нет
344181210004 | 4201 Отдел обеспечения единства измерений магнитных величин и неразрушающего контроля | Коэрцитиметр импульсный микропроцессорный | КИМ-2 | КИМ-2, КИМ-2М | согласно описанию типа | согласно описанию типа | 12 | 13 255 |  | Нет |  | Да |  | Нет | 22977-12 | Нет | Нет
344181210005 | 4201 Отдел обеспечения единства измерений магнитных величин и неразрушающего контроля | Структуроскоп магнитный | МС-10 | - | согласно описанию типа | согласно описанию типа | 12 | 11 975 |  | Нет |  | Да |  | Нет | 63555-16 | Нет | Нет
344181210006 | 4201 Отдел обеспечения единства измерений магнитных величин и неразрушающего контроля | Коэрцитиметр-структуроскоп портативный | КСП-01 | - | согласно описанию типа | согласно описанию типа | 12 | 11 975 |  | Нет |  | Да |  | Нет | 61774-15 | Нет | Нет | обязательно в комплекте зарядное устройство, контрольный образец
344181210007 | 4201 Отдел обеспечения единства измерений магнитных величин и неразрушающего контроля | Коэрцитиметр | KOERZIMAT 1.097 MS | - | согласно заявке заказчика | согласно заявке заказчика |  | 14 655 |  | Нет |  | Да |  | Нет |  | Да | Нет | обязательно в комплекте блок управления "НТМ-терминал", формуляр, блок питания
344181210008 | 4201 Отдел обеспечения единства измерений магнитных величин и неразрушающего контроля | Коэрцитиметр | К-61 | - | согласно заявке заказчика | согласно заявке заказчика |  | 11 975 |  | Нет |  | Да |  | Нет |  | Да | Нет
344181501000 | 4201 Отдел обеспечения единства измерений магнитных величин и неразрушающего контроля | Установка для измерения динамических магнитных характеристик магнитных материалов | УДМХ | - | согласно описанию типа | согласно описанию типа | 36 | 37 345 |  | Нет |  | Да |  | Нет | 30933-06 | Нет | Нет | только заводской №2
344181502000 | 4201 Отдел обеспечения единства измерений магнитных величин и неразрушающего контроля | Установка для измерения динамических магнитных характеристик магнитных материалов | УДМХ-3 | - | согласно описанию типа | согласно описанию типа | 24 | 37 345 |  | Нет |  | Да |  | Нет | 41205-09 | Нет | Нет | только заводской №01
344181503000 | 4201 Отдел обеспечения единства измерений магнитных величин и неразрушающего контроля | Система информационно-измерительная | У-5057 | - | согласно описанию типа | согласно описанию типа | 12 | 37 345 |  | Нет |  | Да |  | Нет | 8119-81 | Нет | Нет
344181503001 | 4201 Отдел обеспечения единства измерений магнитных величин и неразрушающего контроля | Установка магнитоизмерительная | MPG 100 D, MPG 200 D, C 510 | - | согласно описанию типа | согласно описанию типа | 12 | 37 412 |  | Нет |  | Да |  | Нет | 57322-14 | Нет | Нет
344181503002 | 4201 Отдел обеспечения единства измерений магнитных величин и неразрушающего контроля | Установка магнитоизмерительная | МК-4Э | - | согласно описанию типа | согласно описанию типа | 12 | 37 412 |  | Нет |  | Да |  | Нет | 58134-14 | Нет | Нет
344181503003 | 4201 Отдел обеспечения единства измерений магнитных величин и неразрушающего контроля | Установка магнитоизмерительная | MPG 100 D | - | согласно описанию типа | согласно описанию типа | 12 | 41 154 |  | Нет |  | Да |  | Нет | 38271-08 | Нет | Нет | с заводским № ВМ0632124653
344181503004 | 4201 Отдел обеспечения единства измерений магнитных величин и неразрушающего контроля | Установка магнитоизмерительная | MPG 100 D | - | согласно описанию типа | согласно описанию типа | 12 | 41 154 |  | Нет |  | Да |  | Нет | 27118-04 | Нет | Нет | с заводскими №№01921, BM0509123626
344182101000 | 4201 Отдел обеспечения единства измерений магнитных величин и неразрушающего контроля | Измеритель напряженности магнитного поля | МФ-107 | МФ-107, МФ-109 | согласно описанию типа | согласно описанию типа | 12 | 6 107 |  | Нет |  | Да |  | Нет | 17804-98 | Нет | Нет
344182102000 | 4201 Отдел обеспечения единства измерений магнитных величин и неразрушающего контроля | Измеритель напряженности магнитного поля | МФ-107А | МФ-107А, МФ-109 | согласно описанию типа | согласно описанию типа | 12 | 6 107 |  | Нет |  | Да |  | Нет | 17804-03 | Нет | Нет
344182104000 | 4201 Отдел обеспечения единства измерений магнитных величин и неразрушающего контроля | Прибор магнитометрический для определения концентрации напряжений | ИКН-1М | - | согласно описанию типа | согласно описанию типа | 12 | 11 529 |  | Нет |  | Да |  | Нет | 20675-00 | Нет | Нет | цена указана с 1 датчиком
344182105000 | 4201 Отдел обеспечения единства измерений магнитных величин и неразрушающего контроля | Прибор магнитометрический для определения концентрации напряжений | ИКН | - | согласно описанию типа | согласно описанию типа | 12 | 11 529 |  | Нет |  | Да |  | Нет | 20675-05 | Нет | Нет | цена указана с 1 датчиком, только калибровка со сканирующими устройствами с диапазоном 200 А/м (типы 11-6К, 11-6КБГ, 11-12К)
344182106000 | 4201 Отдел обеспечения единства измерений магнитных величин и неразрушающего контроля | Прибор магнитометрический феррозондовый для определения концентрации напряжений | ИКНМ-2ФП | - | согласно описанию типа | согласно описанию типа | 12 | 11 007 |  | Нет |  | Да |  | Нет | 20676-00 | Нет | Нет | цена указана с 1 датчиком
344182107000 | 4201 Отдел обеспечения единства измерений магнитных величин и неразрушающего контроля | Магнитометр трехкомпонентный малогабаритный | МТМ-01 | - | согласно описанию типа | согласно описанию типа | 12 | 8 734 |  | Нет |  | Да |  | Нет | 35950-07 | Нет | Нет
344182108000 | 4201 Отдел обеспечения единства измерений магнитных величин и неразрушающего контроля | Прибор магнитометрический для определения концентрации напряжений | ИКН | ИКН-М-2ФП, ИКН-1М-4, ИКН-2М-8, ИКН-3М-12, ИКН-4М-16, ИКН-5М-32, ИКН-6М-8 | согласно описанию типа | согласно описанию типа | 12 | 11 529 |  | Нет |  | Да |  | Нет | 20675-11 | Нет | Нет | цена указана с 1 датчиком, только калибровка со сканирующими устройствами с диапазоном 200 А/м (типы 11-6К, 11-6КБГ, 11-12К)
344182109000 | 4201 Отдел обеспечения единства измерений магнитных величин и неразрушающего контроля | Прибор магнитометрический феррозондовый для определения концентрации напряжений | ИКНМ-2ФП | - | согласно описанию типа | согласно описанию типа | 12 | 11 007 |  | Нет |  | Да |  | Нет | 20676-05 | Нет | Нет | цена указана с 1 датчиком
344182110000 | 4201 Отдел обеспечения единства измерений магнитных величин и неразрушающего контроля | Измеритель магнитной индукции (гауссметры) | MAGNAFLUX | - | согласно описанию типа | согласно описанию типа | 12 | 5 872 |  | Нет |  | Да |  | Нет | 40097-08 | Нет | Нет
344182111000 | 4201 Отдел обеспечения единства измерений магнитных величин и неразрушающего контроля | Магнитометр цифровой трехкомпонентный сканирующий | СТЫК-3Д | - | согласно описанию типа | согласно описанию типа | 12 | 8 734 |  | Нет |  | Да |  | Нет | 39035-08 | Нет | Нет
344182112000 | 4201 Отдел обеспечения единства измерений магнитных величин и неразрушающего контроля | Дополнительный датчик | ИКН-датчик для прибора магнитометрического для определения концентрации напряжений | - | - | - |  | 4 871 |  | Нет |  | Да |  | Нет |  | Нет | Нет
344182112001 | 4201 Отдел обеспечения единства измерений магнитных величин и неразрушающего контроля | Измеритель магнитной индукции постоянного магнитного поля | ИПМП-01 | - | согласно описанию типа | согласно описанию типа | 12 | 8 256 |  | Нет |  | Да |  | Нет | 47601-11 | Нет | Нет
344182112002 | 4201 Отдел обеспечения единства измерений магнитных величин и неразрушающего контроля | Измеритель напряженности магнитного поля | ИНМП-50 | - | согласно заявке заказчика | согласно заявке заказчика |  | 7 561 |  | Нет |  | Да |  | Нет |  | Да | Нет
344182112003 | 4201 Отдел обеспечения единства измерений магнитных величин и неразрушающего контроля | Магнитометр | MAGNETOSCOPE 1.069 | - | согласно заявке заказчика | согласно заявке заказчика |  | 7 561 |  | Нет |  | Да |  | Нет |  | Да | Нет | в режиме измерения магнитной индукции постоянного поля
344182112004 | 4201 Отдел обеспечения единства измерений магнитных величин и неразрушающего контроля | Магнитометр | Model 25 | - | согласно заявке заказчика | согласно заявке заказчика |  | 5 872 |  | Нет |  | Да |  | Нет |  | Да | Нет
344182112005 | 4201 Отдел обеспечения единства измерений магнитных величин и неразрушающего контроля | Магнитометр универсальный | Техномаг | - | согласно описанию типа | согласно описанию типа | 12 | 11 092 |  | Нет |  | Да |  | Нет | 68599-17 | Нет | Нет
344182112006 | 4201 Отдел обеспечения единства измерений магнитных величин и неразрушающего контроля | Измеритель остаточной намагниченности | ИОН-3701 | - | согласно заявке заказчика | согласно заявке заказчика |  | 8 256 |  | Нет |  | Да |  | Нет |  | Да | Нет
344182112007 | 4201 Отдел обеспечения единства измерений магнитных величин и неразрушающего контроля | Измеритель напряженности магнитного поля (гауссметр стрелочный) | - | - | согласно заявке заказчика | согласно заявке заказчика |  | 6 457 |  | Нет |  | Да |  | Нет |  | Да | Нет | калибровка стрелочных гауссметров любого типа
344182112008 | 4201 Отдел обеспечения единства измерений магнитных величин и неразрушающего контроля | Магнитометр универсальный | МФ-34ФМ Магноскан | - | согласно описанию типа | согласно описанию типа | 12 | 11 092 |  | Нет |  | Да |  | Нет | 68669-17 | Нет | Нет
344182112009 | 4201 Отдел обеспечения единства измерений магнитных величин и неразрушающего контроля | Гауссметр трехканальный | 460 | - | согласно заявке заказчика | согласно заявке заказчика |  | 11 529 |  | Нет |  | Да |  | Нет |  | Да | Нет
344182112010 | 4201 Отдел обеспечения единства измерений магнитных величин и неразрушающего контроля | Магнитометр феррозондовый | WFG-130-30G | - | согласно заявке заказчика | согласно заявке заказчика |  | 11 641 |  | Нет |  | Да |  | Нет |  | Да | Нет
344182112011 | 4201 Отдел обеспечения единства измерений магнитных величин и неразрушающего контроля | Прибор магнитометрический для определения концентрации напряжений | ИКН | ИКН-7М-16, ИКН-8М-4 | согласно заявке заказчика | согласно заявке заказчика |  | 11 529 |  | Нет |  | Да |  | Нет |  | Да | Нет | цена указана с 1 датчиком
344182112013 | 4201 Отдел обеспечения единства измерений магнитных величин и неразрушающего контроля | Магнитометр трёхкоординатный | FGM3D | FGM3D/100, FGM3D/75 | согласно заявке заказчика | согласно заявке заказчика |  | 7 941 |  | Нет |  | Да |  | Нет |  | Да | Нет
344182112015 | 4201 Отдел обеспечения единства измерений магнитных величин и неразрушающего контроля | Магнитометр | ИОН-3701 | - | согласно описанию типа | согласно описанию типа | 24 | 8 256 |  | Нет |  | Да |  | Нет | 72893-18 | Нет | Нет | цена указана с 1 преобразователем
344182112016 | 4201 Отдел обеспечения единства измерений магнитных величин и неразрушающего контроля | Гауссметр | MAGNAFLUX | - | согласно заявке заказчика | согласно заявке заказчика |  | 6 457 |  | Нет |  | Да |  | Нет |  | Да | Нет
344182112017 | 4201 Отдел обеспечения единства измерений магнитных величин и неразрушающего контроля | Магнитометр цифровой трехкомпонентный | МЦ-70 | - | согласно описанию типа | согласно описанию типа | 12 | 8 734 |  | Нет |  | Да |  | Нет | 79188-20 | Нет | Нет
344182112018 | 4201 Отдел обеспечения единства измерений магнитных величин и неразрушающего контроля | Измеритель магнитной восприимчивости гирь | YSZ0 | YSZ01C, YSZ02C | согласно описанию типа | согласно описанию типа | 12 | 8 256 |  | Нет |  | Нет |  | Нет | 51747-12 | Нет | Нет
344183501000 | 4201 Отдел обеспечения единства измерений магнитных величин и неразрушающего контроля | Дефектоскоп | ПМД-70 | ПМД-70 (3 блока), ПМД-70 (2 блока), МД-70 ПК-IIIУ | согласно заявке заказчика | согласно заявке заказчика |  | 8 639 |  | Нет |  | Да |  | Нет |  | Нет | Нет | обязательно в комплекте сетевой кабель и кабель, соединяющий блоки
344183511000 | 4201 Отдел обеспечения единства измерений магнитных величин и неразрушающего контроля | Дефектоскоп магнитопорошковый универсальный | ДМПУ-1 | - | согласно описанию типа | согласно описанию типа | 12 | 7 228 |  | Нет |  | Да |  | Нет | 43753-10 | Нет | Нет
344183513000 | 4201 Отдел обеспечения единства измерений магнитных величин и неразрушающего контроля | Устройство намагничивающее переносное | УНМ 300/2000 | - | согласно заявке заказчика | согласно заявке заказчика |  | 9 015 |  | Нет |  | Да |  | Нет |  | Нет | Да | обязательно в комплекте сетевой кабель, кабель для соединения блока управления и намагничивающего устройства
344183514000 | 4201 Отдел обеспечения единства измерений магнитных величин и неразрушающего контроля | Дефектоскоп магнитный | ЭМ-186 | - | согласно заявке заказчика | согласно заявке заказчика |  | 7 813 |  | Нет |  | Да |  | Нет |  | Нет | Да
344183519000 | 4201 Отдел обеспечения единства измерений магнитных величин и неразрушающего контроля | Дефектоскоп магнитопорошковый | МД-12П | МД-12ПШ, МД-12ПЭ, МД-12ПС, МД-12ПШ/1, МД-12ПЭ/1, МД-12ПС/1, МД-12ПШ/2, МД-12ПЭ/2, МД-12ПС/2 | согласно заявке заказчика | согласно заявке заказчика |  | 7 198 |  | Нет |  | Да |  | Нет |  | Нет | Да | цена указана с 1 намагничивающим устройством, обязательно в комплекте сетевой кабель, соединительный кабель блока управления и намагничивающего устройства
344183521000 | 4201 Отдел обеспечения единства измерений магнитных величин и неразрушающего контроля | Электромагнит приставной | Parker | A-210(S), A-410(S), DA-200(S), DA-400(S), B100(S), B142, B200(S), B300(S),B310(S), P2, UW-12 | согласно заявке заказчика | согласно заявке заказчика |  | 6 509 |  | Нет |  | Да |  | Нет |  | Нет | Да
344183523000 | 4201 Отдел обеспечения единства измерений магнитных величин и неразрушающего контроля | Дефектоскоп магнитный | YM5 | - | согласно заявке заказчика | согласно заявке заказчика |  | 6 509 |  | Нет |  | Да |  | Нет |  | Нет | Да
344183525000 | 4201 Отдел обеспечения единства измерений магнитных величин и неразрушающего контроля | Электромагнит приставной | Magnaflux | Y1, Y6, Y7, Y8 | согласно заявке заказчика | согласно заявке заказчика |  | 6 509 |  | Нет |  | Да |  | Нет |  | Нет | Да
344183526000 | 4201 Отдел обеспечения единства измерений магнитных величин и неразрушающего контроля | Устройство намагничивающее с постоянными магнитами | МАГУС-М | - | согласно заявке заказчика | согласно заявке заказчика |  | 4 961 |  | Нет |  | Да |  | Нет |  | Нет | Да
344183527000 | 4201 Отдел обеспечения единства измерений магнитных величин и неразрушающего контроля | Устройство намагничивающее для магнитопорошковой дефектоскопии | УН-5 | - | согласно заявке заказчика | согласно заявке заказчика |  | 4 961 |  | Нет |  | Да |  | Нет |  | Нет | Да
344183529000 | 4201 Отдел обеспечения единства измерений магнитных величин и неразрушающего контроля | Устройство приставное намагничивающее | МСН | МСН 12-01, МСН 14, МСН 15 | согласно заявке заказчика | согласно заявке заказчика |  | 4 961 |  | Нет |  | Да |  | Нет |  | Нет | Да
344183531000 | 4201 Отдел обеспечения единства измерений магнитных величин и неразрушающего контроля | Дефектоскоп магнитопорошковый на постоянных магнитах | МД-6 | МД-6, МД-6К | согласно заявке заказчика | согласно заявке заказчика |  | 4 961 |  | Нет |  | Да |  | Нет |  | Нет | Да
344183533000 | 4201 Отдел обеспечения единства измерений магнитных величин и неразрушающего контроля | Дефектоскоп магнитный (намагничивающие устройства) | ДА-400С | - |  |  |  | 4 961 |  | Нет |  | Да |  | Нет |  | Нет | Нет
344183534000 | 4201 Отдел обеспечения единства измерений магнитных величин и неразрушающего контроля | Электромагнит приставной | TWM 42 N | - | согласно заявке заказчика | согласно заявке заказчика |  | 5 725 |  | Нет |  | Да |  | Нет |  | Нет | Да
344183535000 | 4201 Отдел обеспечения единства измерений магнитных величин и неразрушающего контроля | Электромагнит приставной | TWM 220 N | - | согласно заявке заказчика | согласно заявке заказчика |  | 5 725 |  | Нет |  | Да |  | Нет |  | Нет | Да
344183537000 | 4201 Отдел обеспечения единства измерений магнитных величин и неразрушающего контроля | Дефектоскоп на постоянных магнитах портативный | МД-4П | МД-4П, МД-4К | согласно заявке заказчика | согласно заявке заказчика |  | 4 961 |  | Нет |  | Да |  | Нет |  | Нет | Да
344183539000 | 4201 Отдел обеспечения единства измерений магнитных величин и неразрушающего контроля | Устройство намагничивающее | МДС-5М | - | согласно заявке заказчика | согласно заявке заказчика |  | 4 961 |  | Нет |  | Да |  | Нет |  | Нет | Да
344183540000 | 4201 Отдел обеспечения единства измерений магнитных величин и неразрушающего контроля | Установка магнитного контроля колёс | УМКК-1 | - | согласно заявке заказчика | согласно заявке заказчика |  | 7 507 |  | Нет |  | Да |  | Нет |  | Да | Нет
344183541000 | 4201 Отдел обеспечения единства измерений магнитных величин и неразрушающего контроля | Устройство для магнитного дефектоскопирования зубчатых колес и шестерен | УМДЗ | - | согласно заявке заказчика | согласно заявке заказчика |  | 5 725 |  | Нет |  | Да |  | Нет |  | Нет | Да | цена указана с 1 индуктором, обязательно в комплекте соединительный кабель блока управления и намагничивающего устройства
344183544000 | 4201 Отдел обеспечения единства измерений магнитных величин и неразрушающего контроля | Устройство намагничивающее | МД-7 | МД-7, МД-7К | согласно заявке заказчика | согласно заявке заказчика |  | 4 961 |  | Нет |  | Да |  | Нет |  | Нет | Да
344183547000 | 4201 Отдел обеспечения единства измерений магнитных величин и неразрушающего контроля | Дефектоскоп разъемный для магнитного контроля осей колесных пар вагонов | МД 13 ПР | - | согласно заявке заказчика | согласно заявке заказчика |  | 6 885 |  | Нет |  | Да |  | Нет |  | Нет | Да
344183549000 | 4201 Отдел обеспечения единства измерений магнитных величин и неразрушающего контроля | Устройство намагничивающее | ДМТ-1-00 | - |  |  |  | 4 961 |  | Нет |  | Да |  | Нет |  | Нет | Нет
344183551000 | 4201 Отдел обеспечения единства измерений магнитных величин и неразрушающего контроля | Дефектоскоп магнитопорошковый | Магнитест Д15 | - | согласно заявке заказчика | согласно заявке заказчика |  | 6 885 |  | Нет |  | Да |  | Нет |  | Нет | Да | обязательно в комплекте кабель для соединения блока питания и намагничивающего устройства
344183552000 | 4201 Отдел обеспечения единства измерений магнитных величин и неразрушающего контроля | Устройство намагничивающее переносное | МАГНИТЕК Д16 | - | согласно заявке заказчика | согласно заявке заказчика |  | 7 198 |  | Нет |  | Да |  | Нет |  | Нет | Да | обязательно в комплекте сетевой кабель, кабель для соединения блока управления и намагничивающего устройства
344183553001 | 4201 Отдел обеспечения единства измерений магнитных величин и неразрушающего контроля | Дефектоскоп магнитопорошковый модульный переносной | МД-М | - | согласно заявке заказчика | согласно заявке заказчика |  | 8 263 |  | Нет |  | Да |  | Нет |  | Нет | Да | обязательно в комплекте сетевой кабель, соединительный кабель блока управления и намагничивающего устройства
344183553002 | 4201 Отдел обеспечения единства измерений магнитных величин и неразрушающего контроля | Установка магнитопорошкового контроля осей | Universal 2650-AAC | - | согласно заявке заказчика | согласно заявке заказчика |  | 5 753 |  | Нет |  | Да |  | Нет |  | Да | Нет
344183553003 | 4201 Отдел обеспечения единства измерений магнитных величин и неразрушающего контроля | Электромагнит малогабаритный | МЭД-40/120 | - | согласно заявке заказчика | согласно заявке заказчика |  | 6 036 |  | Нет |  | Да |  | Нет |  | Нет | Да | обязательно наличие действующего свидетельства о поверке/сертификата о калибровке встроенного амперметра
344183553004 | 4201 Отдел обеспечения единства измерений магнитных величин и неразрушающего контроля | Дефектоскоп магнитный (намагничивающие устройства) | PermanentMagnet | - |  |  |  | 4 961 |  | Нет |  | Да |  | Нет |  | Нет | Нет
344183553005 | 4201 Отдел обеспечения единства измерений магнитных величин и неразрушающего контроля | Электромагнит приставной | Helling | UM-9/HANSA-230, UM-10/HANSA-230, UM-9/HANSA-42 | согласно заявке заказчика | согласно заявке заказчика |  | 5 248 |  | Нет |  | Да |  | Нет |  | Нет | Нет
344183553011 | 4201 Отдел обеспечения единства измерений магнитных величин и неразрушающего контроля | Дефектоскоп магнитопорошковый | МИКРОКОН МАГ-622-1000ЭМЗ | - | согласно заявке заказчика | согласно заявке заказчика |  | 7 160 |  | Нет |  | Да |  | Нет |  | Нет | Да | цена указана за аттестацию на территории Заказчика на оборудовании УРАЛТЕСТ, доставка оборудования осуществляется УРАЛТЕСТ, цена включает в себя доставку оборудования до Заказчика и обратно
344183553013 | 4201 Отдел обеспечения единства измерений магнитных величин и неразрушающего контроля | Дефектоскоп магнитный | PM-50 | - | согласно заявке заказчика | согласно заявке заказчика |  | 6 509 |  | Нет |  | Да |  | Нет |  | Нет | Да
344183553016 | 4201 Отдел обеспечения единства измерений магнитных величин и неразрушающего контроля | Дефектоскоп магнитопорошковый на постоянных магнитах | NOVOTEST МПД-DC | - | согласно заявке заказчика | согласно заявке заказчика |  | 4 961 |  | Нет |  | Да |  | Нет |  | Нет | Да
344183553017 | 4201 Отдел обеспечения единства измерений магнитных величин и неразрушающего контроля | Дефектоскоп магнитопорошковый малогабаритный переносной | МДМ-2 | - | согласно заявке заказчика | согласно заявке заказчика |  | 8 263 |  | Нет |  | Да |  | Нет |  | Нет | Да
344183553018 | 4201 Отдел обеспечения единства измерений магнитных величин и неразрушающего контроля | Электромагнит портативный для магнитопорошкового контроля | РМ-3 | - | согласно заявке заказчика | согласно заявке заказчика |  | 5 248 |  | Нет |  | Да |  | Нет |  | Нет | Да
344183553019 | 4201 Отдел обеспечения единства измерений магнитных величин и неразрушающего контроля | Измеритель силы тока/напряженности магнитного поля намагничивающих устройств встроенный | любой | любая | согласно заявке заказчика | согласно заявке заказчика |  | 6 509 |  | Нет |  | Да |  | Нет |  | Да | Нет
344183553020 | 4201 Отдел обеспечения единства измерений магнитных величин и неразрушающего контроля | Электромагнит портативный универсальный для магнитопорошкового контроля | РМ-5 | - | согласно заявке заказчика | согласно заявке заказчика |  | 5 248 |  | Нет |  | Да |  | Нет |  | Нет | Да
344183553022 | 4201 Отдел обеспечения единства измерений магнитных величин и неразрушающего контроля | Дефектоскоп мобильный | Ferrotest | 10, 20, 40, 60, GWH 15, GWH40, GWH 60, GWH 100 | согласно заявке заказчика | согласно заявке заказчика |  | 8 263 |  | Нет |  | Да |  | Нет |  | Нет | Да
344183553023 | 4201 Отдел обеспечения единства измерений магнитных величин и неразрушающего контроля | Дефектоскоп магнитный | МДА-3 (модернизированный) | - | согласно заявке заказчика | согласно заявке заказчика |  | 14 231 |  | Нет |  | Да |  | Нет |  | Нет | Да
344183553024 | 4201 Отдел обеспечения единства измерений магнитных величин и неразрушающего контроля | Дополнительное намагничивающее устройство дефектоскопа магнитопорошкового | МД-12П | - | согласно заявке заказчика | согласно заявке заказчика |  | 539 |  | Нет |  | Да |  | Нет |  | Нет | Да
344183553025 | 4201 Отдел обеспечения единства измерений магнитных величин и неразрушающего контроля | Дефектоскоп магнитопорошковый | МДС-5 (модернизированный) | - | согласно заявке заказчика | согласно заявке заказчика |  | 19 991 |  | Нет |  | Да |  | Нет |  | Нет | Да
344183553026 | 4201 Отдел обеспечения единства измерений магнитных величин и неразрушающего контроля | Дефектоскоп магнитный универсальный | УМДЭ-10000 | УМДЭ-10000, УМДЭ-10000М | согласно заявке заказчика | согласно заявке заказчика |  | 17 056 |  | Нет |  | Да |  | Нет |  | Нет | Да
344183553027 | 4201 Отдел обеспечения единства измерений магнитных величин и неразрушающего контроля | Дополнительный индуктор устройства для магнитопорошкового дефектоскопирования зубчатых колес и шесте | УМДЗ | - | согласно заявке заказчика | согласно заявке заказчика |  | 1 083 |  | Нет |  | Да |  | Нет |  | Нет | Да
344183553028 | 4201 Отдел обеспечения единства измерений магнитных величин и неразрушающего контроля | Дефектоскоп | МД-14П | - | согласно заявке заказчика | согласно заявке заказчика |  | 7 813 |  | Нет |  | Да |  | Нет |  | Нет | Да
344183553029 | 4201 Отдел обеспечения единства измерений магнитных величин и неразрушающего контроля | Дефектоскоп магнитный стационарный | МД-77М | - | согласно заявке заказчика | согласно заявке заказчика |  | 17 056 |  | Нет |  | Да |  | Нет |  | Нет | Да
344183553030 | 4201 Отдел обеспечения единства измерений магнитных величин и неразрушающего контроля | Дефектоскоп магнитопорошковый | МДС-5 | - | согласно заявке заказчика | согласно заявке заказчика |  | 17 056 |  | Нет |  | Да |  | Нет |  | Нет | Да | амперметр тока продольного намагничивания щитовой и шунт токоизмерительный, к которому он подключен, должны быть поверены/калиброваны
344183553031 | 4201 Отдел обеспечения единства измерений магнитных величин и неразрушающего контроля | Дефектоскоп магнитопорошковый | МДС-1,5 | - | согласно заявке заказчика | согласно заявке заказчика |  | 17 056 |  | Нет |  | Да |  | Нет |  | Нет | Да
344183553032 | 4201 Отдел обеспечения единства измерений магнитных величин и неразрушающего контроля | Стенд магнитопорошкового контроля колесных центров и бандажей | 42 7600.1009 | - | согласно заявке заказчика | согласно заявке заказчика |  | 17 056 |  | Нет |  | Да |  | Нет |  | Нет | Да | встроенные СИ должны быть поверены/калиброваны
344183553033 | 4201 Отдел обеспечения единства измерений магнитных величин и неразрушающего контроля | Стенд магнитопорошкового контроля осей | 42 7600.1208 | - | согласно заявке заказчика | согласно заявке заказчика |  | 17 056 |  | Нет |  | Да |  | Нет |  | Нет | Да | встроенные амперметры и трансформаторы тока должны быть поверены/калиброваны
344183553034 | 4201 Отдел обеспечения единства измерений магнитных величин и неразрушающего контроля | Установка | У-604 | - | согласно заявке заказчика | согласно заявке заказчика |  | 17 056 |  | Нет |  | Да |  | Нет |  | Нет | Да
344183553035 | 4201 Отдел обеспечения единства измерений магнитных величин и неразрушающего контроля | Установка дефектоскопическая для магнитного контроля осей колесных пар вагонов | Р8617 | - | согласно заявке заказчика | согласно заявке заказчика |  | 17 056 |  | Нет |  | Да |  | Нет |  | Нет | Да | встроенные СИ должны быть поверены/калиброваны
344183553036 | 4201 Отдел обеспечения единства измерений магнитных величин и неразрушающего контроля | Установка дефектоскопическая для магнитного контроля осей колесных пар вагонов | РМ8617 | - | согласно заявке заказчика | согласно заявке заказчика |  | 17 056 |  | Нет |  | Да |  | Нет |  | Нет | Да | встроенные СИ должны быть поверены/калиброваны
344183553037 | 4201 Отдел обеспечения единства измерений магнитных величин и неразрушающего контроля | Установка для магнитного дефектоскопирования осей колесных пар и внутренних колец подшипников | 6733Б | - | согласно заявке заказчика | согласно заявке заказчика |  | 17 056 |  | Нет |  | Да |  | Нет |  | Нет | Да | встроенный вольтметр должен быть поверен/калиброван
344183553038 | 4201 Отдел обеспечения единства измерений магнитных величин и неразрушающего контроля | Установка для магнитного дефектоскопирования свободных колец подшипников буксового узла тягового под | ТПС 9706А | - | согласно заявке заказчика | согласно заявке заказчика |  | 17 056 |  | Нет |  | Да |  | Нет |  | Нет | Да | встроенные вольтметр, амперметр,трансформатор тока, шунт токоизмерительный должны быть поверены/калиброваны
344183553039 | 4201 Отдел обеспечения единства измерений магнитных величин и неразрушающего контроля | Установка для магнитной дефектоскопии свободных колец подшипников | УМДП-01 | - | согласно заявке заказчика | согласно заявке заказчика |  | 17 056 |  | Нет |  | Да |  | Нет |  | Нет | Да | встроенные вольтметр, амперметр и шунт токоизмерительный должны быть поверены/калиброваны
344183553040 | 4201 Отдел обеспечения единства измерений магнитных величин и неразрушающего контроля | Дефектоскоп магнитный универсальный | УМДЭ-10000М (модернизированный) | - | согласно заявке заказчика | согласно заявке заказчика |  | 19 991 |  | Нет |  | Да |  | Нет |  | Нет | Да
344183553041 | 4201 Отдел обеспечения единства измерений магнитных величин и неразрушающего контроля | Магнит постоянный | Helling Flaw Finder | Type A, Type N | согласно заявке заказчика | согласно заявке заказчика |  | 4 961 |  | Нет |  | Да |  | Нет |  | Нет | Да
344183553042 | 4201 Отдел обеспечения единства измерений магнитных величин и неразрушающего контроля | Дефектоскоп магнитный универсальный | УМДЭ-2500 | - | согласно заявке заказчика | согласно заявке заказчика |  | 17 056 |  | Нет |  | Да |  | Нет |  | Нет | Да | встроенные щитовой амперметр тока продольного намагничивания и шунт токоизмерительный, к которому данный амперметр подключен, должны быть поверены/калиброваны
344183553043 | 4201 Отдел обеспечения единства измерений магнитных величин и неразрушающего контроля | Электромагнит приставной | Magnaflux Y-2 | - | согласно заявке заказчика | согласно заявке заказчика |  | 6 509 |  | Нет |  | Да |  | Нет |  | Нет | Да | проведение аттестации на выезде и на территории УРАЛТЕСТ
344183553044 | 4201 Отдел обеспечения единства измерений магнитных величин и неразрушающего контроля | Постоянный магнит | Интротест ПМ-03 | - | согласно заявке заказчика | согласно заявке заказчика |  | 4 961 |  | Нет |  | Да |  | Нет |  | Нет | Да
344183553045 | 4201 Отдел обеспечения единства измерений магнитных величин и неразрушающего контроля | Электромагнит портативный для магнитопорошкового контроля | KY-140 | - | согласно заявке заказчика | согласно заявке заказчика |  | 5 248 |  | Нет |  | Да |  | Нет |  | Нет | Да
344183553046 | 4201 Отдел обеспечения единства измерений магнитных величин и неразрушающего контроля | Дефектоскоп магнитопорошковый на постоянных магнитах | МАГЕСТ-01(К) | - | согласно заявке заказчика | согласно заявке заказчика |  | 4 961 |  | Нет |  | Да |  | Нет |  | Нет | Да
344183553048 | 4201 Отдел обеспечения единства измерений магнитных величин и неразрушающего контроля | Устройство намагничивающее | УНИ-2000/4000 | ПШСЭ | согласно заявке заказчика | согласно заявке заказчика |  | 7 198 |  | Нет |  | Да |  | Нет |  | Нет | Да
344183553049 | 4201 Отдел обеспечения единства измерений магнитных величин и неразрушающего контроля | Электромагнит | Интротест ЭМ-02 | - | согласно заявке заказчика | согласно заявке заказчика |  | 6 509 |  | Нет |  | Да |  | Нет |  | Нет | Да
344186101000 | 4201 Отдел обеспечения единства измерений магнитных величин и неразрушающего контроля | Ферритометр | А-фазометры | - | согласно заявке заказчика | согласно заявке заказчика |  | 12 745 |  | Нет |  | Да |  | Нет |  | Да | Нет
344186102000 | 4201 Отдел обеспечения единства измерений магнитных величин и неразрушающего контроля | Ферритометр | Ф-03 | - | согласно заявке заказчика | согласно заявке заказчика |  | 13 255 |  | Нет |  | Да |  | Нет |  | Да | Нет
344186103000 | 4201 Отдел обеспечения единства измерений магнитных величин и неразрушающего контроля | Ферритометр магнитный | МФ-51НЦ | - | согласно заявке заказчика | согласно заявке заказчика |  | 13 255 |  | Нет |  | Да |  | Нет |  | Да | Нет
344186104000 | 4201 Отдел обеспечения единства измерений магнитных величин и неразрушающего контроля | Ферритометр | ФТБ-1 | - | согласно заявке заказчика | согласно заявке заказчика |  | 13 255 |  | Нет |  | Да |  | Нет |  | Да | Нет
344186105000 | 4201 Отдел обеспечения единства измерений магнитных величин и неразрушающего контроля | Ферритометр | ФЦ-2 | - | согласно описанию типа | согласно описанию типа | 12 | 13 255 |  | Нет |  | Да |  | Нет | 9362-83 | Нет | Нет
344186106000 | 4201 Отдел обеспечения единства измерений магнитных величин и неразрушающего контроля | Ферритометр | ФВД 2 | - | согласно описанию типа | согласно описанию типа | 12 | 13 255 |  | Нет |  | Да |  | Нет | 9363-83 | Нет | Нет
344186107000 | 4201 Отдел обеспечения единства измерений магнитных величин и неразрушающего контроля | Ферритометр | ФМ-3 | - | согласно заявке заказчика | согласно заявке заказчика |  | 13 255 |  | Нет |  | Да |  | Нет |  | Да | Нет
344186108000 | 4201 Отдел обеспечения единства измерений магнитных величин и неразрушающего контроля | Ферритометр объемный | МК-1Ф | - | согласно описанию типа | согласно описанию типа | 12 | 13 255 |  | Нет |  | Да |  | Нет | 28585-05 | Нет | Нет
344186110000 | 4201 Отдел обеспечения единства измерений магнитных величин и неразрушающего контроля | Прибор вихретоковый многофункциональный | МВП-2М | - | согласно заявке заказчика | согласно заявке заказчика |  | 13 255 |  | Нет |  | Да |  | Нет |  | Да | Нет | калибровка с преобразователем Ф010
344186111000 | 4201 Отдел обеспечения единства измерений магнитных величин и неразрушающего контроля | Ферритометр | МФ-10И | - | согласно заявке заказчика | согласно заявке заказчика |  | 13 255 |  | Нет |  | Да |  | Нет |  | Да | Нет
344186112000 | 4201 Отдел обеспечения единства измерений магнитных величин и неразрушающего контроля | Измеритель содержания феррита в сталях | Feritscope MP30 | - | согласно заявке заказчика | согласно заявке заказчика |  | 13 255 |  | Нет |  | Да |  | Нет |  | Да | Нет
344186113000 | 4201 Отдел обеспечения единства измерений магнитных величин и неразрушающего контроля | Ферритометр универсальный | МК-1.2Ф | - | согласно описанию типа | согласно описанию типа | 12 | 13 255 |  | Нет |  | Да |  | Нет | 42790-09 | Нет | Нет
344186114000 | 4201 Отдел обеспечения единства измерений магнитных величин и неразрушающего контроля | Ферритометр | МК-2Ф | - | согласно заявке заказчика | согласно заявке заказчика |  | 13 255 |  | Нет |  | Да |  | Нет |  | Да | Нет
344186115000 | 4201 Отдел обеспечения единства измерений магнитных величин и неразрушающего контроля | Ферритометр | МК-2ФМ | - | согласно заявке заказчика | согласно заявке заказчика |  | 13 255 |  | Нет |  | Да |  | Нет |  | Да | Нет
344186116000 | 4201 Отдел обеспечения единства измерений магнитных величин и неразрушающего контроля | Ферритометр магнитный | МФ-510 | - | согласно описанию типа | согласно описанию типа | 12 | 13 255 |  | Нет |  | Да |  | Нет | 37932-08 | Нет | Нет
344186117000 | 4201 Отдел обеспечения единства измерений магнитных величин и неразрушающего контроля | Ферритометр | ФМ-3К | - | согласно заявке заказчика | согласно заявке заказчика |  | 13 255 |  | Нет |  | Да |  | Нет |  | Да | Нет
344186118000 | 4201 Отдел обеспечения единства измерений магнитных величин и неразрушающего контроля | Измеритель содержания феррита в сталях | Feritscope FMP30 | - | согласно заявке заказчика | согласно заявке заказчика |  | 13 255 |  | Нет |  | Да |  | Нет |  | Да | Нет
344186118001 | 4201 Отдел обеспечения единства измерений магнитных величин и неразрушающего контроля | Ферритометр | МФ-51НЦ AKASCAN | - | согласно описанию типа | согласно описанию типа | 12 | 13 255 |  | Нет |  | Да |  | Нет | 57904-14 | Нет | Нет
344186118002 | 4201 Отдел обеспечения единства измерений магнитных величин и неразрушающего контроля | Ферритометр | МФ-510 AKASCAN | - | согласно описанию типа | согласно описанию типа | 12 | 13 255 |  | Нет |  | Да |  | Нет | 57903-14 | Нет | Нет
344186118003 | 4201 Отдел обеспечения единства измерений магнитных величин и неразрушающего контроля | Дефектоскоп вихретоковый | ВЕКТОР | - | согласно заявке заказчика | согласно заявке заказчика |  | 13 255 |  | Нет |  | Да |  | Нет |  | Да | Нет | цена указана с 2 преобразователями, калибровка СИ с функцией определения содержания ферритной фазы с преобразователем ПВД-1
344186118004 | 4201 Отдел обеспечения единства измерений магнитных величин и неразрушающего контроля | Измеритель массовой доли магнитных материалов в шлифовальных материалах | Магнит-704 | - | согласно описанию типа | согласно описанию типа | 12 | 12 745 |  | Нет |  | Да |  | Нет | 10203-05 | Нет | Нет
344186118005 | 4201 Отдел обеспечения единства измерений магнитных величин и неразрушающего контроля | Ферритометр | МФ-71Л AKASCAN | МФ-71Л AKASCAN, МФ-71Л v.2 AKASCAN | согласно описанию типа | согласно описанию типа | 12 | 13 255 |  | Нет |  | Нет |  | Нет | 74732-19 | Нет | Нет
344186501000 | 4201 Отдел обеспечения единства измерений магнитных величин и неразрушающего контроля | Прибор для проверки качества магнитных порошков и суспензий | МФ-10СП | - | согласно заявке заказчика | согласно заявке заказчика |  | 6 857 |  | Нет |  | Да |  | Нет |  | Нет | Да
344186502000 | 4201 Отдел обеспечения единства измерений магнитных величин и неразрушающего контроля | Анализатор концентрации суспензии струйный | АКС-1С | - | согласно заявке заказчика | согласно заявке заказчика |  | 5 384 |  | Нет |  | Да |  | Нет |  | Да | Нет
344186502001 | 4201 Отдел обеспечения единства измерений магнитных величин и неразрушающего контроля | Устройство проверки магнитных индикаторов | МОН 721 | - | согласно заявке заказчика | согласно заявке заказчика |  | 6 223 |  | Нет |  | Да |  | Нет |  | Нет | Да
344376101000 | 4201 Отдел обеспечения единства измерений магнитных величин и неразрушающего контроля | Измеритель напряженности поля промышленной частоты | П3-50 | - | согласно описанию типа | согласно описанию типа | 12 | 8 979 |  | Нет |  | Да |  | Нет | 17638-08 | Нет | Нет
344376102000 | 4201 Отдел обеспечения единства измерений магнитных величин и неразрушающего контроля | Измеритель параметров магнитного и электрического полей промышленной частоты | ВЕ-50 | - | согласно описанию типа | согласно описанию типа | 24 | 8 979 |  | Нет |  | Да |  | Нет | 35853-07 | Нет | Нет
344376103000 | 4201 Отдел обеспечения единства измерений магнитных величин и неразрушающего контроля | Измеритель параметров электрического и магнитного полей | ВЕ-МЕТР-АТ-002 | - | согласно описанию типа | согласно описанию типа | 12 | 8 979 |  | Нет |  | Да |  | Нет | 17396-98 | Нет | Нет
344376104000 | 4201 Отдел обеспечения единства измерений магнитных величин и неразрушающего контроля | Измеритель параметров электрического и магнитного полей трехкомпонентный | ВЕ-метр-АТ-003 | - | согласно описанию типа | согласно описанию типа | 12 | 12 970 |  | Нет |  | Да |  | Нет | 42464-09 | Нет | Нет | обязательно в комплекте Формуляр
344376105000 | 4201 Отдел обеспечения единства измерений магнитных величин и неразрушающего контроля | Измеритель магнитного поля | ИМП-04 | - | согласно описанию типа | согласно описанию типа | 12 | 5 536 |  | Нет |  | Да |  | Нет | 15527-96 | Нет | Нет
344376106000 | 4201 Отдел обеспечения единства измерений магнитных величин и неразрушающего контроля | Измеритель магнитного поля | ИМП-05 | ИМП-05/1, ИМП-05/2 | согласно описанию типа | согласно описанию типа | 12 | 5 987 |  | Нет |  | Да |  | Нет | 17289-03 | Нет | Нет | цена указана с 1 измерительныым блоком (ИМП-05/1 или ИМП-05/2)
344376107000 | 4201 Отдел обеспечения единства измерений магнитных величин и неразрушающего контроля | Измеритель электромагнитных полей | П3-60 | - | согласно описанию типа | согласно описанию типа | 12 | 18 709 |  | Нет |  | Да |  | Нет | 42961-09 | Нет | Нет
344376108000 | 4201 Отдел обеспечения единства измерений магнитных величин и неразрушающего контроля | Измеритель параметров электрических и магнитных полей | П3-70 | - | согласно описанию типа | согласно описанию типа | 12 | 26 741 |  | Нет |  | Да |  | Нет | 35709-07 | Нет | Нет | обязательно в комплекте Паспорт
344376110000 | 4201 Отдел обеспечения единства измерений магнитных величин и неразрушающего контроля | Измеритель напряженности электрических и магнитных полей | П3-80 | - | согласно описанию типа | согласно описанию типа | 12 | 18 709 |  | Нет |  | Да |  | Нет | 47825-11 | Нет | Нет | поверка с П3-80-ЕН500, обязательно в комплекте Паспорт-Формуляр
344376112000 | 4201 Отдел обеспечения единства измерений магнитных величин и неразрушающего контроля | Измеритель параметров электрических и магнитных полей | П3-70/1 | - | согласно описанию типа | согласно описанию типа | 12 | 26 741 |  | Нет |  | Да |  | Нет | 43290-09 | Нет | Нет | обязательно в комплекте Паспорт
344376112001 | 4201 Отдел обеспечения единства измерений магнитных величин и неразрушающего контроля | Измеритель магнитного поля | ИМП-04 | - | согласно описанию типа | согласно описанию типа | 12 | 5 756 |  | Нет |  | Да |  | Нет | 15527-02 | Нет | Нет
344376112002 | 4201 Отдел обеспечения единства измерений магнитных величин и неразрушающего контроля | Измеритель магнитного поля | ИМП-05 | ИМП-05/1, ИМП-05/2 | согласно описанию типа | согласно описанию типа | 12 | 5 987 |  | Нет |  | Да |  | Нет | 17289-98 | Нет | Нет | цена указана за 1 измерительный блок (ИМП-05/1 или ИМП-05/2)
344376112003 | 4201 Отдел обеспечения единства измерений магнитных величин и неразрушающего контроля | Измеритель напряженности поля промышленной частоты | П3-50 | - | согласно описанию типа | согласно описанию типа | 12 | 8 979 |  | Нет |  | Да |  | Нет | 17638-98 | Нет | Нет
344376112004 | 4201 Отдел обеспечения единства измерений магнитных величин и неразрушающего контроля | Измеритель магнитного поля | ИМП-04 | - | согласно описанию типа | согласно описанию типа | 12 | 5 483 |  | Нет |  | Да |  | Нет | 15527-02 | Нет | Нет
344376112005 | 4201 Отдел обеспечения единства измерений магнитных величин и неразрушающего контроля | Измеритель параметров электростатического поля | Ипреобразователь-1 | - | согласно заявке заказчика | согласно заявке заказчика |  | 13 066 |  | Нет |  | Да |  | Нет |  | Да | Нет
344376112006 | 4201 Отдел обеспечения единства измерений магнитных величин и неразрушающего контроля | Измеритель параметров электрического и магнитного полей трехкомпонентный | ВЕ-метр | 50 Гц | согласно описанию типа | согласно описанию типа | 24 | 8 979 |  | Нет |  | Да |  | Нет | 59851-15 | Нет | Нет | обязательно в комплекте блок управления "НТМ-терминал", формуляр, блок питания
344376112008 | 4201 Отдел обеспечения единства измерений магнитных величин и неразрушающего контроля | Измеритель параметров электрического и магнитного полей трёхкомпонентный | ВЕ-метр | АТ-004 | согласно описанию типа | согласно описанию типа | 24 | 12 970 |  | Нет |  | Да |  | Нет | 59851-15 | Нет | Нет | обязательно в комплекте блок управления "НТМ-терминал", формуляр, блок питания
344376112009 | 4201 Отдел обеспечения единства измерений магнитных величин и неразрушающего контроля | Измеритель параметров электрического и магнитного полей | П3-70/1 | - | согласно описанию типа | согласно описанию типа | 12 | 12 970 |  | Нет |  | Да |  | Нет | 43290-09 | Нет | Нет | цена указана с 2 антеннами, обязательно в комплекте паспорт
344376112010 | 4201 Отдел обеспечения единства измерений магнитных величин и неразрушающего контроля | Измеритель напряженности поля промышленной частоты | П3-50 | - | согласно описанию типа | согласно описанию типа | 12 | 8 979 |  | Нет |  | Да |  | Нет | 17638-19 | Нет | Нет
344376501000 | 4201 Отдел обеспечения единства измерений магнитных величин и неразрушающего контроля | Миллитесламетр портативный модульный трехкомпонентный | МПМ-2 | - | согласно описанию типа | согласно описанию типа | 12 | 9 148 |  | Нет |  | Да |  | Нет | 16372-02 | Нет | Нет
344376502000 | 4201 Отдел обеспечения единства измерений магнитных величин и неразрушающего контроля | Измеритель магнитной индукции | П3-81 | П3-81, П3-81-01, П3-81-02, П3-81-03 | согласно описанию типа | согласно описанию типа | 12 | 8 256 |  | Нет |  | Да |  | Нет | 48905-12 | Нет | Нет | обязательно в комплекте Паспорт
344376505001 | 4201 Отдел обеспечения единства измерений магнитных величин и неразрушающего контроля | Миллитесламетр портативный модульный трехкомпонентный | МПМ-2 | - | согласно описанию типа | согласно описанию типа | 12 | 9 148 |  | Нет |  | Да |  | Нет | 16372-08 | Нет | Нет
344376505002 | 4201 Отдел обеспечения единства измерений магнитных величин и неразрушающего контроля | Магнитометр трехкомпонентный малогабаритный | МТМ-02 | - | согласно описанию типа | согласно описанию типа | 12 | 9 148 |  | Нет |  | Да |  | Нет | 69952-17 | Нет | Нет
344376505003 | 4201 Отдел обеспечения единства измерений магнитных величин и неразрушающего контроля | Миллитесламетр портативный модульный | ТПМ-250 | - | согласно описанию типа | согласно описанию типа | 12 | 9 148 |  | Нет |  | Да |  | Нет | 70377-18 | Нет | Нет | цена указана с 1 зондом
344376505004 | 4201 Отдел обеспечения единства измерений магнитных величин и неразрушающего контроля | Измеритель магнитной индукции магнитного поля промышленной частоты | В-50-2 | - | согласно описанию типа | согласно описанию типа | 24 | 9 148 |  | Нет |  | Нет |  | Нет | 73149-18 | Нет | Нет
344380101000 | 4201 Отдел обеспечения единства измерений магнитных величин и неразрушающего контроля | Измеритель магнитной индукции | РШ1-10 | - | согласно описанию типа | согласно описанию типа | 12 | 7 941 |  | Нет |  | Да |  | Нет | 10921-87 | Нет | Нет
344380102000 | 4201 Отдел обеспечения единства измерений магнитных величин и неразрушающего контроля | Измеритель магнитной индукции | Ш1-8 | - | согласно описанию типа | согласно описанию типа | 12 | 8 560 |  | Нет |  | Да |  | Нет | 3983-73 | Нет | Нет
344380103000 | 4201 Отдел обеспечения единства измерений магнитных величин и неразрушающего контроля | Миллитесламетр | Ф4355 | - | согласно описанию типа | согласно описанию типа | 12 | 5 471 |  | Нет |  | Да |  | Нет | 5818-77 | Нет | Нет
344380104000 | 4201 Отдел обеспечения единства измерений магнитных величин и неразрушающего контроля | Тесламетр | ЭМ4305 | - | согласно заявке заказчика | согласно заявке заказчика |  | 5 787 |  | Нет |  | Да |  | Нет |  | Да | Нет
344380105000 | 4201 Отдел обеспечения единства измерений магнитных величин и неразрушающего контроля | Теслоамперметр | Ф4354/1 | - | согласно описанию типа | согласно описанию типа | 12 | 3 281 |  | Нет |  | Да |  | Нет | 2485-69 | Нет | Нет
344380106000 | 4201 Отдел обеспечения единства измерений магнитных величин и неразрушающего контроля | Магнитометр | МХ-10 | - | согласно описанию типа | согласно описанию типа | 12 | 5 743 |  | Нет |  | Да |  | Нет | 55280-13 | Нет | Нет
344380107000 | 4201 Отдел обеспечения единства измерений магнитных величин и неразрушающего контроля | Измеритель магнитной индукции | ИМИ-М | - | согласно описанию типа | согласно описанию типа | 12 | 5 743 |  | Нет |  | Да |  | Нет | 20124-00 | Нет | Нет | только зав.№№ 001/99, 002/99, 003/99, 004/99, 005/99
344380108000 | 4201 Отдел обеспечения единства измерений магнитных величин и неразрушающего контроля | Магнитометр | ИМП-2 | - | согласно заявке заказчика | согласно заявке заказчика |  | 6 366 |  | Нет |  | Да |  | Нет |  | Да | Нет
344380109000 | 4201 Отдел обеспечения единства измерений магнитных величин и неразрушающего контроля | Измеритель напряженности магнитного поля | ИМП-6 | - | согласно описанию типа | согласно описанию типа | 12 | 7 869 |  | Нет |  | Да |  | Нет | 26812-04 | Нет | Нет
344380110000 | 4201 Отдел обеспечения единства измерений магнитных величин и неразрушающего контроля | Микротесламетр-градиентометр | МФ-24ФМ | - | согласно описанию типа | согласно описанию типа | 12 | 5 743 |  | Нет |  | Да |  | Нет | 39120-08 | Нет | Нет
344380111000 | 4201 Отдел обеспечения единства измерений магнитных величин и неразрушающего контроля | Магнитометр | Маяк-3М | - | согласно заявке заказчика | согласно заявке заказчика |  | 8 256 |  | Нет |  | Да |  | Нет |  | Да | Нет
344380112000 | 4201 Отдел обеспечения единства измерений магнитных величин и неразрушающего контроля | Магнитометр | ИМП-97Х | - | согласно заявке заказчика | согласно заявке заказчика |  | 5 743 |  | Нет |  | Да |  | Нет |  | Да | Нет
344380113000 | 4201 Отдел обеспечения единства измерений магнитных величин и неразрушающего контроля | Индикатор магнитного дутья | ИМД2306 | - | согласно заявке заказчика | согласно заявке заказчика |  | 7 941 |  | Нет |  | Да |  | Нет |  | Да | Нет
344380114000 | 4201 Отдел обеспечения единства измерений магнитных величин и неразрушающего контроля | Измеритель остаточной намагниченности | ИОН-2М | - | согласно заявке заказчика | согласно заявке заказчика |  | 6 018 |  | Нет |  | Да |  | Нет |  | Да | Нет
344380115000 | 4201 Отдел обеспечения единства измерений магнитных величин и неразрушающего контроля | Измеритель напряженности магнитного поля | ИМП-5 | - | согласно заявке заказчика | согласно заявке заказчика |  | 8 256 |  | Нет |  | Да |  | Нет |  | Да | Нет
344380116000 | 4201 Отдел обеспечения единства измерений магнитных величин и неразрушающего контроля | Миллитесламетр постоянных полей | МТП | - | согласно заявке заказчика | согласно заявке заказчика |  | 6 576 |  | Нет |  | Да |  | Нет |  | Да | Нет
344380117000 | 4201 Отдел обеспечения единства измерений магнитных величин и неразрушающего контроля | Коэрцитиметр-магнитометр импульсный (в режиме измерения магнитной индукции) | ИКМ-02Ц | - | согласно заявке заказчика | согласно заявке заказчика |  | 7 941 |  | Нет |  | Да |  | Нет |  | Да | Нет | частичная калибровка в режиме измерения магнитной индукции
344380117001 | 4201 Отдел обеспечения единства измерений магнитных величин и неразрушающего контроля | Тесламетр | ПИЭ.МГ Р-2 | - | согласно заявке заказчика | согласно заявке заказчика |  | 8 650 |  | Нет |  | Да |  | Нет |  | Да | Нет
344380117002 | 4201 Отдел обеспечения единства измерений магнитных величин и неразрушающего контроля | Измеритель магнитной индукции | ИМИ-М | - | согласно описанию типа | согласно описанию типа | 12 | 5 743 |  | Нет |  | Да |  | Нет | 23633-02 | Нет | Нет
344380117003 | 4201 Отдел обеспечения единства измерений магнитных величин и неразрушающего контроля | Магнитометр дифференциальный | МФ-24ФМ AKASCAN, МФ-34ФМ AKASCAN | - | согласно описанию типа | согласно описанию типа | 12 | 5 743 |  | Нет |  | Да |  | Нет | 60946-15 | Нет | Нет
344380117004 | 4201 Отдел обеспечения единства измерений магнитных величин и неразрушающего контроля | Измеритель остаточной намагниченности | ИОН-7 | - | согласно заявке заказчика | согласно заявке заказчика |  | 6 018 |  | Нет |  | Да |  | Нет |  | Да | Нет
344380117005 | 4201 Отдел обеспечения единства измерений магнитных величин и неразрушающего контроля | Миллитесламетр трубный | МТТ | - | согласно заявке заказчика | согласно заявке заказчика |  | 5 743 |  | Нет |  | Да |  | Нет |  | Да | Нет
344380117006 | 4201 Отдел обеспечения единства измерений магнитных величин и неразрушающего контроля | Измеритель магнитной индукции | ИМИ-641 | - | согласно заявке заказчика | согласно заявке заказчика |  | 5 743 |  | Нет |  | Да |  | Нет |  | Да | Нет
344380117007 | 4201 Отдел обеспечения единства измерений магнитных величин и неразрушающего контроля | Тесламетр | ПИЭ.МГР-1 | - | согласно заявке заказчика | согласно заявке заказчика |  | 8 650 |  | Нет |  | Да |  | Нет |  | Да | Нет
344394101000 | 4201 Отдел обеспечения единства измерений магнитных величин и неразрушающего контроля | Антенна измерительная магнитная | П6-70 | - | согласно описанию типа | согласно описанию типа | 12 | 6 481 |  | Нет |  | Да |  | Нет | 36632-07 | Нет | Нет
344394102000 | 4201 Отдел обеспечения единства измерений магнитных величин и неразрушающего контроля | Измерительная катушка магнитной индукции | М-503.10 | - | согласно заявке заказчика | согласно заявке заказчика |  | 8 677 |  | Нет |  | Да |  | Нет |  | Да | Нет
344394103000 | 4201 Отдел обеспечения единства измерений магнитных величин и неразрушающего контроля | Измерительная катушка магнитной индукции | ИКМИ | - | согласно заявке заказчика | согласно заявке заказчика |  | 12 075 |  | Нет |  | Да |  | Нет |  | Да | Нет
344394103001 | 4201 Отдел обеспечения единства измерений магнитных величин и неразрушающего контроля | Антенна измерительная рамочная активная | АИР3-х | АИР3-1 | согласно описанию типа | согласно описанию типа | 12 | 9 599 |  | Нет |  | Нет |  | Нет | 78008-20 | Нет | Нет
344394103002 | 4201 Отдел обеспечения единства измерений магнитных величин и неразрушающего контроля | Антенна измерительная рамочная активная | АИР3-1 |  | согласно заявке заказчика | согласно заявке заказчика |  | 9 599 |  | Нет |  | Нет |  | Нет |  | Да | Нет
344395201000 | 4201 Отдел обеспечения единства измерений магнитных величин и неразрушающего контроля | Миллитесламетр портативный универсальный | ТП2-2У | - | индукция постоянного магнитного поля | согласно описанию типа | 12 | 8 256 |  | Нет |  | Да |  | Нет | 16373-02 | Нет | Нет | ограниченная поверка (индукция постоянного магнитного поля)
344395202000 | 4201 Отдел обеспечения единства измерений магнитных величин и неразрушающего контроля | Миллитесламетр портативный универсальный | ТПУ | ТПУ, ТПУ-01, ТПУ-02, ТПУ-03, ТПУ-04, ТПУ-05, ТПУ-06 | согласно описанию типа | согласно описанию типа | 12 | 8 256 |  | Нет |  | Да |  | Нет | 28134-04 | Нет | Нет | обязательно в комплекте Паспорт
344395203000 | 4201 Отдел обеспечения единства измерений магнитных величин и неразрушающего контроля | Миллитесламетр портативный универсальный | МПУ-1 | - | согласно описанию типа | согласно описанию типа | 12 | 8 256 |  | Нет |  | Да |  | Нет | 17410-98 | Нет | Нет
344395204000 | 4201 Отдел обеспечения единства измерений магнитных величин и неразрушающего контроля | Магнитометр дефектоскопический | МФ-23И | - | согласно описанию типа | согласно описанию типа | 12 | 8 256 |  | Нет |  | Да |  | Нет | 12370-90 | Нет | Нет
344395205000 | 4201 Отдел обеспечения единства измерений магнитных величин и неразрушающего контроля | Магнитометр дефектоскопический | МФ-23ИМ | - | согласно описанию типа | согласно описанию типа | 12 | 8 256 |  | Нет |  | Да |  | Нет | 20106-00 | Нет | Нет | только периодическая поверка
344395206000 | 4201 Отдел обеспечения единства измерений магнитных величин и неразрушающего контроля | Прибор магнитоизмерительный феррозондовый комбинированный | Ф-205 | Ф-205.03, Ф-205.30, Ф-205.38 | согласно описанию типа | согласно описанию типа | 12 | 8 256 |  | Нет |  | Да |  | Нет | 17803-98 | Нет | Нет
344395207000 | 4201 Отдел обеспечения единства измерений магнитных величин и неразрушающего контроля | Прибор магнитоизмерительный феррозондовый комбинированный | Ф-205 | Ф-205.03, Ф-205.30, Ф-205.30А, Ф-205.38 | согласно описанию типа | согласно описанию типа | 12 | 8 256 |  | Нет |  | Да |  | Нет | 17803-03 | Нет | Нет
344395209000 | 4201 Отдел обеспечения единства измерений магнитных величин и неразрушающего контроля | Измеритель-дефектоскоп феррозондовый | Ф-215.1, Ф-205.60 | Ф-215.1, Ф-205.60 | согласно описанию типа | согласно описанию типа | 12 | 8 256 |  | Нет |  | Да |  | Нет | 29938-11 | Нет | Нет
344395210000 | 4201 Отдел обеспечения единства измерений магнитных величин и неразрушающего контроля | Измеритель напряженности магнитного поля | МФ-207 | МФ-207, МФ-207А | согласно описанию типа | согласно описанию типа | 12 | 8 256 |  | Нет |  | Да |  | Нет | 27588-04 | Нет | Нет
344395211000 | 4201 Отдел обеспечения единства измерений магнитных величин и неразрушающего контроля | Измеритель напряженности магнитного поля | ИМАГ-400Ц | - | согласно описанию типа | согласно описанию типа | 12 | 6 945 |  | Нет |  | Да |  | Нет | 25588-03 | Нет | Нет
344395214000 | 4201 Отдел обеспечения единства измерений магнитных величин и неразрушающего контроля | Тесламетр | ТХ-4 | - | согласно описанию типа | согласно описанию типа | 12 | 8 256 |  | Нет |  | Да |  | Нет | 27495-04 | Нет | Нет
344395215000 | 4201 Отдел обеспечения единства измерений магнитных величин и неразрушающего контроля | Магнитометр | ИМАГ-100 | - | согласно заявке заказчика | согласно заявке заказчика |  | 5 743 |  | Нет |  | Да |  | Нет |  | Да | Нет
344395216000 | 4201 Отдел обеспечения единства измерений магнитных величин и неразрушающего контроля | Магнитометр | ИМАГ-300 | - | согласно заявке заказчика | согласно заявке заказчика |  | 5 743 |  | Нет |  | Да |  | Нет |  | Да | Нет
344395217000 | 4201 Отдел обеспечения единства измерений магнитных величин и неразрушающего контроля | Магнитометр | GM04 | - | согласно описанию типа | согласно описанию типа | 12 | 6 018 |  | Нет |  | Да |  | Нет | 40091-08 | Нет | Нет
344395218000 | 4201 Отдел обеспечения единства измерений магнитных величин и неразрушающего контроля | Магнитометр | НВ1200Б | - | согласно заявке заказчика | согласно заявке заказчика |  | 8 256 |  | Нет |  | Да |  | Нет |  | Да | Нет
344395219000 | 4201 Отдел обеспечения единства измерений магнитных величин и неразрушающего контроля | Тесламетр | 5170 | - | согласно заявке заказчика | согласно заявке заказчика |  | 8 318 |  | Нет |  | Да |  | Нет |  | Да | Нет
344395220000 | 4201 Отдел обеспечения единства измерений магнитных величин и неразрушающего контроля | Тесламетр | 5180 | - | согласно заявке заказчика | согласно заявке заказчика |  | 7 941 |  | Нет |  | Да |  | Нет |  | Да | Нет
344395221000 | 4201 Отдел обеспечения единства измерений магнитных величин и неразрушающего контроля | Измеритель напряженности магнитного поля | FSM-2 | - | согласно заявке заказчика | согласно заявке заказчика |  | 5 524 |  | Нет |  | Да |  | Нет |  | Да | Нет
344395222000 | 4201 Отдел обеспечения единства измерений магнитных величин и неразрушающего контроля | Тесламетр | 4048 | - | согласно заявке заказчика | согласно заявке заказчика |  | 7 561 |  | Нет |  | Да |  | Нет |  | Да | Нет
344395223000 | 4201 Отдел обеспечения единства измерений магнитных величин и неразрушающего контроля | Тесламетр | GM07 | - | согласно заявке заказчика | согласно заявке заказчика |  | 8 256 |  | Нет |  | Да |  | Нет |  | Да | Нет
344395224000 | 4201 Отдел обеспечения единства измерений магнитных величин и неразрушающего контроля | Прибор для измерения напряженности магнитного поля | MP-U | - | согласно заявке заказчика | согласно заявке заказчика |  | 8 318 |  | Нет |  | Да |  | Нет |  | Да | Нет
344395225000 | 4201 Отдел обеспечения единства измерений магнитных величин и неразрушающего контроля | Миллитесламетр | Ш1-15У | Ш1-15У, Ш1-15У-01, Ш1-15У-02, Ш1-15У-03, Ш1-15У-04, Ш1-15У-05, Ш1-15У-06 | согласно описанию типа | согласно описанию типа | 12 | 8 256 |  | Нет |  | Да |  | Нет | 37751-08 | Нет | Нет
344395226000 | 4201 Отдел обеспечения единства измерений магнитных величин и неразрушающего контроля | Измеритель напряженности магнитного поля | MPU-ST | - | согласно заявке заказчика | согласно заявке заказчика |  | 7 941 |  | Нет |  | Да |  | Нет |  | Да | Нет
344395227000 | 4201 Отдел обеспечения единства измерений магнитных величин и неразрушающего контроля | Измеритель магнитной индукции | ATE-8702 | - | согласно заявке заказчика | согласно заявке заказчика |  | 5 872 |  | Нет |  | Да |  | Нет |  | Да | Нет
344395227001 | 4201 Отдел обеспечения единства измерений магнитных величин и неразрушающего контроля | Измеритель-дефектоскоп феррозондовый | Ф-205.60А | - | согласно описанию типа | согласно описанию типа | 12 | 8 256 |  | Нет |  | Да |  | Нет | 51133-12 | Нет | Нет
344395227002 | 4201 Отдел обеспечения единства измерений магнитных величин и неразрушающего контроля | Тесламетр | 4088 | - | согласно заявке заказчика | согласно заявке заказчика |  | 7 561 |  | Нет |  | Да |  | Нет |  | Да | Нет
344395227003 | 4201 Отдел обеспечения единства измерений магнитных величин и неразрушающего контроля | Измеритель напряженности магнитного поля | МФ-207 | МФ-207, МФ-207А, МФ-207.1Н | согласно описанию типа | согласно описанию типа | 12 | 8 256 |  | Нет |  | Да |  | Нет | 48407-11 | Нет | Нет
344395227005 | 4201 Отдел обеспечения единства измерений магнитных величин и неразрушающего контроля | Миллитесламетр портативный универсальный | ТП2-2У | ТП2-2У, ТП2-2У-01, ТП2-2У-02, ТП2-2У-03, ТП2-2У-04, ТП2-2У-05, ТП2-2У-06, ТП2-2У-07, ТП2-2У-08 | согласно описанию типа | согласно описанию типа | 12 | 8 256 |  | Нет |  | Да |  | Нет | 16373-08 | Нет | Нет
344395227006 | 4201 Отдел обеспечения единства измерений магнитных величин и неразрушающего контроля | Миллитесламетр портативный универсальный | ТПУ | ТПУ, ТПУ-01, ТПУ-02, ТПУ-03, ТПУ-04, ТПУ-05 | согласно описанию типа | согласно описанию типа | 12 | 8 256 |  | Нет |  | Да |  | Нет | 28134-12 | Нет | Нет | обязательно в комплекте Паспорт
344395227008 | 4201 Отдел обеспечения единства измерений магнитных величин и неразрушающего контроля | Гауссметр/тесламетр | FH 55 | - | согласно заявке заказчика | согласно заявке заказчика |  | 8 318 |  | Нет |  | Да |  | Нет |  | Да | Нет
344395227009 | 4201 Отдел обеспечения единства измерений магнитных величин и неразрушающего контроля | Магнитометр | NOVOTEST МФ-1 | - | согласно заявке заказчика | согласно заявке заказчика |  | 7 941 |  | Нет |  | Да |  | Нет |  | Да | Нет
344395227010 | 4201 Отдел обеспечения единства измерений магнитных величин и неразрушающего контроля | Измеритель напряженности магнитного поля | ИМАГ-400Ц | - | согласно описанию типа | согласно описанию типа | 12 | 6 945 |  | Нет |  | Да |  | Нет | 25588-09 | Нет | Нет
344395227011 | 4201 Отдел обеспечения единства измерений магнитных величин и неразрушающего контроля | Магнитометр (гауссметр) | GM-1-ST | - | согласно заявке заказчика | согласно заявке заказчика |  | 8 318 |  | Нет |  | Да |  | Нет |  | Да | Нет
344395227012 | 4201 Отдел обеспечения единства измерений магнитных величин и неразрушающего контроля | Миллигауссметр | ASMGM | - | согласно заявке заказчика | согласно заявке заказчика |  | 7 941 |  | Нет |  | Да |  | Нет |  | Да | Нет
344395227013 | 4201 Отдел обеспечения единства измерений магнитных величин и неразрушающего контроля | Гауссметр | GM08 | - | согласно заявке заказчика | согласно заявке заказчика |  | 8 650 |  | Нет |  | Да |  | Нет |  | Да | Нет
344395227014 | 4201 Отдел обеспечения единства измерений магнитных величин и неразрушающего контроля | Измеритель напряженности магнитного поля | МФ-117 | - | согласно описанию типа | согласно описанию типа | 12 | 8 256 |  | Нет |  | Да |  | Нет | 36194-07 | Нет | Нет
344395227015 | 4201 Отдел обеспечения единства измерений магнитных величин и неразрушающего контроля | Измеритель напряженности магнитного поля | MP-2000 | - | согласно заявке заказчика | согласно заявке заказчика |  | 8 318 |  | Нет |  | Да |  | Нет |  | Да | Нет
344395227016 | 4201 Отдел обеспечения единства измерений магнитных величин и неразрушающего контроля | Измеритель напряженности магнитного поля | MP-1000 | - | согласно заявке заказчика | согласно заявке заказчика |  | 8 318 |  | Нет |  | Да |  | Нет |  | Да | Нет
344395227017 | 4201 Отдел обеспечения единства измерений магнитных величин и неразрушающего контроля | Измеритель напряженности магнитного поля дефектоскопа магнитного универсального УМДЭ-10000 | - | - | согласно заявке заказчика | согласно заявке заказчика |  | 3 364 |  | Нет |  | Да |  | Нет |  | Да | Нет
344395227018 | 4201 Отдел обеспечения единства измерений магнитных величин и неразрушающего контроля | Миллитесламетр портативный универсальный | ТП2-2У | - | индукция постоянного магнитного поля | согласно описанию типа | 12 | 8 256 |  | Нет |  | Да |  | Нет | 16373-97 | Нет | Нет | ограниченная поверка (индукция постоянного магнитного поля)
344395227019 | 4201 Отдел обеспечения единства измерений магнитных величин и неразрушающего контроля | Измеритель напряженности магнитного поля | Gauss- / Teslameter FH | FH 51, FH 54, FH 55 | постоянное поле до 2000 мТл, переменное поле до 300 мТл | согласно описанию типа | 12 | 8 256 |  | Нет |  | Да |  | Нет | 67445-17 | Нет | Нет | только периодическая и ограниченная поверка (постоянное поле до 2000 мТл и переменное поле до 300 мТл)
344395227020 | 4201 Отдел обеспечения единства измерений магнитных величин и неразрушающего контроля | Миллитесламетр портативный универсальный | ТП2-2У | ТП2-2У, ТП2-2У-01, ТП2-2У-02, ТП2-2У-03, ТП2-2У-03-20, ТП2-2У-04, ТП2-2У-05, ТП2-2У-06, ТП2-2У-07, ТП2-2У-08 | согласно описанию типа | согласно описанию типа | 12 | 8 256 |  | Нет |  | Да |  | Нет | 75471-19 | Нет | Нет
344395227021 | 4201 Отдел обеспечения единства измерений магнитных величин и неразрушающего контроля | Измеритель напряженности магнитного поля | АТТ-8701 | - | согласно заявке заказчика | согласно заявке заказчика |  | 8 256 |  | Нет |  | Да |  | Нет |  | Да | Нет
344395227022 | 4201 Отдел обеспечения единства измерений магнитных величин и неразрушающего контроля | Гауссметр | 907А | - | согласно заявке заказчика | согласно заявке заказчика |  | 8 318 |  | Нет |  | Да |  | Нет |  | Да | Нет
344395227023 | 4201 Отдел обеспечения единства измерений магнитных величин и неразрушающего контроля | Миллитесламетр универсальный | МТУ-1 | - | согласно заявке заказчика | согласно заявке заказчика |  | 8 256 |  | Нет |  | Нет |  | Нет |  | Да | Нет
344395227024 | 4201 Отдел обеспечения единства измерений магнитных величин и неразрушающего контроля | Измеритель напряженности магнитного поля | DEUTROMETER 3873 | - | согласно заявке заказчика | согласно заявке заказчика |  | 8 318 |  | Нет |  | Нет |  | Нет |  | Да | Нет
344395301000 | 4201 Отдел обеспечения единства измерений магнитных величин и неразрушающего контроля | Микротесламетр | Г-79 | - | согласно описанию типа | согласно описанию типа | 12 | 10 292 |  | Нет |  | Да |  | Нет | 7792-80 | Нет | Нет
344395302000 | 4201 Отдел обеспечения единства измерений магнитных величин и неразрушающего контроля | Миллитесламетр | Ф4356 | - | согласно описанию типа | согласно описанию типа | 12 | 5 260 |  | Нет |  | Да |  | Нет | 5817-77 | Нет | Нет
349000599171 | 4201 Отдел обеспечения единства измерений магнитных величин и неразрушающего контроля | Амперметр дефектоскопа магнитопорошкового | МД-М | МД-И, МД-С, МД-Э | согласно заявке заказчика | согласно заявке заказчика |  | 2 439 |  | Нет |  | Да |  | Нет |  | Да | Нет
349200000007 | 4201 Отдел обеспечения единства измерений магнитных величин и неразрушающего контроля | Веберметр | PF-900 | - | согласно заявке заказчика | согласно заявке заказчика |  | 7 889 |  | Нет |  | Да |  | Нет |  | Да | Нет
349200000020 | 4201 Отдел обеспечения единства измерений магнитных величин и неразрушающего контроля | Измеритель параметров электростатического поля | ИПЭП-1 | - | согласно описанию типа | согласно описанию типа | 12 | 13 066 |  | Нет |  | Да |  | Нет | 28316-11 | Нет | Нет
349200000022 | 4201 Отдел обеспечения единства измерений магнитных величин и неразрушающего контроля | Измеритель параметров электростатического поля | ИПЭП-1 | - | согласно описанию типа | согласно описанию типа | 12 | 13 066 |  | Нет |  | Да |  | Нет | 28316-19 | Нет | Нет
349200000117 | 4201 Отдел обеспечения единства измерений магнитных величин и неразрушающего контроля | Измеритель электростатического поля | EFM 022 | - | согласно заявке заказчика | согласно заявке заказчика | - | 6 542 |  | Нет |  | Да |  | Нет |  | Да | Нет
353751101000 | 4201 Отдел обеспечения единства измерений магнитных величин и неразрушающего контроля | Аттенюатор широкополосный | АТТ-90-0,1-95/2 | - | согласно описанию типа | согласно описанию типа | 12 | 14 706 |  | Нет |  | Да |  | Нет | 20674-00 | Нет | Нет
353751101001 | 4201 Отдел обеспечения единства измерений магнитных величин и неразрушающего контроля | Синтезатор сигналов | СС306 | - | согласно описанию типа | согласно описанию типа | 12 | 14 706 |  | Нет |  | Да |  | Нет | 44021-10 | Нет | Нет
358471102000 | 4201 Отдел обеспечения единства измерений магнитных величин и неразрушающего контроля | Измеритель напряженности ближних полей | NFM-1 | - | согласно заявке заказчика | согласно заявке заказчика |  | 5 586 |  | Нет |  | Да |  | Нет |  | Да | Нет | режим измерения напряженности электрического поля на частоте 50 Гц
358471103000 | 4201 Отдел обеспечения единства измерений магнитных величин и неразрушающего контроля | Антенна измерительная электрическая | П6-71 | - | согласно описанию типа | согласно описанию типа | 12 | 6 481 |  | Нет |  | Да |  | Нет | 36631-07 | Нет | Нет
358471104000 | 4201 Отдел обеспечения единства измерений магнитных величин и неразрушающего контроля | Измеритель электрического поля | ИЭП-04 | - | согласно описанию типа | согласно описанию типа | 12 | 5 536 |  | Нет |  | Да |  | Нет | 17287-98 | Нет | Нет
358471105000 | 4201 Отдел обеспечения единства измерений магнитных величин и неразрушающего контроля | Измеритель электрического поля | ИЭП-05 | - | согласно описанию типа | согласно описанию типа | 12 | 5 987 |  | Нет |  | Да |  | Нет | 17288-98 | Нет | Нет | обязательно в комплекте Паспорт
358471105001 | 4201 Отдел обеспечения единства измерений магнитных величин и неразрушающего контроля | Измеритель электрического поля | ИЭП-05 | - | согласно описанию типа | согласно описанию типа | 12 | 5 987 |  | Нет |  | Да |  | Нет | 17288-03 | Нет | Нет | обязательно в комплекте Паспорт
364021101000 | 4201 Отдел обеспечения единства измерений магнитных величин и неразрушающего контроля | Комплекс программно-аппаратный | USStudio-2 | - | согласно описанию типа | согласно описанию типа | 12 | 14 478 |  | Нет |  | Да |  | Нет | 45385-10 | Нет | Нет | цена указана с 1 электронным блоком
364021102000 | 4201 Отдел обеспечения единства измерений магнитных величин и неразрушающего контроля | Дефектоскоп ультразвуковой | USLT 2000 | - | согласно заявке заказчика | согласно заявке заказчика |  | 12 352 |  | Нет |  | Да |  | Нет |  | Да | Нет | цена указана с 1 преобразователем
364021103000 | 4201 Отдел обеспечения единства измерений магнитных величин и неразрушающего контроля | Имитатор | АНБ-624 | - | согласно заявке заказчика | согласно заявке заказчика |  | 13 821 |  | Нет |  | Да |  | Нет |  | Да | Нет
364162101000 | 4201 Отдел обеспечения единства измерений магнитных величин и неразрушающего контроля | Ванна ультразвуковая | SONOREX SUPER RK 103H | - | согласно заявке заказчика | согласно заявке заказчика |  | 11 878 |  | Нет |  | Да |  | Нет |  | Нет | Да
364164102000 | 4201 Отдел обеспечения единства измерений магнитных величин и неразрушающего контроля | Комплекс акустико-эмиссионный измерительный | Лель/A-Line 32D (DDM)/ | - | согласно описанию типа | согласно описанию типа | 12 | 17 065 |  | Нет |  | Да |  | Нет | 25330-03 | Нет | Нет | цена указана с 1 электронным блоком, до 8 каналов (предусилителей)
364164103000 | 4201 Отдел обеспечения единства измерений магнитных величин и неразрушающего контроля | Система акустико-эмиссионная | МАЛАХИТ АС-14А | - | согласно описанию типа | согласно описанию типа | 12 | 17 065 |  | Нет |  | Да |  | Нет | 28145-04 | Нет | Нет | цена указана с 1 электронным блоком, до 8 каналов (предусилителей)
364164104000 | 4201 Отдел обеспечения единства измерений магнитных величин и неразрушающего контроля | Система акустико-эмиссионная измерительная | AMSY4, AMSY-5 | - | согласно описанию типа | согласно описанию типа | 12 | 17 065 |  | Нет |  | Да |  | Нет | 20052-05 | Нет | Нет | поверка только электронного блока, до 8 каналов (предусилителей)
364164105000 | 4201 Отдел обеспечения единства измерений магнитных величин и неразрушающего контроля | Система акустико-эмиссионная измерительная | AMSY-4, AMSY-5, AMSY-6 | - | согласно описанию типа | согласно описанию типа | 12 | 17 065 |  | Нет |  | Да |  | Нет | 45770-10 | Нет | Нет | поверка только электронного блока, до 8 каналов (предусилителей)
364164106000 | 4201 Отдел обеспечения единства измерений магнитных величин и неразрушающего контроля | Прибор акустико-эмиссионный измерительный | AMSY-4 | - | согласно описанию типа | согласно описанию типа | 12 | 17 065 |  | Нет |  | Да |  | Нет | 20052-00 | Нет | Нет | поверка только электронного блока, до 8 каналов (предусилителей)
364164107000 | 4201 Отдел обеспечения единства измерений магнитных величин и неразрушающего контроля | Система акустико-эмиссионная | МАЛАХИТ АС-15А | МАЛАХИТ АС-15А/2, МАЛАХИТ АС-15А/12, МАЛАХИТ АС-15А/18, МАЛАХИТ АС-15А/40 | согласно описанию типа | согласно описанию типа | 12 | 17 065 |  | Нет |  | Да |  | Нет | 35170-07 | Нет | Нет | поверка только электронного блока, до 8 каналов (предусилителей)
364164108000 | 4201 Отдел обеспечения единства измерений магнитных величин и неразрушающего контроля | Система акустико-эмиссионная | МАЛАХИТ АС-12А | - | согласно описанию типа | согласно описанию типа | 12 | 17 065 |  | Нет |  | Да |  | Нет | 18958-99 | Нет | Нет | поверка только электронного блока, до 8 каналов (предусилителей)
364164109000 | 4201 Отдел обеспечения единства измерений магнитных величин и неразрушающего контроля | Дополнительный канал (предусилитель) | канал (предусилитель) системы акустико-эмиссионной | - | - | - |  | 632 |  | Нет |  | Да |  | Нет |  | Нет | Нет
364164109001 | 4201 Отдел обеспечения единства измерений магнитных величин и неразрушающего контроля | Система акустико-эмиссионная | МАЛАХИТ АС-15А | МАЛАХИТ АС-15А/2, МАЛАХИТ АС-15А/12, МАЛАХИТ АС-15А/18, МАЛАХИТ АС-15А/40 | согласно описанию типа | согласно описанию типа | 12 | 17 065 |  | Нет |  | Да |  | Нет | 35170-12 | Нет | Нет | поверка только электронного блока, до 8 каналов (предусилителей), обязательно в комплекте ноутбук с ПО "AE Studio AC-15A"
364164109002 | 4201 Отдел обеспечения единства измерений магнитных величин и неразрушающего контроля | Система акустико-эмиссионная | МАЛАХИТ АС-12А | МАЛАХИТ АС-12А/8, МАЛАХИТ АС-12А/16, МАЛАХИТ АС-12А/32, МАЛАХИТ АС-12А/64, МАЛАХИТ АС-12А/112 | согласно описанию типа | согласно описанию типа | 12 | 17 065 |  | Нет |  | Да |  | Нет | 18958-03 | Нет | Нет | поверка только электронного блока, до 8 каналов (предусилителей)
364164109003 | 4201 Отдел обеспечения единства измерений магнитных величин и неразрушающего контроля | Система акустико-эмиссионная | МАЛАХИТ АС-12А | МАЛАХИТ АС-12А/8, МАЛАХИТ АС-12А/16, МАЛАХИТ АС-12А/32, МАЛАХИТ АС-12А/64, МАЛАХИТ АС-12А/112 | согласно описанию типа | согласно описанию типа | 12 | 17 065 |  | Нет |  | Да |  | Нет | 18958-08 | Нет | Нет | поверка только электронного блока, до 8 каналов (предусилителей)
364164109004 | 4201 Отдел обеспечения единства измерений магнитных величин и неразрушающего контроля | Прибор универсальный неразрушающего контроля | UNISCOPE | - | согласно описанию типа | согласно описанию типа | 12 | 15 779 |  | Нет |  | Да |  | Нет | 53737-13 | Нет | Нет
364164109005 | 4201 Отдел обеспечения единства измерений магнитных величин и неразрушающего контроля | Комплекс акустико-эмиссионный измерительный | A-Line PCI, A-Line DDM, A-Line DS | - | согласно описанию типа | согласно описанию типа | 12 | 17 065 |  | Нет |  | Нет |  | Нет | 75339-19 | Нет | Нет | цена указана с 1 электронным блоком, до 8 каналов (предусилителей)
364164109006 | 4201 Отдел обеспечения единства измерений магнитных величин и неразрушающего контроля | Прибор неразрушающего контроля универсальный | ЮНИСКОП | - | согласно описанию типа | согласно описанию типа | 12 | 15 779 |  | Нет |  | Нет |  | Нет | 71984-18 | Нет | Нет | в комплекте обязательно паспорт
364430101000 | 4201 Отдел обеспечения единства измерений магнитных величин и неразрушающего контроля | Комплект образцов толщины и скорости распространения ультразвуковых волн | СП001 | - | согласно описанию типа | согласно описанию типа | 24 | 3 213 |  | Нет |  | Да |  | Нет | 38170-08 | Нет | Нет | цена указана за 1 образец
364430101001 | 4201 Отдел обеспечения единства измерений магнитных величин и неразрушающего контроля | Комплект мер для поверки тестеров ультразвуковых | УЗТ-Э | - | согласно заявке заказчика | согласно заявке заказчика |  | 1 973 |  | Нет |  | Нет |  | Нет |  | Да | Нет | цена указана за 1 образец
364430101002 | 4201 Отдел обеспечения единства измерений магнитных величин и неразрушающего контроля | Комплект ультразвуковых образцов толщины и скорости распространения ультразвуковых волн | СВ002 | CB002-1, CB002-2, CB002-3 | согласно заявке заказчика | согласно заявке заказчика |  | 2 563 |  | Нет |  | Нет |  | Нет |  | Да | Нет | цена указана за 1 образец
364430101003 | 4201 Отдел обеспечения единства измерений магнитных величин и неразрушающего контроля | Комплект ультразвуковых образцов толщины и скорости распространения ультразвуковых волн | СВ002 | CB002-1, CB002-2, CB002-3 | согласно описанию типа | согласно описанию типа | 24 | 2 563 |  | Нет |  | Да |  | Нет | 34626-07 | Нет | Нет | цена указана за 1 образец
364430101004 | 4201 Отдел обеспечения единства измерений магнитных величин и неразрушающего контроля | Набор мер скорости распространения продольных ультразвуковых волн | UCB011 | - | согласно описанию типа | согласно описанию типа | 24 | 4 565 |  | Нет |  | Нет |  | Нет | 89442-23 | Нет | Нет | цена указана за 1 образец
364460104000 | 4201 Отдел обеспечения единства измерений магнитных величин и неразрушающего контроля | Комплект образцовых ультразвуковых мер | КМТ176М-1 | - | согласно заявке заказчика | согласно заявке заказчика |  | 4 565 |  | Нет |  | Да |  | Нет |  | Да | Нет | цена указана за 1 меру
364460105000 | 4201 Отдел обеспечения единства измерений магнитных величин и неразрушающего контроля | Стандартный образец эквивалентной ультразвуковой толщины | КУСОТ-180 | - | согласно заявке заказчика | согласно заявке заказчика |  | 4 565 |  | Нет |  | Да |  | Нет |  | Да | Нет | цена указана за 1 образец
364460106000 | 4201 Отдел обеспечения единства измерений магнитных величин и неразрушающего контроля | Стандартный образец эквивалентной ультразвуковой толщины | КУСОТ-285У | - | согласно заявке заказчика | согласно заявке заказчика |  | 4 565 |  | Нет |  | Да |  | Нет |  | Да | Нет | цена указана за 1 образец
364460106001 | 4201 Отдел обеспечения единства измерений магнитных величин и неразрушающего контроля | Стандартный образец предприятия | СОП 5-10-15-20-25-30 | - | согласно заявке заказчика | согласно заявке заказчика |  | 4 565 |  | Нет |  | Да |  | Нет |  | Да | Нет
364460106002 | 4201 Отдел обеспечения единства измерений магнитных величин и неразрушающего контроля | Образец контрольный из состава комплекса программно-аппаратного USStudio-2 | КО | КО №5, КО №6, КО №7, КО №8 | согласно описанию типа | согласно описанию типа | 12 | 4 565 |  | Нет |  | Да |  | Нет | 45385-10 | Нет | Нет
364460106003 | 4201 Отдел обеспечения единства измерений магнитных величин и неразрушающего контроля | Мера скорости распространения продольных ультразвуковых волн | - | алюминий, оргстекло, латунь | согласно заявке заказчика | согласно заявке заказчика |  | 4 565 |  | Нет |  | Да |  | Нет |  | Да | Нет | цена указана за 1 меру
364460106004 | 4201 Отдел обеспечения единства измерений магнитных величин и неразрушающего контроля | Набор мер толщины | UCB 002, исп. UCB 002-1, UCB 002-2 и UCB 002-3 | - | согласно заявке заказчика | согласно заявке заказчика |  | 4 565 |  | Нет |  | Да |  | Нет |  | Да | Нет | цена указана за 1 меру
364460106005 | 4201 Отдел обеспечения единства измерений магнитных величин и неразрушающего контроля | Комплект ультразвуковой образцов толщины и искусственных дефектов | СВ101, образцы СВ101-1, СВ101-2 | - | согласно заявке заказчика | согласно заявке заказчика |  | 4 565 |  | Нет |  | Да |  | Нет |  | Да | Нет | цена указана за 1 образец
364460106006 | 4201 Отдел обеспечения единства измерений магнитных величин и неразрушающего контроля | Комплект ультразвуковой образцов толщины и искусственных дефектов | СВ701, образцы СВ701-1, СВ701-2 и СВ701-3 | - | согласно заявке заказчика | согласно заявке заказчика |  | 4 565 |  | Нет |  | Да |  | Нет |  | Да | Нет | цена указана за 1 образец
364460106007 | 4201 Отдел обеспечения единства измерений магнитных величин и неразрушающего контроля | Комплект мер эквивалентной ультразвуковой толщины | МЭТ-300-Ст20, МЭТ-300-40Х13, МЭТ-300-Д16, МЭТ-300-Л62 | - | согласно описанию типа | согласно описанию типа | 12 | 4 565 |  | Нет |  | Да |  | Нет | 51230-12 | Нет | Нет | цена указана за 1 меру из комплекта
364461101000 | 4201 Отдел обеспечения единства измерений магнитных величин и неразрушающего контроля | Комплект отраслевых стандартных образцов | КМД4 | - | согласно заявке заказчика | согласно заявке заказчика |  | 3 758 |  | Нет |  | Да |  | Нет |  | Да | Нет | цена указана за 1 образец, акустические измерения, обязательна калибровка по геометрическим параметрам
364461102000 | 4201 Отдел обеспечения единства измерений магнитных величин и неразрушающего контроля | Комплект стандартных образцов | КСО-2 | - | согласно описанию типа | согласно описанию типа | 24 | 3 430 |  | Нет |  | Да |  | Нет | 20762-01 | Нет | Нет | цена указана за 1 образец, только периодическая поверка
364461103000 | 4201 Отдел обеспечения единства измерений магнитных величин и неразрушающего контроля | Комплект отраслевых стандартных образцов | КМД2 | - | согласно заявке заказчика | согласно заявке заказчика |  | 3 758 |  | Нет |  | Да |  | Нет |  | Да | Нет | цена указана за 1 образец из комплекта, акустические измерения, обязательна калибровка по геометрическим параметрам
364461106000 | 4201 Отдел обеспечения единства измерений магнитных величин и неразрушающего контроля | Контрольный образец | V1, MAB, K1 | - | согласно заявке заказчика | согласно заявке заказчика |  | 2 464 |  | Нет |  | Да |  | Нет |  | Да | Нет | акустические измерения
364461107000 | 4201 Отдел обеспечения единства измерений магнитных величин и неразрушающего контроля | Контрольный образец | V2, IIW, K2 | - | согласно заявке заказчика | согласно заявке заказчика |  | 2 464 |  | Нет |  | Да |  | Нет |  | Да | Нет | акустические измерения
364461108000 | 4201 Отдел обеспечения единства измерений магнитных величин и неразрушающего контроля | Контрольный образец | Э5 | - | согласно заявке заказчика | согласно заявке заказчика |  | 2 329 |  | Нет |  | Да |  | Нет |  | Да | Нет | акустические измерения
364461109000 | 4201 Отдел обеспечения единства измерений магнитных величин и неразрушающего контроля | Контрольный образец | КГСО-Р | - | согласно заявке заказчика | согласно заявке заказчика |  | 2 329 |  | Нет |  | Да |  | Нет |  | Да | Нет | акустические измерения
364461110000 | 4201 Отдел обеспечения единства измерений магнитных величин и неразрушающего контроля | Комплект контрольных образцов и вспомогательных устройств | КЭУ-1 | - | согласно заявке заказчика | согласно заявке заказчика |  | 2 329 |  | Нет |  | Да |  | Нет |  | Да | Нет | цена указана за 1 образец из комплекта, акустические измерения
364461111000 | 4201 Отдел обеспечения единства измерений магнитных величин и неразрушающего контроля | Отраслевой стандартный образец | ОСО-3Р | - | согласно заявке заказчика | согласно заявке заказчика |  | 2 353 |  | Нет |  | Да |  | Нет |  | Да | Нет
364461112000 | 4201 Отдел обеспечения единства измерений магнитных величин и неразрушающего контроля | Отраслевой стандартный образец | ТВ 7541-1 | - | согласно заявке заказчика | согласно заявке заказчика |  | 2 116 |  | Нет |  | Да |  | Нет |  | Да | Нет
364461113000 | 4201 Отдел обеспечения единства измерений магнитных величин и неразрушающего контроля | Отраслевой стандартный образец | ТВ 7150-1 | - | согласно заявке заказчика | согласно заявке заказчика |  | 2 116 |  | Нет |  | Да |  | Нет |  | Да | Нет
364461114000 | 4201 Отдел обеспечения единства измерений магнитных величин и неразрушающего контроля | Комплект контрольных образцов и вспомогательных устройств | КОУ-2 | №1, №2, №3, №4 | согласно описанию типа | согласно описанию типа | 12 | 2 464 |  | Нет |  | Да |  | Нет | 6612-99 | Нет | Нет | цена указана за 1 образец, только акустические измерения, только периодическая поверка, обязательно в комплекте Паспорт и ТО и ИЭ
364461117001 | 4201 Отдел обеспечения единства измерений магнитных величин и неразрушающего контроля | Образец стандартный | СО-1, СО-2, СО-3, СО-4 | - | согласно заявке заказчика | согласно заявке заказчика |  | 2 464 |  | Нет |  | Да |  | Нет |  | Да | Нет | цена указана за 1 образец, акустические измерения
364461117002 | 4201 Отдел обеспечения единства измерений магнитных величин и неразрушающего контроля | Комплект исходных стандартных образцов предприятия | ИСОП-НК-025-93 | - | согласно заявке заказчика | согласно заявке заказчика |  | 3 118 |  | Нет |  | Да |  | Нет |  | Да | Нет | цена указана за 1 образец, акустические измерения
364461117003 | 4201 Отдел обеспечения единства измерений магнитных величин и неразрушающего контроля | Отраслевой стандартный образец | СОП-3Р | - | согласно заявке заказчика | согласно заявке заказчика |  | 2 353 |  | Нет |  | Да |  | Нет |  | Да | Нет
364461117004 | 4201 Отдел обеспечения единства измерений магнитных величин и неразрушающего контроля | Комплект мер ультразвуковых | ККО-3 | №2, №3, №3Р | согласно описанию типа | согласно описанию типа | 24 | 2 241 |  | Нет |  | Да |  | Нет | 63388-16 | Нет | Нет | цена указана за 1 меру
364461117005 | 4201 Отдел обеспечения единства измерений магнитных величин и неразрушающего контроля | Стандартный образец для определения основных параметров ультразвукового контроля | СО-3Р | - | согласно заявке заказчика | согласно заявке заказчика |  | 2 353 |  | Нет |  | Да |  | Нет |  | Да | Нет
364461117006 | 4201 Отдел обеспечения единства измерений магнитных величин и неразрушающего контроля | Комплект мер ультразвуковых | КМУ-55724 | СО-2, СО-3 | согласно описанию типа | согласно описанию типа | 24 | 2 464 |  | Нет |  | Да |  | Нет | 65329-16 | Нет | Нет | цена указана за 1 меру
364461117007 | 4201 Отдел обеспечения единства измерений магнитных величин и неразрушающего контроля | Комплект контрольных образцов и вспомогательных устройств | КОУ-2 | №1, №2, №3, №4 | согласно описанию типа | согласно описанию типа | 12 | 2 464 |  | Нет |  | Да |  | Нет | 6612-78 | Нет | Нет | цена указана за 1 образец, в поверку принимаются образцы с паспортом и ТО и ИЭ от изготовителя АО "ИНТРОСКОП" (Молдова)
364461117008 | 4201 Отдел обеспечения единства измерений магнитных величин и неразрушающего контроля | Мера калибровочная (эталонная) для средств ультразвукового неразрушающего контроля сварных соединени | МК УЗК | МК УЗК-1, МК УЗК-2 | согласно описанию типа | согласно описанию типа | 12 | 2 464 |  | Нет |  | Да |  | Нет | 64426-16 | Нет | Нет | цена указана за 1 меру, только периодическая поверка
364461117009 | 4201 Отдел обеспечения единства измерений магнитных величин и неразрушающего контроля | Комплект мер для дефектоскопии | А3-НК | СО-2, СО-3, СО-3Р | согласно описанию типа | согласно описанию типа | 24 | 2 241 |  | Нет |  | Да |  | Нет | 79145-20 | Нет | Нет | цена указана за 1 меру
364472101000 | 4201 Отдел обеспечения единства измерений магнитных величин и неразрушающего контроля | Тестер ультразвуковой | УК1401 | - | согласно заявке заказчика | согласно заявке заказчика |  | 8 462 |  | Нет |  | Да |  | Нет |  | Да | Нет
364472102000 | 4201 Отдел обеспечения единства измерений магнитных величин и неразрушающего контроля | Прибор ультразвуковой | Бетон-32 | - | согласно заявке заказчика | согласно заявке заказчика |  | 5 243 |  | Нет |  | Да |  | Нет |  | Да | Нет
364472104000 | 4201 Отдел обеспечения единства измерений магнитных величин и неразрушающего контроля | Измеритель времени распространения ультразвука | "Пульсар-1.0" | - | согласно описанию типа | согласно описанию типа | 12 | 8 462 |  | Нет |  | Да |  | Нет | 24690-03 | Нет | Нет
364472105000 | 4201 Отдел обеспечения единства измерений магнитных величин и неразрушающего контроля | Измеритель времени распространения ультразвука | "Пульсар-1.1" | "Пульсар-1.0", "Пульсар-1.1", "Пульсар-1.2" | согласно описанию типа | согласно описанию типа | 12 | 8 462 |  | Нет |  | Да |  | Нет | 24690-06 | Нет | Нет
364472107000 | 4201 Отдел обеспечения единства измерений магнитных величин и неразрушающего контроля | Прибор ультразвуковой ГСП | ОКО-1 УК-10ПМС | - | согласно описанию типа | согласно описанию типа | 12 | 7 749 |  | Нет |  | Да |  | Нет | 9980-85 | Нет | Нет | обязательно в комплекте преобразователи П111-0,1-П31МС, П111-П33МС, сервисное устройство с шаблоном, приспособления № 1 и № 2; допускается в комплекте П111-0,06-П31МС
364472108000 | 4201 Отдел обеспечения единства измерений магнитных величин и неразрушающего контроля | Прибор ультразвуковой | HU-01 (УК-14ПМ) | - | согласно описанию типа | согласно описанию типа | 12 | 6 945 |  | Нет |  | Да |  | Нет | 12480-98 | Нет | Нет
364472109000 | 4201 Отдел обеспечения единства измерений магнитных величин и неразрушающего контроля | Прибор ультразвуковой | УК-15П | - | согласно заявке заказчика | согласно заявке заказчика |  | 6 945 |  | Нет |  | Да |  | Нет |  | Да | Нет
364472109001 | 4201 Отдел обеспечения единства измерений магнитных величин и неразрушающего контроля | Прибор ультразвуковой | УКС-МГ4 | УКС-МГ4, УКС-МГ4С | согласно описанию типа | согласно описанию типа | 12 | 8 462 |  | Нет |  | Да |  | Нет | 38169-08 | Нет | Нет
364472109002 | 4201 Отдел обеспечения единства измерений магнитных величин и неразрушающего контроля | Измеритель времени и скорости распространения ультразвука | ПУЛЬСАР-2 | ПУЛЬСАР-2.1, ПУЛЬСАР-2.2, ПУЛЬСАР-2М | согласно описанию типа | согласно описанию типа | 12 | 8 462 |  | Нет |  | Да |  | Нет | 52901-13 | Нет | Нет
364472109004 | 4201 Отдел обеспечения единства измерений магнитных величин и неразрушающего контроля | Тестер ультразвуковой | UK1401, UK1401S | - | согласно описанию типа | согласно описанию типа | 12 | 8 462 |  | Нет |  | Да |  | Нет | 53482-13 | Нет | Нет
364472109005 | 4201 Отдел обеспечения единства измерений магнитных величин и неразрушающего контроля | Прибор ультразвуковой | Pundit Lab+, Pundit PL-200 | - | согласно описанию типа | согласно описанию типа | 12 | 8 462 |  | Нет |  | Да |  | Нет | 59876-15 | Нет | Нет
364472109007 | 4201 Отдел обеспечения единства измерений магнитных величин и неразрушающего контроля | Измеритель времени распространения ультразвука | "Пульсар-1.0", "Пульсар-1.1", "Пульсар-1.2" | - | согласно заявке заказчика | согласно заявке заказчика |  | 8 462 |  | Нет |  | Да |  | Нет |  | Да | Нет
364472109008 | 4201 Отдел обеспечения единства измерений магнитных величин и неразрушающего контроля | Измеритель времени и скорости распространения ультразвука | ПУЛЬСАР-2 | ПУЛЬСАР-2.1, ПУЛЬСАР-2.2, ПУЛЬСАР-2М | согласно заявке заказчика | согласно заявке заказчика |  | 8 462 |  | Нет |  | Да |  | Нет |  | Да | Нет
364472109010 | 4201 Отдел обеспечения единства измерений магнитных величин и неразрушающего контроля | Тестер ультразвуковой | UK14 | UK1401, UK1410 | согласно описанию типа | согласно описанию типа | 12 | 8 462 |  | Нет |  | Нет |  | Нет | 91297-24 | Нет | Нет
383571101006 | 4201 Отдел обеспечения единства измерений магнитных величин и неразрушающего контроля | Система дефектоскопическая ультразвуковая | FAAST-PA | - | согласно описанию типа | согласно описанию типа | 12 | 35 473 |  | Нет |  | Нет |  | Нет | 86346-22 | Нет | Нет
390000001000 | 4201 Отдел обеспечения единства измерений магнитных величин и неразрушающего контроля | Оксиметр пульсовый | ОП-31.1-ТРИТОН | - | согласно описанию типа | согласно описанию типа | 12 | 2 423 |  | Нет |  | Да |  | Нет | 14691-95 | Нет | Нет
390000002000 | 4201 Отдел обеспечения единства измерений магнитных величин и неразрушающего контроля | Оксиметр пульсовый | ОП-31-"Тритон" | ОП-31.1-"Тритон", ОП-31.2-"Тритон", ОП-31.3-"Тритон" | согласно описанию типа | согласно описанию типа | 12 | 2 423 |  | Нет |  | Да |  | Нет | 39689-08 | Нет | Нет
390000004000 | 4201 Отдел обеспечения единства измерений магнитных величин и неразрушающего контроля | Оксиметр пульсовый неинвазивный цифровой с определением частоты пульса и плетизмограммы | ОП-32.1 "Тритон Т-32" | - | согласно описанию типа | согласно описанию типа | 12 | 2 423 |  | Нет |  | Да |  | Нет | 14692-03 | Нет | Нет
390000005000 | 4201 Отдел обеспечения единства измерений магнитных величин и неразрушающего контроля | Оксиметр пульсовый неинвазивный цифровой с определением частоты пульса | ОП-31А "Тритон Т-31" | - | согласно описанию типа | согласно описанию типа | 12 | 2 423 |  | Нет |  | Да |  | Нет | 14691-00 | Нет | Нет
390000006000 | 4201 Отдел обеспечения единства измерений магнитных величин и неразрушающего контроля | Оксиметр пульсовый | ОП-32 | - | согласно описанию типа | согласно описанию типа | 12 | 2 423 |  | Нет |  | Да |  | Нет | 14692-95 | Нет | Нет
390000007000 | 4201 Отдел обеспечения единства измерений магнитных величин и неразрушающего контроля | Оксиметр пульсовый неинвазивный цифровой с определением частоты пульса | ОП-31.1 "Тритон Т-31" | - | согласно описанию типа | согласно описанию типа | 12 | 2 423 |  | Нет |  | Да |  | Нет | 14691-03 | Нет | Нет
390000008000 | 4201 Отдел обеспечения единства измерений магнитных величин и неразрушающего контроля | Оксиметр пульсовый неинвазивный цифровой с определением частоты пульса и плетизмограммы | ОП-32А "Тритон Т-32" | - | согласно описанию типа | согласно описанию типа | 12 | 2 423 |  | Нет |  | Да |  | Нет | 14692-00 | Нет | Нет
392000005000 | 4201 Отдел обеспечения единства измерений магнитных величин и неразрушающего контроля | Комплекс реографический для автоматизированной оценки системного и регионарного кровотока | Рео-Спектр-01-Нейрософт | - | согласно описанию типа | согласно описанию типа | 12 | 5 637 |  | Нет |  | Да |  | Нет | 27738-04 | Нет | Нет | обязательно в комплекте РЭ, МП, комплектность согласно РЭ
392000006000 | 4201 Отдел обеспечения единства измерений магнитных величин и неразрушающего контроля | Комплекс аппаратно-программный реографический | МИЦАР-РЕО | - | согласно описанию типа | согласно описанию типа | 12 | 5 637 |  | Нет |  | Да |  | Нет | 43929-10 | Нет | Нет | обязательно в комплекте РЭ, МП, комплектность согласно РЭ
392000007000 | 4201 Отдел обеспечения единства измерений магнитных величин и неразрушающего контроля | Реограф-полианализатор 6-канальный для комплексного исследования параметров кровообращения | РГПА-6/12 "Реан-Поли" | РГПА 2-1-1, РГПА 6-1-1, РГПА6-1-5, РГПА 2-1-5, РГПА 2-1-1СР, РГПА 6-1-1СР, РГПА 6-1-5СР, РГПА 2-1-5С | согласно описанию типа | согласно описанию типа | 12 | 5 637 |  | Нет |  | Да |  | Нет | 18112-08 | Нет | Нет | обязательно в комплекте РЭ, МП, комплектность согласно РЭ
392000008000 | 4201 Отдел обеспечения единства измерений магнитных величин и неразрушающего контроля | Комплекс аппаратно-программный для реографических исследований | "Реоанализатор "Кредо" | - | согласно описанию типа | согласно описанию типа | 12 | 5 637 |  | Нет |  | Да |  | Нет | 22593-08 | Нет | Нет | обязательно в комплекте РЭ, МП, комплектность согласно РЭ
392000008001 | 4201 Отдел обеспечения единства измерений магнитных величин и неразрушающего контроля | Комплекс аппаратно-программный для реографических исследований | "Реоанализатор "Кредо" | - | согласно описанию типа | согласно описанию типа | 12 | 5 637 |  | Нет |  | Да |  | Нет | 22593-02 | Нет | Нет | обязательно в комплекте РЭ, МП, комплектность согласно РЭ
392000008002 | 4201 Отдел обеспечения единства измерений магнитных величин и неразрушающего контроля | Комплекс аппаратно-программный реографический | МИЦАР-РЕО | - | согласно описанию типа | согласно описанию типа | 12 | 5 637 |  | Нет |  | Да |  | Нет | 19452-00 | Нет | Нет | обязательно в комплекте РЭ, МП, комплектность согласно РЭ
392000008003 | 4201 Отдел обеспечения единства измерений магнитных величин и неразрушающего контроля | Реограф-полианализатор 6-канальный для комплексного исследования параметров кровообращения | РГПА-6/12 "РЕАН-ПОЛИ" | РГПА 2-1-1, РГПА 6-1-1, РГПА6-1-5, РГПА 2-1-5, РГПА 2-1-1СР, РГПА 6-1-1СР, РГПА 6-1-5СР, РГПА 2-1-5С | согласно описанию типа | согласно описанию типа | 12 | 5 637 |  | Нет |  | Да |  | Нет | 18112-04 | Нет | Нет | обязательно в комплекте РЭ, МП, комплектность согласно РЭ
392000008004 | 4201 Отдел обеспечения единства измерений магнитных величин и неразрушающего контроля | Реограф-полианализатор 6-канальный для комплексного исследования параметров кровообращения | РГПА-6/12 "Реан-Поли" | - | согласно описанию типа | согласно описанию типа | 12 | 5 637 |  | Нет |  | Да |  | Нет | 18112-99 | Нет | Нет | обязательно в комплекте РЭ, МП, комплектность согласно РЭ
392020101000 | 4201 Отдел обеспечения единства измерений магнитных величин и неразрушающего контроля | Тестер-калибратор | ТК-01 | - | согласно описанию типа | согласно описанию типа | 12 | 6 260 |  | Нет |  | Да |  | Нет | 19490-10 | Нет | Нет
392020102000 | 4201 Отдел обеспечения единства измерений магнитных величин и неразрушающего контроля | Установка поверки оксиметров пульсовых и оксиметрических каналов мониторов | УПОП-Е01М | - | согласно описанию типа | согласно описанию типа | 12 | 7 525 |  | Нет |  | Да |  | Нет | 20798-01 | Нет | Нет
392020102001 | 4201 Отдел обеспечения единства измерений магнитных величин и неразрушающего контроля | Тестер-калибратор | ТК-01 | - | согласно описанию типа | согласно описанию типа | 12 | 6 260 |  | Нет |  | Да |  | Нет | 19490-00 | Нет | Нет
392020102002 | 4201 Отдел обеспечения единства измерений магнитных величин и неразрушающего контроля | Установка поверки оксиметров пульсовых и оксиметрических каналов мониторов | УПОП-Е01М | - | согласно описанию типа | согласно описанию типа | 12 | 7 525 |  | Нет |  | Да |  | Нет | 20798-06 | Нет | Нет
392020102003 | 4201 Отдел обеспечения единства измерений магнитных величин и неразрушающего контроля | Установка поверки оксиметров пульсовых и оксиметрических каналов мониторов | УПОП-Е01М | - | согласно описанию типа | согласно описанию типа | 12 | 7 525 |  | Нет |  | Да |  | Нет | 20798-11 | Нет | Нет
392060101000 | 4201 Отдел обеспечения единства измерений магнитных величин и неразрушающего контроля | Электрокардиограф одноканальный | ЭК1Т-07 "Аксион" | - | согласно описанию типа | согласно описанию типа | 12 | 3 383 |  | Нет |  | Да |  | Нет | 20594-00 | Нет | Нет | обязательно в комплекте РЭ, МП, бумага, заряженный аккумулятор
392060102000 | 4201 Отдел обеспечения единства измерений магнитных величин и неразрушающего контроля | Электрокардиограф | ЭК1Т-04 | - | согласно описанию типа | согласно описанию типа | 12 | 3 383 |  | Нет |  | Да |  | Нет | 14742-95 | Нет | Нет | обязательно в комплекте РЭ, МП, бумага, заряженный аккумулятор
392060103000 | 4201 Отдел обеспечения единства измерений магнитных величин и неразрушающего контроля | Электрокардиограф | ЭК1Т-05 | - | согласно описанию типа | согласно описанию типа | 12 | 3 383 |  | Нет |  | Да |  | Нет | 15190-96 | Нет | Нет | обязательно в комплекте РЭ, МП, бумага, заряженный аккумулятор
392060104000 | 4201 Отдел обеспечения единства измерений магнитных величин и неразрушающего контроля | Электрокардиограф 6-канальный | CARDIOMAX FX-3010 | - | согласно описанию типа | согласно описанию типа | 12 | 3 383 |  | Нет |  | Да |  | Нет | 29433-05 | Нет | Нет | обязательно в комплекте РЭ, МП, бумага, заряженный аккумулятор
392060105000 | 4201 Отдел обеспечения единства измерений магнитных величин и неразрушающего контроля | Электрокардиограф одноканальный | CARDIMAX FX-2111 | - | согласно описанию типа | согласно описанию типа | 12 | 3 383 |  | Нет |  | Да |  | Нет | 29435-05 | Нет | Нет | обязательно в комплекте РЭ, МП, бумага, заряженный аккумулятор
392060106000 | 4201 Отдел обеспечения единства измерений магнитных величин и неразрушающего контроля | Электрокардиограф-анализатор трехканальный | AUTOCARDINER FCP-2155 | - | согласно описанию типа | согласно описанию типа | 12 | 3 383 |  | Нет |  | Да |  | Нет | 29434-05 | Нет | Нет | обязательно в комплекте РЭ, МП, бумага, заряженный аккумулятор
392060108000 | 4201 Отдел обеспечения единства измерений магнитных величин и неразрушающего контроля | Электрокардиограф | HeartScreen | - | согласно описанию типа | согласно описанию типа | 12 | 3 383 |  | Нет |  | Да |  | Нет | 20995-06 | Нет | Нет | обязательно в комплекте РЭ, бумага, заряженный аккумулятор
392060109000 | 4201 Отдел обеспечения единства измерений магнитных величин и неразрушающего контроля | Электрокардиограф | SCHILLER CARDIOVIT AT-1 | - | согласно описанию типа | согласно описанию типа | 12 | 3 383 |  | Нет |  | Да |  | Нет | 36578-07 | Нет | Нет | обязательно в комплекте РЭ, бумага, заряженный аккумулятор
392060110000 | 4201 Отдел обеспечения единства измерений магнитных величин и неразрушающего контроля | Электрокардиограф трехканальный | ЭК3Т-12-01 "Геолинк" | - | согласно описанию типа | согласно описанию типа | 12 | 3 383 |  | Нет |  | Да |  | Нет | 16413-97 | Нет | Нет | обязательно в комплекте РЭ, МП, бумага, заряженный аккумулятор
392060111000 | 4201 Отдел обеспечения единства измерений магнитных величин и неразрушающего контроля | Электрокардиограф 12-канальный с регистрацией ЭКГ в ручном и автоматическом режимах миниатюрный | ЭК 12Т-01-"Р-Д" | - | согласно описанию типа | согласно описанию типа | 12 | 3 383 |  | Нет |  | Да |  | Нет | 25081-03 | Нет | Нет | обязательно в комплекте РЭ, бумага, заряженный аккумулятор
392060114000 | 4201 Отдел обеспечения единства измерений магнитных величин и неразрушающего контроля | Электрокардиограф одно-, трехканальный | HeartMirror | HeartMirror 3 IKO | согласно описанию типа | согласно описанию типа | 12 | 3 383 |  | Нет |  | Да |  | Нет | 20994-06 | Нет | Нет | обязательно в комплекте РЭ, бумага, заряженный аккумулятор
392060115000 | 4201 Отдел обеспечения единства измерений магнитных величин и неразрушающего контроля | Электрокардиограф многоканальный с автоматическим режимом переносной | ЭК12Т | Альтон-03 | согласно описанию типа | согласно описанию типа | 12 | 3 383 |  | Нет |  | Да |  | Нет | 41010-09 | Нет | Нет | обязательно в комплекте РЭ, бумага, заряженный аккумулятор
392060116000 | 4201 Отдел обеспечения единства измерений магнитных величин и неразрушающего контроля | Комплекс аппаратно-программный для проведения исследований функциональной диагностики | Валента | - | согласно описанию типа | согласно описанию типа | 12 | 3 254 |  | Нет |  | Да |  | Нет | 36778-08 | Нет | Нет
392060117000 | 4201 Отдел обеспечения единства измерений магнитных величин и неразрушающего контроля | Электрокардиограф | CardioCare 2000 | - | согласно описанию типа | согласно описанию типа | 12 | 3 383 |  | Нет |  | Да |  | Нет | 37073-08 | Нет | Нет | обязательно в комплекте РЭ, бумага, заряженный аккумулятор
392060117001 | 4201 Отдел обеспечения единства измерений магнитных величин и неразрушающего контроля | Комплекс аппаратно-программного анализа электрокардиограмм | Миокард-12 | - | согласно описанию типа | согласно описанию типа | 12 | 3 383 |  | Нет |  | Да |  | Нет | 23462-02 | Нет | Нет | обязательно в комплекте РЭ, комплектность согласно РЭ
392060117002 | 4201 Отдел обеспечения единства измерений магнитных величин и неразрушающего контроля | Электрокардиограф трехканальный | ЭК3Т-02 "АКСИОН" | - | согласно описанию типа | согласно описанию типа | 12 | 3 383 |  | Нет |  | Да |  | Нет | 30217-05 | Нет | Нет | обязательно в комплекте РЭ, МП, бумага, заряженный аккумулятор
392060117005 | 4201 Отдел обеспечения единства измерений магнитных величин и неразрушающего контроля | Электрокардиограф | ЭК1Т-05-АСК | - | согласно описанию типа | согласно описанию типа | 12 | 3 383 |  | Нет |  | Да |  | Нет | 15190-06 | Нет | Нет | обязательно в комплекте РЭ, МП, бумага, заряженный аккумулятор
392060117006 | 4201 Отдел обеспечения единства измерений магнитных величин и неразрушающего контроля | Электрокардиограф | SCHILLER CARDIOVIT AT-1 | - | согласно описанию типа | согласно описанию типа | 12 | 3 383 |  | Нет |  | Да |  | Нет | 37577-08 | Нет | Нет | обязательно в комплекте РЭ, бумага, заряженный аккумулятор
392060117007 | 4201 Отдел обеспечения единства измерений магнитных величин и неразрушающего контроля | Электрокардиограф одно-, трехканальный | ЭК1Т-1/3-07 "АКСИОН" | - | согласно описанию типа | согласно описанию типа | 12 | 3 383 |  | Нет |  | Да |  | Нет | 20594-07 | Нет | Нет | обязательно в комплекте РЭ, МП, бумага, заряженный аккумулятор
392060117008 | 4201 Отдел обеспечения единства измерений магнитных величин и неразрушающего контроля | Электрокардиограф одно-, трехканальный | ЭК1Т-1/3-07 "АКСИОН" | - | согласно описанию типа | согласно описанию типа | 12 | 3 383 |  | Нет |  | Да |  | Нет | 20594-12 | Нет | Нет | обязательно в комплекте РЭ, бумага, заряженный аккумулятор
392060117009 | 4201 Отдел обеспечения единства измерений магнитных величин и неразрушающего контроля | Электрокардиограф трехканальный | CARDIMAX FCP-7101 | - | согласно описанию типа | согласно описанию типа | 12 | 3 383 |  | Нет |  | Да |  | Нет | 34619-07 | Нет | Нет
392060117010 | 4201 Отдел обеспечения единства измерений магнитных величин и неразрушающего контроля | Электрокардиограф компьютерный | ПОЛИ-СПЕКТР-8/ЕХ | - | согласно описанию типа | согласно описанию типа | 12 | 3 383 |  | Нет |  | Да |  | Нет | 41551-09 | Нет | Нет | обязательно в комплекте РЭ, МП, диск с программным обеспечением
392060117011 | 4201 Отдел обеспечения единства измерений магнитных величин и неразрушающего контроля | Электрокардиограф | ECG-901, ECG-901А, ECG-903, ECG-903А, ECG-923, ECG-923А, ECG-9012 | - | согласно описанию типа | согласно описанию типа | 12 | 3 383 |  | Нет |  | Да |  | Нет | 45079-11 | Нет | Нет | обязательно в комплекте РЭ, бумага, заряженный аккумулятор
392060117012 | 4201 Отдел обеспечения единства измерений магнитных величин и неразрушающего контроля | Электрокардиограф трехканальный | ЭК3Т-12-03 "Альтон" | - | согласно описанию типа | согласно описанию типа | 12 | 3 383 |  | Нет |  | Да |  | Нет | 24014-02 | Нет | Нет | обязательно в комплекте РЭ, МП, бумага, заряженный аккумулятор
392060117013 | 4201 Отдел обеспечения единства измерений магнитных величин и неразрушающего контроля | Электрокардиограф | SENSITEC | ECG 1001, ECG 1003, ECG 1006, ECG 1012 | согласно описанию типа | согласно описанию типа | 12 | 3 383 |  | Нет |  | Да |  | Нет | 48752-11 | Нет | Нет | обязательно в комплекте РЭ, бумага, заряженный аккумулятор
392060117014 | 4201 Отдел обеспечения единства измерений магнитных величин и неразрушающего контроля | Электрокардиограф компьютерный | Поли-Спектр-8, Поли-Спектр-8/E, ВНС-Ритм, ВНС-Микр | - | согласно описанию типа | согласно описанию типа | 12 | 3 383 |  | Нет |  | Да |  | Нет | 27961-04 | Нет | Нет | обязательно в комплекте РЭ, диск с программным обеспечением
392060117015 | 4201 Отдел обеспечения единства измерений магнитных величин и неразрушающего контроля | Электрокардиограф одно-, трехканальный миниатюрный | ЭК 3Т-01-"Р-Д" | - | согласно описанию типа | согласно описанию типа | 12 | 3 383 |  | Нет |  | Да |  | Нет | 30268-11 | Нет | Нет | обязательно в комплекте РЭ, МП, бумага, заряженный аккумулятор
392060117016 | 4201 Отдел обеспечения единства измерений магнитных величин и неразрушающего контроля | Электрокардиограф | SCHILLER CARDIOVIT AT-2 | - | согласно описанию типа | согласно описанию типа | 12 | 3 383 |  | Нет |  | Да |  | Нет | 36577-07 | Нет | Нет | обязательно в комплекте РЭ, бумага, заряженный аккумулятор
392060117017 | 4201 Отдел обеспечения единства измерений магнитных величин и неразрушающего контроля | Комплекс аппаратно-программный для проведения исследований функциональной диагностики | Валента | - | согласно описанию типа | согласно описанию типа | 12 | 3 254 |  | Нет |  | Да |  | Нет | 36778-13 | Нет | Нет | обязательно в комплекте РЭ, комплектность согласно РЭ
392060117018 | 4201 Отдел обеспечения единства измерений магнитных величин и неразрушающего контроля | Электрокардиограф многоканальный с автоматическим режимом переносной | ЭК12ТМ Альтон | Альтон-103, Альтон-103 А, Альтон-103 E, Альтон-103 М, Альтон-103 Н, Альтон-103 С, Альтон-103 АЕ, Альтон-103 АМ, Альтон-103 АС, Альтон-03, Альтон-03 Е, Альтон-03 М, Альтон-03 С, Альтон-03 Т, Альтон-06, Альтон-06 Е, Альтон-06 М, Альтон-06 С, Альтон-06 Т, Альтон-106, Альтон-106 Е, Альтон-106 М, Альтон-106 Н, Альтон-106 С, Альтон-106 Т | согласно описанию типа | согласно описанию типа | 12 | 3 383 |  | Нет |  | Да |  | Нет | 56070-13 | Нет | Нет | обязательно в комплекте РЭ, МП, бумага, заряженный аккумулятор
392060117019 | 4201 Отдел обеспечения единства измерений магнитных величин и неразрушающего контроля | Электрокардиограф 3-6-ти- канальный портативный | ЭК 3/6Т-"ВИТА" | - | согласно описанию типа | согласно описанию типа | 12 | 3 383 |  | Нет |  | Да |  | Нет | 20369-00 | Нет | Нет | обязательно в комплекте РЭ, МП, бумага, заряженный аккумулятор
392060117021 | 4201 Отдел обеспечения единства измерений магнитных величин и неразрушающего контроля | Электрокардиограф 6-канальный | CARDIMAX FX-7202 | - | диапазон входных напряжений 0,03…10 мВ | согласно описанию типа | 12 | 3 383 |  | Нет |  | Да |  | Нет | 29432-05 | Нет | Нет | обязательно в комплекте РЭ, бумага, заряженный аккумулятор
392061101000 | 4201 Отдел обеспечения единства измерений магнитных величин и неразрушающего контроля | Комплекс аппаратно-программный электроэнцефалографический | МИЦАР-ЭЭГ | - | согласно описанию типа | согласно описанию типа | 12 | 10 878 |  | Нет |  | Да |  | Нет | 43721-10 | Нет | Нет | обязательно в комплекте РЭ, комплектность согласно РЭ
392061102000 | 4201 Отдел обеспечения единства измерений магнитных величин и неразрушающего контроля | Электроэнцефалограф-анализатор | ЭЭГА-21/26 "Энцефалан-131-03" | - | согласно описанию типа | согласно описанию типа | 12 | 5 637 |  | Нет |  | Да |  | Нет | 17829-98 | Нет | Нет | обязательно в комплекте РЭ, МП, комплектность согласно РЭ
392061102002 | 4201 Отдел обеспечения единства измерений магнитных величин и неразрушающего контроля | Электроэнцефалограф-анализатор | ЭЭГА-21/26-"Энцефалан-131-03" | - | согласно описанию типа | согласно описанию типа | 12 | 5 637 |  | Нет |  | Да |  | Нет | 17829-08 | Нет | Нет | обязательно в комплекте РЭ, МП, комплектность согласно РЭ
392061102003 | 4201 Отдел обеспечения единства измерений магнитных величин и неразрушающего контроля | Электроэнцефалограф-анализатор | ЭЭГА-21/26 "Энцефалан-131-03" | - | согласно описанию типа | согласно описанию типа | 12 | 5 637 |  | Нет |  | Да |  | Нет | 17829-03 | Нет | Нет | обязательно в комплекте РЭ, МП, комплектность согласно РЭ
392061102004 | 4201 Отдел обеспечения единства измерений магнитных величин и неразрушающего контроля | Комплекс компьютерный многофункциональный для исследования ЭЭГ, ВП и ЭМГ | Нейрон-Спектр-1, Нейрон-Спектр-2, Нейрон-Спектр-3, Нейрон-Спектр-4, Нейрон-Спектр-4/П, Нейрон-Спектр-4/ВП, НЕЙРО-ЭМГ-Микро | - | согласно описанию типа | согласно описанию типа | 12 | 10 878 |  | Нет |  | Да |  | Нет | 33189-08 | Нет | Нет | обязательно в комплекте РЭ, комплектность согласно РЭ
392061102006 | 4201 Отдел обеспечения единства измерений магнитных величин и неразрушающего контроля | Комплекс компьютерный многофункциональный для исследования ЭЭГ, ВП и ЭМГ | Нейрон-Спектр-5/S, Нейрон-Спектр-5, Нейрон-Спектр-4/ВПМ | - | согласно описанию типа | согласно описанию типа | 12 | 10 878 |  | Нет |  | Да |  | Нет | 39326-08 | Нет | Нет | обязательно в комплекте РЭ, комплектность согласно РЭ
396070301000 | 4201 Отдел обеспечения единства измерений магнитных величин и неразрушающего контроля | Аппарат низкочастотной терапии | Амплипульс-4 | - | согласно описанию типа | согласно описанию типа | 12 | 2 839 |  | Нет |  | Да |  | Нет | 6430-77 | Нет | Нет | обязательно в комплекте РЭ, МП, комплектность согласно РЭ
398061201000 | 4201 Отдел обеспечения единства измерений магнитных величин и неразрушающего контроля | Эхоэнцефалоскоп переносной | ЭЭС-12 (бывш.ЭХО-12) | - | согласно описанию типа | согласно описанию типа | 12 | 3 438 |  | Нет |  | Да |  | Нет | 5129-75 | Нет | Нет | обязательно в комплекте РЭ, МП, комплектность согласно РЭ
330111100001 | 4202 Отдел обеспечения единства измерений времени и частоты и радиоэлектронных измерений | Стандарт частоты | Ч1-50 |  | 0,1;1; 5 МГц | 1*10-10 | 12 | 25 848 |  | Нет |  | Да |  | Нет | 4688-75 | Нет | Нет
330111100002 | 4202 Отдел обеспечения единства измерений времени и частоты и радиоэлектронных измерений | Стандарт частоты и времени | Ч1-69 |  | 0,1;1;5;МГц 1с | 1*10-10 | 12 | 25 848 |  | Нет |  | Да |  | Нет | 6559-78 | Нет | Нет
330111100003 | 4202 Отдел обеспечения единства измерений времени и частоты и радиоэлектронных измерений | Стандарт частоты и времени | Ч1-78 |  | 1; 5 МГц; 1с | 1*10-10 | 12 | 25 848 |  | Нет |  | Да |  | Нет | 11074-90 | Нет | Нет
330111100004 | 4202 Отдел обеспечения единства измерений времени и частоты и радиоэлектронных измерений | Стандарт частоты | Ч1-81 | Ч1-81/1, Ч1-81/2, Ч1-81/3, Ч1-81/4, Ч1-81/5 | 1;5;10МГц;1с | ±1*10^-10 | 12 | 25 848 |  | Нет |  | Нет |  | Нет | 13442-03 | Нет | Нет
330111100005 | 4202 Отдел обеспечения единства измерений времени и частоты и радиоэлектронных измерений | Стандарт частоты и времени | Ч1-83 | Ч1-83/2, Ч1-83/3 | 1;5;10МГц;1с | ±1*10^-10 | 12 | 31 388 |  | Нет |  | Нет |  | Нет | 13444-03 | Нет | Нет
330111100008 | 4202 Отдел обеспечения единства измерений времени и частоты и радиоэлектронных измерений | Стандарт частоты и времени | СЧВ-74 |  | 0,1;1;5МГц;1с | 1*10-10 |  | 25 848 |  | Нет |  | Да |  | Нет |  | Да | Нет | Калибровка, если необходимо присвоить статус эталона можем провести аттестацию (аттестация будет другая цена, звонить в отдел 4202)
330111100009 | 4202 Отдел обеспечения единства измерений времени и частоты и радиоэлектронных измерений | Стандарт частоты и времени | Ч1-73 |  | 0,1;1;5МГц;1с | 1*10-10 | 12 | 25 848 |  | Нет |  | Да |  | Нет | 8800-82 | Нет | Нет
330111100011 | 4202 Отдел обеспечения единства измерений времени и частоты и радиоэлектронных измерений | Стандарт частоты рубидиевый | Fluke 909 |  | 5; 10 МГц | 1*10-10 | 12 | 25 848 |  | Нет |  | Да |  | Нет | 22078-01 | Нет | Нет
330111100012 | 4202 Отдел обеспечения единства измерений времени и частоты и радиоэлектронных измерений | Стандарт частоты рубидиевый | 6689 |  | 5;10МГц | ±1*10^-10 | 12 | 25 848 |  | Нет |  | Нет |  | Нет | 25381-03 | Нет | Нет
330111100013 | 4202 Отдел обеспечения единства измерений времени и частоты и радиоэлектронных измерений | Стандарт частот рубидиевый | GPS-12RG |  | 10;5;1;0,1МГц | ±1*10^-10 | 12 | 25 848 |  | Нет |  | Да |  | Нет | 43830-10 | Нет | Нет
330111100014 | 4202 Отдел обеспечения единства измерений времени и частоты и радиоэлектронных измерений | Стандарт частоты рубидиевый | FS 725 |  | 5 МГц, 10 МГц, 1 с | 1*10-10 | 12 | 25 848 |  | Нет |  | Да |  | Нет | 28204-04 | Нет | Нет | поверка данных СИ проводится только для предприятий, подведомственных Минобороне, для остальных предприятий предлагается выполнить калибровку
330111110002 | 4202 Отдел обеспечения единства измерений времени и частоты и радиоэлектронных измерений | Частотомер/калибратор универсальный | PM6685R |  | 10Гц-300МГц | ±0,5*10^-10 | 12 | 18 272 |  | Нет |  | Да |  | Нет | 28263-04 | Нет | Нет
330111110003 | 4202 Отдел обеспечения единства измерений времени и частоты и радиоэлектронных измерений | Частотомер электронно-счетный | Ч3-85/3R |  | до 1500 МГц | 5*10-10 | 12 | 18 300 |  | Нет |  | Да |  | Нет | 32869-06 | Нет | Нет
330111110005 | 4202 Отдел обеспечения единства измерений времени и частоты и радиоэлектронных измерений | Частотомер с рубидиевым генератором | CNT-91R |  | до 300 МГц | 5*10-10 | 12 | 18 272 |  | Нет |  | Да |  | Нет | 41567-09 | Нет | Нет
330111110006 | 4202 Отдел обеспечения единства измерений времени и частоты и радиоэлектронных измерений | Стандарт частоты рубидиевый | FE-5650A |  | 1Гц-20МГц | ±2х10^-11 | 12 | 25 848 |  | Нет |  | Да |  | Нет | 60493-15 | Нет | Нет
330111110007 | 4202 Отдел обеспечения единства измерений времени и частоты и радиоэлектронных измерений | Стандарт частоты рубидиевый | FE-5680A |  | 1Гц-20МГц | ±2х10^-11 | 12 | 25 848 |  | Нет |  | Да |  | Нет | 60493-15 | Нет | Нет
330111110008 | 4202 Отдел обеспечения единства измерений времени и частоты и радиоэлектронных измерений | Стандарт частоты рубидиевый | Ч1-2010 |  | 10;5;1МГц;1Гц | ±6х10^-10 | 12 | 25 848 |  | Нет |  | Да |  | Нет | 51871-12 | Нет | Нет
330111110009 | 4202 Отдел обеспечения единства измерений времени и частоты и радиоэлектронных измерений | Генератор рубидиевый опорный | LPFRS-01 |  | 5;10МГц | 5х10^-11 | 12 | 25 848 |  | Нет |  | Да |  | Нет | 28435-04 | Нет | Нет
330111110010 | 4202 Отдел обеспечения единства измерений времени и частоты и радиоэлектронных измерений | Стандарт частоты и времени рубидиевый | Ч1-1011, Ч1-1011/1, Ч1-1011/2, Ч1-1011/3 |  | 1, 5, 10 МГц | ± 2,4•10^-10; ± 6,0•10^-10 | 12 | 25 848 |  | Нет |  | Нет |  | Нет | 57152-14 | Нет | Нет
330111110011 | 4202 Отдел обеспечения единства измерений времени и частоты и радиоэлектронных измерений | Частотомер электронно-счетный | АКИП-5102, АКИП-5102/1 | с рубидиевым опорным генератором | от 1 мГц до 400 МГц; 6 ГГц; 20 ГГц | ± 5*10^-10 | 12 | 30 181 |  | Нет |  | Нет |  | Нет | 57319-14 | Нет | Нет
330111110012 | 4202 Отдел обеспечения единства измерений времени и частоты и радиоэлектронных измерений | Частотомер универсальный | CNT-80, CNT-85, CNT-85R |  | от 10 Гц до 225 (100) МГц; от 10 Гц до 300 МГц | 1*10-7; 5*10-10 | 12 | 9 372 |  | Нет |  | Да |  | Нет | 22622-03 | Нет | Нет
330111110013 | 4202 Отдел обеспечения единства измерений времени и частоты и радиоэлектронных измерений | Частотомер универсальный | CNT-80, CNT-85 |  | от 10 Гц до 225 (100) МГц; от10 Гц до 300 МГц | 5*10-6 |  | 8 926 |  | Нет |  | Да |  | Нет | 22622-02 | Нет | Нет
330111110014 | 4202 Отдел обеспечения единства измерений времени и частоты и радиоэлектронных измерений | Компаратор частотный | ЧК7-1011 |  | 5; 10 МГц | ±2,4*10^-10 | 12 | 25 848 |  | Нет |  | Да |  | Нет | 35168-14 | Нет | Нет
330111110015 | 4202 Отдел обеспечения единства измерений времени и частоты и радиоэлектронных измерений | Стандарт частоты рубидиевый | FE-5650A, FE-5652A, FE-5660A, FE-5680A |  | 10 МГц | ± 2•10^-9; ± 2•10^-10; ± 5•10^-11 | 12 | 25 848 |  | Нет |  | Нет |  | Нет | 31112-06 | Нет | Нет | в поверку необходимо предоставлять с источником питания
330111110016 | 4202 Отдел обеспечения единства измерений времени и частоты и радиоэлектронных измерений | Стандарт частоты | Ч1-81 | Ч1-81/1, Ч1-81/2, Ч1-81/3, Ч1-81/4, Ч1-81/5 | 1 ;5; 10МГц; 1с | ±2*10^-11 при выпуске | 12 | 25 848 |  | Нет |  | Нет |  | Нет | 13442-92 | Нет | Нет
330111110017 | 4202 Отдел обеспечения единства измерений времени и частоты и радиоэлектронных измерений | Сервер точного времени | СТВ-01 | . | 1 Гц | ± 1 мкс; ± 1,5 с/сут | 48 | 11 519 |  | Нет |  | Нет |  | Нет | 86603-22 | Нет | Нет
330111110018 | 4202 Отдел обеспечения единства измерений времени и частоты и радиоэлектронных измерений | Стандарт частоты рубидиевый | GPS-12RG | - | 10;5;1;0,1МГц и 1 Гц | ±7*10^-10 | 12 | 25 848 |  | Нет |  | Да |  | Нет | 70172-18 | Нет | Нет
330114100001 | 4202 Отдел обеспечения единства измерений времени и частоты и радиоэлектронных измерений | Компаратор частоты | Ч7-5 |  | 1;5 МГц | 1*10-12 НСТБ | 12 | 11 519 |  | Нет |  | Да |  | Нет | 2853-72 | Нет | Нет
330114100002 | 4202 Отдел обеспечения единства измерений времени и частоты и радиоэлектронных измерений | Компаратор частотный | Ч7-12 |  | 1;5 МГц | 1*10-12 НСТБ | 12 | 11 519 |  | Нет |  | Да |  | Нет | 3436-73 | Нет | Нет
330114100003 | 4202 Отдел обеспечения единства измерений времени и частоты и радиоэлектронных измерений | Компаратор частоты | Ч7-39 |  | 1;5;10 МГц | 3*10-13 НСТБ | 12 | 16 319 |  | Нет |  | Да |  | Нет | 10100-85 | Нет | Нет
330114100004 | 4202 Отдел обеспечения единства измерений времени и частоты и радиоэлектронных измерений | Компаратор частоты | Ч7-1014 |  | 1;5;10 МГц | 5*10^-15...8*10^-12. | 12 | 11 519 |  | Нет |  | Да |  | Нет | 40727-09 | Нет | Нет
330114100005 | 4202 Отдел обеспечения единства измерений времени и частоты и радиоэлектронных измерений | Компаратор частотный | ЧК7-1011/2 |  | 1, 2,048, 5, 10, 10,024 МГц | 5*10^-13...2*10^-12. | 12 | 11 519 |  | Нет |  | Да |  | Нет | 35168-14 | Нет | Нет
330114100006 | 4202 Отдел обеспечения единства измерений времени и частоты и радиоэлектронных измерений | Комплекс измерительно-вычислительный | СТВ-01 |  | 1 Гц | ± 1 мкс; ± 1,5 с/сут | 24 | 11 519 |  | Нет |  | Нет |  | Нет | 49933-12 | Нет | Нет
330114100007 | 4202 Отдел обеспечения единства измерений времени и частоты и радиоэлектронных измерений | Устройство синхронизации системного времени | УССВ-2 | _ | 1 Гц | ± 1 мкс | 24 | 11 519 |  | Нет |  | Нет |  | Нет | 54074-13 | Нет | Нет
330114100009 | 4202 Отдел обеспечения единства измерений времени и частоты и радиоэлектронных измерений | Устройство синхронизации частоты и времени | Метроном-300 |  | 1 Гц | ± 1 мкс | 24 | 11 519 |  | Нет |  | Да |  | Нет | 56465-14 | Нет | Нет
330114100010 | 4202 Отдел обеспечения единства измерений времени и частоты и радиоэлектронных измерений | Источник первичный точного времени | УКУС-ПИ 02ДМ |  | 1 Гц | ± 1 мкс | 24 | 11 519 |  | Нет |  | Нет |  | Нет | 60738-15 | Нет | Нет
330114100011 | 4202 Отдел обеспечения единства измерений времени и частоты и радиоэлектронных измерений | Устройство синхронизации времени | УСВ-2 |  | 1 Гц | ± 10 мкс | 24 | 11 519 |  | Нет |  | Да |  | Нет | 41681-10 | Нет | Нет
330114100012 | 4202 Отдел обеспечения единства измерений времени и частоты и радиоэлектронных измерений | Сервер точного времени | СТВ-01Е |  | 1 Гц | ± 1 мкс |  | 11 519 |  | Нет |  | Да |  | Нет |  | Да | Нет
330114100013 | 4202 Отдел обеспечения единства измерений времени и частоты и радиоэлектронных измерений | Устройство синхронизации времени | УСВ-3 | - | 1 Гц | ± 100 мкс | 48 | 11 519 |  | Нет |  | Да |  | Нет | 51644-12 | Нет | Нет | СИ необходимо сдаавать в комплекте с антенной и антенным кабелем
330114100014 | 4202 Отдел обеспечения единства измерений времени и частоты и радиоэлектронных измерений | Блок коррекции времени | ЭНКС-2 | ЭНКС-2, ЭНКС-2Т | 1 Гц | ± 100 мкс в режиме синхронизации; ± 20 мс за сутки - ЭНКС-2; ± 1 мс за сутки ЭНКС-2Т | 24; 48 (для СИ, выпущенных после 18.04.2023) | 11 519 |  | Нет |  | Нет |  | Нет | 37328-15 | Нет | Нет | Позиция только для проведения периодической поверки.Сдавать в работу вместе с программным обеспечением SyncTimeENCS, паспортом-формуляром, антенной
330131400001 | 4202 Отдел обеспечения единства измерений времени и частоты и радиоэлектронных измерений | Частотомер электронно-счетный | Ч3-85/6 | без опций | 1 мГц - 200 МГц | ± 2*10^-7 | 12 | 14 680 |  | Нет |  | Да |  | Нет | 56478-14 | Нет | Нет
330131400002 | 4202 Отдел обеспечения единства измерений времени и частоты и радиоэлектронных измерений | Частотомер | АКТАКОМ серии ACH-8322 |  | 0.1-200МГц | ±4х10^-6 |  | 8 926 |  | Нет |  | Да |  | Нет |  | Да | Нет | только калибровка
330131400004 | 4202 Отдел обеспечения единства измерений времени и частоты и радиоэлектронных измерений | Частотомер универсальный | FCA3000, FCA3003, FCA3020, FCA3100, FCA3103, FCA3120, MCA3027, MCA3040 |  | от 10 Гц до 400 МГц; 3 ГГц; 20 ГГц; 27 ГГц; 40 ГГц | ± 7х10^-6; ± 2,4х10^-7; ± 6х10^-8; ± 1,8х10^-8 | 12 | 14 680 |  | Нет |  | Да |  | Нет | 51532-12 | Нет | Нет
330131400005 | 4202 Отдел обеспечения единства измерений времени и частоты и радиоэлектронных измерений | Частотомер | ACH-1310, ACH-3010 |  | от 0,1 Гц до 1300 МГц; 3000 МГц | ± 3*10^-6 |  | 8 926 |  | Нет |  | Нет |  | Нет |  | Да | Нет
330131400006 | 4202 Отдел обеспечения единства измерений времени и частоты и радиоэлектронных измерений | Частотомер | АСН-2500 |  | от 10 Гц до 2,5 ГГц | ± 4*10^-6 |  | 8 926 |  | Нет |  | Нет |  | Нет |  | Да | Нет
330134500001 | 4202 Отдел обеспечения единства измерений времени и частоты и радиоэлектронных измерений | Компаратор частотный | Ч7-308А/1 |  | 5; 10; 100 МГц | (3*10Е-13...5*10Е-16) | 12 | 11 519 |  | Нет |  | Да |  | Нет | 27253-09 | Нет | Нет
330144100001 | 4202 Отдел обеспечения единства измерений времени и частоты и радиоэлектронных измерений | Комплекс аппаратуры | Ч7-15 "Чомга-Ч" |  | 5 МГц | ± 2*10^-9 | 12 | 8 844 |  | Нет |  | Да |  | Нет | 5176-75 | Нет | Нет
330152100002 | 4202 Отдел обеспечения единства измерений времени и частоты и радиоэлектронных измерений | Установка для поверки аналоговых и цифровых частотомеров | У5023М |  |  |  | 12 | 26 640 |  | Нет |  | Да |  | Нет | 43346-09 | Нет | Нет
330154500001 | 4202 Отдел обеспечения единства измерений времени и частоты и радиоэлектронных измерений | Блок делителей частоты | ЯЗЧ-51 |  | 0,12-4,5 ГГц | +/-1*10-8 | 6 | 4 028 |  | Нет |  | Да |  | Нет | 3300-72 | Нет | Нет
330154500002 | 4202 Отдел обеспечения единства измерений времени и частоты и радиоэлектронных измерений | Преобразователь частоты автоматический | ЯЗЧ-72 |  | 0,3-7 ГГц | +/-2*10-8 | 12 | 4 028 |  | Нет |  | Да |  | Нет | 5480-76 | Нет | Нет
330154500003 | 4202 Отдел обеспечения единства измерений времени и частоты и радиоэлектронных измерений | Преобразователь частоты | ЯЗЧ-42 |  | 1-5 ГГц | +/-2*10-8 | 12 | 4 028 |  | Нет |  | Да |  | Нет | 3442-73 | Нет | Нет
330154500004 | 4202 Отдел обеспечения единства измерений времени и частоты и радиоэлектронных измерений | Преобразователь частоты | ЯЗЧ-87 |  | 0,07-12 ГГц | +/-2*10-8 | 12 | 5 237 |  | Нет |  | Да |  | Нет | 5480-76 | Нет | Нет
330154500005 | 4202 Отдел обеспечения единства измерений времени и частоты и радиоэлектронных измерений | Преобразователь частоты | ЯЗЧ-88 |  | 8-18 ГГц | +/-2*10-8 | 12 | 5 237 |  | Нет |  | Да |  | Нет | 5480-76 | Нет | Нет
330154500006 | 4202 Отдел обеспечения единства измерений времени и частоты и радиоэлектронных измерений | Преобразователь частоты | ЯЗЧ-43 |  | 4-12 ГГц | +/-1*10-8 | 12 | 5 237 |  | Нет |  | Да |  | Нет | 3443-73 | Нет | Нет
330154500007 | 4202 Отдел обеспечения единства измерений времени и частоты и радиоэлектронных измерений | Блок преобразования частоты автоматический | ЯЗЧ-175 | ЯЗЧ-175/1 | 1,5-18ГГц | ±1х10-8 | 12 | 5 237 |  | Нет |  | Да |  | Нет | 9958-85 | Нет | Нет
330154500008 | 4202 Отдел обеспечения единства измерений времени и частоты и радиоэлектронных измерений | Синтезатор частоты | Г7М-20А | _ | от 10 МГц до 20 ГГц | ± 1*10^-6; | 12 | 15 692 |  | Нет |  | Да |  | Нет | 52796-13 | Нет | Нет | Сдавать в комплектности в соответствии с формуляром.Обязательно прикладывать дистрибутив с ПО, либо ПК с установленным ПО
330160110001 | 4202 Отдел обеспечения единства измерений времени и частоты и радиоэлектронных измерений | Генератор кварцевый | Ч1-40 |  | 0,1;1;5 МГц | 3*10-8 | 12 | 25 848 |  | Нет |  | Да |  | Нет | 2950-72 | Нет | Нет
330160110002 | 4202 Отдел обеспечения единства измерений времени и частоты и радиоэлектронных измерений | Стандарт частоты | Ч1-53 |  | 0,1;1;5 МГц | 1*10-8 | 12 | 25 848 |  | Нет |  | Да |  | Нет | 5163-75 | Нет | Нет
330160110003 | 4202 Отдел обеспечения единства измерений времени и частоты и радиоэлектронных измерений | Стандарт частоты и времени | Ч1-83 |  | 1; 5; 10 МГц | ± 2*10^-11 | 12 | 31 388 |  | Нет |  | Нет |  | Нет | 13444-92 | Нет | Нет
330160110004 | 4202 Отдел обеспечения единства измерений времени и частоты и радиоэлектронных измерений | Стандарт частоты рубидиевый | FE-5650A, FE-5680A |  | - | ± 2*10Е-11 | 12 | 25 848 |  | Нет |  | Нет |  | Нет | 31112-12 | Нет | Нет
330160110005 | 4202 Отдел обеспечения единства измерений времени и частоты и радиоэлектронных измерений | Стандарт частоты рубидиевый | FS 725 |  | 5; 10 МГц | ± 5*10Е-11 | 12 | 25 848 |  | Нет |  | Нет |  | Нет | 31222-06 | Нет | Нет
330160110006 | 4202 Отдел обеспечения единства измерений времени и частоты и радиоэлектронных измерений | Стандарт частоты рубидиевый | 6689 |  | 5; 10 МГц | ± 5*10Е-11 | 12 | 25 848 |  | Нет |  | Нет |  | Нет | 33457-06 | Нет | Нет
330161000001 | 4202 Отдел обеспечения единства измерений времени и частоты и радиоэлектронных измерений | Частотомер электронно-счетный | Ч3-66 |  | от 10 Гц до 37,5 ГГц | 1,5*10^-7 | 12 | 12 141 |  | Нет |  | Да |  | Нет | 9273-85 | Нет | Нет | Сдавать на поверку в комплекте с заврдским ЗИП
330161200002 | 4202 Отдел обеспечения единства измерений времени и частоты и радиоэлектронных измерений | Частотомер электронно-счетный | Ч3-63/1 |  | 10 Гц - 1,5 ГГц | 1*10-8 | 12 | 7 679 |  | Нет |  | Да |  | Нет | 9084-90 | Нет | Нет
330161200003 | 4202 Отдел обеспечения единства измерений времени и частоты и радиоэлектронных измерений | Частотомер | VC3165 |  | 0,01 Гц - 2,4 ГГц | 2*10^-5 |  | 7 679 |  | Нет |  | Да |  | Нет |  | Да | Нет
330161200004 | 4202 Отдел обеспечения единства измерений времени и частоты и радиоэлектронных измерений | Частотомер электронно-счетный | Ч3-63 |  | от 10 Гц до 1 ГГц | ± 1*10-8 | 12 | 7 679 |  | Нет |  | Да |  | Нет | 9084-83 | Нет | Нет
330161200005 | 4202 Отдел обеспечения единства измерений времени и частоты и радиоэлектронных измерений | Счетчик программный реверсивный | Ф5007 | - | от 10 Гц до 1 МГц | ± 1 ед. счета | 12 | 7 679 |  | Нет |  | Да |  | Нет | 4754-75 | Нет | Нет
330161300001 | 4202 Отдел обеспечения единства измерений времени и частоты и радиоэлектронных измерений | Частотомер электронносчетный | Ч3-47 |  | 0,1Гц-500МГц | 1*10-8 | 12 | 7 679 |  | Нет |  | Да |  | Нет | 6509-78 | Нет | Нет
330161300007 | 4202 Отдел обеспечения единства измерений времени и частоты и радиоэлектронных измерений | Измеритель времени и частоты | ИВЧ-1 |  | 45-65Гц | ±0,0005-0,001Гц | 12 | 7 679 |  | Нет |  | Да |  | Нет | 42462-09 | Нет | Нет
330161300008 | 4202 Отдел обеспечения единства измерений времени и частоты и радиоэлектронных измерений | Частотомер электронносчетный | Ч3-32 |  | 10Гц -3,5 МГц | 6*10-7 | 12 | 7 679 |  | Нет |  | Да |  | Нет | 2507-69 | Нет | Нет
330161300009 | 4202 Отдел обеспечения единства измерений времени и частоты и радиоэлектронных измерений | Частотомер электронно-счетный | Ч3-33 | - | от 10 Гц до 10 МГц | 1*10-7 | 6 | 7 679 |  | Нет |  | Да |  | Нет | 2764-71 | Нет | Нет
330161300013 | 4202 Отдел обеспечения единства измерений времени и частоты и радиоэлектронных измерений | Частотомер электронносчетный | Ф5035 |  | 0,1Гц-50МГц | 5*10-8 | 12 | 6 045 |  | Нет |  | Да |  | Нет | 5438-76 | Нет | Нет
330161300017 | 4202 Отдел обеспечения единства измерений времени и частоты и радиоэлектронных измерений | Частотомер электронносчетный | РЧЗ-07-0002 |  | 0,1Гц-125 МГц | 1*10-7 | 12 | 7 679 |  | Нет |  | Да |  | Нет | 9321-91 | Нет | Нет
330161300021 | 4202 Отдел обеспечения единства измерений времени и частоты и радиоэлектронных измерений | Частотомер электронносчетный | Ч3-36 |  | 10Гц-50 МГц | 1*10-8 | 12 | 7 679 |  | Нет |  | Да |  | Нет | 3336-72 | Нет | Нет
330161300022 | 4202 Отдел обеспечения единства измерений времени и частоты и радиоэлектронных измерений | Частотомер электронно-счетный | Ч3-57 |  | от 0,1 Гц до 100 МГц | 2*10-8 | 12 | 6 650 |  | Нет |  | Да |  | Нет | 6081-77 | Нет | Нет
330161300024 | 4202 Отдел обеспечения единства измерений времени и частоты и радиоэлектронных измерений | Частотомер электронносчетный | Ч3-67 |  | 0,01-100МГц | 2*10-6 | 12 | 7 679 |  | Нет |  | Да |  | Нет | 9967-85 | Нет | Нет
330161300025 | 4202 Отдел обеспечения единства измерений времени и частоты и радиоэлектронных измерений | Частотомер электронносчетный | Ф5137 |  | 0,1Гц-100МГц | 5*10-8 | 12 | 6 045 |  | Нет |  | Да |  | Нет | 7324-79 | Нет | Нет
330161310009 | 4202 Отдел обеспечения единства измерений времени и частоты и радиоэлектронных измерений | Счетчик импульсов | Ф-588 |  | (0-10+8) | ±1ед.сч. | 12 | 6 045 |  | Нет |  | Да |  | Нет | 2538-69 | Нет | Нет
330161310015 | 4202 Отдел обеспечения единства измерений времени и частоты и радиоэлектронных измерений | Частотомер резонансный | Ч2-32 |  | 8820-12000 МГц | ± 0,05 % | 12 | 6 650 |  | Нет |  | Да |  | Нет | 1742-63 | Нет | Нет
330161310016 | 4202 Отдел обеспечения единства измерений времени и частоты и радиоэлектронных измерений | Частотомер | ЦД 2120 | ЦД 2120.1, ЦД 2120.2 | 45-55Гц | ±0,01% | 12 | 3 879 |  | Нет |  | Да |  | Нет | 13132-91 | Нет | Нет
330161310017 | 4202 Отдел обеспечения единства измерений времени и частоты и радиоэлектронных измерений | Частотомер резонансный | Ч2-37А |  | 7700-10700МГц | ±0,05% | 12 | 6 650 |  | Нет |  | Да |  | Нет | 3086-72 | Нет | Нет
330161310018 | 4202 Отдел обеспечения единства измерений времени и частоты и радиоэлектронных измерений | Частотомер цифровой | СС3020 | СС3020-Щ, СС3020-Н | 40 - 5000 Гц | ± 0,01 % | 24 | 3 526 |  | Нет |  | Да |  | Нет | 32357-06 | Нет | Нет
330161310021 | 4202 Отдел обеспечения единства измерений времени и частоты и радиоэлектронных измерений | Измеритель частот собственных колебаний | ИЧСК-1 |  | (22...17400) Гц | ± (1...2) % |  | 6 045 |  | Нет |  | Да |  | Нет |  | Да | Нет
330161310022 | 4202 Отдел обеспечения единства измерений времени и частоты и радиоэлектронных измерений | Хронометр-измеритель временных интервалов | ИВА-2 |  | 1 мкс - 10 с | ± 0,05 % |  | 6 045 |  | Нет |  | Да |  | Нет |  | Да | Нет
330161310023 | 4202 Отдел обеспечения единства измерений времени и частоты и радиоэлектронных измерений | Баллистический хронометр | РУШ-МП |  | (20-50000) Гц | 0,05 % | 12 | 7 679 |  | Нет |  | Да |  | Нет | 65583-16 | Нет | Нет
330161310024 | 4202 Отдел обеспечения единства измерений времени и частоты и радиоэлектронных измерений | Измеритель напряжений в арматуре | ЭИН-МГ4 |  | от 6 до 80 Гц | ± 0,4 % | 12 | 3 526 |  | Нет |  | Да |  | Нет | 37582-08 | Нет | Нет
330161310025 | 4202 Отдел обеспечения единства измерений времени и частоты и радиоэлектронных измерений | Устройство переключения тарифов | УПТ12-100 |  | - | ± 1 с | 72 | 6 045 |  | Нет |  | Да |  | Нет | 17387-03 | Нет | Нет
330161310026 | 4202 Отдел обеспечения единства измерений времени и частоты и радиоэлектронных измерений | Измеритель частот собственных колебаний | ИЧСК-2 |  | (50...18000) Гц | ± 0,5 % | 12 | 6 045 |  | Нет |  | Да |  | Нет | 46945-11 | Нет | Нет
330161310027 | 4202 Отдел обеспечения единства измерений времени и частоты и радиоэлектронных измерений | Частотомер | ЦД2100, ЦД2121 |  | от 45 до 55 Гц | ±0,01% | 24 | 3 526 |  | Нет |  | Да |  | Нет | 30999-06 | Нет | Нет
330161310028 | 4202 Отдел обеспечения единства измерений времени и частоты и радиоэлектронных измерений | Частотомер | ЦД2100, ЦД2121 |  | от 45 до 55 Гц | ±0,01% | 24 | 3 526 |  | Нет |  | Да |  | Нет | 30999-11 | Нет | Нет
330161310029 | 4202 Отдел обеспечения единства измерений времени и частоты и радиоэлектронных измерений | Частотомер электронно-счетный | РЧЗ-07-0002 |  | от 0,1 Гц до 125 МГц | ± 1*10-7 | 12 | 7 679 |  | Нет |  | Да |  | Нет | 9321-83 | Нет | Нет
330161310030 | 4202 Отдел обеспечения единства измерений времени и частоты и радиоэлектронных измерений | Хронометр баллистический | РУШ-МП |  | от 0,02 до 50 кГц | ± 5% | 12 | 7 679 |  | Нет |  | Да |  | Нет | 37919-08 | Нет | Нет | не поверяем в качестве эталона
330161310031 | 4202 Отдел обеспечения единства измерений времени и частоты и радиоэлектронных измерений | Измеритель текущих значений времени и частоты электросети | ИВЧ-1 | ИВЧ-1/Н, ИВЧ-1/НП, ИВЧ-1/С, ИВЧ-1/СП, ИВЧ-1/НВ, ИВЧ-1/НВП, ИВЧ-1/СВ, ИВЧ-1/СВП, ИВЧ-1/НЧ, ИВЧ-1/СЧ | от 40 до 70 Гц | ±0,001 Гц | 12 | 7 679 |  | Нет |  | Да |  | Нет | 18041-04 | Нет | Нет
330161310032 | 4202 Отдел обеспечения единства измерений времени и частоты и радиоэлектронных измерений | Измеритель текущих значений времени и частоты электросети | ИВЧ-1 |  | от 40 до 70 Гц | ±0,001 Гц | 12 | 7 679 |  | Нет |  | Да |  | Нет | 18041-98 | Нет | Нет
330161310033 | 4202 Отдел обеспечения единства измерений времени и частоты и радиоэлектронных измерений | Частотомер цифровой | СС3020 | СС3020-Щ, СС3020-Н | от 40 до 5000 Гц | ±0,01 % | 48 | 3 526 |  | Нет |  | Да |  | Нет | 32357-11 | Нет | Нет
330161310034 | 4202 Отдел обеспечения единства измерений времени и частоты и радиоэлектронных измерений | Частотомер | Ф246 |  | от 45 до 55 Гц | ± 0,1 % | 12 | 3 526 |  | Нет |  | Да |  | Нет | 6627-78 | Нет | Нет
330161310035 | 4202 Отдел обеспечения единства измерений времени и частоты и радиоэлектронных измерений | Частотомер | Ф246М1 |  | от 45 до 55 Гц | ± 0,1 % | 12 | 3 526 |  | Нет |  | Да |  | Нет | 6627-89 | Нет | Нет
330161310036 | 4202 Отдел обеспечения единства измерений времени и частоты и радиоэлектронных измерений | Измеритель параметров цифровой | Ф291 |  | от 0,8 до 80000 мс | [0,005+0,004(Хк/Х-1)] % | 12 | 2 928 |  | Нет |  | Да |  | Нет | 9223-83 | Нет | Нет
330161310037 | 4202 Отдел обеспечения единства измерений времени и частоты и радиоэлектронных измерений | Миллисекундомер цифровой | Ф209 |  | от 1 до 10-4 мс | [0,005+0,005(Тк/Тх-1)] % | 12 | 2 928 |  | Нет |  | Да |  | Нет | 3487-73 | Нет | Нет
330161310038 | 4202 Отдел обеспечения единства измерений времени и частоты и радиоэлектронных измерений | Частотомер электронно-счетный | Ч3-47А |  | от 0,1Гц до 500 МГц | 1*10-8 | 12 | 7 679 |  | Нет |  | Да |  | Нет | 6509-78 | Нет | Нет
330161310039 | 4202 Отдел обеспечения единства измерений времени и частоты и радиоэлектронных измерений | Частотомер-хронометр цифровой | Ф5034 |  | от 0,1 Гц до 50 МГц | 5*10-8 | 12 | 6 045 |  | Нет |  | Да |  | Нет | 4721-75 | Нет | Нет
330161310040 | 4202 Отдел обеспечения единства измерений времени и частоты и радиоэлектронных измерений | Частотомер-хронометр | Ф5041 |  | от 0,1 Гц до 10 МГц | 1*10-7 | 12 | 6 045 |  | Нет |  | Да |  | Нет | 4196-74 | Нет | Нет
330161310041 | 4202 Отдел обеспечения единства измерений времени и частоты и радиоэлектронных измерений | Частотомер цифровой щитовой | СС3021 |  | от 40 до 5000 Гц | ± 0,01 % | 48 | 3 526 |  | Нет |  | Да |  | Нет | 42943-15 | Нет | Нет
330161310043 | 4202 Отдел обеспечения единства измерений времени и частоты и радиоэлектронных измерений | Частотомер резонансный | Ч2-9А | - | (1765 - 3750) МГц | КТ 0,05 | - | 6 650 |  | Нет |  | Нет |  | Нет | - | Да | Нет
330161310044 | 4202 Отдел обеспечения единства измерений времени и частоты и радиоэлектронных измерений | Счетчик импульсный микропроцессорный | СИ20 | - | - | - | 24 | 2 868 |  | Нет |  | Да |  | Нет | 56695-14 | Нет | Нет
330161420003 | 4202 Отдел обеспечения единства измерений времени и частоты и радиоэлектронных измерений | Частотомер электронно-счётный | Ч3-63/3 |  | от 0,001 Гц до 1,5 ГГц | 2,5*10-8 | 12 | 14 116 |  | Нет |  | Да |  | Нет | 32499-06 | Нет | Нет
330161420004 | 4202 Отдел обеспечения единства измерений времени и частоты и радиоэлектронных измерений | Частотомер электронно-счётный | 53131A, 53132A, 53181A |  | 0 - 225 МГц; 1,5; 3,0; 5,0; 12,4 ГГц | ± 5^10-6; ± 4^10-9 | 12 | 9 817 |  | Нет |  | Да |  | Нет | 26211-03 | Нет | Нет
330161420005 | 4202 Отдел обеспечения единства измерений времени и частоты и радиоэлектронных измерений | Частотомер электронно-счётный с микропроцессором | Ч3-79 |  | 10Гц-100 МГц | 1*10-6 | 12 | 9 817 |  | Нет |  | Да |  | Нет | 31374-06 | Нет | Нет
330161420008 | 4202 Отдел обеспечения единства измерений времени и частоты и радиоэлектронных измерений | Частотомер универсальный | CNT-90, CNT-90XL, CNT-91, CNT-92 |  | 10 Гц - 300 МГц; 3, 8, 14, 20, 27, 40 ГГц | ± 5*10^-6; 2*10^-7; 7,5*10^-8; 3*10^-9 | 12 | 14 116 |  | Нет |  | Да |  | Нет | 41567-09 | Нет | Нет
330161420009 | 4202 Отдел обеспечения единства измерений времени и частоты и радиоэлектронных измерений | Частотомер электронно-счётный с микропроцессором | Ч3-85 |  | 10Гц-3ГГц | 5*10-7 | 12 | 8 926 |  | Нет |  | Да |  | Нет | 25317-03 | Нет | Нет
330161420017 | 4202 Отдел обеспечения единства измерений времени и частоты и радиоэлектронных измерений | Частотомер электронно-счётный с микропроцессором | Ч3-68 |  | 10Гц-12ГГц | 1*10-7 | 12 | 11 590 |  | Нет |  | Да |  | Нет | 9968-85 | Нет | Нет
330161420022 | 4202 Отдел обеспечения единства измерений времени и частоты и радиоэлектронных измерений | Частотомер универсальный | GFC-8131H |  | 10Гц-1,3ГГц | 5*10-6 | 12 | 8 926 |  | Нет |  | Да |  | Нет | 19818-00 | Нет | Нет
330161420023 | 4202 Отдел обеспечения единства измерений времени и частоты и радиоэлектронных измерений | Частотомер универсальный | GFC-8270H |  | 10Гц-1,3ГГц | 5*10-6 | 12 | 8 926 |  | Нет |  | Да |  | Нет | 19818-00 | Нет | Нет
330161420024 | 4202 Отдел обеспечения единства измерений времени и частоты и радиоэлектронных измерений | Частотомер универсальный | GFC-8010H |  | 10Гц-1,3ГГц | 5*10-6 | 12 | 8 926 |  | Нет |  | Да |  | Нет | 19818-00 | Нет | Нет
330161420031 | 4202 Отдел обеспечения единства измерений времени и частоты и радиоэлектронных измерений | Частотомер электронно-счетный | Ч3-84 | Ч3-84/1, Ч3-84/2 | 0,1Гц-1ГГц | ±1*10^-8;±5*10^-7 | 12 | 8 926 |  | Нет |  | Да |  | Нет | 26596-04 | Нет | Нет
330161420035 | 4202 Отдел обеспечения единства измерений времени и частоты и радиоэлектронных измерений | Частотомер электронно-счетный | Ч3-85/3 |  | 0,001Гц-500МГц | ±2,5*10^-8 | 12 | 14 680 |  | Нет |  | Да |  | Нет | 32359-06 | Нет | Нет
330161420036 | 4202 Отдел обеспечения единства измерений времени и частоты и радиоэлектронных измерений | Частотомер электронно-счетный | Ч3-88 |  | 10Гц-2,5ГГц | ±1*10^-8 | 12 | 8 926 |  | Нет |  | Да |  | Нет | 41190-09 | Нет | Нет
330161420802 | 4202 Отдел обеспечения единства измерений времени и частоты и радиоэлектронных измерений | Частотомер электронно-счетный | Ч3-85/4 | без опций | 1мГц-200МГц | ±2*10^-7 | 12 | 14 680 |  | Нет |  | Да |  | Нет | 56478-14 | Нет | Нет
330161420803 | 4202 Отдел обеспечения единства измерений времени и частоты и радиоэлектронных измерений | Частотомер электронно-счетный | Ч3-85/4 | с опциями | 1мГц-16ГГц | ±5*10^-8 | 12 | 17 569 |  | Нет |  | Да |  | Нет | 56478-14 | Нет | Нет
330161420804 | 4202 Отдел обеспечения единства измерений времени и частоты и радиоэлектронных измерений | Частотомер электронно-счетный | Ч3-85/6 | с опциями | 1мГц-16ГГц | ±5*10^-8 | 12 | 17 569 |  | Нет |  | Да |  | Нет | 56478-14 | Нет | Нет
330161420805 | 4202 Отдел обеспечения единства измерений времени и частоты и радиоэлектронных измерений | Частотомер электронно-счетный | Ч3-85/5 | с опциями | 1мГц-16ГГц | ±5*10^-8 | 12 | 17 569 |  | Нет |  | Да |  | Нет | 56478-14 | Нет | Нет
330161420806 | 4202 Отдел обеспечения единства измерений времени и частоты и радиоэлектронных измерений | Частотомер электронно-счетный | Ч3-85/5 | без опций | 1мГц-200МГц | ±2*10^-7 | 12 | 14 680 |  | Нет |  | Да |  | Нет | 56478-14 | Нет | Нет
330161420807 | 4202 Отдел обеспечения единства измерений времени и частоты и радиоэлектронных измерений | Частотомер электронно-счётный | 53150A |  | 10Гц-20ГГц | ±2х10^-7;±1,5х10^-8 | 12 | 8 926 |  | Нет |  | Да |  | Нет | 26949-04 | Нет | Нет
330161420808 | 4202 Отдел обеспечения единства измерений времени и частоты и радиоэлектронных измерений | Частотомер электронно-цифровой | UA Ч3-79М |  | 10Гц-18ГГц | ±1х10^-8 | 12 | 8 926 |  | Нет |  | Да |  | Нет | 37632-08 | Нет | Нет
330161420810 | 4202 Отдел обеспечения единства измерений времени и частоты и радиоэлектронных измерений | Частотомер электронно-счетный | АКИП-5102 |  | 1 мГц - 6 ГГц; 1 мГц - 20 ГГц | ± 1*10^-6; ± 2*10^-7; ± 5*10^-8; | 12 | 17 569 |  | Нет |  | Да |  | Нет | 57319-14 | Нет | Нет
330161420812 | 4202 Отдел обеспечения единства измерений времени и частоты и радиоэлектронных измерений | Частотомер электронно-счётный | 53151A |  | 10Гц-26,5ГГц | ±2х10^-7;±1,5х10^-8 | 12 | 13 390 |  | Нет |  | Да |  | Нет | 26949-04 | Нет | Нет
330161420813 | 4202 Отдел обеспечения единства измерений времени и частоты и радиоэлектронных измерений | Частотомер | 53210A, 53220A, 53230A |  | 1 МГц - 350 МГц, 1 МГц - 6 ГГц, 1 МГц - 15 ГГц | ± 1*10^-6, ± 5*10^-8 | 12 | 8 926 |  | Нет |  | Да |  | Нет | 51077-12 | Нет | Нет
330161420814 | 4202 Отдел обеспечения единства измерений времени и частоты и радиоэлектронных измерений | Частотомер | Ч3-51 |  | 8 - 17,44 ГГц | ± 3*10^-5 | 12 | 8 926 |  | Нет |  | Да |  | Нет | 5426-76 | Нет | Нет
330161420815 | 4202 Отдел обеспечения единства измерений времени и частоты и радиоэлектронных измерений | Частотомер универсальный | CNT-91 |  | 0,001 Гц - 3; 8; 14; 20; 27; 40 ГГц | ± 5*10^-6; ± 2*10^-7; ± 7.,5*10^-8; ± 3*10^-9 | 12 | 14 680 |  | Нет |  | Да |  | Нет | 41567-09 | Нет | Нет
330161420816 | 4202 Отдел обеспечения единства измерений времени и частоты и радиоэлектронных измерений | Частотомер электронно-счетный | Ч3-88 |  | от 10 Гц до 2,5 ГГц | ±1*10^-8 | 12 | 8 926 |  | Нет |  | Да |  | Нет | 35904-07 | Нет | Нет
330161420817 | 4202 Отдел обеспечения единства измерений времени и частоты и радиоэлектронных измерений | Частотомер электронно-счетный | Ч3-88 |  | от 10 Гц до 2,5 ГГц | ±1*10^-8 | 12 | 8 926 |  | Нет |  | Да |  | Нет | 35904-19 | Нет | Нет
330161420818 | 4202 Отдел обеспечения единства измерений времени и частоты и радиоэлектронных измерений | Частотомер электронно-счетный | Ч3-85 | Ч3-85/4, Ч3-85/5, Ч3-85/6, Ч3-85/7 | от 1м Гц до 16 ГГц | ± 2*10^-7; ± 5*10^-8; ± 5*10^-10 | 12 | 18 272 |  | Нет |  | Да |  | Нет | 75631-19 | Нет | Нет
330161420819 | 4202 Отдел обеспечения единства измерений времени и частоты и радиоэлектронных измерений | Частотомер универсальный | CNT-81, CNT-90 |  | 0,01 Гц - 300 МГц; 2,7; 3,0; 8,0 ГГц | ± 5*10^-6; ± 7,5*10^-8; ± 1,5*10^-8 | 12 | 14 116 |  | Нет |  | Да |  | Нет | 31811-06 | Нет | Нет
330161420820 | 4202 Отдел обеспечения единства измерений времени и частоты и радиоэлектронных измерений | Частотомер электронно-счётный | Ч3-81 | Ч3-81/1 | от 5 Гц до 200 МГц; от 200 до 2500 МГц | ± 1*10^-7 | 12 | 8 926 |  | Нет |  | Да |  | Нет | 27323-04 | Нет | Нет
330161420821 | 4202 Отдел обеспечения единства измерений времени и частоты и радиоэлектронных измерений | Частотомер электронно-счётный | Ч3-81 | Ч3-81/1 | от 5 Гц до 200 МГц | ± 1*10-7 | 12 | 8 926 |  | Нет |  | Да |  | Нет | 27323-19 | Нет | Нет
330161420822 | 4202 Отдел обеспечения единства измерений времени и частоты и радиоэлектронных измерений | Частотомер универсальный | Ч3-89 |  | от 0,001 Гц до 37,5 ГГц | ± (2*10^-8) | 12 | 17 170 |  | Нет |  | Да |  | Нет | 47058-11 | Нет | Нет
330161420823 | 4202 Отдел обеспечения единства измерений времени и частоты и радиоэлектронных измерений | Частотомер электронно-счетный | 53150А, 53151А |  | от 10 Гц до 40 ГГц | ± (1·10^-7); ± (1·10^-8) | 12 | 13 390 |  | Нет |  | Да |  | Нет | 61967-15 | Нет | Нет
330161420824 | 4202 Отдел обеспечения единства измерений времени и частоты и радиоэлектронных измерений | Частотомер универсальный | СNТ-90, СNТ-90XL, СNТ-91, СNТ-91R |  | от 0,001 Гц до 40 ГГц | ± (5·10^-8); ± (5·10^-9); ± (2,5·10^-9) | 12 | 14 680 |  | Нет |  | Да |  | Нет | 70888-18 | Нет | Нет
330161420825 | 4202 Отдел обеспечения единства измерений времени и частоты и радиоэлектронных измерений | Частотомер электронно-счетный | Ч3-С-7804/2 |  | от 23,8 до 24,5 ГГц | ± 1*10Е-4 | 12 | 6 045 |  | Нет |  | Да |  | Нет | 46636-11 | Нет | Нет
330161420826 | 4202 Отдел обеспечения единства измерений времени и частоты и радиоэлектронных измерений | Частотомер электронно-счетный | АКИП-5102/1 | опция 100, опция 101 | от 1 мГц до 400 МГц; | ± 1*10^-6; ± 2*10^-7; ± 5*10^-8; | 12 | 14 116 |  | Нет |  | Да |  | Нет | 57319-14 | Нет | Нет | Позиция распространяется на частотомеры в одноканальном исполнении 5102/1 ( на лицевой панели должна быть указана маркировка 5102/1)
330161420827 | 4202 Отдел обеспечения единства измерений времени и частоты и радиоэлектронных измерений | Частотомер электронно-счетный вычислительный | Ч3-64 |  | от 0,00 5Гц до 1,5 ГГц | 1*10-8 | 12 | 11 590 |  | Нет |  | Да |  | Нет | 9135-83 | Нет | Нет
330161420828 | 4202 Отдел обеспечения единства измерений времени и частоты и радиоэлектронных измерений | Частотомер электронно-счётный | Ч3-34 |  | от 10 Гц до 120 МГц | ±1*10^-8 | 6 | 11 590 |  | Нет |  | Да |  | Нет | 2828-72 | Нет | Нет
330161420829 | 4202 Отдел обеспечения единства измерений времени и частоты и радиоэлектронных измерений | Частотомер электронно-счётный | Ч3-34А |  | от 10 Гц до 120 МГц | ±1*10^-7 | 6 | 11 590 |  | Нет |  | Да |  | Нет | 3163-72 | Нет | Нет
330161420830 | 4202 Отдел обеспечения единства измерений времени и частоты и радиоэлектронных измерений | Частотомер электронно-счётный | Ч3-38 |  | от 10 Гц до 50 МГц | ±2*10^-8 | 6 | 11 590 |  | Нет |  | Да |  | Нет | 3433-73 | Нет | Нет
330161420831 | 4202 Отдел обеспечения единства измерений времени и частоты и радиоэлектронных измерений | Частотомер универсальный | CNT-66, CNT-69 |  | от 0,1 Гц до 160 МГц | 5*10-7 | 12 | 8 926 |  | Нет |  | Да |  | Нет | 22623-02 | Нет | Нет
330161420832 | 4202 Отдел обеспечения единства измерений времени и частоты и радиоэлектронных измерений | Частотомер электронно-счётный | Ч3-83, Ч3-83/1 |  | от 5 Гц до 200 МГц | 2,5*10-7 | 12 | 8 926 |  | Нет |  | Да |  | Нет | 29451-05 | Нет | Нет
330161420833 | 4202 Отдел обеспечения единства измерений времени и частоты и радиоэлектронных измерений | Частотомер электронно-счетный с преобразователями | Ч3-54, Я3Ч-72, Я3Ч-87, Я3Ч-88 | Ч3-54 | от 0,1 Гц до 300 МГц | ±2*10^-8 | 12 | 11 590 |  | Нет |  | Да |  | Нет | 5480-76 | Нет | Нет
330161420834 | 4202 Отдел обеспечения единства измерений времени и частоты и радиоэлектронных измерений | Частотомер электронно-счетный | АКИП-5104, АКИП-5105, АКИП-5107, АКИП-5108 | АКИП-5104/1, АКИП-5104/2, АКИП-5104/3, АКИП-5105/1, АКИП-5105/2, АКИП-5105/3, АКИП-5105/4, АКИП-5105/5, АКИП-5105/6, АКИП-5107/1, АКИП-5107/2, АКИП-5107/3, АКИП-5107/4, АКИП-5108/1, АКИП-5108/2, АКИП-5108/3, АКИП-5108/4 | от 1,4·10-4 Гц до 9 ГГц | ±2·10-7; ±5·10-8 | 12 | 17 569 |  | Нет |  | Нет |  | Нет | 78953-20 | Нет | Нет
330161420835 | 4202 Отдел обеспечения единства измерений времени и частоты и радиоэлектронных измерений | Частотомер электронно-счетный | АКИП-5106 | АКИП-5106/1, АКИП-5106/2 | от 10 Гц до 12.4 ГГц, от 10 Гц до 20 ГГц | ±2 *10^-7, ±5*10^-8 | 12 | 17 569 |  | Нет |  | Да |  | Нет | 78954-20 | Нет | Нет
330161420836 | 4202 Отдел обеспечения единства измерений времени и частоты и радиоэлектронных измерений | Частотомер ферродинамический | ЧФ4, ЧФ9 | ЧФ4-1, ЧФ4-2, ЧФ9-1, ЧФ9-2 | от 350 до 900 Гц | ± 4 Гц, ± 9 Гц | 12 | 6 045 |  | Нет |  | Да |  | Нет | 20462-00 | Нет | Нет
330161420837 | 4202 Отдел обеспечения единства измерений времени и частоты и радиоэлектронных измерений | Системный таймер (хронометр) | TSx-04 | - | от 0 до 23:59:59:99 ч | 5*10-6не более 0,001 с за час |  | 8 926 |  | Нет |  | Да |  | Нет |  | Да | Нет | Сдавать на калибровку с блоком питания, шнуром для подключения таймера к тестируемому оборудованию, кнопкой (для имитации событий "Старт" и "Стоп")
330162100004 | 4202 Отдел обеспечения единства измерений времени и частоты и радиоэлектронных измерений | Частотомер стрелочный | Ф5043 |  | 20-20000Гц | 0,1-0,5% | 12 | 2 928 |  | Нет |  | Да |  | Нет | 61979-15 | Нет | Нет
330162100021 | 4202 Отдел обеспечения единства измерений времени и частоты и радиоэлектронных измерений | Частотомер | Э371 |  | 45 - 55 Гц | ± 2,5 % | 12 | 2 928 |  | Нет |  | Да |  | Нет | 1973-64 | Нет | Нет | Выполняются работы только по калибровке
330162100022 | 4202 Отдел обеспечения единства измерений времени и частоты и радиоэлектронных измерений | Частотомер | Ц42304 |  | 45 - 55 Гц; 450 - 550 Гц | ± 0,5 % | 12 | 2 928 |  | Нет |  | Да |  | Нет | 24986-03 | Нет | Нет
330162100023 | 4202 Отдел обеспечения единства измерений времени и частоты и радиоэлектронных измерений | Частотомер | Ц300 |  | от 48 до 51 Гц | ± 0,2 % | 12 | 2 928 |  | Нет |  | Да |  | Нет | 8867-82 | Нет | Нет
330162100024 | 4202 Отдел обеспечения единства измерений времени и частоты и радиоэлектронных измерений | Частотомер | Ц300-М1 |  | 45…55; 48…51; 45…55; 58…62; 55…65; 180…220; 450…550 | ± 0,5 % | 12 | 2 928 |  | Нет |  | Да |  | Нет | 8867-87 | Нет | Нет
330162100025 | 4202 Отдел обеспечения единства измерений времени и частоты и радиоэлектронных измерений | Частотомер | Ф5043 |  | от 20 до 20000 Гц | от 0,1 до 0,5 % | 12 | 2 928 |  | Нет |  | Нет |  | Нет | 3633-73 | Нет | Нет
330162100026 | 4202 Отдел обеспечения единства измерений времени и частоты и радиоэлектронных измерений | Частотомер | Ф5043 |  | от 20 до 20000 Гц | от 0,1 до 0,5 % | 12 | 2 928 |  | Нет |  | Нет |  | Нет | 57220-14 | Нет | Нет
330162100027 | 4202 Отдел обеспечения единства измерений времени и частоты и радиоэлектронных измерений | Частотомер щитовой | Э8004 |  | 45-55Гц;55-65;180-220;350-450;380-480;450-550;900-1100;1450-1750 | ±1,0% | 24 | 2 928 |  | Нет |  | Да |  | Нет | 797-70 | Нет | Нет
330162100028 | 4202 Отдел обеспечения единства измерений времени и частоты и радиоэлектронных измерений | Частотомер | С300-М1, С300-М1-1 |  | 45…55; 48…51; 45…55; 55…65 | 0,5; 0,2 | 12 | 2 928 |  | Нет |  | Да |  | Нет | 8867-04 | Нет | Нет
330162100029 | 4202 Отдел обеспечения единства измерений времени и частоты и радиоэлектронных измерений | Частотомер | Ц42306, Ц42307 |  | от 45 до 55, от 450 до 550 Гц | ±1,0 % | 12 | 2 928 |  | Нет |  | Да |  | Нет | 46804-11 | Нет | Нет
330162100030 | 4202 Отдел обеспечения единства измерений времени и частоты и радиоэлектронных измерений | Частотомер | Ц42306, Ц42307 |  | от 45 до 55, от 350 до 450, от 450 до 550 Гц | ±1,0 % | 36 | 2 928 |  | Нет |  | Да |  | Нет | 64093-16 | Нет | Нет
330162100031 | 4202 Отдел обеспечения единства измерений времени и частоты и радиоэлектронных измерений | Частотомер вибрационный малогабаритный | В80 |  | от 48 до 52 Гц | ±1 % | 24 | 2 928 |  | Нет |  | Да |  | Нет | 1243-59 | Нет | Нет
330162100032 | 4202 Отдел обеспечения единства измерений времени и частоты и радиоэлектронных измерений | Частотомер | В80 |  | от 48 до 52 Гц | ±1 % | 24 | 2 928 |  | Нет |  | Да |  | Нет | 20459-00 | Нет | Нет | поверка данных СИ проводится только для предприятий, подведомственных Минобороне, для остальных предприятий предлагается выполнить калибровку
330162100033 | 4202 Отдел обеспечения единства измерений времени и частоты и радиоэлектронных измерений | Частотомер | В80 |  | от 48 до 52 Гц | ±1 % | 24 | 2 928 |  | Нет |  | Да |  | Нет | 20459-10 | Нет | Нет
330162100034 | 4202 Отдел обеспечения единства измерений времени и частоты и радиоэлектронных измерений | Частотомер | В89/1 |  | 45…55, 55…65, 47,5…52,5 Гц | ±1 % | 24 | 2 928 |  | Нет |  | Да |  | Нет | 20536-00 | Нет | Нет
330162100035 | 4202 Отдел обеспечения единства измерений времени и частоты и радиоэлектронных измерений | Частотомер | Э8036 |  | 45…55, 55…65, 180…220, 350…450, 380…480, 450…550, 900…1000, 1450…1750 Гц | ±1 % | 24 | 2 928 |  | Нет |  | Да |  | Нет | 9535-84 | Нет | Нет
330162100036 | 4202 Отдел обеспечения единства измерений времени и частоты и радиоэлектронных измерений | Частотомер | Э8036, Э8036/1 |  | 45…55, 55…65, 180…220, 350…450, 380…480, 450…550, 900…1000, 1450…1750 Гц | ±1 % | 24 | 2 928 |  | Нет |  | Да |  | Нет | 20537-00 | Нет | Нет
330162100037 | 4202 Отдел обеспечения единства измерений времени и частоты и радиоэлектронных измерений | Частотомер | Э372 |  | от 45 до 55 Гц | ±2,5 % | 12 | 2 928 |  | Нет |  | Да |  | Нет | 1974-64 | Нет | Нет | Выполняются работы только по калибровке
330162100038 | 4202 Отдел обеспечения единства измерений времени и частоты и радиоэлектронных измерений | Частотомер вибрационный щитовой | В81 |  | от 45 до 55; от 55 до65 Гц | ±1 % | 24 | 2 928 |  | Нет |  | Да |  | Нет | 1244-59 | Нет | Нет
330162100039 | 4202 Отдел обеспечения единства измерений времени и частоты и радиоэлектронных измерений | Частотомер | В81 |  | от 45 до 55; от 55 до65 Гц | ±1 % | 24 | 2 928 |  | Нет |  | Да |  | Нет | 20458-00 | Нет | Нет | поверка данных СИ проводится только для предприятий, подведомственных Минобороне, для остальных предприятий предлагается выполнить калибровку
330162100040 | 4202 Отдел обеспечения единства измерений времени и частоты и радиоэлектронных измерений | Частотомер | В81 |  | от 45 до 55; от 55 до65 Гц | ±1 % | 24 | 2 928 |  | Нет |  | Да |  | Нет | 20458-10 | Нет | Нет
330162100041 | 4202 Отдел обеспечения единства измерений времени и частоты и радиоэлектронных измерений | Частотомер | Э8004 |  | 45-55Гц;55-65;180-220;350-450;380-480;450-550;900-1100;1450-1750 | ±1,0% | 24 | 2 928 |  | Нет |  | Да |  | Нет | 20460-10 | Нет | Нет
330162100042 | 4202 Отдел обеспечения единства измерений времени и частоты и радиоэлектронных измерений | Частотомер | Э8004 |  | 45-55Гц;55-65;180-220;350-450;380-480;450-550;900-1100;1450-1750 | ±1,0% | 24 | 2 928 |  | Нет |  | Да |  | Нет | 20460-00 | Нет | Нет | поверка данных СИ проводится только для предприятий, подведомственных Минобороне, для остальных предприятий предлагается выполнить калибровку
330162100043 | 4202 Отдел обеспечения единства измерений времени и частоты и радиоэлектронных измерений | Частотомер щитовой | Д340/1 |  | от 45 до 55 Гц | ± 2,5 % | 12 | 2 928 |  | Нет |  | Да |  | Нет | 709-51 | Нет | Нет | Выполняются работы только по калибровке
330162100044 | 4202 Отдел обеспечения единства измерений времени и частоты и радиоэлектронных измерений | Частотомер щитовой | Д340/2 |  | от 45 до 55 Гц | ± 2,5 % | 12 | 2 928 |  | Нет |  | Да |  | Нет | 709-61 | Нет | Нет | Выполняются работы только по калибровке
330162100045 | 4202 Отдел обеспечения единства измерений времени и частоты и радиоэлектронных измерений | Частотомер | Э361 |  | от 45 до 55 Гц | ± 0,5 % | 12 | 2 928 |  | Нет |  | Да |  | Нет | 5421-76 | Нет | Нет
330162100046 | 4202 Отдел обеспечения единства измерений времени и частоты и радиоэлектронных измерений | Частотомер | Д506М |  | от 45 до 55 Гц | ±1 % | 12 | 2 928 |  | Нет |  | Да |  | Нет | 851-64 | Нет | Нет
330162500001 | 4202 Отдел обеспечения единства измерений времени и частоты и радиоэлектронных измерений | Устройство для измерения характеристик и формирования электрических сигналов в звуковом диапазоне ча | Камертон |  | от 20 Гц до 20 кГц | ±1*10ˉ³ | 24 | 26 152 |  | Нет |  | Да |  | Нет | 29394-05 | Нет | Нет
330163100001 | 4202 Отдел обеспечения единства измерений времени и частоты и радиоэлектронных измерений | Генератор сигналов низкочастотный | Г3-120 |  | 5Гц-500кГц | ±(3+30/f)% | 12 | 6 207 |  | Нет |  | Да |  | Нет | 9710-84 | Нет | Нет
330163100008 | 4202 Отдел обеспечения единства измерений времени и частоты и радиоэлектронных измерений | Генератор звуковой | Г3-36 |  | от 20Гц до 200 кГц | (0,03F + 1,5) Гц | 6 | 6 349 |  | Нет |  | Да |  | Нет | 1754-63 | Нет | Нет
330163100009 | 4202 Отдел обеспечения единства измерений времени и частоты и радиоэлектронных измерений | Генератор сигналов низкочастотный | Г3-56/1 |  | 20Гц-200кГц | ±(0,01F+0,5)Гц;±(0,02F+0,5)Гц | 12 | 6 207 |  | Нет |  | Да |  | Нет | 3173-72 | Нет | Нет
330163100010 | 4202 Отдел обеспечения единства измерений времени и частоты и радиоэлектронных измерений | Генератор сигналов низкочастотный | Г3-102 |  | от 20 Гц до 200 кГц | ±(1+50/f)%-1,5% | 12 | 5 969 |  | Нет |  | Да |  | Нет | 2864-72 | Нет | Нет
330163100012 | 4202 Отдел обеспечения единства измерений времени и частоты и радиоэлектронных измерений | Генератор сигналов низкочастотный | Г3-106 |  | 20Гц-200кГц | ±(3+30/f)% | 12 | 4 922 |  | Нет |  | Да |  | Нет | 4085-74 | Нет | Нет
330163100013 | 4202 Отдел обеспечения единства измерений времени и частоты и радиоэлектронных измерений | Генератор сигналов низкочастотный | Г3-107 |  | 20Гц-200кГц | ±(3+30/f)% | 12 | 5 969 |  | Нет |  | Да |  | Нет | 4519-74 | Нет | Нет
330163100014 | 4202 Отдел обеспечения единства измерений времени и частоты и радиоэлектронных измерений | Генератор сигналов низкочастотный | Г3-109 |  | 20Гц-200кГц | ±(2+50/f)%;±(1+50/f)% | 12 | 5 969 |  | Нет |  | Да |  | Нет | 5459-76 | Нет | Нет
330163100016 | 4202 Отдел обеспечения единства измерений времени и частоты и радиоэлектронных измерений | Генератор сигналов низкочастотный | Г3-118 |  | 10Гц-200кГц | ±(1+50/f)%-1,5% | 12 | 6 564 |  | Нет |  | Да |  | Нет | 8484-81 | Нет | Нет
330163100017 | 4202 Отдел обеспечения единства измерений времени и частоты и радиоэлектронных измерений | Генератор сигналов низкочастотный | Г3-123 |  | 1Гц-299,9кГц | ±1%;±1,5% | 12 | 7 859 |  | Нет |  | Да |  | Нет | 11189-88 | Нет | Нет
330163100026 | 4202 Отдел обеспечения единства измерений времени и частоты и радиоэлектронных измерений | Генератор сигналов звуковой частоты | Г3-53 |  | 20Гц-20кГц | ±(0,001F+1)Гц | 12 | 6 349 |  | Нет |  | Да |  | Нет | 2268-67 | Нет | Нет
330163100027 | 4202 Отдел обеспечения единства измерений времени и частоты и радиоэлектронных измерений | Генератор сигналов низкочастотный измерительный | Г3 053 | Г3 053.1, Г3-053.2 | 10-999,999Гц | ±(0,1+5*10^-5*f) | 12 | 7 859 |  | Нет |  | Да |  | Нет | 29283-05 | Нет | Нет
330163110004 | 4202 Отдел обеспечения единства измерений времени и частоты и радиоэлектронных измерений | Генератор сигналов низкочастотный прецизионный | Г3-110 |  | 0,01Гц-2МГц | ±1*10^-8 | 12 | 10 079 |  | Нет |  | Да |  | Нет | 5460-76 | Нет | Нет
330163110006 | 4202 Отдел обеспечения единства измерений времени и частоты и радиоэлектронных измерений | Генератор сигналов низкочастотный прецизионный | Г3-122 |  | 0,001-1999999,999Гц | ±1*10^-8 | 12 | 10 079 |  | Нет |  | Да |  | Нет | 10237-85 | Нет | Нет
330163130001 | 4202 Отдел обеспечения единства измерений времени и частоты и радиоэлектронных измерений | Генератор функциональный | GFG-8210 |  | 100 мГц - 10 МГ | ТО | 12 | 9 069 |  | Нет |  | Да |  | Нет | 19969-05 | Нет | Нет
330163130002 | 4202 Отдел обеспечения единства измерений времени и частоты и радиоэлектронных измерений | Генератор функциональный | GFG-8215A |  | 0,3 Гц - 3 МГц | ±5 % | 12 | 9 069 |  | Нет |  | Да |  | Нет | 19969-05 | Нет | Нет
330163130003 | 4202 Отдел обеспечения единства измерений времени и частоты и радиоэлектронных измерений | Генератор сигналов специальной формы функциональный | GFG-8210, GFG-8215A, GFG-8216A, GFG-8217A, GFG-8219A, GFG-8250A, GFG-8255A |  | от 0,3 Гц до 3 МГц; от 0,5 до 5 Мгц | 1*10-5± импульс сч. | 12 | 9 069 |  | Нет |  | Да |  | Нет | 19969-05 | Нет | Нет
330163130004 | 4202 Отдел обеспечения единства измерений времени и частоты и радиоэлектронных измерений | Генератор функциональный | GFG-8217A |  | 0,3 Гц - 3 МГц | 1*10-5±1 импульс сч. | 12 | 9 069 |  | Нет |  | Да |  | Нет | 19969-05 | Нет | Нет
330163130005 | 4202 Отдел обеспечения единства измерений времени и частоты и радиоэлектронных измерений | Генератор функциональный | GFG-8219A |  | 0,3 Гц - 3 МГц | 1*10-5±1 импульс сч. |  | 9 069 |  | Нет |  | Да |  | Нет | 19969-05 | Нет | Нет
330163130007 | 4202 Отдел обеспечения единства измерений времени и частоты и радиоэлектронных измерений | Генератор функциональный | GFG-8255A |  | 0,5 Гц - 5 МГц | 1*10-5± импульс сч. | 12 | 9 069 |  | Нет |  | Да |  | Нет | 19969-05 | Нет | Нет
330163130009 | 4202 Отдел обеспечения единства измерений времени и частоты и радиоэлектронных измерений | Генератор функциональный | Диатест |  | 0,1-75Гц | ±0,005 | 12 | 7 760 |  | Нет |  | Да |  | Нет | 31445-11 | Нет | Нет
330163130011 | 4202 Отдел обеспечения единства измерений времени и частоты и радиоэлектронных измерений | Генератор сигналов специальной формы | Г6-17 |  | 1;10;100кГц; 1МГц | ±10-4 | 12 | 7 053 |  | Нет |  | Да |  | Нет | 4956-75 | Нет | Нет
330163130012 | 4202 Отдел обеспечения единства измерений времени и частоты и радиоэлектронных измерений | Генератор сигналов специальной формы | Г6-26 |  | 0,001 -10000 Гц | ±2 % | 12 | 7 053 |  | Нет |  | Да |  | Нет | 4473-74 | Нет | Нет
330163130013 | 4202 Отдел обеспечения единства измерений времени и частоты и радиоэлектронных измерений | Генератор сигналов специальной формы | Г6-27 |  | 0,001-1 МГц | ±2 % | 12 | 7 053 |  | Нет |  | Да |  | Нет | 6180-77 | Нет | Нет
330163130015 | 4202 Отдел обеспечения единства измерений времени и частоты и радиоэлектронных измерений | Генератор телевизионных измерительных сигналов | Г6-35 |  | 15625Гц; 4433618Гц | ±3Гц; ±10Гц | 12 | 10 079 |  | Нет |  | Да |  | Нет | 9712-84 | Нет | Нет
330163130016 | 4202 Отдел обеспечения единства измерений времени и частоты и радиоэлектронных измерений | Генератор сигналов специальной формы | Г6-36 |  | 0,001 Гц -99,9 кГц | ±0,01% | 12 | 12 093 |  | Нет |  | Да |  | Нет | 10136-85 | Нет | Нет
330163130017 | 4202 Отдел обеспечения единства измерений времени и частоты и радиоэлектронных измерений | Генератор сигналов специальной формы | Г6-37 |  | 0,001 Гц - 20 МГц | ±(2 - 10) % | 12 | 12 093 |  | Нет |  | Да |  | Нет | 10630-86 | Нет | Нет
330163130018 | 4202 Отдел обеспечения единства измерений времени и частоты и радиоэлектронных измерений | Генератор многофункциональный | Г6-34 | . | 0,001 Гц -10МГц | ±(1 - 5)% | 12 | 12 093 |  | Нет |  | Да |  | Нет | 8732-92 | Нет | Нет | позиция для поверки генератора в сокращенном объеме ( без определения параметров в режимах АМ, ЧМ)
330163130020 | 4202 Отдел обеспечения единства измерений времени и частоты и радиоэлектронных измерений | Генератор сигналов функциональный | Г6-46 |  | 0,1-1 МГц | ±1 % | 12 | 12 093 |  | Нет |  | Да |  | Нет | 25563-03 | Нет | Нет
330163130021 | 4202 Отдел обеспечения единства измерений времени и частоты и радиоэлектронных измерений | Генератор сигналов специальной формы | Г6-28 |  | 0,001 Гц -1 МГц | ± (1 - 2) % | 12 | 12 093 |  | Нет |  | Да |  | Нет | 6181-77 | Нет | Нет
330163130022 | 4202 Отдел обеспечения единства измерений времени и частоты и радиоэлектронных измерений | Генератор технической частоты | ГТЧ-03М-80 |  | 40-65Гц | ±0,003Гц | 24 | 11 519 |  | Нет |  | Да |  | Нет | 46103-10 | Нет | Нет
330163130023 | 4202 Отдел обеспечения единства измерений времени и частоты и радиоэлектронных измерений | Генератор технической частоты | ГТЧ-150М1 |  | 25-60Гц | ±0,01% |  | 11 519 |  | Нет |  | Да |  | Нет |  | Да | Нет | только калибровка
330163130024 | 4202 Отдел обеспечения единства измерений времени и частоты и радиоэлектронных измерений | Генератор многофункциональный | AHP-1001 |  | 0,2Гц-2МГц | ±1% | 12 | 9 069 |  | Нет |  | Да |  | Нет | 27122-04 | Нет | Нет
330163130025 | 4202 Отдел обеспечения единства измерений времени и частоты и радиоэлектронных измерений | Усилитель измерительный | АР5200 |  | 0,1-1000 | ±(0,8-1,6)% | 12 | 11 519 |  | Нет |  | Да |  | Нет | 53161-13 | Нет | Нет
330163130027 | 4202 Отдел обеспечения единства измерений времени и частоты и радиоэлектронных измерений | Генератор сигналов специальной формы двухканальный | ПрофКиП Г6-27М | ПрофКиП Г6-33М, ПрофКиП Г6-34М, ПрофКиП Г6-36М, ПрофКиП Г6-37М | 5; 25; 10; 50; 20 МГц | ± 5*10^-5 | 12 | 12 093 |  | Нет |  | Да |  | Нет | 51773-12 | Нет | Нет
330163130028 | 4202 Отдел обеспечения единства измерений времени и частоты и радиоэлектронных измерений | Генератор функциональный | ГФ-04 |  | 0,01 - 600 Гц | ± 0.5 % | 12 | 7 053 |  | Нет |  | Да |  | Нет | 10934-87 | Нет | Нет
330163130029 | 4202 Отдел обеспечения единства измерений времени и частоты и радиоэлектронных измерений | Генератор сигналов сложной/произвольной формы | 81150A, 81160A, 81180A, 81180B | без опций 002, 216, 264 | 1 мкГц...1 ГГц | ± 13*10^-6; 54*10^-6 | 12 | 12 093 |  | Нет |  | Да |  | Нет | 56005-13 | Нет | Нет | Строка для одноканальных генераторов (в списке установленных опций нет 002, 216, 264)
330163130032 | 4202 Отдел обеспечения единства измерений времени и частоты и радиоэлектронных измерений | Усилитель предварительный | ZET 440 |  | 1, 10 ,100 | ± (0,6...1,2) % | 12 | 11 519 |  | Нет |  | Да |  | Нет | 58918-14 | Нет | Нет
330163130033 | 4202 Отдел обеспечения единства измерений времени и частоты и радиоэлектронных измерений | Усилитель измерительный | NEXUS | 2690, 2691, 2692, 2693, 2694 | (0.01...10000) | ± 1 % | 12 | 11 519 |  | Нет |  | Да |  | Нет | 43778-10 | Нет | Нет
330163130035 | 4202 Отдел обеспечения единства измерений времени и частоты и радиоэлектронных измерений | Генератор сигналов специальной формы | AWG-4105, AWG-4110, AWG-4150 |  | 10 мГц - 50 МГ | ±1×10-4 | 24 | 9 069 |  | Нет |  | Да |  | Нет | 53406-13 | Нет | Нет
330163130036 | 4202 Отдел обеспечения единства измерений времени и частоты и радиоэлектронных измерений | Генератор сигналов | AG4151 |  | 1 мкГц - 150 МГ |  |  | 9 069 |  | Нет |  | Да |  | Нет |  | Да | Нет
330163130037 | 4202 Отдел обеспечения единства измерений времени и частоты и радиоэлектронных измерений | Усилитель селективный | У2-8 |  | от 20 Гц до 200 кГц | ± 6; ± 25% | 12 | 11 519 |  | Нет |  | Да |  | Нет | 5099-75 | Нет | Нет
330163130038 | 4202 Отдел обеспечения единства измерений времени и частоты и радиоэлектронных измерений | Усилитель измерительный | 2626 |  | от 0,3 Гц до 100 кГц | ± 1 % | 12 | 11 519 |  | Нет |  | Да |  | Нет | 7109-79 | Нет | Нет
330163130039 | 4202 Отдел обеспечения единства измерений времени и частоты и радиоэлектронных измерений | Эхолот | Кристалл-40ВП | . | от 0,4 до 39,5 м | ± (10^-2 + 10^-3*Z), м | 12 | 9 069 |  | Нет |  | Нет |  | Нет | 59843-15 | Нет | Нет | Возможно проведение только периодической поверки
330163130040 | 4202 Отдел обеспечения единства измерений времени и частоты и радиоэлектронных измерений | Аппаратура многоканальная измерительная управляющая | Spider-81 | Spider-81, Spider-81B | от 0 до 46 кГц | ± 0,00025 | 36 | 11 519 |  | Нет |  | Нет |  | Нет | 70336-18 | Нет | Нет | принимаем, если в ПО установлен режим Dynamic Signal Analysis
330163130041 | 4202 Отдел обеспечения единства измерений времени и частоты и радиоэлектронных измерений | Генератор сигналов произвольной формы | AFG1022, AFG1062 |  | от 1 мГц до 25 МГц, от 1 мГц до 60 МГц | ± 1·10-6 | 12 | 9 069 |  | Нет |  | Да |  | Нет | 63241-16 | Нет | Нет
330163130042 | 4202 Отдел обеспечения единства измерений времени и частоты и радиоэлектронных измерений | Генератор сигналов низкочастотный | Г3-054 |  | от 10 до 999999 Гц | ±(0,2+5*10^-5*f) | 12 | 7 859 |  | Нет |  | Да |  | Нет | 77273-20 | Нет | Нет
330163130043 | 4202 Отдел обеспечения единства измерений времени и частоты и радиоэлектронных измерений | Генератор функциональный | ГФ-05 |  | от 0,01 до 600 Гц | ± 0,5 % | 12 | 7 053 |  | Нет |  | Да |  | Нет | 11789-89 | Нет | Нет
330163130044 | 4202 Отдел обеспечения единства измерений времени и частоты и радиоэлектронных измерений | Генератор сигналов низкочастотный измерительный | Г3 053.2 |  | от 22 до 999999 Гц | ± (0,1+5*10^-5*f) | 12 | 7 859 |  | Нет |  | Да |  | Нет | 29283-14 | Нет | Нет
330163130045 | 4202 Отдел обеспечения единства измерений времени и частоты и радиоэлектронных измерений | Генератор сигналов низкочастотный | Г3-36А |  | от 20 Гц до 200 кГц | ± (3 +150/f) % | 12 | 6 349 |  | Нет |  | Да |  | Нет | 5433-76 | Нет | Нет
330163130046 | 4202 Отдел обеспечения единства измерений времени и частоты и радиоэлектронных измерений | Генератор звуковых и ультразвуковых частот | ЗГ-16 (ГЗ-33), ЗГ-16А (ГЗ-34) |  | от 20 Гц до 20 кГц; от 20 Гц до 200 кГц | ± (0,02F+1) Гц | 12 | 6 207 |  | Нет |  | Да |  | Нет | 1500-61 | Нет | Нет
330163130047 | 4202 Отдел обеспечения единства измерений времени и частоты и радиоэлектронных измерений | Генератор функциональный | ГФ-07 |  | от 0,02 до 600 Гц | от 0,5 до 1,5 % | 12 | 7 053 |  | Нет |  | Да |  | Нет | 12289-90 | Нет | Нет
330163130048 | 4202 Отдел обеспечения единства измерений времени и частоты и радиоэлектронных измерений | Комплект приборов поверителя переносной | ПКП |  | Uвых до 300 мВ | 0,1 % | 12 | 4 230 |  | Нет |  | Да |  | Нет | 11547-88 | Нет | Нет
330163130049 | 4202 Отдел обеспечения единства измерений времени и частоты и радиоэлектронных измерений | Генератор сигналов специальной формы многофункциональный | Г6-34 | . | 0,001 Гц -10 МГц | ± (1 - 5) % | 12 | 12 093 |  | Нет |  | Да |  | Нет | 8732-82 | Нет | Нет | позиция для поверки генератора в сокращенном объеме ( без определения параметров в режимах АМ, ЧМ)
330163130050 | 4202 Отдел обеспечения единства измерений времени и частоты и радиоэлектронных измерений | Генератор сигналов низкочастотный | Г3-136 | _ | от 0,01 Гц до 10 МГц | ± 5*10^-8 | 12 | 10 079 |  | Нет |  | Да |  | Нет | 44849-10 | Нет | Нет | Сдавать в комплекте с штатным ЗиП (кабель ВЧ, блок делителей, нагрузка 50 Ом, нагрузка 600 Ом)
330163130051 | 4202 Отдел обеспечения единства измерений времени и частоты и радиоэлектронных измерений | Усилитель измерительный | 2525 |  | от 0 до 100 кГц | ± (2...3) % | 12 | 11 519 |  | Нет |  | Да |  | Нет | 36940-08 | Нет | Нет
330163130052 | 4202 Отдел обеспечения единства измерений времени и частоты и радиоэлектронных измерений | Усилитель измерительный | АР5200 | АР5200-3, АР5200-4 | от 0,3 до 100000 Гц | ± (1-2) % | 12 | 23 039 |  | Нет |  | Нет |  | Нет | 74246-19 | Нет | Нет | Прибор 3 канала измерения. Если у прибора нет возможности управления с передней панели, требуется ПК или программа для ПК
330163130053 | 4202 Отдел обеспечения единства измерений времени и частоты и радиоэлектронных измерений | Усилитель мощности | У7-5 | - | От 0 до 2 МГц | ± 0,1 % | 12 | 11 519 |  | Нет |  | Нет |  | Нет | 10738-86 | Нет | Нет
330163130054 | 4202 Отдел обеспечения единства измерений времени и частоты и радиоэлектронных измерений | Счетчик импульсов микропроцессорный | СИ30 | - | (0-10000) Гц | ± 0,01 % | 24 | 2 868 |  | Нет |  | Нет |  | Нет | 65350-16 | Нет | Нет
330163130055 | 4202 Отдел обеспечения единства измерений времени и частоты и радиоэлектронных измерений | Счетчик импульсов микропроцессорный | СИ30 | - | (0-10000) Гц | ± 1 емр | 24 | 2 868 |  | Нет |  | Нет |  | Нет | 47225-11 | Нет | Нет
330163200001 | 4202 Отдел обеспечения единства измерений времени и частоты и радиоэлектронных измерений | Генератор сигналов | SML01, SML02, SML03 |  | 9 кГц - 1,1 ГГц, 9 кГц - 2,2 ГГц, 9 кГц - 3,3 ГГц | 1*10-6 | 12 | 15 692 |  | Нет |  | Да |  | Нет | 31971-06 | Нет | Нет
330163200004 | 4202 Отдел обеспечения единства измерений времени и частоты и радиоэлектронных измерений | Генератор сигналов высокочастотный | Г4-202 |  | 2,0-8,15ГГц | ±0,45% | 12 | 15 692 |  | Нет |  | Да |  | Нет | 20772-01 | Нет | Нет
330163200005 | 4202 Отдел обеспечения единства измерений времени и частоты и радиоэлектронных измерений | Генератор сигналов высокочастотный | Г4-204 |  | 8,15-17,85ГГц | ±0,45% | 12 | 15 692 |  | Нет |  | Да |  | Нет | 20772-01 | Нет | Нет
330163200006 | 4202 Отдел обеспечения единства измерений времени и частоты и радиоэлектронных измерений | Генератор сигналов высокочастотный | N9310A |  | 9кГц-3ГГц | ±1*10^-6 | 12 | 15 692 |  | Нет |  | Да |  | Нет | 36082-07 | Нет | Нет
330163200007 | 4202 Отдел обеспечения единства измерений времени и частоты и радиоэлектронных измерений | Генератор сигналов | Agilent N5181A |  | 250кГц-6ГГц | ±2*10^-6 | 12 | 15 692 |  | Нет |  | Да |  | Нет | 37154-08 | Нет | Нет
330163200008 | 4202 Отдел обеспечения единства измерений времени и частоты и радиоэлектронных измерений | Генератор сигналов высокочастотный | ГСВЧ-3000 |  | 10МГц-3ГГц | ±2*10^-6 | 12 | 15 692 |  | Нет |  | Да |  | Нет | 30876-05 | Нет | Нет
330163200013 | 4202 Отдел обеспечения единства измерений времени и частоты и радиоэлектронных измерений | Генератор сигналов измерительный | R&S SM 300 |  | 9кГц -3ГГц | 2*10-6 | 12 | 15 692 |  | Нет |  | Да |  | Нет | 31100-06 | Нет | Нет
330163200015 | 4202 Отдел обеспечения единства измерений времени и частоты и радиоэлектронных измерений | Генератор сигналов высокочастотный | Г4-78 |  | 1,16-1,78 ГГц | ±0,5% | 12 | 10 582 |  | Нет |  | Да |  | Нет | 4382-74 | Нет | Нет
330163200017 | 4202 Отдел обеспечения единства измерений времени и частоты и радиоэлектронных измерений | Генератор сигналов высокочастотный | Г4-80 |  | 2,56-4 ГГц | ±0,5% | 12 | 10 582 |  | Нет |  | Да |  | Нет | 3872-73 | Нет | Нет
330163200022 | 4202 Отдел обеспечения единства измерений времени и частоты и радиоэлектронных измерений | Генератор сигналов высокочастотный | Г4-109 |  | 8,51-12,16ГГц | ±0,1% | 12 | 10 582 |  | Нет |  | Да |  | Нет | 4810-75 | Нет | Нет
330163200023 | 4202 Отдел обеспечения единства измерений времени и частоты и радиоэлектронных измерений | Генератор сигналов высокочастотный | Г4-111 |  | 6,0-18,0 ГГц | ±1,0% | 12 | 10 582 |  | Нет |  | Да |  | Нет | 6038-77 | Нет | Нет
330163200025 | 4202 Отдел обеспечения единства измерений времени и частоты и радиоэлектронных измерений | Генератор сигналов высокочастотный | Г4-144 |  | 400-820 МГц | ±1,0% | 12 | 9 069 |  | Нет |  | Да |  | Нет | 6949-78 | Нет | Нет
330163200032 | 4202 Отдел обеспечения единства измерений времени и частоты и радиоэлектронных измерений | Генератор сигналов | R&S SMA100A |  | 9 кГц-3 ГГц | ТО | 12 | 15 692 |  | Нет |  | Да |  | Нет | 35616-07 | Нет | Нет
330163200033 | 4202 Отдел обеспечения единства измерений времени и частоты и радиоэлектронных измерений | Генератор сигналов | R&S SMB100A |  | 9 кГц-6 ГГц | ТО | 36 | 15 692 |  | Нет |  | Да |  | Нет | 39230-08 | Нет | Нет
330163210001 | 4202 Отдел обеспечения единства измерений времени и частоты и радиоэлектронных измерений | Генератор сигналов специальной формы | ГСС-05 |  | 1мкГц - 05 МГц | ±(5×10-6×F+1 мкГц) | 12 | 10 883 |  | Нет |  | Да |  | Нет | 30405-05 | Нет | Нет
330163210002 | 4202 Отдел обеспечения единства измерений времени и частоты и радиоэлектронных измерений | Генератор сигналов специальной формы | ГСС-10 |  | 1мкГц - 10 МГц | ±(5×10-6×F+1 мкГц) | 12 | 10 883 |  | Нет |  | Да |  | Нет | 30405-05 | Нет | Нет
330163210003 | 4202 Отдел обеспечения единства измерений времени и частоты и радиоэлектронных измерений | Генератор сигналов специальной формы | ГСС-20 |  | 1мкГц - 20 МГц | ±(5×10-6×F+1 мкГц) | 12 | 10 883 |  | Нет |  | Да |  | Нет | 30405-05 | Нет | Нет
330163210004 | 4202 Отдел обеспечения единства измерений времени и частоты и радиоэлектронных измерений | Генератор сигналов специальной формы | ГСС-40 |  | 1мкГц - 20 МГц | ±(5×10-6×F+1 мкГц) | 12 | 10 883 |  | Нет |  | Да |  | Нет | 30405-05 | Нет | Нет
330163210006 | 4202 Отдел обеспечения единства измерений времени и частоты и радиоэлектронных измерений | Генератор сигналов специальной формы | ГСС-120 |  | 1мкГц - 20 МГц | ±(5×10-6×F+1 мкГц) | 12 | 10 883 |  | Нет |  | Да |  | Нет | 30405-05 | Нет | Нет
330163210012 | 4202 Отдел обеспечения единства измерений времени и частоты и радиоэлектронных измерений | Генератор сигналов специальной формы | SFG-2004, SFG-2007, SFG-2010, SFG-2104, SFG-2107, SFG-2110 |  | 0,1 Гц - 4 МГц, 0,1 Гц - 7 МГц, 0,1 Гц - 10 МГц | ± (2×10-5×F+0,0001 Гц) | 12 | 9 979 |  | Нет |  | Да |  | Нет | 29967-05 | Нет | Нет
330163210013 | 4202 Отдел обеспечения единства измерений времени и частоты и радиоэлектронных измерений | Генератор функциональный | MXG-9810A |  | 1 Гц-10 МГц | 0,01 | 12 | 9 979 |  | Нет |  | Да |  | Нет | 30057-05 | Нет | Нет
330163210016 | 4202 Отдел обеспечения единства измерений времени и частоты и радиоэлектронных измерений | Генератор сигналов высокочастотный | Г4-102 |  | 0,1-50МГц | ±1% | 12 | 9 069 |  | Нет |  | Да |  | Нет | 3244-72 | Нет | Нет
330163210018 | 4202 Отдел обеспечения единства измерений времени и частоты и радиоэлектронных измерений | Генератор сигналов специальной формы | ГСС-93/1 |  | 0,0001 Гц-31 МГц | ±(3×10-6×f+0,0001 Гц) | 12 | 10 883 |  | Нет |  | Да |  | Нет | 28721-05 | Нет | Нет
330163210019 | 4202 Отдел обеспечения единства измерений времени и частоты и радиоэлектронных измерений | Генератор сигналов высокочастотный | Г4-107 |  | 12,5-400МГц | ±1% | 12 | 9 069 |  | Нет |  | Да |  | Нет | 3891-73 | Нет | Нет
330163210020 | 4202 Отдел обеспечения единства измерений времени и частоты и радиоэлектронных измерений | Генератор сигналов высокочастотный | Г4-116 |  | 4-300МГц | ±1% | 12 | 9 069 |  | Нет |  | Да |  | Нет | 4687-75 | Нет | Нет
330163210022 | 4202 Отдел обеспечения единства измерений времени и частоты и радиоэлектронных измерений | Генератор сигналов высокочастотный | Г4-143 |  | 25-400МГц | ±1 % | 12 | 9 069 |  | Нет |  | Да |  | Нет | 6948-78 | Нет | Нет
330163210023 | 4202 Отдел обеспечения единства измерений времени и частоты и радиоэлектронных измерений | Генератор сигналов высокочастотный | Г4-153 |  | 10Гц-10МГц | ±0,01% | 12 | 9 069 |  | Нет |  | Да |  | Нет | 7979-80 | Нет | Нет
330163210024 | 4202 Отдел обеспечения единства измерений времени и частоты и радиоэлектронных измерений | Генератор сигналов высокочастотный | Г4-154 |  | 0,1-50МГц | ±0,01% | 12 | 9 069 |  | Нет |  | Да |  | Нет | 55715-13 | Нет | Нет | поверка данных СИ проводится только для предприятий, подведомственных Минобороне, для остальных предприятий предлагается выполнить калибровку
330163210025 | 4202 Отдел обеспечения единства измерений времени и частоты и радиоэлектронных измерений | Генератор сигналов высокочастотный | Г4-158 |  | 0,01-99,999МГц | ±0,001% | 12 | 9 069 |  | Нет |  | Да |  | Нет | 8777-13 | Нет | Нет
330163210026 | 4202 Отдел обеспечения единства измерений времени и частоты и радиоэлектронных измерений | Генератор сигналов высокочастотный | Г4-165 |  | 0,14-130MГц | ±1×10^-6 | 12 | 9 069 |  | Нет |  | Да |  | Нет | 10691-86 | Нет | Нет
330163210028 | 4202 Отдел обеспечения единства измерений времени и частоты и радиоэлектронных измерений | Генератор сигналов произвольной формы | 33250A |  | 1мкГц-80МГц | ±1*10^-6 | 12 | 10 883 |  | Нет |  | Да |  | Нет | 26209-03 | Нет | Нет
330163210029 | 4202 Отдел обеспечения единства измерений времени и частоты и радиоэлектронных измерений | Генератор сигналов низкочастотный | Г3-121 |  | 10Гц-1МГц | ±(0,5+50Гц/fн)%;2% | 12 | 8 314 |  | Нет |  | Да |  | Нет | 9723-84 | Нет | Нет
330163210030 | 4202 Отдел обеспечения единства измерений времени и частоты и радиоэлектронных измерений | Генератор сигналов низкочастотный | Г3-112 |  | 10Гц-10МГц | ±(2+30/F);3% | 12 | 8 314 |  | Нет |  | Да |  | Нет | 6702-78 | Нет | Нет
330163210032 | 4202 Отдел обеспечения единства измерений времени и частоты и радиоэлектронных измерений | Генератор сигналов уровня ТТЛ | EGC-3230 2 МГц |  | 0,2Гц-2МГц | ±1% | 12 | 9 069 |  | Нет |  | Да |  | Нет | 18113-99 | Нет | Нет
330163210034 | 4202 Отдел обеспечения единства измерений времени и частоты и радиоэлектронных измерений | Генератор сигналов специальной формы | GFG-3015 |  | 0,1Гц -15МГц | ±(2*10-4*f+5*fд) | 12 | 9 069 |  | Нет |  | Да |  | Нет | 27586-04 | Нет | Нет
330163210036 | 4202 Отдел обеспечения единства измерений времени и частоты и радиоэлектронных измерений | Генератор сигналов произвольной формы | 33120А |  | ТО | ТО | 12 | 10 883 |  | Нет |  | Да |  | Нет | 26209-03 | Нет | Нет
330163210038 | 4202 Отдел обеспечения единства измерений времени и частоты и радиоэлектронных измерений | Генератор сигналов низкочастотный | Г3-112/1 | - | от 10 Гц до 10 МГц | ± (2 + 30/F); 3% | 12 | 8 314 |  | Нет |  | Да |  | Нет | 6703-02 | Нет | Нет | при сдаче в поверку без усилителя генератора Г3-112/1 необходимо письмо об ограниченной поверке
330163220002 | 4202 Отдел обеспечения единства измерений времени и частоты и радиоэлектронных измерений | Генератор сигналов высокочастотный | Г4-218, Г4-218/1 |  | 0,1-1000 МГц | 1*10-7 | 12 | 10 582 |  | Нет |  | Да |  | Нет | 25609-04 | Нет | Нет
330163220004 | 4202 Отдел обеспечения единства измерений времени и частоты и радиоэлектронных измерений | Генератор сигналов высокочастотный | Г4-128 |  | 310-1200 МГц | ±0,05% | 12 | 10 582 |  | Нет |  | Да |  | Нет | 7627-80 | Нет | Нет
330163220006 | 4202 Отдел обеспечения единства измерений времени и частоты и радиоэлектронных измерений | Генератор сигналов высокочастотный | Г4-76А |  | 0,4 - 1,2 ГГц | ±1 % | 12 | 10 079 |  | Нет |  | Да |  | Нет | 5476-76 | Нет | Нет
330163220009 | 4202 Отдел обеспечения единства измерений времени и частоты и радиоэлектронных измерений | Генератор сигналов высокочастотный | Г4-151 |  | 1-512 МГц | ±0,001% | 12 | 11 193 |  | Нет |  | Да |  | Нет | 8094-81 | Нет | Нет
330163220012 | 4202 Отдел обеспечения единства измерений времени и частоты и радиоэлектронных измерений | Генератор сигналов высокочастотный программируемый | Г4-164 |  | 0,1-639,999 | ±0,5×10-7 | 12 | 11 193 |  | Нет |  | Да |  | Нет | 9611-84 | Нет | Нет
330163220013 | 4202 Отдел обеспечения единства измерений времени и частоты и радиоэлектронных измерений | Генератор сигналов высокочастотный | Г4-176 | . | 0,1 -1020 МГц | 5*10-7 | 24 | 11 193 |  | Нет |  | Да |  | Нет | 11207-88 | Нет | Нет | Поверка возможна только в ограниченном объеме (без определения параметров внешней амплитудной модуляции телевизионным сигналом (ТВ)
330163220014 | 4202 Отдел обеспечения единства измерений времени и частоты и радиоэлектронных измерений | Генератор сигналов высокочастотный | РГ4-17-01 |  | 0,1-1020МГц | ±5*10^-7 | 12 | 10 582 |  | Нет |  | Да |  | Нет | 17653-98 | Нет | Нет
330163220015 | 4202 Отдел обеспечения единства измерений времени и частоты и радиоэлектронных измерений | Генератор сигналов высокочастотный | Г4-218 |  | 0,1-1000МГц | ±5*10^-7 | 12 | 11 193 |  | Нет |  | Да |  | Нет | 25609-04 | Нет | Нет
330163220902 | 4202 Отдел обеспечения единства измерений времени и частоты и радиоэлектронных измерений | Калибратор осциллографов с активными головками | Fluke 9500B |  | В соответствии с описанием типа СИ | В соответствии с описанием типа СИ | 12 | 35 508 |  | Нет |  | Да |  | Нет | 28644-05 | Нет | Нет
330163220904 | 4202 Отдел обеспечения единства измерений времени и частоты и радиоэлектронных измерений | Генератор сигналов высокочастотный | Г4-129 |  | 310-1200 МГц | ±0,05% | 12 | 10 582 |  | Нет |  | Да |  | Нет | 7628-80 | Нет | Нет
330163220905 | 4202 Отдел обеспечения единства измерений времени и частоты и радиоэлектронных измерений | Генератор низкой частоты | GAG-810 |  | 10Гц-1МГц | ±(3%+1Гц) |  | 9 069 |  | Нет |  | Да |  | Нет |  | Да | Нет | только калибровка
330163220906 | 4202 Отдел обеспечения единства измерений времени и частоты и радиоэлектронных измерений | Генератор сигналов СВЧ | R&S SMF100A |  | 100кГц-43,5ГГц | ±(0,6-1,2)дБ | 12 | 15 692 |  | Нет |  | Да |  | Нет | 39089-08 | Нет | Нет
330163220907 | 4202 Отдел обеспечения единства измерений времени и частоты и радиоэлектронных измерений | Генератор сигналов | N5171B, N5172B, N5181B, N5182B | . | 9 кГц - 1 ГГц, 9 кГц - 3 ГГц, 9 кГц - 6 ГГц | ± 2,1*10^-6, ± 1,3*10-^7 | 12 | 15 692 |  | Нет |  | Да |  | Нет | 53063-13 | Нет | Нет | Возможно проведение только периодической поверки
330163220908 | 4202 Отдел обеспечения единства измерений времени и частоты и радиоэлектронных измерений | Генератор сигналов высокочастотный | Г4-102А |  | 0,1-50МГц | ±1% | 12 | 9 069 |  | Нет |  | Да |  | Нет | 4702-75 | Нет | Нет
330163220909 | 4202 Отдел обеспечения единства измерений времени и частоты и радиоэлектронных измерений | Генератор сигналов | E8257D, E8267D | . | 250 кГц - 40 ГГц | ±1,4 дБ | 12 | 15 692 |  | Нет |  | Да |  | Нет | 36419-07 | Нет | Нет | Для генераторов, имеющих опцию UNT, проведение поверки возможно только в сокращенном объеме (без определения погрешностей установки девиации частоты и коэффициента амплитудной модуляции)
330163220910 | 4202 Отдел обеспечения единства измерений времени и частоты и радиоэлектронных измерений | Генератор сигналов высокочастотный | Г4-82, Г4-83 |  | 5,6 - 7,5 ГГц | ± 0,5 % | 12 | 10 582 |  | Нет |  | Да |  | Нет | 3758-73 | Нет | Нет
330163220911 | 4202 Отдел обеспечения единства измерений времени и частоты и радиоэлектронных измерений | Генератор сигналов специальной формы | FG-503 |  | 10 мГц - 3 МГц | ± 5*10^-5 |  | 14 946 |  | Нет |  | Да |  | Нет |  | Да | Нет
330163220912 | 4202 Отдел обеспечения единства измерений времени и частоты и радиоэлектронных измерений | Генератор сигналов | Г4-221, Г4221/1 |  | ( 0,1...17) МГц | ± (0,012 + 0,0001f) Гц | 12 | 10 582 |  | Нет |  | Да |  | Нет | 33410-06 | Нет | Нет
330163220913 | 4202 Отдел обеспечения единства измерений времени и частоты и радиоэлектронных измерений | Генератор сигналов измерительный | 2023A, 2023B, 2025 |  | 9 кГц - 1,2; 2,05; 2,51 ГГц | ± 1*10^-6 | 12 | 15 692 |  | Нет |  | Да |  | Нет | 25112-03 | Нет | Нет
330163220915 | 4202 Отдел обеспечения единства измерений времени и частоты и радиоэлектронных измерений | Генератор сигналов | Г4-226 |  | (2...18) ГГц | ± (1,0...2,5) дБ | 24 | 15 692 |  | Нет |  | Да |  | Нет | 48372-11 | Нет | Нет
330163220916 | 4202 Отдел обеспечения единства измерений времени и частоты и радиоэлектронных измерений | Генератор сигналов СВЧ | R&S SMR 20; R&S SMR 27; R&S SMR 30; R&S SMR 40 |  | (0,01...20) ГГц; (0,01...27) ГГц; (0,01...30) ГГц; (0,01...40) ГГц | ± 3·10^-6 | 12 | 15 692 |  | Нет |  | Да |  | Нет | 35617-07 | Нет | Нет
330163220917 | 4202 Отдел обеспечения единства измерений времени и частоты и радиоэлектронных измерений | Генератор сигналов высокочастотный | SG-1501, SG-1501M, SG-1501B |  | 100 кГц - 150 МГц | ± 5×10-6 | 12 | 9 069 |  | Нет |  | Да |  | Нет | 32396-06 | Нет | Нет
330163220918 | 4202 Отдел обеспечения единства измерений времени и частоты и радиоэлектронных измерений | Генератор сигналов высокочастотный | АКИП-3417 | АКИП-3417, АКИП-3417/1, АКИП-3417/2, АКИП-3417/3 | от 1 мкГц до 0,5; 1; 1,5 ГГц; от 25 МГц до 3 ГГц | ± (1*10^-6...5*10^-5) | 12 | 15 692 |  | Нет |  | Да |  | Нет | 73612-18 | Нет | Нет
330163220919 | 4202 Отдел обеспечения единства измерений времени и частоты и радиоэлектронных измерений | Генератор сигналов высокочастотный | АКИП-3207, АКИП-3207/1 |  | от 0,250 до 4000 МГц | ± 1·10-6 | 12 | 15 692 |  | Нет |  | Да |  | Нет | 63411-16 | Нет | Нет | сформирована по аналогу 330163220906
330163220920 | 4202 Отдел обеспечения единства измерений времени и частоты и радиоэлектронных измерений | Генератор сигналов | N5173B, N5183A, N5183B | . | от 9; 250 кГц до 13; 20; 31,8; 40 ГГц | ±1∙10-6 | 12 | 15 692 |  | Нет |  | Да |  | Нет | 60079-15 | Нет | Нет | Для генераторов без опций UNY, UNW, UNU, UNT
330163220922 | 4202 Отдел обеспечения единства измерений времени и частоты и радиоэлектронных измерений | Генератор сигналов высокочастотный Г4-219 | Г4-219 |  | 0,1 -1020 МГц | 5*10-7 | 12 | 11 193 |  | Нет |  | Да |  | Нет | 32580-06 | Нет | Нет
330163220923 | 4202 Отдел обеспечения единства измерений времени и частоты и радиоэлектронных измерений | Генератор сигналов низкочастотный | Г3-111 |  | от 20 Гц до 2 МГц | ± (3 + 50/F) % | 12 | 8 314 |  | Нет |  | Да |  | Нет | 6282-77 | Нет | Нет
330163220924 | 4202 Отдел обеспечения единства измерений времени и частоты и радиоэлектронных измерений | Генератор сигналов низкочастотный | Г3-112/1 | - | от 10 Гц до 10 МГц | ± (2 + 30/F); 3% | 12 | 8 314 |  | Нет |  | Нет |  | Нет | 6703-78 | Нет | Нет | при сдаче в поверку без усилителя генератора Г3-112/1 необходимо письмо об ограниченной поверке
330163220925 | 4202 Отдел обеспечения единства измерений времени и частоты и радиоэлектронных измерений | Генератор сигналов высокочастотный | Г4-158А |  | от 0,01 до 130 МГц | ± 0,001 % | 12; 24 | 9 069 |  | Нет |  | Да |  | Нет | 13515-93 | Нет | Нет
330163220926 | 4202 Отдел обеспечения единства измерений времени и частоты и радиоэлектронных измерений | Генератор сигналов высокочастотный | Г4-158 |  | от 0,01 до 99,999 МГц | ± 0,001% | 12 | 9 069 |  | Нет |  | Да |  | Нет | 8777-82 | Нет | Нет
330163220927 | 4202 Отдел обеспечения единства измерений времени и частоты и радиоэлектронных измерений | Генератор сигналов высокочастотный | Г4-218А |  | от 200 кГц до 1000 МГц | ±1×10^-6 | 12 | 10 582 |  | Нет |  | Да |  | Нет | 63006-16 | Нет | Нет
330163220928 | 4202 Отдел обеспечения единства измерений времени и частоты и радиоэлектронных измерений | Генератор сигналов высокочастотный | Г4-218 |  | от 200 кГц до 1000 МГц | ± 1×10^-6 | 12 | 10 582 |  | Нет |  | Да |  | Нет | 25609-03 | Нет | Нет
330163220929 | 4202 Отдел обеспечения единства измерений времени и частоты и радиоэлектронных измерений | Генератор сигналов высокочастотный | N9310A |  | от 9 кГц до 3 ГГц | ± 1*10^-6 | 12 | 15 692 |  | Нет |  | Да |  | Нет | 61497-15 | Нет | Нет
330163220930 | 4202 Отдел обеспечения единства измерений времени и частоты и радиоэлектронных измерений | Генератор сигналов высокочастотный | Г4-111 |  | от 6 до 17,85 ГГц | ±1,0% | 12 | 10 582 |  | Нет |  | Да |  | Нет | 55714-13 | Нет | Нет | поверка данных СИ проводится только для предприятий, подведомственных Минобороне, для остальных предприятий предлагается выполнить калибровку
330163220931 | 4202 Отдел обеспечения единства измерений времени и частоты и радиоэлектронных измерений | Генератор сигналов высокочастотный | Г4-111а |  | от 6,0 до 9,0 ГГц | ±1,0% | 12 | 10 582 |  | Нет |  | Да |  | Нет | 6039-77 | Нет | Нет
330163220932 | 4202 Отдел обеспечения единства измерений времени и частоты и радиоэлектронных измерений | Генератор сигналов высокочастотный | Г4-111б |  | от 9,0 до 12,05 ГГц | ±1,0% | 12 | 10 582 |  | Нет |  | Да |  | Нет | 6040-77 | Нет | Нет
330163220933 | 4202 Отдел обеспечения единства измерений времени и частоты и радиоэлектронных измерений | Калибратор осциллографов | 9500B | - | В соответствии с описанием типа СИ | В соответствии с описанием типа СИ | 12 | 35 508 |  | Нет |  | Да |  | Нет | 30374-13 | Нет | Нет | Для калибраторов с формирователями 9550 и 9560 поверка с ограничением: без определения метрологических характеристик режима формирования сигнала с малым временем нарастания
330163220934 | 4202 Отдел обеспечения единства измерений времени и частоты и радиоэлектронных измерений | Генератор сигналов произвольной формы | 33250A |  | от 1 мкГц до 80 МГц | ± 1*10^-6 | 12 | 10 883 |  | Нет |  | Да |  | Нет | 26209-08 | Нет | Нет
330163220935 | 4202 Отдел обеспечения единства измерений времени и частоты и радиоэлектронных измерений | Генератор сигналов высокочастотный | Г4-154 |  | от 0,1 до 50 МГц | ±0,01% | 12 | 9 069 |  | Нет |  | Да |  | Нет | 7980-80 | Нет | Нет
330163220937 | 4202 Отдел обеспечения единства измерений времени и частоты и радиоэлектронных измерений | Генератор сигналов | 2023A, 2023B, 2025, 2026A, 2026B |  | от 9 кГц до 1,2 ГГц; от 9 кГц до 2,05 ГГц; от 9 до 2,5ГГц; от 10 до 2,05 ГГц; от 10 до 2,51 ГГц | ± 1*10^-6; (± 2,5*10^-7) | 12 | 15 692 |  | Нет |  | Да |  | Нет | 60330-15 | Нет | Нет
330163220938 | 4202 Отдел обеспечения единства измерений времени и частоты и радиоэлектронных измерений | Генератор сигналов высокочастотный | R&S SMC100A |  | от 9 кГц до 1,1 ГГц; от 9 кГц до 3,2 ГГц | ± 1*10^-6 (± 1*10^-7 ) | 12 | 15 692 |  | Нет |  | Да |  | Нет | 40991-09 | Нет | Нет
330163220939 | 4202 Отдел обеспечения единства измерений времени и частоты и радиоэлектронных измерений | Генератор сигналов высокочастотный | Г4-106 |  | от 0,01 МГц до 12,5 МГц | ± ( 1-1,5) % | 12 | 9 069 |  | Нет |  | Да |  | Нет | 3890-73 | Нет | Нет
330163220940 | 4202 Отдел обеспечения единства измерений времени и частоты и радиоэлектронных измерений | Генератор сигналов высокочастотный | Г4-80 |  | от 2,56 до 4 ГГц | ± 0,5 % | 12 | 10 582 |  | Нет |  | Да |  | Нет | 3872-13 | Нет | Нет
330163220941 | 4202 Отдел обеспечения единства измерений времени и частоты и радиоэлектронных измерений | Генератор сигналов высокочастотный | Г4-79 |  | от 1,78 до 2,56 ГГц | ± 0,5 % | 12 | 10 582 |  | Нет |  | Да |  | Нет | 3871-73 | Нет | Нет
330163220942 | 4202 Отдел обеспечения единства измерений времени и частоты и радиоэлектронных измерений | Генератор сигналов высокочастотный | Г4-81 |  | от 4 до 5,6 ГГц | ± 0,5 % | 12 | 10 582 |  | Нет |  | Да |  | Нет | 3873-73 | Нет | Нет
330163220943 | 4202 Отдел обеспечения единства измерений времени и частоты и радиоэлектронных измерений | Генератор сигналов высокочастотный | АКИП-3208 |  | 9 кГц - 3,2 ГГц | ± 1*10-6; ± 2*10-7; ± 5*10-8 | 12 | 12 923 |  | Нет |  | Да |  | Нет | 75673-19 | Нет | Нет
330163220944 | 4202 Отдел обеспечения единства измерений времени и частоты и радиоэлектронных измерений | Калибратор многофункциональный | 3000 | 3010, 3041, 3050 | В соответствии с описанием типа СИ | В соответствии с описанием типа СИ | 12 | 34 155 |  | Нет |  | Да |  | Нет | 34284-07 | Нет | Нет | Поверка производится совместно с отд.4400 в части встраиваемых опций для поверки осциллографов SCP600, SCP350, SCP250
330163220945 | 4202 Отдел обеспечения единства измерений времени и частоты и радиоэлектронных измерений | Генератор сигналов высокочастотный | Г4-117 |  | от 20 Гц до 10 МГц | ± (0,02 f + 1) Гц | 12 | 9 069 |  | Нет |  | Да |  | Нет | 4279-74 | Нет | Нет
330163220946 | 4202 Отдел обеспечения единства измерений времени и частоты и радиоэлектронных измерений | Генератор сигналов низкочастотный | Г3-139 |  | от 10 Гц до 10 МГц | ± (5∙10-6f+ 0,01) Гц | 24 | 15 692 |  | Нет |  | Да |  | Нет | 61519-15 | Нет | Нет
330163220947 | 4202 Отдел обеспечения единства измерений времени и частоты и радиоэлектронных измерений | Генератор-синтезатор высокочастотных сигналов | FSW-0020 |  | от 500 МГц до 20 ГГц (стандартное исполнение); от 200 МГц до 20 ГГц (опция 01) | ± 1,25*10^-6 | 12 | 15 692 |  | Нет |  | Да |  | Нет | 52406-13 | Нет | Нет | Сдавать в комплекте с руководством по эксплуатации, набором соединительных кабелей и носителем с ПО
330163220948 | 4202 Отдел обеспечения единства измерений времени и частоты и радиоэлектронных измерений | Генератор сигналов модульный многоканальный | NI PXIe-5673E | модули NI PXIe-5652, NI PXIe-5611, NI PXIe-5450 (NI PXIe-5451) | от 85 МГц до 6,6 ГГц | ± 3*10^-6 | 12 | 15 692 |  | Нет |  | Да |  | Нет | 55586-13 | Нет | Нет | Сдавать только в комплекте с базовым блоком (шасси), руководством по эксплуатации, и комплектом соединительных кабелей
330163220949 | 4202 Отдел обеспечения единства измерений времени и частоты и радиоэлектронных измерений | Осциллограф цифровой | MSO5 | MSO56 | В соответствии с описанием типа СИ | В соответствии с описанием типа СИ | 12 | 35 508 |  | Нет |  | Да |  | Нет | 69066-17 | Нет | Нет
330163220950 | 4202 Отдел обеспечения единства измерений времени и частоты и радиоэлектронных измерений | Калибратор осциллографов | 9500B | 9500B | В соответствии с описанием типа СИ | В соответствии с описанием типа СИ | 12 | 35 508 |  | Нет |  | Да |  | Нет | 30374-05 | Нет | Нет
330163220951 | 4202 Отдел обеспечения единства измерений времени и частоты и радиоэлектронных измерений | Генератор сигналов | СПГ-22, СПГ-22В | . | от 160 МГц до 20 ГГц | ± 2*10^-7 | 12 | 15 692 |  | Нет |  | Да |  | Нет | 71411-18 | Нет | Нет
330163220952 | 4202 Отдел обеспечения единства измерений времени и частоты и радиоэлектронных измерений | Аппаратура регистрации давления | Нейва 10000 | - | от минус 20000 до 0 пКл | ±0,2 % | 12 | 15 692 |  | Нет |  | Да |  | Нет | 68324-17 | Нет | Нет
330163220953 | 4202 Отдел обеспечения единства измерений времени и частоты и радиоэлектронных измерений | Генератор сигналов высокочастотный | Г4-176Б | - | 0,1 -1020 МГц | 5*10-7 | 12 | 11 193 |  | Нет |  | Да |  | Нет | 20534-00 | Нет | Нет | Поверка возможна только в ограниченном объеме (без определения параметров внешней амплитудной модуляции телевизионным сигналом (ТВ), требуется письмо об ограниченной поверке
330163220954 | 4202 Отдел обеспечения единства измерений времени и частоты и радиоэлектронных измерений | Генератор сигналов высокочастотный | Г4-227 | - | от 9 кГц до 6 ГГц | ± (3∙10^-7∙f + 0,1 Гц) | 12 | 16 319 |  | Нет |  | Нет |  | Нет | 47059-11 | Нет | Нет
330164200001 | 4202 Отдел обеспечения единства измерений времени и частоты и радиоэлектронных измерений | Синтезатор частоты | Ч6-31 |  | 10Гц - 50 МГц | 1*10-7 | 12 | 12 479 |  | Нет |  | Да |  | Нет | 3005-72 | Нет | Нет
330164200002 | 4202 Отдел обеспечения единства измерений времени и частоты и радиоэлектронных измерений | Синтезатор частоты | Ч6-71 |  | 10 - 1300 МГц | 5*10-7 | 12 | 12 479 |  | Нет |  | Да |  | Нет | 7987-80 | Нет | Нет
330164230001 | 4202 Отдел обеспечения единства измерений времени и частоты и радиоэлектронных измерений | Умножитель частоты синтезаторный | Ч6-2 |  | 25 - 400 МГц | 5*10-8 | 12 | 7 961 |  | Нет |  | Да |  | Нет | 3212-72 | Нет | Нет
330164240003 | 4202 Отдел обеспечения единства измерений времени и частоты и радиоэлектронных измерений | Синтезатор частоты | Г7-1 |  | 10Гц-21МГц | 1*10-6 | 12 | 9 852 |  | Нет |  | Да |  | Нет | 12153-90 | Нет | Нет
330164240004 | 4202 Отдел обеспечения единства измерений времени и частоты и радиоэлектронных измерений | Синтезатор частоты | Г7М-20 |  | 0,01-20ГГц | ±1,5 дБ | 12 | 15 692 |  | Нет |  | Да |  | Нет | 46199-10 | Нет | Нет | поверка данных СИ проводится только для предприятий, подведомственных Минобороне, для остальных предприятий предлагается выполнить калибровку
330164240005 | 4202 Отдел обеспечения единства измерений времени и частоты и радиоэлектронных измерений | Синтезатор частоты | Г7М-40 |  | 0,01-40ГГц | ±1,5 дБ | 12 | 15 692 |  | Нет |  | Да |  | Нет | 46199-10 | Нет | Нет | поверка данных СИ проводится только для предприятий, подведомственных Минобороне, для остальных предприятий предлагается выполнить калибровку
330164240007 | 4202 Отдел обеспечения единства измерений времени и частоты и радиоэлектронных измерений | Синтезатор частот | Г7М-04 | все модификации | от 0,01 до 4 ГГц | ± 1,5 дБ | 12 | 15 692 |  | Нет |  | Да |  | Нет | 50638-12 | Нет | Нет
330165100001 | 4202 Отдел обеспечения единства измерений времени и частоты и радиоэлектронных измерений | Секундомер электронный с таймерным выходом | СТЦ-1 |  | 0-9999,99с | Δ≤2Гц | 12 | 1 898,23 |  | Нет |  | Нет |  | Да | 6643-86 | Нет | Нет
330165100002 | 4202 Отдел обеспечения единства измерений времени и частоты и радиоэлектронных измерений | Секундомер электронный с таймерным выходом | СТЦ-1Щ |  | 0-9999,99с | Δ≤2Гц | 12 | 1 898,23 |  | Нет |  | Нет |  | Да | 6643-86 | Нет | Нет
330165120002 | 4202 Отдел обеспечения единства измерений времени и частоты и радиоэлектронных измерений | Секундомер электрический | ПВ-53Щ |  | 0,01-10с | ±0,03с;0,05с | 12 | 1 344 |  | Нет |  | Да |  | Нет | 1046-61 | Нет | Нет
330165120003 | 4202 Отдел обеспечения единства измерений времени и частоты и радиоэлектронных измерений | Секундомер электрический | ПВ-53Л |  | 0,01-10с | ±0,03с;0,05с | 12 | 1 344 |  | Нет |  | Да |  | Нет | 1047-61 | Нет | Нет
330165120004 | 4202 Отдел обеспечения единства измерений времени и частоты и радиоэлектронных измерений | Секундомер электрический | П-30М |  | от 0,3 с до 20 мин | от 0,03 до 0,05 с | 12 | 1 344 |  | Нет |  | Да |  | Нет | 3602-73 | Нет | Нет
330165120005 | 4202 Отдел обеспечения единства измерений времени и частоты и радиоэлектронных измерений | Секундомер электрический | П14-2М |  | 10мин-0,05с | 0,03-0,05с | 12 | 1 344 |  | Нет |  | Да |  | Нет | 3603-73 | Нет | Нет
330165120006 | 4202 Отдел обеспечения единства измерений времени и частоты и радиоэлектронных измерений | Секундомер электронный циферблатный | СЭЦ-100 |  | 0,01-100с | 0,03-0,05с | 12 | 1 465 |  | Нет |  | Да |  | Нет | 6298-77 | Нет | Нет
330165140002 | 4202 Отдел обеспечения единства измерений времени и частоты и радиоэлектронных измерений | Секундомер | ПВ-52 |  | 0,01-10с | ±(0,03-0,05)с | 12 | 1 344 |  | Нет |  | Да |  | Нет | 366-49 | Нет | Нет
330165140003 | 4202 Отдел обеспечения единства измерений времени и частоты и радиоэлектронных измерений | Секундомер электронный | СЧЕТ-1М | - | 0,01 - 99999,9 с | ± (6*10^-5 *T + С) | 12 | 5 036 |  | Нет |  | Да |  | Нет | 40929-09 | Нет | Нет
330165140005 | 4202 Отдел обеспечения единства измерений времени и частоты и радиоэлектронных измерений | Секундомер электронный | Интеграл С-01 |  | 0 - 9ч 59 мин 59,99 с | ± (9,6*10^-6*Тx+0,01) | 12 | 1 898,23 |  | Нет |  | Да |  | Да | 44154-10 | Нет | Нет
330165140006 | 4202 Отдел обеспечения единства измерений времени и частоты и радиоэлектронных измерений | Секундомер-измеритель электронный временных параметров реле и выключателей | ИВПР-203М |  | 0,0002 - 999999 с | ± (0,0001 *T + 0,1 мс); ± (0,0001 *T + 1 мс + 0,5 *T) | 24 | 5 036 |  | Нет |  | Да |  | Нет | 61837-15 | Нет | Нет
330165140007 | 4202 Отдел обеспечения единства измерений времени и частоты и радиоэлектронных измерений | Секундомер электронный | Интеграл С-01 |  | 0 - 9ч 59 мин 59,99 с | ± (9,6*10^-6*Тx+0,01) | 12 | 1 898,23 |  | Нет |  | Да |  | Да | 44154-16 | Нет | Нет
330165140008 | 4202 Отдел обеспечения единства измерений времени и частоты и радиоэлектронных измерений | Секундомер электронный с таймерным выходом | СТЦ-1 |  | от 0 до 9999,99 с | Δ≤2 Гц | 12 | 1 898,23 |  | Нет |  | Да |  | Да | 6643-78 | Нет | Нет
330165140009 | 4202 Отдел обеспечения единства измерений времени и частоты и радиоэлектронных измерений | Секундомер электрический щитовой | ПВ-53Щ |  | от 0,01 до 10 с | ± 0,03 с; ± 0,05 с | 12 | 1 344 |  | Нет |  | Да |  | Нет | 1046-56 | Нет | Нет
330165140010 | 4202 Отдел обеспечения единства измерений времени и частоты и радиоэлектронных измерений | Секундомер электрический лабораторный | ПВ-53Л |  | от 0,01 до 10 с | ± 0,03 с; ± 0,05 с | 12 | 1 344 |  | Нет |  | Да |  | Нет | 1047-56 | Нет | Нет
330165140011 | 4202 Отдел обеспечения единства измерений времени и частоты и радиоэлектронных измерений | Секундомер электронный | "Интеграл С-01" | - | 0 - 9ч 59 мин 59,99 с | ± (9,6*10^-6*Тx+0,01) | 12 | 1 898,23 |  | Нет |  | Да |  | Да | 44154-20 | Нет | Нет
330165140012 | 4202 Отдел обеспечения единства измерений времени и частоты и радиоэлектронных измерений | Секундомер электронный цифровой | СЭЦ-10000 |  | от 0,01 до 10000 с | ± 0,03 - 0,05 с | 12 | 5 036 |  | Нет |  | Да |  | Нет | 11152-87 | Нет | Нет
330165140013 | 4202 Отдел обеспечения единства измерений времени и частоты и радиоэлектронных измерений | Установка для поверки секундомеров | УПМС-1 |  | (2•10-4 – 4•105) с | ±(1,5•10-6 + Tинт•ОП) с | 12 | 9 553 |  | Нет |  | Да |  | Нет | 38180-08 | Нет | Нет
330165140015 | 4202 Отдел обеспечения единства измерений времени и частоты и радиоэлектронных измерений | Секундомер электронный | VA-SW01 | - | от 0,01 с до 23 мин 59,99 с | ± (10^-5*Тx+0,01) | 12 | 1 898,23 |  | Нет |  | Да |  | Нет | 82357-21 | Нет | Нет
330165140016 | 4202 Отдел обеспечения единства измерений времени и частоты и радиоэлектронных измерений | Секундомер-измеритель электронный временных параметров реле и выключателей | ИВПР-203М | - | (0,0002 - 999) с | ± (0,0001 *T + 0,1 мс); ± (0,0001 *T + 1 мс + 0,5 *T) | 24 | 5 036 |  | Нет |  | Нет |  | Нет | 86280-22 | Нет | Нет | Для поверки необходим сетевой кабель
330165140017 | 4202 Отдел обеспечения единства измерений времени и частоты и радиоэлектронных измерений | Секундомер электронный с таймерным выходом | СТЦ-2М | - | 0,0001 - 9999,99 с | ± (15*10^-6 *T + 0,0002) | 12 | 1 898,23 |  | Нет |  | Да |  | Нет | 65349-16 | Нет | Нет
330165140018 | 4202 Отдел обеспечения единства измерений времени и частоты и радиоэлектронных измерений | Секундомер электронный | СЧЕТ-2 | - | 0,001 - 99999,9 с | ± (6*10^-5 *T + С) | 12 | 5 036 |  | Нет |  | Да |  | Нет | 70387-18 | Нет | Нет
330165140019 | 4202 Отдел обеспечения единства измерений времени и частоты и радиоэлектронных измерений | Секундомер электронный | "Интеграл С-02" | - | 0 - 9ч 59 мин 59,99 с | ± (9,6*10^-6*Тx+0,01) | 12 | 1 898,23 |  | Нет |  | Да |  | Нет | 91923-24 | Нет | Нет
330165500001 | 4202 Отдел обеспечения единства измерений времени и частоты и радиоэлектронных измерений | Хронометр морской | 6-МХ |  | 0-56ч | ±3,5с | 12 | 14 400 |  | Нет |  | Да |  | Нет | 1045-56 | Нет | Нет
330165500002 | 4202 Отдел обеспечения единства измерений времени и частоты и радиоэлектронных измерений | Хронометр морской | 6МХ |  | 0 - 56 час | ±3,50 с | 24 | 14 400 |  | Нет |  | Нет |  | Нет | 74766-19 | Нет | Нет | наличие паспорта СИ, наличие св-ва о предыдущей поверке хронометра
330167100002 | 4202 Отдел обеспечения единства измерений времени и частоты и радиоэлектронных измерений | Измеритель временных интервалов | И2-22 |  | 10нc-90мc | ±(10-5*t+5*10-9)с | 12 | 10 079 |  | Нет |  | Да |  | Нет | 3012-72 | Нет | Нет
330167100004 | 4202 Отдел обеспечения единства измерений времени и частоты и радиоэлектронных измерений | Измеритель временных интервалов | И2-26 |  | 10нс-10мс | ±(5*10-7*Т+0,8*10-9)с | 12 | 10 079 |  | Нет |  | Да |  | Нет | 5343-76 | Нет | Нет
330167200001 | 4202 Отдел обеспечения единства измерений времени и частоты и радиоэлектронных измерений | Источник временных сдвигов | И1-8 |  | (0-1)с | (10-5*Т+0,5)нс | 12 | 10 079 |  | Нет |  | Да |  | Нет | 4987-75 | Нет | Нет
330168200003 | 4202 Отдел обеспечения единства измерений времени и частоты и радиоэлектронных измерений | Прибор поверки таксофонов | Комета |  | (10-600) с | ± 0,015 % | 12 | 14 676 |  | Нет |  | Да |  | Нет | 23130-02 | Нет | Нет
330168200004 | 4202 Отдел обеспечения единства измерений времени и частоты и радиоэлектронных измерений | Измеритель временных отклонений | ИВО-1М |  | 5 МГц; 10 МГц | ± 5*10ˉ¹¹ | 12 | 18 641 |  | Нет |  | Да |  | Нет | 18813-05 | Нет | Нет
330168200005 | 4202 Отдел обеспечения единства измерений времени и частоты и радиоэлектронных измерений | Измеритель временных отклонений | ИВО-1М |  | 2048 кГц; 2048 кбит/с | ± 5*10^-11 | 6 | 18 641 |  | Нет |  | Да |  | Нет | 18813-99 | Нет | Нет
330168200006 | 4202 Отдел обеспечения единства измерений времени и частоты и радиоэлектронных измерений | Измеритель временных отклонений | ИВО-2 | - | 5 МГц, 10 МГц, 2048 кГц, 2048 кбит/с | ± 5*10Е-11 | 12 | 18 641 |  | Нет |  | Да |  | Нет | 37125-08 | Нет | Нет | ограниченная поверка без определения погрешности измерений фазового дрожания
330173000001 | 4202 Отдел обеспечения единства измерений времени и частоты и радиоэлектронных измерений | Генератор функциональный | "Диатест-4" | - | от 0,5 до 75 Гц | ±0,5 % | 12 | 16 319 |  | Нет |  | Да |  | Нет | 38714-08 | Нет | Нет
330173000002 | 4202 Отдел обеспечения единства измерений времени и частоты и радиоэлектронных измерений | Генератор сигналов специальной формы | AHP | AHP-1011, AHP-1016, AHP-1021, AHP-1025, AHP-1031, AHP-1035, AHP-1041, AHP-1105, AHP-1110, AHP-1115, AHP-1120, AHP-1150, AHP-1180, AHP-1250 | от 30 мкГц до 150 МГц | ± (2*10^-5…5*10^-5) | 24 | 12 553 |  | Нет |  | Да |  | Нет | 50632-12 | Нет | Нет
330173000003 | 4202 Отдел обеспечения единства измерений времени и частоты и радиоэлектронных измерений | Генератор сигналов низкочастотный | Г3-119 |  | 20-19999999Гц | 1х10^-8 | 12 | 17 746 |  | Нет |  | Да |  | Нет | 9173-83 | Нет | Нет
330173000004 | 4202 Отдел обеспечения единства измерений времени и частоты и радиоэлектронных измерений | Генератор функциональный | AHP-3122 |  | 0,1 Гц...10 МГц | ± 10^-6 | 12 | 12 553 |  | Нет |  | Да |  | Нет | 27123-04 | Нет | Нет
330173000005 | 4202 Отдел обеспечения единства измерений времени и частоты и радиоэлектронных измерений | Генератор импульсов | АКИП-3301, АКИП-3302, АКИП-3303, АКИП-3304, АКИП-3305 |  | 20 нс...10000 с | ± 5*10^-5*f | 12 | 16 477 |  | Нет |  | Да |  | Нет | 43317-09 | Нет | Нет
330173000006 | 4202 Отдел обеспечения единства измерений времени и частоты и радиоэлектронных измерений | Антенна биконическая измерительная | НБА-02, НБА-02/1 | - | от 9 кГц до 2500 МГц | ± 2 дБ | 12 | 15 692 |  | Нет |  | Да |  | Нет | 59250-14 | Нет | Нет | Антенну необходимо сдавать с формуляром и/или свидетельство о первичной и последней поверке.
330173000008 | 4202 Отдел обеспечения единства измерений времени и частоты и радиоэлектронных измерений | Генератор сигналов | SMB100A |  | от 9 кГц до 20 ГГц | ± (1·10^7); ± (3·10^-8) | 36 | 16 319 |  | Нет |  | Да |  | Нет | 64983-16 | Нет | Нет
330173000009 | 4202 Отдел обеспечения единства измерений времени и частоты и радиоэлектронных измерений | Генератор сигналов | SMB100A |  | от 100 кГц до 40 ГГц | ± (1·10^-7); ± (3·10^-8) | 36 | 16 319 |  | Нет |  | Да |  | Нет | 50188-12 | Нет | Нет
330173000010 | 4202 Отдел обеспечения единства измерений времени и частоты и радиоэлектронных измерений | Генератор импульсов | АКИП-3300, АКИП-3301, АКИП-3302, АКИП-3303, АКИП-3304, АКИП-3305, АКИП-3307 |  | 20 нс...10000 с | ± 5·10-5 | 12 | 16 477 |  | Нет |  | Да |  | Нет | 68025-17 | Нет | Нет
330173000013 | 4202 Отдел обеспечения единства измерений времени и частоты и радиоэлектронных измерений | Генератор импульсный декадный | Г5-35 |  | От 2 мкс до 1 с | ± 3*10^-5*Т | 12 | 16 477 |  | Нет |  | Да |  | Нет | 2634-70 | Нет | Нет
330173500001 | 4202 Отдел обеспечения единства измерений времени и частоты и радиоэлектронных измерений | Генератор сигналов высокочастотный | Г4-202, Г4-204 |  | от 2 ГГц до 17,85 ГГц | ± 0,45 % | 12 | 16 319 |  | Нет |  | Да |  | Нет | 51688-12 | Нет | Нет
330173500002 | 4202 Отдел обеспечения единства измерений времени и частоты и радиоэлектронных измерений | Генератор сигналов | E8257D, E8267D | _ | от 250 кГц до 40 ГГц | ± (7,5·10^-8) | 12 | 16 319 |  | Нет |  | Да |  | Нет | 53941-13 | Нет | Нет | Поверка выполняется только для генераторов с частотным диапазоном до 40 ГГц в сокращенном объеме (без определения уровня гармонических составляющих, уровня фазовых шумов и параметров сигнала в режиме импульсной модуляции.)
330183100001 | 4202 Отдел обеспечения единства измерений времени и частоты и радиоэлектронных измерений | Генератор сигналов сложной формы | AFG3021B |  | 1мкГц-25МГц | ±1*10^-6 | 12 | 12 090 |  | Нет |  | Да |  | Нет | 41694-09 | Нет | Нет
330183100002 | 4202 Отдел обеспечения единства измерений времени и частоты и радиоэлектронных измерений | Генератор сигналов сложной формы | AFG3022B |  | 1мкГц-25МГц | ±1*10^-6 | 12 | 12 090 |  | Нет |  | Да |  | Нет | 41694-09 | Нет | Нет
330183100005 | 4202 Отдел обеспечения единства измерений времени и частоты и радиоэлектронных измерений | Генератор сигналов произвольной формы | 33220A |  | от 1 мкГц до 20 МГц | 2*10^-5 | 12 | 10 883 |  | Нет |  | Да |  | Нет | 32993-06 | Нет | Нет
330183100006 | 4202 Отдел обеспечения единства измерений времени и частоты и радиоэлектронных измерений | Генератор сигналов произвольной формы | 33509B, 3310B, 33511B, 33512B, 33519B, 33520B, 33521B, 33522B |  | 1 мкГц - 20 МГц, 1 мкГц - 30 МГц | 1*10^-6 | 12 | 12 090 |  | Нет |  | Да |  | Нет | 53565-13 | Нет | Нет
330183100010 | 4202 Отдел обеспечения единства измерений времени и частоты и радиоэлектронных измерений | Генератор сигналов специальной формы | АКИП-3407/2А | без опций | 1мкГц-20МГц | ±5*10^-5+1мкГц | 12 | 13 436 |  | Нет |  | Да |  | Нет | 53449-13 | Нет | Нет
330183100011 | 4202 Отдел обеспечения единства измерений времени и частоты и радиоэлектронных измерений | Генератор сигналов специальной формы | АКИП-3407/1А | без опций | 1мкГц-10МГц | ±5*10^-5+1мкГц | 12 | 13 436 |  | Нет |  | Да |  | Нет | 53449-13 | Нет | Нет
330183100013 | 4202 Отдел обеспечения единства измерений времени и частоты и радиоэлектронных измерений | Генератор сигналов специальной формы | АКИП-3407/3А, АКИП-3407/4А, АКИП-3410/1, АКИП-3410/2, АКИП-3410/3, АКИП-3410/4, АКИП-3410/5 |  | 1 мкГц - 30; 40; 80; 120; 80; 120; 300 МГц | ± 2•10^-5; 5•10^-5; 1•10^-6; 2•10^-7 | 12 | 13 528 |  | Нет |  | Да |  | Нет | 53449-13 | Нет | Нет
330183100014 | 4202 Отдел обеспечения единства измерений времени и частоты и радиоэлектронных измерений | Генератор сигналов специальной и произвольной формы | DG2041A |  | от 1 мкГц до 40 МГц | ± 1 % | 12 | 13 528 |  | Нет |  | Да |  | Нет | 36589-07 | Нет | Нет
330183100015 | 4202 Отдел обеспечения единства измерений времени и частоты и радиоэлектронных измерений | Генератор сигналов произвольной формы | 33210A, 33220А |  | 1 мкГц - 25 МГц | 2х10^-5 | 12 | 10 883 |  | Нет |  | Да |  | Нет | 32993-09 | Нет | Нет
330183100017 | 4202 Отдел обеспечения единства измерений времени и частоты и радиоэлектронных измерений | Генератор сигналов специальной формы | AFG-72005 | AFG-72012, AFG-72025, AFG-72105, AFG-72112, AFG-72125, AFG-73051, AFG-73081 | 0-80МГц | ±(1-20)*10^-6 | 12 | 12 090 |  | Нет |  | Да |  | Нет | 53065-13 | Нет | Нет
330183100018 | 4202 Отдел обеспечения единства измерений времени и частоты и радиоэлектронных измерений | Генератор сигналов произвольной формы | DG4202 | DG4162, DG4102, DG4072, DG4062 | 1мкГц-200МГц | ±2*10^-6 | 12 | 12 090 |  | Нет |  | Да |  | Нет | 56012-13 | Нет | Нет
330183100019 | 4202 Отдел обеспечения единства измерений времени и частоты и радиоэлектронных измерений | Генератор сигналов специальной и произвольной формы двухканальный | DG1000 | DG1012, DG1022 | 15; 20 МГц | ± 5*10^-5 | 12 | 12 090 |  | Нет |  | Да |  | Нет | 39474-08 | Нет | Нет
330183100020 | 4202 Отдел обеспечения единства измерений времени и частоты и радиоэлектронных измерений | Генератор сигналов специальной формы | АКИП-3413/1, АКИП-3413/2, АКИП-3413/3 |  | 0 - 80; 0 - 120; 0 - 160 МГц | ± 2•10^-6; ± 2•10^-7 | 12 | 13 528 |  | Нет |  | Да |  | Нет | 55497-13 | Нет | Нет
330183100021 | 4202 Отдел обеспечения единства измерений времени и частоты и радиоэлектронных измерений | Генератор сигналов произвольной формы | AFG2021, AFG3011C, AFG3021C, AFG3022C, AFG3051C, AFG3052C, AFG3101C, AFG3102C, AFG3251C, AFG3252C |  | 10, 20, 25, 50, 100, 240 МГц | ±1*10^-6 | 12 | 12 090 |  | Нет |  | Да |  | Нет | 53102-13 | Нет | Нет
330183100022 | 4202 Отдел обеспечения единства измерений времени и частоты и радиоэлектронных измерений | Генератор сигналов произвольной формы | АКИП-3402 |  | 1 мкГц - 50 МГц | ± 2*10^-5 | 12 | 12 090 |  | Нет |  | Да |  | Нет | 40102-08 | Нет | Нет
330183100023 | 4202 Отдел обеспечения единства измерений времени и частоты и радиоэлектронных измерений | Генератор сигналов произвольной формы | 33611А, 33612А, 33621А, 33622А |  | 1мкГц-120 МГц | ±(2х10^-6F+15 пГц) | 12 | 12 090 |  | Нет |  | Да |  | Нет | 59755-15 | Нет | Нет
330183100024 | 4202 Отдел обеспечения единства измерений времени и частоты и радиоэлектронных измерений | Генератор сигналов сложной формы со сверхнизким уровнем искажений | DS360 |  | 0.01 Гц - 200 кГц | ±(25*10^-6*F + 0,004 Гц) | 12 | 12 090 |  | Нет |  | Да |  | Нет | 45344-10 | Нет | Нет
330183100025 | 4202 Отдел обеспечения единства измерений времени и частоты и радиоэлектронных измерений | Генератор сигналов произвольной формы | 33250A, 33521A, 33522A |  | 1 мкГц - 30 МГц | ±1·10^-6·f±15 пГц | 12 | 12 090 |  | Нет |  | Да |  | Нет | 52150-12 | Нет | Нет
330183100027 | 4202 Отдел обеспечения единства измерений времени и частоты и радиоэлектронных измерений | Генератор сигналов произвольной формы | DG1032Z, DG1042Z, DG1052Z, DG1062Z, DG1072Z, DG1082Z |  | 1 мкГц - 80 МГц | ± 2*10^-6 | 12 | 12 090 |  | Нет |  | Да |  | Нет | 56013-13 | Нет | Нет
330183100030 | 4202 Отдел обеспечения единства измерений времени и частоты и радиоэлектронных измерений | Генератор сигналов сложной формы со сверхнизким уровнем искажений | DS360 |  | 0.01 Гц - 200 кГц | ±(25*10^-6*F + 0,004 Гц) | 12 | 12 090 |  | Нет |  | Да |  | Нет | 26204-03 | Нет | Нет
330183100031 | 4202 Отдел обеспечения единства измерений времени и частоты и радиоэлектронных измерений | Генератор сигналов произвольной формы | DG1022, DG1012, DG1022A, DG1022U, DG1022Z |  | от 1 мкГц до 25 М Гц | ± 1*10^-4 | 12 | 12 090 |  | Нет |  | Да |  | Нет | 56011-13 | Нет | Нет
330183100032 | 4202 Отдел обеспечения единства измерений времени и частоты и радиоэлектронных измерений | Генератор сигналов специальной формы | АКИП-3408, АКИП-3418 | АКИП-3408/1, АКИП-3408/2, АКИП-3408/3, АКИП-3418/1, АКИП-3418/2, АКИП-3418/3 | 1 мкГц ...120 МГц | ± 1*10^-4...± 2*10^-7 | 12 | 12 090 |  | Нет |  | Да |  | Нет | 66780-17 | Нет | Нет
330183100033 | 4202 Отдел обеспечения единства измерений времени и частоты и радиоэлектронных измерений | Генератор сигналов специальной формы | АКИП-3409/1, АКИП-3409/2, АКИП-3409/3, АКИП-3409/4, АКИП-3409/5 |  | от 1 мкГц до 5 МГц;10 МГц; 20 МГц; 25МГц; 50МГц | ± 1*10^-4; ± 2*10^-7 | 12 | 13 436 |  | Нет |  | Да |  | Нет | 53064-13 | Нет | Нет
330183100034 | 4202 Отдел обеспечения единства измерений времени и частоты и радиоэлектронных измерений | Генератор сигналов специальной формы | АКИП-3409/1А, АКИП-3409/2А, АКИП-3409/3А |  | от 1 мкГц до 10 МГц; 30 МГц; 60 МГц | ± 2,5*10^-5 | 12 | 12 919 |  | Нет |  | Да |  | Нет | 75788-19 | Нет | Нет
330183100035 | 4202 Отдел обеспечения единства измерений времени и частоты и радиоэлектронных измерений | Программно-аппаратный комплекс для определения величины реального затухания электромагнитного поля | Зонд-2 |  | от 9 кГц до 3 ГГц | ±1*10-6 |  | 12 090 |  | Нет |  | Да |  | Нет |  | Да | Нет | необходимо управляющее ПО для возможности управления генератором и индикакции режимов работы
330183100036 | 4202 Отдел обеспечения единства измерений времени и частоты и радиоэлектронных измерений | Генератор сигналов произвольной формы | DG1022Z, DG1032Z, DG1062Z |  | от 1 мкГц до 60 МГц | ± 1*10^-6 | 12 | 12 090 |  | Нет |  | Да |  | Нет | 56011-20 | Нет | Нет
330183100037 | 4202 Отдел обеспечения единства измерений времени и частоты и радиоэлектронных измерений | Генератор сигналов сложной формы | AFG3021, AFG3022, AFG3101, AFG3102, AFG3251, AFG3252 |  | от 1 мГц до 25 МГц; от 1 мГц до 100 МГц; от 1 мГц до 240 МГц | ±1*10^-6 | 18 | 12 090 |  | Нет |  | Да |  | Нет | 32620-06 | Нет | Нет
330183100038 | 4202 Отдел обеспечения единства измерений времени и частоты и радиоэлектронных измерений | Генератор сигналов произвольной формы | 33210A, 33220A |  | от 1 мГц до 10 МГц; от 1 мкГц до 20 МГц | ± 2*10^-5 | 12 | 10 883 |  | Нет |  | Да |  | Нет | 62209-15 | Нет | Нет
330183100039 | 4202 Отдел обеспечения единства измерений времени и частоты и радиоэлектронных измерений | Генератор сигналов произвольной формы | 33500В | 33509B, 33510B, 33511B, 33512B, 33519B, 33520B, 33521B, 33522B | от 1 мкГц до 30 МГц | ± 1×10-6; ± 1×10-6 (опция ОСХ) | 24 | 12 090 |  | Нет |  | Да |  | Нет | 72915-18 | Нет | Нет
330183100040 | 4202 Отдел обеспечения единства измерений времени и частоты и радиоэлектронных измерений | Генератор сигналов | ГСУ-002 |  | от 9 кГц до 3 ГГц, от 3 до 12 ГГц |  |  | 12 090 |  | Нет |  | Да |  | Нет |  | Да | Нет | для комплексов типа ЗОНД на базе ГСУ есть отдельная позиция, генератор необходимо принимать в комплекте с ПО (ноутбуком) и необходимыми ключами доступа
330183100041 | 4202 Отдел обеспечения единства измерений времени и частоты и радиоэлектронных измерений | Генератор сигналов произвольной формы | 33600А | 33611А, 33612А, 33621А, 33622А | 1 мкГц - 120 МГц | ± (2 х 10^-6*F+15 пГц) | 24 | 12 090 |  | Нет |  | Да |  | Нет | 79866-20 | Нет | Нет
330183100042 | 4202 Отдел обеспечения единства измерений времени и частоты и радиоэлектронных измерений | Генератор сигналов специальной формы | АКИП-3420 | АКИП-3420/1, АКИП-3420/2, АКИП-3420/3 | от 1 мкГц до 80; 120; 160 МГц | ±2·10^-6 | 12 | 14 661 |  | Нет |  | Нет |  | Нет | 70738-18 | Нет | Нет
330188200001 | 4202 Отдел обеспечения единства измерений времени и частоты и радиоэлектронных измерений | Система измерения длительности соединений | SI-2000 |  | от 0 до10800 с | ±1 с | 24 | 16 235 |  | Нет |  | Да |  | Нет | 45020-10 | Нет | Нет
330188200002 | 4202 Отдел обеспечения единства измерений времени и частоты и радиоэлектронных измерений | Система измерения длительности соединений | EWSD |  | от 0 до10800 с | ±1 с | 24 | 16 235 |  | Нет |  | Да |  | Нет | 21192-01 | Нет | Нет
330188200003 | 4202 Отдел обеспечения единства измерений времени и частоты и радиоэлектронных измерений | Система измерения длительности соединений | Avaya Definity |  | от 0 до 10800 с | ±1с | 24 | 16 235 |  | Нет |  | Да |  | Нет | 35373-07 | Нет | Нет
330188200005 | 4202 Отдел обеспечения единства измерений времени и частоты и радиоэлектронных измерений | Система измерения длительности соединений | CORAL |  | от 0 до10800 с | ±1 с | 24 | 16 235 |  | Нет |  | Да |  | Нет | 30500-05 | Нет | Нет
330188200006 | 4202 Отдел обеспечения единства измерений времени и частоты и радиоэлектронных измерений | Система измерения длительности соединений | M-200 |  | (0-10800)с | ±1с | 24 | 16 235 |  | Нет |  | Да |  | Нет | 22301-12 | Нет | Нет
330188200007 | 4202 Отдел обеспечения единства измерений времени и частоты и радиоэлектронных измерений | Система измерения длительности соединений | ESSENTRA |  | (0-10800)с | ±1с | 24 | 16 235 |  | Нет |  | Да |  | Нет | 40587-09 | Нет | Нет
330188200008 | 4202 Отдел обеспечения единства измерений времени и частоты и радиоэлектронных измерений | Система повременного учета соединений | ЦУУ-ЮГ КВАНТ |  | (0-10800)с | ±1с | 12 | 16 235 |  | Нет |  | Да |  | Нет | 33084-06 | Нет | Нет
330188200009 | 4202 Отдел обеспечения единства измерений времени и частоты и радиоэлектронных измерений | Система измерения длительности соединений | КВАНТ- Е |  | (0-10800)с | ±1с | 24 | 16 235 |  | Нет |  | Да |  | Нет | 22624-02 | Нет | Нет
330188200010 | 4202 Отдел обеспечения единства измерений времени и частоты и радиоэлектронных измерений | Система измерения длительности соединений | CTINGSwitch |  | 0-10800с | ±1 с | 24 | 16 235 |  | Нет |  | Да |  | Нет | 34862-07 | Нет | Нет
330188200011 | 4202 Отдел обеспечения единства измерений времени и частоты и радиоэлектронных измерений | Система измерения длительности соединений | MD 110 |  | (0-10800) с | ±1 с | 24 | 16 235 |  | Нет |  | Да |  | Нет | 29332-05 | Нет | Нет
330188200012 | 4202 Отдел обеспечения единства измерений времени и частоты и радиоэлектронных измерений | Система измерения длительности соединений | МиниКом DX-500 |  | (0-10800) с | ±1 с | 24 | 16 235 |  | Нет |  | Да |  | Нет | 27550-10 | Нет | Нет
330188200013 | 4202 Отдел обеспечения единства измерений времени и частоты и радиоэлектронных измерений | Система измерения длительности соединений | АЛЬФА |  | (0-10800) с | ±1 с | 24 | 16 235 |  | Нет |  | Да |  | Нет | 45371-10 | Нет | Нет
330188200014 | 4202 Отдел обеспечения единства измерений времени и частоты и радиоэлектронных измерений | Система измерения длительности соединений | DMS-100 |  | (0-10800) с | ±1 с | 24 | 16 235 |  | Нет |  | Да |  | Нет | 36263-07 | Нет | Нет
330188200015 | 4202 Отдел обеспечения единства измерений времени и частоты и радиоэлектронных измерений | Система измерения длительности соединений | HUAWEI-MSC, SoftSwitch |  | (0-10800) с | ±1 с | 24 | 16 235 |  | Нет |  | Да |  | Нет | 32130-06 | Нет | Нет
330188200016 | 4202 Отдел обеспечения единства измерений времени и частоты и радиоэлектронных измерений | Система измерения длительности соединений | АЛС |  | (0-10800) с | ±1 с | 24 | 16 235 |  | Нет |  | Да |  | Нет | 24431-03 | Нет | Нет
330188200017 | 4202 Отдел обеспечения единства измерений времени и частоты и радиоэлектронных измерений | Система измерения длительности соединений | COMSwitch PRO |  | (0-10800) с | ±1 с | 24 | 16 235 |  | Нет |  | Да |  | Нет | 34862-07 | Нет | Нет
330188200018 | 4202 Отдел обеспечения единства измерений времени и частоты и радиоэлектронных измерений | Система измерения длительности соединений | COMSwitch PRO5 |  | (0-10800) с | ±1 с | 24 | 16 235 |  | Нет |  | Да |  | Нет | 34862-07 | Нет | Нет
330188200019 | 4202 Отдел обеспечения единства измерений времени и частоты и радиоэлектронных измерений | Система измерения длительности соединений | ZXJ 10 |  | (0-10800) с | ±1 с | 24 | 16 235 |  | Нет |  | Да |  | Нет | 34053-07 | Нет | Нет
330188200020 | 4202 Отдел обеспечения единства измерений времени и частоты и радиоэлектронных измерений | Система измерения длительности соединений | ZXSS10 |  | (0-10800) с | ±1 с | 24 | 16 235 |  | Нет |  | Да |  | Нет | 34053-07 | Нет | Нет
330188200021 | 4202 Отдел обеспечения единства измерений времени и частоты и радиоэлектронных измерений | Система измерения длительности соединений | MX-ONE |  | (0-10800) с | ±1 с | 24 | 16 235 |  | Нет |  | Да |  | Нет | 36019-07 | Нет | Нет
330188200022 | 4202 Отдел обеспечения единства измерений времени и частоты и радиоэлектронных измерений | Система измерения длительности соединений | РТУ |  | (0-10800) с | ±1 с | 24 | 16 235 |  | Нет |  | Да |  | Нет | 41346-09 | Нет | Нет
330188200023 | 4202 Отдел обеспечения единства измерений времени и частоты и радиоэлектронных измерений | Система измерения длительности соединений | HW U-SYS |  | (0-10800) с | ±1 с | 24 | 16 235 |  | Нет |  | Да |  | Нет | 33082-06 | Нет | Нет
330188200024 | 4202 Отдел обеспечения единства измерений времени и частоты и радиоэлектронных измерений | Система измерения длительности соединений | DMS-MTX |  | (0-10800) с | ±1 с | 24 | 16 235 |  | Нет |  | Да |  | Нет | 31074-06 | Нет | Нет
330188200025 | 4202 Отдел обеспечения единства измерений времени и частоты и радиоэлектронных измерений | Система измерения длительности соединений | MERIDIAN-1 |  | (0-10800) с | ±1с | 24 | 16 235 |  | Нет |  | Да |  | Нет | 25616-03 | Нет | Нет
330188200026 | 4202 Отдел обеспечения единства измерений времени и частоты и радиоэлектронных измерений | Система измерения длительности соединений | ЮНИТ |  | (0-10800) с | ±1 с | 24 | 16 235 |  | Нет |  | Да |  | Нет | 26981-04 | Нет | Нет
330188200027 | 4202 Отдел обеспечения единства измерений времени и частоты и радиоэлектронных измерений | Система измерения длительности соединений | C&C08 |  | (0-10800) с | ±1 с | 24 | 16 235 |  | Нет |  | Да |  | Нет | 33083-06 | Нет | Нет
330188200028 | 4202 Отдел обеспечения единства измерений времени и частоты и радиоэлектронных измерений | Система измерения длительности соединений | MSS R6 |  | (0-10800)с | ±1с | 24 | 16 235 |  | Нет |  | Да |  | Нет | 47382-11 | Нет | Нет
330188200029 | 4202 Отдел обеспечения единства измерений времени и частоты и радиоэлектронных измерений | Система измерения длительности соединений | AXE | AXE10, AXE810 | 0-10800с | ±1с | 24 | 16 235 |  | Нет |  | Да |  | Нет | 34061-07 | Нет | Нет
330188200030 | 4202 Отдел обеспечения единства измерений времени и частоты и радиоэлектронных измерений | Система измерения длительности соединений | HICOM-300H |  | (0-10800)с | ±1с | 24 | 16 235 |  | Нет |  | Да |  | Нет | 27616-04 | Нет | Нет
330188200031 | 4202 Отдел обеспечения единства измерений времени и частоты и радиоэлектронных измерений | Система измерения длительности соединений | СМК-30 |  | (0-10800)с | ±1с | 24 | 16 235 |  | Нет |  | Да |  | Нет | 47550-11 | Нет | Нет
330188200032 | 4202 Отдел обеспечения единства измерений времени и частоты и радиоэлектронных измерений | Формирователь телефонных соединений | ПРИЗМА |  | 1-10800с | ±0,25 с; ±0,5 с | 12 | 23 899 |  | Нет |  | Да |  | Нет | 26483-04 | Нет | Нет
330188200033 | 4202 Отдел обеспечения единства измерений времени и частоты и радиоэлектронных измерений | Формирователь телефонных соединений | ПРИЗМА |  | (1-10800) с | ± 0,25 с; ± 0,5 с | 12 | 46 358 |  | Нет |  | Да |  | Нет | 26483-04 | Нет | Нет
330188200034 | 4202 Отдел обеспечения единства измерений времени и частоты и радиоэлектронных измерений | Формирователь телефонных соединений | ПРИЗМА-8 |  | 1-10800с | ±0,3 с; ±0,5 с | 12 | 15 595 |  | Нет |  | Да |  | Нет | 17058-98 | Нет | Нет
330188200035 | 4202 Отдел обеспечения единства измерений времени и частоты и радиоэлектронных измерений | Формирователь телефонных соединений | ПРИЗМА-М |  | (1-10800) с | ± 0,25 с; ± 0,5 с | 24 | 25 092 |  | Нет |  | Да |  | Нет | 43834-10 | Нет | Нет
330188200036 | 4202 Отдел обеспечения единства измерений времени и частоты и радиоэлектронных измерений | Система измерения длительности соединений | AXE-10 |  | (0-10800) с | ± 1 с | 24 | 16 235 |  | Нет |  | Да |  | Нет | 20650-00 | Нет | Нет
330188200037 | 4202 Отдел обеспечения единства измерений времени и частоты и радиоэлектронных измерений | Система измерения длительности соединений | Meridian 1 61C |  | (0-10800) с | ± 1 с | 24 | 16 235 |  | Нет |  | Да |  | Нет | 22621-02 | Нет | Нет
330188200038 | 4202 Отдел обеспечения единства измерений времени и частоты и радиоэлектронных измерений | Система измерения длительности соединений | СИДС DEFINITY |  | (0-10800) с | ± 1 с | 24 | 16 235 |  | Нет |  | Да |  | Нет | 22921-02 | Нет | Нет
330188200039 | 4202 Отдел обеспечения единства измерений времени и частоты и радиоэлектронных измерений | Система измерения длительности соединений | МиниКом DX-500 |  | (0-10800) с | ± 1 с | 24 | 16 235 |  | Нет |  | Да |  | Нет | 27550-04 | Нет | Нет
330188200040 | 4202 Отдел обеспечения единства измерений времени и частоты и радиоэлектронных измерений | Система измерения длительности соединений | SI2000 |  | (0-10800) с | ± 1 с | 24 | 16 235 |  | Нет |  | Да |  | Нет | 33779-07 | Нет | Нет
330188200041 | 4202 Отдел обеспечения единства измерений времени и частоты и радиоэлектронных измерений | Система измерения длительности соединений | СИДС системы AXE10, СИДС системы AXE810 |  | (0-10800) с | ± 1 с | 24 | 16 235 |  | Нет |  | Да |  | Нет | 36018-07 | Нет | Нет
330188200042 | 4202 Отдел обеспечения единства измерений времени и частоты и радиоэлектронных измерений | Система измерения длительности соединений | MSoftX3000 |  | (0-10800) с | ± 1 с | 24 | 16 235 |  | Нет |  | Да |  | Нет | 48794-11 | Нет | Нет
330188200043 | 4202 Отдел обеспечения единства измерений времени и частоты и радиоэлектронных измерений | Система измерения длительности соединений | SI3000 IMS |  | (0-10800) с | ± 1 с | 24 | 16 235 |  | Нет |  | Да |  | Нет | 50055-12 | Нет | Нет
330188200044 | 4202 Отдел обеспечения единства измерений времени и частоты и радиоэлектронных измерений | Система измерения длительности соединений | U-SYS SoftX3000 |  | (0-10800) с | ± 1 с | 24 | 16 235 |  | Нет |  | Да |  | Нет | 51075-12 | Нет | Нет
330188200045 | 4202 Отдел обеспечения единства измерений времени и частоты и радиоэлектронных измерений | Система измерения длительности соединений | SI3000 v3_SI3000 cCS v1 |  | (0-10800) с | ± 1 с | 24 | 16 235 |  | Нет |  | Да |  | Нет | 63047-16 | Нет | Нет
330188200046 | 4202 Отдел обеспечения единства измерений времени и частоты и радиоэлектронных измерений | Система измерений длительности соединений | СИДС Meridian-1 |  | (0-10800) с | ± 1 с | 24 | 16 235 |  | Нет |  | Да |  | Нет | 27917-04 | Нет | Нет
330188200047 | 4202 Отдел обеспечения единства измерений времени и частоты и радиоэлектронных измерений | Система измерения длительности соединений | СИДС Платформа РТУ |  | (1 - 10800) с | ± 1 с | 24 | 16 235 |  | Нет |  | Нет |  | Нет | 71238-18 | Нет | Нет
330188200048 | 4202 Отдел обеспечения единства измерений времени и частоты и радиоэлектронных измерений | Система измерения длительности соединений | SI 2000 |  | (1-10800) с | ± 1 с | 24 | 16 235 |  | Нет |  | Нет |  | Нет | 19660-00 | Нет | Нет
330188200049 | 4202 Отдел обеспечения единства измерений времени и частоты и радиоэлектронных измерений | Система измерений длительности соединений | MSS R18 | - | от 1 до 10800 с | ± 1 с | 24 | 16 235 |  | Нет |  | Нет |  | Нет | 72385-18 | Нет | Нет
330188200050 | 4202 Отдел обеспечения единства измерений времени и частоты и радиоэлектронных измерений | Система измерений длительности соединений | ЮНИТ TS-004 | - | от 1 до 10800 с | ± 1 с | 24 | 16 235 |  | Нет |  | Нет |  | Нет | 60355-15 | Нет | Нет
330191100007 | 4202 Отдел обеспечения единства измерений времени и частоты и радиоэлектронных измерений | Установка для поверки секундомеров и часов | УПМС-1В | - | от 2·10^-4 до 4·10^5 | ± 1,3·10^-6 | 12 | 15 521 |  | Нет |  | Нет |  | Нет | 76705-19 | Нет | Нет
330191100008 | 4202 Отдел обеспечения единства измерений времени и частоты и радиоэлектронных измерений | Компаратор частотный | Ч7-1015 | _ | 1;2,048;5;10;10,24 МГц | 2*10^-15...1,2*10^-12 | 12 | 11 519 |  | Нет |  | Да |  | Нет | 81746-21 | Нет | Нет | Сдавать в работу в соответствии с комплектностью
340297110041 | 4202 Отдел обеспечения единства измерений времени и частоты и радиоэлектронных измерений | Вольтметр универсальный цифровой | В7-40 | В7-40/1, В7-40/2, В7-40/3, В7-40/4, В7-40/5 | ± (0,05 - 0,1) %; 0,01 мВ - 1000 В | Табл. ТО | 12 | 7 679 |  | Нет |  | Да |  | Нет | 39075-08 | Нет | Нет | с ВЧ пробником
340320100002 | 4202 Отдел обеспечения единства измерений времени и частоты и радиоэлектронных измерений | Калибратор фазового сдвига | Ф-5125 |  | Табл. ТО | Табл. ТО | 12 | 8 629 |  | Нет |  | Да |  | Нет | 5612-76 | Нет | Нет
340320100004 | 4202 Отдел обеспечения единства измерений времени и частоты и радиоэлектронных измерений | Калибратор фазы | Ф1-4 |  | от 5 Гц до 10 МГц; от 0 до 360 град | ± 5•10-2; от ± 0,03 до ± 0,1 град | 12 | 16 319 |  | Нет |  | Да |  | Нет | 7922-80 | Нет | Нет
340362100002 | 4202 Отдел обеспечения единства измерений времени и частоты и радиоэлектронных измерений | Измеритель разности фаз | Ф2-16 |  | 0,02-2000кГц; 180;0-360град | Табл. ТО | 12 | 7 679 |  | Нет |  | Да |  | Нет | 5992-77 | Нет | Нет
340362100003 | 4202 Отдел обеспечения единства измерений времени и частоты и радиоэлектронных измерений | Измеритель разности фаз | Ф2-28 |  | 5Гц-500кГц;0-360град | 0,2-0,01/f | 12 | 7 679 |  | Нет |  | Да |  | Нет | 7876-80 | Нет | Нет
340362100004 | 4202 Отдел обеспечения единства измерений времени и частоты и радиоэлектронных измерений | Измеритель разности фаз | Ф2-34 |  | 0,5Гц-5МГц;0-360град | 0,05-0,1град | 12 | 7 679 |  | Нет |  | Да |  | Нет | 9512-84 | Нет | Нет
340362100005 | 4202 Отдел обеспечения единства измерений времени и частоты и радиоэлектронных измерений | Анализатор фазовых шумов | TSC 5120A |  | от 1 до 30 МГц | - | 12 | 7 679 |  | Нет |  | Да |  | Нет | 30822-05 | Нет | Нет
340362100006 | 4202 Отдел обеспечения единства измерений времени и частоты и радиоэлектронных измерений | Измеритель разности фаз | ИРФ-1, ИРФ-1/1 |  | град 0…360 | ±1 град | 24 | 7 679 |  | Нет |  | Да |  | Нет | 19579-11 | Нет | Нет | Комплект кабелей, МП
340362100007 | 4202 Отдел обеспечения единства измерений времени и частоты и радиоэлектронных измерений | Измеритель разности фаз | ИРФ-1 | ИРФ-1/1 | 0…360 °; 0,2…250 В; 20…10000 Гц | ±1 °; ±2,5 %; ±2 Гц | 24 | 7 679 |  | Нет |  | Нет |  | Нет | 19579-00 | Нет | Нет | Комплект кабелей, МП
340472108002 | 4202 Отдел обеспечения единства измерений времени и частоты и радиоэлектронных измерений | Эквивалент сети | ЭС-1000 |  | от 300 МГц до 1 ГГц | ± 2 дБ |  | 8 639 |  | Нет |  | Да |  | Нет |  | Да | Нет | При первичной сдаче приложить руководство по эксплуатации, при повторной прилагать результаты предущей калибровки
340472108005 | 4202 Отдел обеспечения единства измерений времени и частоты и радиоэлектронных измерений | Эквивалент сети | ЭС-300 |  | от 9 кГц до 300 МГц | Величина затухания в цепях "электропитание потребителей - выход ВЧ" не более 30 дБ |  | 8 639 |  | Нет |  | Да |  | Нет |  | Да | Нет | При первичной сдаче приложить руководство по эксплуатации, при повторной прилагать результаты предущей калибровки
340472108006 | 4202 Отдел обеспечения единства измерений времени и частоты и радиоэлектронных измерений | Эквивалент сети | ESH3-Z6 |  | от 100 кГц до 200 МГц | ± 1,5 дБ (от 100 кГц до 150 кГц); 1,0 дБ (от 150 кГц до 100 МГц); 2,0 дБ (от 100 МГц до 200 МГц) | 12 | 10 368 |  | Нет |  | Нет |  | Нет | 76749-19 | Нет | Нет
340472108007 | 4202 Отдел обеспечения единства измерений времени и частоты и радиоэлектронных измерений | Эквивалент сети | ENV432 |  | от 9 кГц до 30 МГц | ± 20% ;± 11,5° | 12 | 14 783 |  | Нет |  | Нет |  | Нет | 70401-18 | Нет | Нет
340519110004 | 4202 Отдел обеспечения единства измерений времени и частоты и радиоэлектронных измерений | Устройство | Ретом-ВЧ/25 |  | в соответствии с описанием типа | в соответствии с описанием типа | 24 | 26 400 |  | Нет |  | Да |  | Нет | 32103-06 | Нет | Нет
340520100003 | 4202 Отдел обеспечения единства измерений времени и частоты и радиоэлектронных измерений | Преобразователь напряжения | В9-1 |  | 10 Гц-1МГц | (0,5-3) % | 12 | 10 784 |  | Нет |  | Да |  | Нет | 4309-74 | Нет | Нет
340520100006 | 4202 Отдел обеспечения единства измерений времени и частоты и радиоэлектронных измерений | Преобразователь напряжения | В9-10 |  | 20 Гц-100 кГц | ±0,07% | 12 | 10 784 |  | Нет |  | Да |  | Нет | 8229-81 | Нет | Нет
340520100007 | 4202 Отдел обеспечения единства измерений времени и частоты и радиоэлектронных измерений | Измеритель отношения напряжений | В8-7 |  | 0,13-20 кГц | ±1,5% | 12 | 6 247 |  | Нет |  | Да |  | Нет | 5883-77 | Нет | Нет
340564200003 | 4202 Отдел обеспечения единства измерений времени и частоты и радиоэлектронных измерений | Микровольтметр цифровой широкополосный | В3-59 |  | от 0,265 мВ до 1000 В; от 10 Гц до 100 МГц | от 0,15 % до 1,5 % | 18 | 7 679 |  | Нет |  | Да |  | Нет | 8984-83 | Нет | Нет
340564200004 | 4202 Отдел обеспечения единства измерений времени и частоты и радиоэлектронных измерений | Система мониторинга параметров изоляции кабельных линий серии | CPDA | CPDA-15, CPDA-30, CPDA-60, CPDA-120 | от 1 до 6 В | ± 50% | 12 | 7 679 |  | Нет |  | Да |  | Нет | 68222-17 | Нет | Нет
340564200005 | 4202 Отдел обеспечения единства измерений времени и частоты и радиоэлектронных измерений | Вольтметр переменного тока диодный компенсационный | В3-49 | - | (0,1-10) В | ±(0,2+0.08/U+0.0035·f) % | 12 | 23 039 |  | Нет |  | Нет |  | Нет | 5477-76 | Нет | Нет | Поверка в качестве эталона 2 разряда в диапазоне частот от 30 до 1000 МГц, эталона 3 разраяда в диапазоне частот от 10 Гц до 30 МГц
340565100001 | 4202 Отдел обеспечения единства измерений времени и частоты и радиоэлектронных измерений | Вольтметр | В7-16А |  | 20Гц-10кГц 10-100В | Табл. ТО | 12 | 7 679 |  | Нет |  | Да |  | Нет | 6458-79 | Нет | Нет | с ВЧ пробником
340565100005 | 4202 Отдел обеспечения единства измерений времени и частоты и радиоэлектронных измерений | Вольтметр универсальный | В7-37 |  | 20Гц-1 ГГц 0,2-2000В | ±(0,25-2,5) % | 12 | 7 679 |  | Нет |  | Да |  | Нет | 8507-89 | Нет | Нет | с ВЧ пробником
340565100010 | 4202 Отдел обеспечения единства измерений времени и частоты и радиоэлектронных измерений | Вольтметр | АКИП-2401, АКИП-2402 |  | от 5 Гц до 3 МГц; от 5 Гц до 5 МГц; от 3 мВ до 300 В | от ± (0,015•Uх + 0,005•Uпр) до ± (0,04•Uх + 0,02•Uпр) | 12 | 7 679 |  | Нет |  | Да |  | Нет | 56995-14 | Нет | Нет
340565100011 | 4202 Отдел обеспечения единства измерений времени и частоты и радиоэлектронных измерений | Вольтметр универсальный цифровой | В7-27, В7-27А |  | от 20 Гц до 50 МГц;от 1 до 1000 В | ±2,2 мВ | 12 | 7 679 |  | Нет |  | Да |  | Нет | 6396-77 | Нет | Нет
340565100012 | 4202 Отдел обеспечения единства измерений времени и частоты и радиоэлектронных измерений | Вольтметр | В7-37 |  | от 20 Гц до 1 ГГц; от 0,2 до 2000 В | ±(0,25-2,5) % | 12 | 7 679 |  | Нет |  | Да |  | Нет | 8507-81 | Нет | Нет | с ВЧ пробником
340565100013 | 4202 Отдел обеспечения единства измерений времени и частоты и радиоэлектронных измерений | Вольтметр | АКИП-2401, АКИП-2402, АКИП-2404, АКИП-2405 |  | от 5 Гц до 3 МГц; от 5 Гц до 6 МГц; от 3 мВ до 300 В | от ± (0,015•Uх + 0,005•Uпр) до ± (0,05•Uх + 0,04•Uпр) | 12 | 7 679 |  | Нет |  | Да |  | Нет | 77218-20 | Нет | Нет
349000099058 | 4202 Отдел обеспечения единства измерений времени и частоты и радиоэлектронных измерений | Калибратор многофункциональный | Fluke 5520A | модуль поверки осциллографов | в соответствии с описанием типа | в соответствии с описанием типа | 12 | 35 508 |  | Нет |  | Нет |  | Нет | 51160-12 | Нет | Нет
349000099060 | 4202 Отдел обеспечения единства измерений времени и частоты и радиоэлектронных измерений | Калибратор многофункциональный | Fluke 5522A | модуль поверки осциллографов | в соответствии с описанием типа | в соответствии с описанием типа | 12 | 35 508 |  | Нет |  | Нет |  | Нет | 51160-12 | Нет | Нет
349000099065 | 4202 Отдел обеспечения единства измерений времени и частоты и радиоэлектронных измерений | Калибратор универсальный | 9100, 9100E | модуль поверки осциллографов | в соответствии с описанием типа | в соответствии с описанием типа | 12 | 35 508 |  | Нет |  | Нет |  | Нет | 25985-09 | Нет | Нет
349000099080 | 4202 Отдел обеспечения единства измерений времени и частоты и радиоэлектронных измерений | Калибратор многофункциональный | Fluke 5502A | со встраиваемыми модулями поверки осциллографов 300 МГц, 600 МГц | в соответствии с описанием типа | в соответствии с описанием типа | 12 | 35 508 |  | Нет |  | Нет |  | Нет | 55804-13 | Нет | Нет | Поверка отд.4202 у калибраторов функции поверки осциллографов
349000099115 | 4202 Отдел обеспечения единства измерений времени и частоты и радиоэлектронных измерений | Калибратор многофункциональный | Fluke 5522A |  | в соответствии с описанием типа | в соответствии с описанием типа | 12 | 35 508 |  | Нет |  | Да |  | Нет | 70345-18 | Нет | Нет
349000099187 | 4202 Отдел обеспечения единства измерений времени и частоты и радиоэлектронных измерений | Калибратор универсальный с расширительными модулями для поверки осциллографов | Fluke 5500A | SC300, SC600 | в соответствии с описанием типа СИ | в соответствии с описанием типа СИ | 12 | 35 508 |  | Нет |  | Да |  | Нет | 20211-06 | Нет | Нет | Поверяется совместно с отделом 4400
349000099197 | 4202 Отдел обеспечения единства измерений времени и частоты и радиоэлектронных измерений | Калибратор универсальный | 9100, 9100E | модуль поверки осциллографов | в соответствии с описанием типа | в соответствии с описанием типа | 12 | 35 508 |  | Нет |  | Нет |  | Нет | 25985-03 | Нет | Нет | Поверяется совместно с отделом 4400
349000099205 | 4202 Отдел обеспечения единства измерений времени и частоты и радиоэлектронных измерений | Калибратор осциллогафов и частотомеров | TimeElectronics | 5041, 5045 | в соответствии с описанием типа | в соответствии с описанием типа | 12 | 35 508 |  | Нет |  | Нет |  | Нет | 45500-10 | Нет | Нет
350000000001 | 4202 Отдел обеспечения единства измерений времени и частоты и радиоэлектронных измерений | Антенна активная направленная | R&S HE300 | - | от 9 кГц; 20 МГц до 7,5 ГГц | ± 3 дБ | 12 | 42 392 |  | Нет |  | Нет |  | Нет | 47971-11 | Нет | Нет | Антенну необходимо сдавать с формуляром и/или свидетельство о первичной и последней поверке.
350000000002 | 4202 Отдел обеспечения единства измерений времени и частоты и радиоэлектронных измерений | Система автоматизированная оценки защищенности технических средств от утечки информации по каналу по | Сигурд-М7, Сигурд-М8, Сигурд-М19 | - | в соответствии с ТО | в соответствии с ТО | 12 | 56 338 |  | Нет |  | Да |  | Нет | 48093-11 | Нет | Нет
350000000003 | 4202 Отдел обеспечения единства измерений времени и частоты и радиоэлектронных измерений | Комплекс программно-аппаратный поиска и измерения побочных электромагнитных излучений и наводок | Навигатор-П3Г | - | от 9 кГц до 3 ГГц | ± 3 дБ | 12 | 46 738 |  | Нет |  | Нет |  | Нет | 33709-12 | Нет | Нет
350000000004 | 4202 Отдел обеспечения единства измерений времени и частоты и радиоэлектронных измерений | Комплекс программно-аппаратный поиска и измерения побочных электромагнитных излучений и наводок | Навигатор-П5М | в составе FSV13, ЛПА-2, АИ5-0, АИР3-2, ЛПА-2, Шмель, Шмель II | от 30 Гц до 13,2 ГГц | ± 3 дБ | 12 | 69 088 |  | Нет |  | Нет |  | Нет | 66630-17 | Нет | Нет | сформирована по аналогу 358661100007
350000000005 | 4202 Отдел обеспечения единства измерений времени и частоты и радиоэлектронных измерений | Комплекс программно-аппаратный поиска и измерения побочных электромагнитных излучений и наводок | Навигатор-П5М | в составе FSV13, АМА-30, АДА-9, АЛП-12, Шмель-II | от 9 кГц до 12 ГГц | ± 3 дБ | 12 | 60 448 |  | Нет |  | Нет |  | Нет | 66630-17 | Нет | Нет | сформирована по аналогу 350000000004
350000000006 | 4202 Отдел обеспечения единства измерений времени и частоты и радиоэлектронных измерений | Антенна измерительная рупорная широкополосная | П6-223, П6-223М | - | от 0,8 до 18,0; 22,5 ГГц | ± 2,0 дБ | 24 | 13 708 |  | Нет |  | Да |  | Нет | 70142-18 | Нет | Нет | Антенну необходимо сдавать с формуляром и/или свидетельство о первичной и последней поверке.
350000000010 | 4202 Отдел обеспечения единства измерений времени и частоты и радиоэлектронных измерений | Измеритель параметров кабельных линий | 990DSL CopperPro, 990DSL CopperPro серии II |  | (20 - 20000) Гц | ± 1,0 % | 12 | 14 308 |  | Нет |  | Да |  | Нет | 38453-08 | Нет | Нет
350160210001 | 4202 Отдел обеспечения единства измерений времени и частоты и радиоэлектронных измерений | Генератор шумовых сигналов | Г2-12 |  | 20Гц-20 кГц | ±5,0% | 12 | 7 810 |  | Нет |  | Да |  | Нет | 2022-64 | Нет | Нет
350160210002 | 4202 Отдел обеспечения единства измерений времени и частоты и радиоэлектронных измерений | Генератор шума | Г2-37 |  | 15Гц-6,5МГц | ±4,0% | 12 | 7 734 |  | Нет |  | Да |  | Нет | 1611-71 | Нет | Нет
350160210006 | 4202 Отдел обеспечения единства измерений времени и частоты и радиоэлектронных измерений | Генератор шума низкочастотный | Г2-47 |  | 20 Гц...20 кГц | ± 1 дБ | 12 | 7 734 |  | Нет |  | Да |  | Нет | 4521-74 | Нет | Нет
350160210008 | 4202 Отдел обеспечения единства измерений времени и частоты и радиоэлектронных измерений | Генератор шума | Г2-59 | - | от 2 Гц до 6,5 МГц | ± 4,0 % | 24 | 7 810 |  | Нет |  | Нет |  | Нет | 9945-85 | Нет | Нет
350160210009 | 4202 Отдел обеспечения единства измерений времени и частоты и радиоэлектронных измерений | Антенна измерительная дипольная активная | АИ4-1 | - | от 100 Гц до 2 МГц | ±2 дБ | 12 | 9 599 |  | Нет |  | Нет |  | Нет | 81474-21 | Нет | Нет | позиция распространяется на антенны с годом выпуска не ранее 2021, антенны с годом выпуска ранее вносились в реестр не все, а только с конкретными заводскими номерами, поэтому являются как правило СИ не утвержденного типа и подлежат калибровке (см позицию на калибровку)
350160210010 | 4202 Отдел обеспечения единства измерений времени и частоты и радиоэлектронных измерений | Тарификатор цифровых АТС | МС240 | - | в соответсвии с руководством по эксплуатации | ± 1 с | 12 | 16 235 |  | Нет |  | Нет |  | Нет | 32949-06 | Нет | Нет
350160210011 | 4202 Отдел обеспечения единства измерений времени и частоты и радиоэлектронных измерений | Антенна измерительная рамочная активная | АИР3-3 | - | от 0,009 до 30 МГц | ± 2 дБ | 12 | 9 599 |  | Нет |  | Да |  | Нет | 78008-20 | Нет | Нет | Антенну необходимо сдавать с формуляром и/или свидетельство о первичной и последней поверке.
350160210012 | 4202 Отдел обеспечения единства измерений времени и частоты и радиоэлектронных измерений | Набор калибровочный | КНЭМС | - | от 0 до 20 МГц; от 0 до 500 кГц; от 0 до 400 МГц | в соответствии с описанием типа | 24 | 26 400 |  | Нет |  | Нет |  | Нет | 72161-18 | Нет | Нет
350160210013 | 4202 Отдел обеспечения единства измерений времени и частоты и радиоэлектронных измерений | Анализатор радиосетей | TSME6, TSMA6 | - | от 0,35 до 6 ГГц | ±1·10^-6 | 24 | 14 783 |  | Нет |  | Нет |  | Нет | 75709-19 | Нет | Нет | поверка возможна только для приборов с опцией К27
350160210014 | 4202 Отдел обеспечения единства измерений времени и частоты и радиоэлектронных измерений | Анализатор универсальный телекоммуникационных сетей | Беркут-ММТ | В5-Е1-4 и В5-OTDR, В5-Е1-4 и В5-OTDR-4 | 2048 кГц; 1310, 1550 нм | ±6000 Гц;± (2 + 2,5*10^-5*L + δ) м, ± (0,75 + 2,5*10^-5*L + δ) м | 12 | 24 777 |  | Нет |  | Нет |  | Нет | 50878-12 | Нет | Нет | позиция предназначения для СИ имеющих одновременно два модуля (модуль рефлектометра и модуль Е1), для СИ, имеющих только один из указанных модулей в прейскуранте имеются отдельные позиции
350160210015 | 4202 Отдел обеспечения единства измерений времени и частоты и радиоэлектронных измерений | Датчик тока | CTR2 | - | от 0 до 4 ГГц | в соответствии с описанием типа | 24 | 14 783 |  | Нет |  | Нет |  | Нет | 63588-16 | Нет | Нет
350160210016 | 4202 Отдел обеспечения единства измерений времени и частоты и радиоэлектронных измерений | Антенна пассивная логопериодическая | ЛПА-1 | - | от 0,3 до 1,8 ГГц | ± 2 дБ | 12 | 13 708 |  | Нет |  | Да |  | Нет | 38279-15 | Нет | Нет | Антенну необходимо сдавать с формуляром и/или свидетельство о первичной и последней поверке.
350160210017 | 4202 Отдел обеспечения единства измерений времени и частоты и радиоэлектронных измерений | Рефлектометр оптический | AUA900D, AUA900A | - | от 0 до 64 км | - | - | 17 043 |  | Нет |  | Да |  | Нет | - | Да | Нет | делаем только модули с длинами волн 1310/1550 нм, цена указана для прибора со встроенным измерителем/источником мощности
350160210018 | 4202 Отдел обеспечения единства измерений времени и частоты и радиоэлектронных измерений | Антенна измерительная логопериодическая | HL040 | - | от 0,4 до 3,0 ГГц | ± 2,0 дБ | 24 | 13 708 |  | Нет |  | Да |  | Нет | 41725-09 | Нет | Нет | Антенну необходимо сдавать с формуляром и/или свидетельство о первичной и последней поверке.
350160210019 | 4202 Отдел обеспечения единства измерений времени и частоты и радиоэлектронных измерений | Антенна пассивная логопериодическая | ЛПА-1 | - | от 300 до 1800 МГц | ± 2 дБ | 12 | 13 708 |  | Нет |  | Да |  | Нет | 38279-08 | Нет | Нет | Антенну необходимо сдавать с формуляром и/или свидетельство о первичной и последней поверке.
350160210020 | 4202 Отдел обеспечения единства измерений времени и частоты и радиоэлектронных измерений | Антенна рупорная измерительная широкополосная | П6-123 | - | от 0,9 до 12,4 ГГц | ±2,0 дБ | 24 | 13 708 |  | Нет |  | Да |  | Нет | 90253-23 | Нет | Нет | Антенну необходимо сдавать с формуляром и/или свидетельство о первичной и последней поверке.
350160210021 | 4202 Отдел обеспечения единства измерений времени и частоты и радиоэлектронных измерений | Измеритель КСВ и мощности | RS-502 | - | от 20 до 525 МГц | - | - | 12 923 |  | Нет |  | Да |  | Нет | - | Нет | Нет
350160210022 | 4202 Отдел обеспечения единства измерений времени и частоты и радиоэлектронных измерений | Анализатор низкочастотных сигналов многофункциональный | СКМ-23 | - | от 20 нВ до 0,2 В, от 10 до 20000 Гц | ±(5-7) % | 12 | 14 783 |  | Нет |  | Нет |  | Нет | 60198-15 | Нет | Нет | совместная работа с другими отделами, стоимость указана за поверку по параметрам напряжения и тока, по остальным параметрам см. позиции отдела 4302
350160210023 | 4202 Отдел обеспечения единства измерений времени и частоты и радиоэлектронных измерений | Система измерительная | ЭС-000-002 | - | от 1 до 500 Гц | ±1 | 12 | 3 526 |  | Нет |  | Да |  | Нет | 89452-23 | Нет | Нет | совместная поверка с другими отделами, стоимость указана за поверку в части приема импульсных сигналов (п.9.5 МП)
350160210024 | 4202 Отдел обеспечения единства измерений времени и частоты и радиоэлектронных измерений | Анализатор многоканальный синхронный | КАМЕРТОН | - | от 5 Гц до 5 кГц | ± 5% | 12 | 14 783 |  | Нет |  | Да |  | Нет | 80159-20 | Нет | Нет
350160210025 | 4202 Отдел обеспечения единства измерений времени и частоты и радиоэлектронных измерений | Измеритель микросекундных интервалов времени | ИВИ-4 | - | от 3,0*10-6 до 9,9 с | ± (5,0*10-5*T+0,2 мкс) | 12 | 7 679 |  | Нет |  | Да |  | Нет | 88173-23 | Нет | Нет
350160210026 | 4202 Отдел обеспечения единства измерений времени и частоты и радиоэлектронных измерений | Антенна измерительная рупорно-линзовая | П6-80/1 | - | от 17,44 до 25,86 ГГц; КУ≥29 дБ | ± 1 дБ | 24 | 20 161 |  | Нет |  | Да |  | Нет | 40584-09 | Нет | Нет
350160210027 | 4202 Отдел обеспечения единства измерений времени и частоты и радиоэлектронных измерений | Антенна измерительная рупорно-линзовая | П6-80/2 | - | от 25,86 до 37,5 ГГц; КУ ≥ 29 дБ | ± 1 дБ | 24 | 20 161 |  | Нет |  | Да |  | Нет | 40585-09 | Нет | Нет
350160210028 | 4202 Отдел обеспечения единства измерений времени и частоты и радиоэлектронных измерений | Антенна зеркальная направленная | R&S AC308R3 | - | КУ ≥ 63 дБ | ± 2,5 дБ | 24 | 20 161 |  | Нет |  | Да |  | Нет | 48464-11 | Нет | Нет | Антенну необходимо сдавать с формуляром и/или свидетельство о первичной и последней поверке.
350160210029 | 4202 Отдел обеспечения единства измерений времени и частоты и радиоэлектронных измерений | Рупор измерительный широкополосный | П6-124 | - | от 2 до 18 ГГц | ± (1,8...2,0) дБ | 24 | 12 776 |  | Нет |  | Да |  | Нет | 58705-14 | Нет | Нет | Антенну необходимо сдавать с формуляром и/или свидетельство о первичной и последней поверке.
350160210030 | 4202 Отдел обеспечения единства измерений времени и частоты и радиоэлектронных измерений | Антенна магнитная активная | АМА-30 | - | от 9 кГц до 30 МГц | ± 2 дБ | 12 | 9 599 |  | Нет |  | Да |  | Нет | 70143-18 | Нет | Нет | Антенну необходимо сдавать с формуляром и/или свидетельство о первичной и последней поверке.
350160210031 | 4202 Отдел обеспечения единства измерений времени и частоты и радиоэлектронных измерений | Антенна дипольная активная | АДА-9 | - | от 9 кГц до 2000 МГц | ± 2,0 дБ | 12 | 15 692 |  | Нет |  | Да |  | Нет | 71661-18 | Нет | Нет | Антенну необходимо сдавать с формуляром и/или свидетельство о первичной и последней поверке.
350160210032 | 4202 Отдел обеспечения единства измерений времени и частоты и радиоэлектронных измерений | Комплект антенный измерительный | АИК 1-40Б | АИК 1-40Б/05 | от 0,9 до 26,5 ГГц | ± (1,2...1,8) дБ | 24 | 42 392 |  | Нет |  | Да |  | Нет | 55403-13 | Нет | Нет | Антенну необходимо сдавать с формуляром и/или свидетельство о первичной и последней поверке.
350160210033 | 4202 Отдел обеспечения единства измерений времени и частоты и радиоэлектронных измерений | Тестер батарей | Fluke BT508/BT510/BT520/BT521 | BT510 | (0...6000) мВ | ±(0,03U+10 мВ) | 12 | 5 843 |  | Нет |  | Нет |  | Нет | 60138-15 | Нет | Нет | Поверка по импульсному напряжению
350160210034 | 4202 Отдел обеспечения единства измерений времени и частоты и радиоэлектронных измерений | Антенна излучающая | Куб-М | - | от 0,009 до 100 МГц; от 50 до 1000 МГц. | - | - | 15 692 |  | Нет |  | Да |  | Нет | - | Нет | Нет
350160210035 | 4202 Отдел обеспечения единства измерений времени и частоты и радиоэлектронных измерений | Источник оптического излучения стабилизированный | FHS | FHS1D02, FHS1D03, FHS2D02, FHS2D03 | - 5 дБмВт | ± 0,05 дБ | 12 | 7 557 |  | Нет |  | Да |  | Нет | 44913-10 | Нет | Нет
350160210036 | 4202 Отдел обеспечения единства измерений времени и частоты и радиоэлектронных измерений | Антенна измерительная логопериодическая | ЛПА-2 | - | от 1 до 12,5 ГГц | ± 2 дБ | - | 13 708 |  | Нет |  | Да |  | Нет | 83429-21 | Нет | Нет
350160210037 | 4202 Отдел обеспечения единства измерений времени и частоты и радиоэлектронных измерений | Установка поверки вычислителей | УПВ-2 | - | от 50 до 180000 мс | ±0,03 % | 24 | 7 350 |  | Нет |  | Да |  | Нет | 75917-19 | Нет | Нет | стоимость указана за периодическую поверку
350160210038 | 4202 Отдел обеспечения единства измерений времени и частоты и радиоэлектронных измерений | Концентратор-анализатор низкочастотных сигналов многофункциональный | СКМ-8 | - | от 10 до 20000 Гц | в соответствии с описанием типа | 12 | 14 783 |  | Нет |  | Нет |  | Нет | 55968-13 | Нет | Нет | совместная работа с другими отделами, стоимость указана за поверку по параметрам напряжения и тока, по остальным параметрам см. позиции отдела 4302
350260100002 | 4202 Отдел обеспечения единства измерений времени и частоты и радиоэлектронных измерений | Головка термисторная | М5-40 |  | (5,64-8,24)ГГц | ±5,0% | 12 | 7 557 |  | Нет |  | Да |  | Нет | 2537-69 | Нет | Нет
350260100003 | 4202 Отдел обеспечения единства измерений времени и частоты и радиоэлектронных измерений | Головка термисторная | М5-41 |  | (6,85-9,43)ГГц | ±5,0% | 12 | 8 063 |  | Нет |  | Да |  | Нет | 2537-69 | Нет | Нет
350260100004 | 4202 Отдел обеспечения единства измерений времени и частоты и радиоэлектронных измерений | Головка термисторная | М5-42 |  | (8,24-12,05)ГГц | ±5,0% | 12 | 9 069 |  | Нет |  | Да |  | Нет | 2537-69 | Нет | Нет
350260100005 | 4202 Отдел обеспечения единства измерений времени и частоты и радиоэлектронных измерений | Головка термисторная | М5-43 |  | (11,1-16,7)ГГц | ±5,0% | 12 | 10 383 |  | Нет |  | Да |  | Нет | 2537-69 | Нет | Нет
350260100006 | 4202 Отдел обеспечения единства измерений времени и частоты и радиоэлектронных измерений | Преобразователь мощности термисторный | М5-20 |  | (8,4 - 11,5) ГГц | ± 5,0 % |  | 9 069 |  | Нет |  | Да |  | Нет |  | Да | Нет
350322100001 | 4202 Отдел обеспечения единства измерений времени и частоты и радиоэлектронных измерений | Частотомер универсальный | ПрофКиП Ч3 | ПрофКиП Ч3-63, ПрофКиП Ч3-84, ПрофКиП Ч3-87, ПрофКиП Ч3-64, ПрофКиП Ч3-88, ПрофКиП Ч3-96, ПрофКиП Ч3-99, ПрофКиП Ч3-100, ПрофКиП Ч3-101,ПрофКиП Ч3-102 | от 0,001 Гц до 40 ГГц | ±1*10^-6, ±2*10^-7, ±5*10^-8 | 12 | 8 926 |  | Нет |  | Нет |  | Нет | 82648-21 | Нет | Нет
350323100002 | 4202 Отдел обеспечения единства измерений времени и частоты и радиоэлектронных измерений | Установка для поверки электронных вольтметров | В1-4 |  | 10 мкВ-300 В | ±(0,003U+3 мкВ);±(0,005+3 мкВ) | 12 | 8 466 |  | Нет |  | Да |  | Нет | 2513-69 | Нет | Нет
350323100003 | 4202 Отдел обеспечения единства измерений времени и частоты и радиоэлектронных измерений | Установка для поверки вольтметров | В1-8 |  | 10 мкВ-300 В | ±(0,2+0,0003/U) % ±(0,3+0,0003 | 12 | 8 867 |  | Нет |  | Да |  | Нет | 4395-74 | Нет | Нет
350323100004 | 4202 Отдел обеспечения единства измерений времени и частоты и радиоэлектронных измерений | Вольметр высокочастотный | ПрофКИП В3-62М, ПрофКИП В3-63М |  | 800 мкВ - 10 В | ± (2-13) % | 12 | 8 867 |  | Нет |  | Да |  | Нет | 54000-13 | Нет | Нет
350323100005 | 4202 Отдел обеспечения единства измерений времени и частоты и радиоэлектронных измерений | Калибратор переменного напряжения широкополосный | Н5-3 |  | от 3 мкВ до 3,5 В; от 10 Гц до 50 МГц | в соответствии с РЭ | 12 | 8 867 |  | Нет |  | Да |  | Нет | 20769-01 | Нет | Нет
350323100006 | 4202 Отдел обеспечения единства измерений времени и частоты и радиоэлектронных измерений | Калибратор переменного напряжения широкополосный | Н5-3 |  | от 3 мкВ до 3,5 В; от 10 Гц до 50 МГц | в соответствии с РЭ | 12 | 8 867 |  | Нет |  | Да |  | Нет | 20769-14 | Нет | Нет
350323100007 | 4202 Отдел обеспечения единства измерений времени и частоты и радиоэлектронных измерений | Рефлектометр оптический | 920XC | 920XC-13А, 920XC-15А, 920XC-20С | от 0 до 120 км, от 0 до 240 км | ± (1 + 5*10^-5*L + δ) м | 12 | 11 339 |  | Нет |  | Да |  | Нет | 38734-08 | Нет | Нет
350323200001 | 4202 Отдел обеспечения единства измерений времени и частоты и радиоэлектронных измерений | Установка для поверки вольтметров | В1-15 |  | 30 МГц - 1 ГГц | ±(0,5 - 6) % | 12 | 15 360 |  | Нет |  | Да |  | Нет | 6837-78 | Нет | Нет
350323200002 | 4202 Отдел обеспечения единства измерений времени и частоты и радиоэлектронных измерений | Установка для поверки вольтметров | В1-16 | - | 10 Гц - 50 МГц | ± (0,2 - 1,3) % | 12 | 15 360 |  | Нет |  | Да |  | Нет | 7438-79 | Нет | Нет | год выпуска прибора не позднее 1985
350362100002 | 4202 Отдел обеспечения единства измерений времени и частоты и радиоэлектронных измерений | Вольтметр переменного тока диодный компенсационный | В3-49 | - | 10 мВ-100 В | ±(0,2+0,08/U)% | 12 | 11 286 |  | Нет |  | Да |  | Нет | 5477-76 | Нет | Нет | поверка только в качестве СИ, если в качестве эталона, то позиция 340564200005
350362100003 | 4202 Отдел обеспечения единства измерений времени и частоты и радиоэлектронных измерений | Вольтметр переменного тока | В3-63 |  | 10 мВ-100 В | ±(0,2-1,8) % нор.обл. част | 12 | 11 423 |  | Нет |  | Да |  | Нет | 10908-87 | Нет | Нет
350362100004 | 4202 Отдел обеспечения единства измерений времени и частоты и радиоэлектронных измерений | Анализатор низкочастотных сигналов многофункциональный | СКМ-21 | - | от 10 до 20000 Гц | в соответствии с описанием типа | 12 | 14 783 |  | Нет |  | Нет |  | Нет | 47237-20 | Нет | Нет | совместная работа с другими отделами, стоимость указана за поверку по параметрам напряжения и тока, по остальным параметрам см. позиции отдела 4302
350362100005 | 4202 Отдел обеспечения единства измерений времени и частоты и радиоэлектронных измерений | Источник излучения оптический измерительный | OLS-15, OLS-16, OLS-17 | - | 1310, 1550 нм | ± 0,023 дБ | 12 | 7 557 |  | Нет |  | Да |  | Нет | 15809-96 | Нет | Нет
350362100006 | 4202 Отдел обеспечения единства измерений времени и частоты и радиоэлектронных измерений | Анализатор спектра | LSA-30, LSA-132 | - | от 3 Гц до13,2 ГГц | согласно описанию типа | 12 | 14 783 |  | Нет |  | Да |  | Нет | 35974-07 | Нет | Нет
350362100007 | 4202 Отдел обеспечения единства измерений времени и частоты и радиоэлектронных измерений | Антенна биконическая | БК-30 | - | от 30 до 600 МГц | ±2 дБ | 24 | 9 599 |  | Нет |  | Нет |  | Нет | 87072-22 | Нет | Нет | Антенну необходимо сдавать с формуляром и/или свидетельство о первичной и последней поверке.
350362100008 | 4202 Отдел обеспечения единства измерений времени и частоты и радиоэлектронных измерений | Компаратор частотный | ЧК7-51 | - | 1;5;10 МГц | в соответствии с описанием типа | 12 | 11 519 |  | Нет |  | Да |  | Нет | 13445-03 | Нет | Нет
350362100009 | 4202 Отдел обеспечения единства измерений времени и частоты и радиоэлектронных измерений | Рефлектометр оптический | JW3302XR | JW3302XR-S1, JW3302XR-S2, JW3302XR-S3, JW3302XR-S4, JW3302XR-S5, JW3302XR-М1 | от 0,6 до 5,12·10^5 м | ± (0,75+ δсчит+5·10^-5·L) м | 12 | 17 043 |  | Нет |  | Да |  | Нет | 81812-21 | Нет | Нет | С опцией измерителя мощности. Поверка рефлектометра на длинах волн 1310 нм и 1550 нм.
350362100010 | 4202 Отдел обеспечения единства измерений времени и частоты и радиоэлектронных измерений | Усилитель заряда и напряжения | АР5230-ХХ | АР5230-8, АР5230-16 | от 0,1 до 100000 Гц | ±0,8% | 12 | 51 836 |  | Нет |  | Нет |  | Нет | 78349-20 | Нет | Нет | Цена указана за 8 каналов. Требуется ПК или программа для ПК
350362100011 | 4202 Отдел обеспечения единства измерений времени и частоты и радиоэлектронных измерений | Анализатор низкочастотных сигналов многофункциональный | СКМ-21 | - | от 20 до12500 Гц | в соответствии с описанием типа | 12 | 14 783 |  | Нет |  | Нет |  | Нет | 47237-11 | Нет | Нет | совместная работа с другими отделами, стоимость указана за поверку по параметрам напряжения и тока, по остальным параметрам см. позиции отдела 4302
350362100012 | 4202 Отдел обеспечения единства измерений времени и частоты и радиоэлектронных измерений | Антенна измерительная | П6-62 | - | от 300 до 1000 МГц | ± 1,5 дБ | 12 | 9 599 |  | Нет |  | Да |  | Нет | 28932-21 | Нет | Нет | Антенну необходимо сдавать с формуляром и/или свидетельство о первичной и последней поверке.
350362100013 | 4202 Отдел обеспечения единства измерений времени и частоты и радиоэлектронных измерений | Антенна измерительная | П6-61 | - | от 26 до 300 МГц | ± (1,5-3,5) дБ | 12 | 9 599 |  | Нет |  | Да |  | Нет | 28933-21 | Нет | Нет | Антенну необходимо сдавать с формуляром и/или свидетельство о первичной и последней поверке.
350362100014 | 4202 Отдел обеспечения единства измерений времени и частоты и радиоэлектронных измерений | Антенна биконическая | UBAA 9115 | - | от 30 до 1000 МГц | ± 2 дБ | - | 15 692 |  | Нет |  | Да |  | Нет | - | Да | Нет
350362100015 | 4202 Отдел обеспечения единства измерений времени и частоты и радиоэлектронных измерений | Антенна измерительная | П6-121М4 | - | от 30 до 300 МГц | ± 2 дБ | - | 13 708 |  | Нет |  | Нет |  | Нет | - | Да | Нет
350362100016 | 4202 Отдел обеспечения единства измерений времени и частоты и радиоэлектронных измерений | Антенна измерительная рамочная | HFRA 5149 | - | от 9 кГц до 30 МГц | - | - | 9 599 |  | Нет |  | Да |  | Нет | - | Да | Нет
350362100017 | 4202 Отдел обеспечения единства измерений времени и частоты и радиоэлектронных измерений | Рефлектометр оптический | SNR-OTDR | SNR-OTDR-01, SNR-OTDR-02, SNR-OTDR-03, SNR-OTDR-04, SNR-OTDR-05, SNR-OTDR-07, SNR-OTDR-09, SNR-OTDR-11, SNR-OTDR-12, SNR-OTDR-02F, SNR-OTDR-03F, SNR-OTDR-04F, SNR-OTDR-05F, SNR-OTDR-07F, SNR-OTDR-09F, SNR-OTDR-11F, SNR-OTDR-12F | (0,06...250) км | ±(1+3∙10^-5∙L+δ) м | 12 | 11 339 |  | Нет |  | Да |  | Нет | 92448-24 | Нет | Нет | В режиме рефлектометра ограниченная поверка на длинах волн 1310, 1550 нм. Для SNR-OTDR-02F, SNR-OTDR-03F, SNR-OTDR-04F, SNR-OTDR-05F, SNR-OTDR-07F, SNR-OTDR-09F, SNR-OTDR-11F, SNR-OTDR-12F требуется письмо
350362100018 | 4202 Отдел обеспечения единства измерений времени и частоты и радиоэлектронных измерений | Рефлектометр оптический | FOD-7005-035 | - | 0-240 км | ± (δl + L·Δn/n + 5 ·10^-5L) | 12 | 11 339 |  | Нет |  | Да |  | Нет | 60063-15 | Нет | Нет | поверяем только на длинах волн 1310, 1550 нм. Цена указана для прибора без встроенного измерителя мощности, если измеритель встроен, цена выше - код позиции 375570100048
350363100003 | 4202 Отдел обеспечения единства измерений времени и частоты и радиоэлектронных измерений | Милливольтметр | В3-38Б |  | 20Гц-5МГц;10мВ-3В | ±0,025 | 12 | 4 900 |  | Нет |  | Да |  | Нет | 3243-87 | Нет | Нет
350363100004 | 4202 Отдел обеспечения единства измерений времени и частоты и радиоэлектронных измерений | Милливольтметр | В3-33 |  | 10 Гц-1 МГц 0,3 мВ-300 В | Табл. ТО | 6 | 4 900 |  | Нет |  | Да |  | Нет | 3582-73 | Нет | Нет
350363100005 | 4202 Отдел обеспечения единства измерений времени и частоты и радиоэлектронных измерений | Вольтметр переменного тока | В3-71 |  | Табл.ТО | Табл.ТО | 12 | 7 679 |  | Нет |  | Да |  | Нет | 16689-97 | Нет | Нет
350363100006 | 4202 Отдел обеспечения единства измерений времени и частоты и радиоэлектронных измерений | Вольтметр универсальный комбинированный | В7-15 |  | 20Гц-10МГц;0,1-300В | ±0,025 | 12 | 7 679 |  | Нет |  | Да |  | Нет | 2671-70 | Нет | Нет
350363100009 | 4202 Отдел обеспечения единства измерений времени и частоты и радиоэлектронных измерений | Милливольтметр | В3-38 |  | 20Гц-5 МГц;1мВ-300В | ±0,025 | 12 | 4 900 |  | Нет |  | Да |  | Нет | 3243-72 | Нет | Нет
350363100010 | 4202 Отдел обеспечения единства измерений времени и частоты и радиоэлектронных измерений | Милливольтметр | В3-38А |  | 20Гц-5 МГц 1мВ-300В | 0,025 | 12 | 4 900 |  | Нет |  | Да |  | Нет | 3243-82 | Нет | Нет
350363100011 | 4202 Отдел обеспечения единства измерений времени и частоты и радиоэлектронных измерений | Вольтметр универсальный | В3-39 |  | 20Гц-5 МГц 1мВ-300В | 0,025 | 12 | 4 900 |  | Нет |  | Да |  | Нет | 3282-72 | Нет | Нет
350363100012 | 4202 Отдел обеспечения единства измерений времени и частоты и радиоэлектронных измерений | Микровольтметр | В3-40 |  | от 5 Гц до 5 МГц; от 10 мкВ до 300 В | ± (1,5 -15) % | 12 | 4 900 |  | Нет |  | Да |  | Нет | 3711-73 | Нет | Нет
350363100013 | 4202 Отдел обеспечения единства измерений времени и частоты и радиоэлектронных измерений | Милливольтметр | В3-41 |  | 20Гц-10 МГц;1мВ-300В | ±0,025 | 12 | 4 900 |  | Нет |  | Да |  | Нет | 3283-72 | Нет | Нет
350363100015 | 4202 Отдел обеспечения единства измерений времени и частоты и радиоэлектронных измерений | Милливольтметр | В3-43 |  | 10Гц-1 ГГц;3мВ-В | ±0,04 | 12 | 7 679 |  | Нет |  | Да |  | Нет | 3868-73 | Нет | Нет
350363100016 | 4202 Отдел обеспечения единства измерений времени и частоты и радиоэлектронных измерений | Милливольтметр | В3-48 |  | 10Гц-50МГц;0,3мВ-300В | ±0,025 | 12 | 4 900 |  | Нет |  | Да |  | Нет | 4534-74 | Нет | Нет
350363100017 | 4202 Отдел обеспечения единства измерений времени и частоты и радиоэлектронных измерений | Милливольтметр | В3-48А |  | 10Гц-50МГц 0,3мВ-300В | 0,025 | 12 | 4 900 |  | Нет |  | Да |  | Нет | 8985-83 | Нет | Нет
350363100020 | 4202 Отдел обеспечения единства измерений времени и частоты и радиоэлектронных измерений | Милливольтметр | В3-56 |  | 10Гц-15МГц 1мВ-300В | 0,025 | 12 | 4 900 |  | Нет |  | Да |  | Нет | 6883-78 | Нет | Нет
350363100021 | 4202 Отдел обеспечения единства измерений времени и частоты и радиоэлектронных измерений | Микровольтметр | В3-57 |  | от 5 Гц до 5МГц; от 0,03 мВ до 300В | ± (1 - 4) % | 24 | 4 900 |  | Нет |  | Да |  | Нет | 7657-80 | Нет | Нет
350363100023 | 4202 Отдел обеспечения единства измерений времени и частоты и радиоэлектронных измерений | Вольтметр эффективных значений | Ф584 |  | 10 Гц-10 МГц; 1 мВ-300 В | (0,5-2,5) % | 12 | 4 633 |  | Нет |  | Да |  | Нет | 3220-72 | Нет | Нет
350363100025 | 4202 Отдел обеспечения единства измерений времени и частоты и радиоэлектронных измерений | Милливольтметр, милливольтамперметр | Ф5303, Ф5263 |  | 10 Гц - 10 МГц; 0,2 мВ - 300 В | ± 0,5…10 % | 12 | 4 633 |  | Нет |  | Да |  | Нет | 9003-83 | Нет | Нет
350363100026 | 4202 Отдел обеспечения единства измерений времени и частоты и радиоэлектронных измерений | Милливольтметр | В3-38В | - | от 20 Гц до 5 МГц; от 100 мкВ до 300В | ±0,025 | 24 | 4 900 |  | Нет |  | Да |  | Нет | 3243-90 | Нет | Нет
350363100030 | 4202 Отдел обеспечения единства измерений времени и частоты и радиоэлектронных измерений | Вольтметр переменного тока | В3-71/1 |  | 10Гц-30МГц;0,1мВ-300В | Табл.ТО | 12 | 7 679 |  | Нет |  | Да |  | Нет | 16689-97 | Нет | Нет
350363110005 | 4202 Отдел обеспечения единства измерений времени и частоты и радиоэлектронных измерений | Милливольтметр | В3-52/1 |  | 0,01-30МГц 10мВ-1000В | (1,5-4) % | 12 | 7 679 |  | Нет |  | Да |  | Нет | 6494-78 | Нет | Нет
350363110007 | 4202 Отдел обеспечения единства измерений времени и частоты и радиоэлектронных измерений | Вольтметр универсальный | В7-26 |  | 20Гц-30МГц 0,3-300В | (2,5-4) % | 12 | 7 679 |  | Нет |  | Да |  | Нет | 5359-82 | Нет | Нет
350363110009 | 4202 Отдел обеспечения единства измерений времени и частоты и радиоэлектронных измерений | Милливольтметр | В3-36 |  | от 10 кГц до 1000 МГц; от 3 мВ до 3 В | ± (4 - 6) % | 12 | 7 679 |  | Нет |  | Да |  | Нет | 3785-73 | Нет | Нет
350363110010 | 4202 Отдел обеспечения единства измерений времени и частоты и радиоэлектронных измерений | Вольтметр универсальный | 2427 |  | 1-500кГц 10мВ-1000В | 0,04 | 12 | 7 679 |  | Нет |  | Да |  | Нет | 7121-79 | Нет | Нет
350363110011 | 4202 Отдел обеспечения единства измерений времени и частоты и радиоэлектронных измерений | Милливольтметр | В3-55 |  | 0,1мВ-300В | ±2,5% | 12 | 4 900 |  | Нет |  | Да |  | Нет | 6882-78 | Нет | Нет
350363110012 | 4202 Отдел обеспечения единства измерений времени и частоты и радиоэлектронных измерений | Милливольтметр | В3-55А |  | 0,1мВ-300В | ±2,5% | 24 | 4 900 |  | Нет |  | Да |  | Нет | 6882-87 | Нет | Нет
350363110013 | 4202 Отдел обеспечения единства измерений времени и частоты и радиоэлектронных измерений | Вольтметр | В7-36 |  | 10 мВ - 1000 В | ± 2,5 % | 12 | 7 679 |  | Нет |  | Да |  | Нет | 8340-81 | Нет | Нет
350363110014 | 4202 Отдел обеспечения единства измерений времени и частоты и радиоэлектронных измерений | Прибор диагностики свай | Спектр |  | от 500 до 40000 мкс | ± 1; ± 5 % | 12 | 7 679 |  | Нет |  | Да |  | Нет | 75049-19 | Нет | Нет
350363110015 | 4202 Отдел обеспечения единства измерений времени и частоты и радиоэлектронных измерений | Милливольтметр высокочастотный | В3-62 |  | от 10 кГц до 1,5 ГГц; от 0,7 до 10 В; с делителем от 10 до 1000 В | ± (1,5 - 15) % |  | 7 679 |  | Нет |  | Нет |  | Нет |  | Да | Нет
350363110016 | 4202 Отдел обеспечения единства измерений времени и частоты и радиоэлектронных измерений | Прибор диагностики свай | ПДС-МГ4 |  | от 500 до 50000 мкс | ± 1; ± 5 % | 12 | 7 679 |  | Нет |  | Да |  | Нет | 81110-20 | Нет | Нет
350363110017 | 4202 Отдел обеспечения единства измерений времени и частоты и радиоэлектронных измерений | Вольтметр универсальный | В7-26 | - | 20Гц-30МГц 0,3-300В | (2,5-4) % | 12 | 7 679 |  | Нет |  | Да |  | Нет | 5359-76 | Нет | Нет
350364100002 | 4202 Отдел обеспечения единства измерений времени и частоты и радиоэлектронных измерений | Микровольтметр селективный | В6-9 |  | 1мкВ-1В 20Гц-200кГц | (6-15) % | 12 | 7 859 |  | Нет |  | Да |  | Нет | 4673-75 | Нет | Нет
350364100003 | 4202 Отдел обеспечения единства измерений времени и частоты и радиоэлектронных измерений | Микровольтметр селективный | В6-10 | - | 1мкВ-1В 0,1-30 МГц | (6,0 -10,0) % | 6 | 7 859 |  | Нет |  | Да |  | Нет | 6218-77 | Нет | Нет
350364110002 | 4202 Отдел обеспечения единства измерений времени и частоты и радиоэлектронных измерений | Измеритель сигналов цифрового и аналогового телевидения с анализатором спектра | TV Explorer II+ |  | 46-2150МГц | ±2дБ | 12 | 11 286 |  | Нет |  | Да |  | Нет | 39020-08 | Нет | Нет | поверка данных СИ проводится только для предприятий, подведомственных Минобороне, для остальных предприятий предлагается выполнить калибровку
350364110003 | 4202 Отдел обеспечения единства измерений времени и частоты и радиоэлектронных измерений | Анализатор сигналов эфирного телевизионного вещания | ИТ-09Т |  | 5 -900МГц | ±1,5дБ | 12 | 10 750 |  | Нет |  | Да |  | Нет | 48132-11 | Нет | Нет
350364110005 | 4202 Отдел обеспечения единства измерений времени и частоты и радиоэлектронных измерений | Приемник измерительный | ЕВ-200 |  | 10кГц- 3 ГГц | 2 дБ | 12 | 11 286 |  | Нет |  | Да |  | Нет | 21683-01 | Нет | Нет
350364110007 | 4202 Отдел обеспечения единства измерений времени и частоты и радиоэлектронных измерений | Измеритель уровня | PROLINK-4C Premium |  | 5-862; 950-2050 МГц | 3 дБ | 12 | 11 286 |  | Нет |  | Да |  | Нет | 22187-05 | Нет | Нет
350364110009 | 4202 Отдел обеспечения единства измерений времени и частоты и радиоэлектронных измерений | Измеритель уровня телевизионного радиосигнала | ИТ-081 |  | 46-865МГц | ±2дБ | 12 | 11 286 |  | Нет |  | Да |  | Нет | 30301-05 | Нет | Нет
350364110010 | 4202 Отдел обеспечения единства измерений времени и частоты и радиоэлектронных измерений | Измеритель уровня | EP-313 |  | 45-2150МГц | ±2,5дБ |  | 11 286 |  | Нет |  | Да |  | Нет |  | Да | Нет | только калибровка
350364110012 | 4202 Отдел обеспечения единства измерений времени и частоты и радиоэлектронных измерений | Измеритель уровня телевизионного радиосигнала | ИТ-04 |  | 46 -865МГц | ±2дБ | 12 | 10 854 |  | Нет |  | Да |  | Нет | 24269-03 | Нет | Нет
350364110013 | 4202 Отдел обеспечения единства измерений времени и частоты и радиоэлектронных измерений | Селективный микровольтметр | SMV-6 |  | 0,1-30МГц | ±0,01%;0,5дБ | 12 | 9 644 |  | Нет |  | Да |  | Нет | 4955-75 | Нет | Нет
350364110014 | 4202 Отдел обеспечения единства измерений времени и частоты и радиоэлектронных измерений | Селективный микровольтметр | SMV-8 |  | 30-1000МГц | ±0,01%;0,8дБ | 12 | 14 215 |  | Нет |  | Да |  | Нет | 5866-77 | Нет | Нет
350364110020 | 4202 Отдел обеспечения единства измерений времени и частоты и радиоэлектронных измерений | Анализатор кабельных сетей | Promax-8+ |  | 15-862МГц | ±2дБ | 12 | 11 286 |  | Нет |  | Да |  | Нет | 22186-01 | Нет | Нет
350364110021 | 4202 Отдел обеспечения единства измерений времени и частоты и радиоэлектронных измерений | Вольтметр селективный | PROLINK-1 |  | 48,25-870 МГц | 3 дБ | 12 | 11 286 |  | Нет |  | Да |  | Нет | 22187-05 | Нет | Нет
350364110022 | 4202 Отдел обеспечения единства измерений времени и частоты и радиоэлектронных измерений | Измеритель уровня телевизионных сигналов | PROLINK-3+ |  | 5-862; 950-2050 МГц | 3 дБ | 12 | 11 286 |  | Нет |  | Да |  | Нет | 22187-05 | Нет | Нет
350364110023 | 4202 Отдел обеспечения единства измерений времени и частоты и радиоэлектронных измерений | Измеритель уровня телевизионных сигналов | Prolink-7 | Promax-177, 277, 677, 877, 944 | 5-2150МГц | ±1,5дБ | 12 | 11 286 |  | Нет |  | Да |  | Нет | 16607-97 | Нет | Нет
350364110024 | 4202 Отдел обеспечения единства измерений времени и частоты и радиоэлектронных измерений | Нановольтметр селективный | 233 |  | 1 Гц - 150 кГц; 1 мкВ - 100 мВ | ± 6 % | 6 | 10 127 |  | Нет |  | Да |  | Нет | 5299-76 | Нет | Нет
350364110026 | 4202 Отдел обеспечения единства измерений времени и частоты и радиоэлектронных измерений | Нановольтметр селективный | 237 |  | 1 Гц - 100 кГц;1 мВ - 300 мВ | 1%; [6+2(Uк/Uх-1)] % | 6 | 10 127 |  | Нет |  | Да |  | Нет | 5300-76 | Нет | Нет
350364110034 | 4202 Отдел обеспечения единства измерений времени и частоты и радиоэлектронных измерений | Измеритель уровня телевизионных сигналов | MC-377 |  | 46-865МГц | ±2дБ | 12 | 11 286 |  | Нет |  | Да |  | Нет | 22184-01 | Нет | Нет
350364110038 | 4202 Отдел обеспечения единства измерений времени и частоты и радиоэлектронных измерений | Анализатор комбинированный профессиональный цифроаналоговый | DL-1 DIGILINE |  | 47-878 МГц | 1-1,5 дБ | 12 | 11 286 |  | Нет |  | Да |  | Нет | 32666-06 | Нет | Нет
350364110041 | 4202 Отдел обеспечения единства измерений времени и частоты и радиоэлектронных измерений | Анализатор кабельных телевизионных сетей | Promax-5 | Promax-160, Prolink-1 | 5-2150МГц | ±1,5дБ | 12 | 11 286 |  | Нет |  | Да |  | Нет | 16606-97 | Нет | Нет
350364110042 | 4202 Отдел обеспечения единства измерений времени и частоты и радиоэлектронных измерений | Селективный микровольтметр | EP507A |  | 10кГц-30МГц | ±1,5дБ |  | 14 783 |  | Нет |  | Да |  | Нет |  | Да | Нет | только калибровка
350364110043 | 4202 Отдел обеспечения единства измерений времени и частоты и радиоэлектронных измерений | Вольтметр селективный | В6-17 |  | 20Гц-30МГц | 10-6 | 24 | 14 783 |  | Нет |  | Да |  | Нет | 41559-09 | Нет | Нет
350364110044 | 4202 Отдел обеспечения единства измерений времени и частоты и радиоэлектронных измерений | Измеритель уровня телевизионных сигналов | PROLINK-3C+ |  | 5-862;950-2050МГц | ±3 дБ | 12 | 11 286 |  | Нет |  | Да |  | Нет | 22187-05 | Нет | Нет
350364110045 | 4202 Отдел обеспечения единства измерений времени и частоты и радиоэлектронных измерений | Измеритель уровня телевизионных сигналов | PROLINK-3C Premium |  | 5-862;950-2050МГц | ±3 дБ | 12 | 11 286 |  | Нет |  | Да |  | Нет | 22187-05 | Нет | Нет
350364110046 | 4202 Отдел обеспечения единства измерений времени и частоты и радиоэлектронных измерений | Анализатор комбинированный профессиональный цифроаналоговый | DL-4 DIGILINE |  | 48-860;950-2150МГц | ±(2,0-4,0)дБ | 12 | 11 286 |  | Нет |  | Да |  | Нет | 32267-06 | Нет | Нет
350364110047 | 4202 Отдел обеспечения единства измерений времени и частоты и радиоэлектронных измерений | Анализатор сигналов DVB-C | ИТ-09С, ИТ-09CPS |  | 45 - 865 МГц | ± 1,5 дБ |  | 10 750 |  | Нет |  | Да |  | Нет |  | Да | Нет | калибровка аналоговой части
350364110048 | 4202 Отдел обеспечения единства измерений времени и частоты и радиоэлектронных измерений | Анализатор систем связи | AnCom TDA-9 |  | (20...4000) Гц | ± (f*10^-4 + 0.01) Гц | 24 | 11 286 |  | Нет |  | Да |  | Нет | 41787-09 | Нет | Нет
350364110049 | 4202 Отдел обеспечения единства измерений времени и частоты и радиоэлектронных измерений | Регистратор высокочастотных импульсов | PD-Analyzer HF/UHF |  | (0,1...1200) МГц | ± (3...6) дБ | 12 | 11 286 |  | Нет |  | Да |  | Нет | 68989-17 | Нет | Нет
350364110050 | 4202 Отдел обеспечения единства измерений времени и частоты и радиоэлектронных измерений | Регистратор высокочастотных импульсов | PD-Analyzer |  | от 0,1 до 1200 МГц | ± (3...6) дБ | 24 | 11 286 |  | Нет |  | Да |  | Нет | 76896-19 | Нет | Нет
350364110051 | 4202 Отдел обеспечения единства измерений времени и частоты и радиоэлектронных измерений | Устройство мониторинга частичных разрядов | CDM | CDM-6 | от 10 до 10000 пКл | ± 5,0 % | 24 | 11 286 |  | Нет |  | Нет |  | Нет | 89233-23 | Нет | Нет
350364110052 | 4202 Отдел обеспечения единства измерений времени и частоты и радиоэлектронных измерений | Калибратор кажущихся зарядов | ГКИ-2 (GKI-2) | - | 3000 пКл | ± 10,0 % | 12 | 11 286 |  | Нет |  | Нет |  | Нет | 48363-11 | Нет | Нет
350366110002 | 4202 Отдел обеспечения единства измерений времени и частоты и радиоэлектронных измерений | Вольтметр импульсный цифровой | В4-13 |  | 0,1 - 150 В | (0,5 -1,5) % | 12 | 6 650 |  | Нет |  | Да |  | Нет | 4416-74 | Нет | Нет
350366110003 | 4202 Отдел обеспечения единства измерений времени и частоты и радиоэлектронных измерений | Вольтметр импульсный | В4-17 |  | 0,1 - 100В | ±1,5% | 12 | 6 045 |  | Нет |  | Да |  | Нет | 3717-73 | Нет | Нет
350367100004 | 4202 Отдел обеспечения единства измерений времени и частоты и радиоэлектронных измерений | Усилитель высокочастотный | У3-33 |  | (0,05-400)МГц | 25 дБ | 12 | 5 946 |  | Нет |  | Да |  | Нет | 4150-74 | Нет | Нет
350367100007 | 4202 Отдел обеспечения единства измерений времени и частоты и радиоэлектронных измерений | Усилитель измерительный | У3-29 |  | 50Гц - 20МГц | 2 дБ | 12 | 5 946 |  | Нет |  | Да |  | Нет | 3379-72 | Нет | Нет
350367100008 | 4202 Отдел обеспечения единства измерений времени и частоты и радиоэлектронных измерений | Магазин затуханий | ВЧА-75 | _ | (0...40) дБ через 10 дБ; (0...9) дБ через 1 дБ | ±0.25 дБ | 12 | 5 946 |  | Нет |  | Да |  | Нет | 27491-04 | Нет | Нет
350367100010 | 4202 Отдел обеспечения единства измерений времени и частоты и радиоэлектронных измерений | Усилитель измерительный низкочастотный | У4-28 |  | 2 Гц - 200 кГц | ± 0,3 дБ | 12 | 5 946 |  | Нет |  | Да |  | Нет | 4381-74 | Нет | Нет
350367100011 | 4202 Отдел обеспечения единства измерений времени и частоты и радиоэлектронных измерений | Измерительный усилитель | 442, 443, 480, 481, 482, 484, 485, 682А02 | - | от 0,05 до 1000000 Гц | ± 1 % | 12 | 5 946 |  | Нет |  | Нет |  | Нет | 36256-07 | Нет | Нет | Стоимость приведена за прибор с 1 каналом измерения. За каждый дополнительный канал стоимость увеличивается на 50%
350560100001 | 4202 Отдел обеспечения единства измерений времени и частоты и радиоэлектронных измерений | Радиотестер | HP 11758 B |  | 0-18ГГц | ±0,5дБ | 12 | 12 923 |  | Нет |  | Да |  | Нет | 16232-97 | Нет | Нет | Поверка с одним преобразователем
350560100002 | 4202 Отдел обеспечения единства измерений времени и частоты и радиоэлектронных измерений | Ваттметр поглощаемой мощности | DPM 5000 |  | 400 -1990 МГц | ±1,0% | 12 | 12 923 |  | Нет |  | Да |  | Нет | 26208-03 | Нет | Нет
350560100003 | 4202 Отдел обеспечения единства измерений времени и частоты и радиоэлектронных измерений | Измеритель мощности с блоком измерительным и первичным измерительным преобразователем | E4418B |  | 10МГц-18ГГц | ±0,5дБ | 12 | 12 923 |  | Нет |  | Да |  | Нет | 38915-08 | Нет | Нет | Поверка с одним преобразователем
350560100004 | 4202 Отдел обеспечения единства измерений времени и частоты и радиоэлектронных измерений | Ваттметр поглощаемой мощности | М3-21 |  | (0,01-10,0)мВт | ±(10,0+1мкВт/Р)% | 12 | 12 923 |  | Нет |  | Да |  | Нет | 4355-74 | Нет | Нет
350560100005 | 4202 Отдел обеспечения единства измерений времени и частоты и радиоэлектронных измерений | Ваттметр поглощаемой мощности термисторный | М3-28 | с одним преобразователем | 0,02-5,5ГГц | ±(10,0-15,0)% | 12 | 9 206 |  | Нет |  | Да |  | Нет | 5672-76 | Нет | Нет
350560100011 | 4202 Отдел обеспечения единства измерений времени и частоты и радиоэлектронных измерений | Измеритель мощности с блоком измерительным и первичным измерительным преобразователем | E4417A |  | 1нВт-3Вт | ±3,4% | 12 | 12 923 |  | Нет |  | Да |  | Нет | 38915-08 | Нет | Нет | поверка с одним преобразователем
350560100012 | 4202 Отдел обеспечения единства измерений времени и частоты и радиоэлектронных измерений | Ваттметр поглощаемой мощности | М3-58/1 |  | (100 мкВт-1 Вт) | ± 6,0 % | 12 | 12 923 |  | Нет |  | Да |  | Нет | 9085-83 | Нет | Нет
350560100013 | 4202 Отдел обеспечения единства измерений времени и частоты и радиоэлектронных измерений | Ваттметр поглощаемой мощности | М3-58 |  | (100мкВт-1Вт) | ±(4,0-10,0)% | 12 | 12 923 |  | Нет |  | Да |  | Нет | 7380-79 | Нет | Нет
350560100017 | 4202 Отдел обеспечения единства измерений времени и частоты и радиоэлектронных измерений | Преобразователь измерительный | NRP-Z24 |  | 0 - 18 ГГц | 0,3дБ | 12 | 12 923 |  | Нет |  | Да |  | Нет | 37008-08 | Нет | Нет
350560100023 | 4202 Отдел обеспечения единства измерений времени и частоты и радиоэлектронных измерений | Ваттметр поглощаемой мощности | 6960B |  | 1мкВт-100мВт | ±3,4% | 12 | 12 923 |  | Нет |  | Да |  | Нет | 19074-99 | Нет | Нет
350560120001 | 4202 Отдел обеспечения единства измерений времени и частоты и радиоэлектронных измерений | Преобразователь приемный термисторный коаксиальный | М5-29 |  | (0,03-1,0)ГГц | ±6,0% | 12 | 6 318 |  | Нет |  | Да |  | Нет | 3685-73 | Нет | Нет
350560120002 | 4202 Отдел обеспечения единства измерений времени и частоты и радиоэлектронных измерений | Преобразователь приемный термисторный коаксиальный | М5-30 |  | (1,0-3,0)ГГц | ±7,0% | 12 | 7 254 |  | Нет |  | Да |  | Нет | 3685-73 | Нет | Нет
350560120003 | 4202 Отдел обеспечения единства измерений времени и частоты и радиоэлектронных измерений | Преобразователь приемный термисторный коаксиальный | М5-31 |  | (3,0-6,0)ГГц | ±7,0% | 12 | 6 448 |  | Нет |  | Да |  | Нет | 3685-73 | Нет | Нет
350560120004 | 4202 Отдел обеспечения единства измерений времени и частоты и радиоэлектронных измерений | Преобразователь приемный термисторный коаксиальный | М5-32 |  | (6,0-10,0)ГГц | ±7,0% | 12 | 7 254 |  | Нет |  | Да |  | Нет | 3685-73 | Нет | Нет
350560120005 | 4202 Отдел обеспечения единства измерений времени и частоты и радиоэлектронных измерений | Преобразователь термисторный | М5-88 |  | (0,03-7,5)ГГц | 0,9; 0,8 | 12 | 10 079 |  | Нет |  | Да |  | Нет | 4428-74 | Нет | Нет
350560120006 | 4202 Отдел обеспечения единства измерений времени и частоты и радиоэлектронных измерений | Преобразователь термисторный | М5-89 |  | (0,1-12,0)ГГц | 0,8; 0,7 | 12 | 11 519 |  | Нет |  | Да |  | Нет | 4428-74 | Нет | Нет
350560120012 | 4202 Отдел обеспечения единства измерений времени и частоты и радиоэлектронных измерений | Ваттметр поглощаемой мощности | М3-51 | с одним преобразователем | 1мкВт-10мВт | ±(4,0-10,0)% | 12 | 12 923 |  | Нет |  | Да |  | Нет | 7055-79 | Нет | Нет
350560120013 | 4202 Отдел обеспечения единства измерений времени и частоты и радиоэлектронных измерений | Ваттметр поглощаемой мощности | М3-54 |  | 100мкВт-1Вт | ±(4,0-10,0)% | 12 | 12 923 |  | Нет |  | Да |  | Нет | 7058-79 | Нет | Нет
350560120014 | 4202 Отдел обеспечения единства измерений времени и частоты и радиоэлектронных измерений | Ваттметр поглощаемой мощности | М3-56 |  | 10мВт-20Вт | ±(4,0-10,0)% | 12 | 12 923 |  | Нет |  | Да |  | Нет | 7060-79 | Нет | Нет
350560120015 | 4202 Отдел обеспечения единства измерений времени и частоты и радиоэлектронных измерений | Ваттметр поглощаемой мощности | М3-90 | с одним преобразователем | 1мкВт-10мВт | ±(4,0-10,0)% | 24 | 12 923 |  | Нет |  | Да |  | Нет | 11477-88 | Нет | Нет
350560120016 | 4202 Отдел обеспечения единства измерений времени и частоты и радиоэлектронных измерений | Преобразователь измерительный | NRP-Z23 |  | 0,01 - 18 ГГц | ± 8,0 % | 12 | 12 923 |  | Нет |  | Да |  | Нет | 37008-08 | Нет | Нет
350560120017 | 4202 Отдел обеспечения единства измерений времени и частоты и радиоэлектронных измерений | Преобразователь измерительный | NRP-Z22 |  | 0,01 - 18 ГГц | ± 8,0 % | 12 | 12 923 |  | Нет |  | Да |  | Нет | 37008-08 | Нет | Нет
350560120018 | 4202 Отдел обеспечения единства измерений времени и частоты и радиоэлектронных измерений | Преобразователь измерительный | NRP-Z51 |  | 0 - 18 ГГц | ± 6,0 % | 12 | 12 923 |  | Нет |  | Да |  | Нет | 37008-08 | Нет | Нет
350560120019 | 4202 Отдел обеспечения единства измерений времени и частоты и радиоэлектронных измерений | Измеритель мощности СВЧ | М3М-18 |  | 0,01 - 18 ГГц | ± 20,0 % | 12 | 12 923 |  | Нет |  | Да |  | Нет | 36974-08 | Нет | Нет
350560120020 | 4202 Отдел обеспечения единства измерений времени и частоты и радиоэлектронных измерений | Ваттметр с преобразователем | N1911A, N1912A | с преобразователем N1921A | 50 МГц - 18,0 ГГц | ± 5 % | 12 | 12 923 |  | Нет |  | Да |  | Нет | 44086-10 | Нет | Нет
350560120021 | 4202 Отдел обеспечения единства измерений времени и частоты и радиоэлектронных измерений | Ваттметр с преобразователем | N1913A, N1914A (ваттметр); N8481A, N8481B, N8481H, N8482A, N8482B, N8482H, N8483A, N8485A, N8486AR, N8486AQ, N8487A, E4413A, 8485A, 8485D, 8487A, 8487D (преобразователь) |  | 0,01 - 18 ГГц | ± 6 % | 12 | 12 923 |  | Нет |  | Да |  | Нет | 44731-10 | Нет | Нет
350560120022 | 4202 Отдел обеспечения единства измерений времени и частоты и радиоэлектронных измерений | Прибор комбинированный | Agilent 53147A | с преобразователем 8481A | 0,01 - 18 ГГц | ± 6 % |  | 12 923 |  | Нет |  | Да |  | Нет |  | Да | Нет
350560120023 | 4202 Отдел обеспечения единства измерений времени и частоты и радиоэлектронных измерений | Преобразователь измерительный | U2000H |  | 0,01 - 18 ГГц | ± 5,0 % | 12 | 12 923 |  | Нет |  | Да |  | Нет | 57571-14 | Нет | Нет
350560120024 | 4202 Отдел обеспечения единства измерений времени и частоты и радиоэлектронных измерений | Измеритель КСВ и мощности | SX-600 | - | от 1,8 до 525 МГц | - | - | 12 923 |  | Нет |  | Да |  | Нет | - | Нет | Нет
350560120025 | 4202 Отдел обеспечения единства измерений времени и частоты и радиоэлектронных измерений | Ваттметр поглощаемой мощности | М3-113 |  | 0,0005-80 мВт | ±6,0 % | 24 | 12 923 |  | Нет |  | Да |  | Нет | 47128-11 | Нет | Нет
350560120026 | 4202 Отдел обеспечения единства измерений времени и частоты и радиоэлектронных измерений | Блок измерительный ваттметров | E4416A, E4417A, N1911A, N1912A, N1913A, N1914A, E8262A |  | 0,01 - 18 ГГц | ± (4,0 - 10,0) % | 12 | 12 923 |  | Нет |  | Да |  | Нет | 57386-14 | Нет | Нет
350560120027 | 4202 Отдел обеспечения единства измерений времени и частоты и радиоэлектронных измерений | Измеритель средней мощности | М3-3А |  | (0,25-15) Вт | ± 15 %; ± 20 % | 12 | 12 923 |  | Нет |  | Да |  | Нет | 2341-68 | Нет | Нет
350560120028 | 4202 Отдел обеспечения единства измерений времени и частоты и радиоэлектронных измерений | Ваттметр поглощаемой мощности | М3-108 | с одним преобразователем | (10^-6 -10) Вт | ± (4 - 6) % | 24 | 12 923 |  | Нет |  | Да |  | Нет | 30994-06 | Нет | Нет
350560120029 | 4202 Отдел обеспечения единства измерений времени и частоты и радиоэлектронных измерений | Ваттметр СВЧ с блоком измерительным и преобразователем измерительным | NRP (блок) с NRP-Z11 (преобразователь), NRP (блок) с NRP-Z21 (преобразователь), NRP (блок) с NRP-Z22 (преобразователь), NRP (блок) с NRP-Z23 (преобразователь), NRP (блок) с NRP-Z24 (преобразователь), NRP (блок) с NRP-Z51 (преобразователь), NRP (блок) с NRP-Z91 (преобразователь) |  | (0,01-18) ГГц | ± (6,0-10,0) % | 12 | 12 923 |  | Нет |  | Да |  | Нет | 32262-06 | Нет | Нет
350560120030 | 4202 Отдел обеспечения единства измерений времени и частоты и радиоэлектронных измерений | Преобразователь измерительный | NRP-Z81 |  | (0,05-18) ГГц | ± 6,0 % | 12 | 12 923 |  | Нет |  | Да |  | Нет | 41248-09 | Нет | Нет
350560120031 | 4202 Отдел обеспечения единства измерений времени и частоты и радиоэлектронных измерений | Преобразователь мощности измерительный | U2000A, U2000B, U2000H, U2001A, U2001B, U2001H, U2004A |  | (0,01-18) ГГц | ± (3,5-5,0) % | 12 | 12 923 |  | Нет |  | Да |  | Нет | 44989-10 | Нет | Нет
350560120032 | 4202 Отдел обеспечения единства измерений времени и частоты и радиоэлектронных измерений | Преобразователь измерительный | U8481A |  | (0,01-18) ГГц | ± 2,63 % | 12 | 12 923 |  | Нет |  | Да |  | Нет | 58321-14 | Нет | Нет
350560120033 | 4202 Отдел обеспечения единства измерений времени и частоты и радиоэлектронных измерений | Ваттметр поглощаемой мощности СВЧ | NRP18S-10, NRP18S-20, NRP18S-25 |  | (0,01 - 18) ГГц | ± 4,0 %; ± 7,0 % | 12 | 12 923 |  | Нет |  | Да |  | Нет | 67460-17 | Нет | Нет
350560120034 | 4202 Отдел обеспечения единства измерений времени и частоты и радиоэлектронных измерений | Ваттметр поглощаемой мощности | ПрофКиП М3-51, ПрофКиП М3-54, ПрофКиП М3-56 | - | (0 - 17.85) ГГц | ± 4,0 %; ± 6,0 % | 12 | 12 923 |  | Нет |  | Да |  | Нет | 70409-18 | Нет | Нет | Сдавать в поверку, обязательно. только со своим формуляром
350560120035 | 4202 Отдел обеспечения единства измерений времени и частоты и радиоэлектронных измерений | Преобразователь мощности измерительный NI USB-5681 p/g 19976A-01-01 | NI USB-5680, NI USB-5681 |  | (50 МГц - 6 ГГц); (10 МГц - 18 ГГц) | ± 0,25 дБ | 12 | 12 427 |  | Нет |  | Нет |  | Нет | 47898-11 | Нет | Нет
350560120037 | 4202 Отдел обеспечения единства измерений времени и частоты и радиоэлектронных измерений | Ваттметр поглощаемой мощности СВЧ | NRP8S, NRP8SN, NRP18S, NRP18SN | -- | (0,01 - 18) ГГц | ± 2.5 % | 12 | 12 923 |  | Нет |  | Да |  | Нет | 63233-16 | Нет | Нет
350560120038 | 4202 Отдел обеспечения единства измерений времени и частоты и радиоэлектронных измерений | Ваттметр поглощаемой мощности СВЧ | М3-1-1500 Нарцисс | М3-1/50, М3-20/50 | (0,3 - 3000.0) МГц | ± 5,0 %; ± 6,0 % | 12 | 12 923 |  | Нет |  | Да |  | Нет | 79085-20 | Нет | Нет | Сдавать в поверку только со своим Руководством по экксплуатации
350560120039 | 4202 Отдел обеспечения единства измерений времени и частоты и радиоэлектронных измерений | Преобразователь измерительный | NRP-Z55 | - | от 0 до 40 ГГц | ± 10,0 % | 12 | 14 783 |  | Нет |  | Нет |  | Нет | 37008-08 | Нет | Нет
350560120040 | 4202 Отдел обеспечения единства измерений времени и частоты и радиоэлектронных измерений | Ваттметр поглощаемой мощности СВЧ | NRP6A, NRP6AN, NRP18A, NRP18AN | - | от 8 кГц до 18 ГГц | ± 2.5 % | 12 | 14 783 |  | Нет |  | Нет |  | Нет | 64926-16 | Нет | Нет
350863100001 | 4202 Отдел обеспечения единства измерений времени и частоты и радиоэлектронных измерений | Ваттметр термисторный | М3-22 |  | (12-6000)мкВт | ±[0,5+(0,5*П+50)/Р]% | 12 | 11 519 |  | Нет |  | Да |  | Нет | 2858-72 | Нет | Нет
350863100002 | 4202 Отдел обеспечения единства измерений времени и частоты и радиоэлектронных измерений | Ваттметр поглощающей мощности | М3-22А |  | 10мкВт-10мВт | ±(0,8+0,2П/Р)% | 12 | 11 519 |  | Нет |  | Да |  | Нет | 8749-82 | Нет | Нет
350863110001 | 4202 Отдел обеспечения единства измерений времени и частоты и радиоэлектронных измерений | Ваттметр поглощаемой мощности термисторный | М3-28 | - | (0,02-5,5)ГГц | ±0,6% раб.R | 12 | 6 096 |  | Нет |  | Да |  | Нет | 5672-76 | Нет | Нет | Поверка только измерительного блока Я2М-64 из состава М3-28 без преобразователей
351421100001 | 4202 Отдел обеспечения единства измерений времени и частоты и радиоэлектронных измерений | Генератор испытательных импульсов | И1-11 |  | (0-100)мкс | 10 нс | 12 | 10 079 |  | Нет |  | Да |  | Нет | 6450-78 | Нет | Нет
351421100004 | 4202 Отдел обеспечения единства измерений времени и частоты и радиоэлектронных измерений | Генератор испытательных импульсов | И1-14 |  | (0,1-10) мкс | ± 10 % | 12 | 10 079 |  | Нет |  | Да |  | Нет | 7512-79 | Нет | Нет
351421100005 | 4202 Отдел обеспечения единства измерений времени и частоты и радиоэлектронных измерений | Осциллограф цифровой запоминающий | АКИП-4131/1А, АКИП-4131/2А | - | Ппр. 100, 200 МГц | δко=3%; δf= 0,000025% | 12 | 15 501 |  | Нет |  | Да |  | Нет | 73504-18 | Нет | Нет | Осциллограф цифровой запоминающий 4-х канальный
351421100006 | 4202 Отдел обеспечения единства измерений времени и частоты и радиоэлектронных измерений | Осциллограф-регистратор | DL950 | DL950 (4-х канальный) | ППр. 3,5 МГц | δко= 1% |  | 15 501 |  | Нет |  | Нет |  | Нет |  | Да | Нет | Осциллограф-регистратор 4-х канальный
351421100007 | 4202 Отдел обеспечения единства измерений времени и частоты и радиоэлектронных измерений | Осциллограф цифровой | TDS 2004С, TDS 2014С, TDS 2024С | - | Ппр.70, 100, 200 МГц | δко=±3,0 (10мВ/дел…5В/дел) ±4,0 (2и5 мВ/дел); δкр=± (0,004 Кр + 10-4 Т + 0,6 нс); | 12 | 15 501 |  | Нет |  | Да |  | Нет | 48471-11 | Нет | Нет | Осциллограф цифровой 4-х канальный
351421100008 | 4202 Отдел обеспечения единства измерений времени и частоты и радиоэлектронных измерений | Осциллограф цифровой запоминающий | RTO6 | - | Ппр. 1ГГц | δко=±2 (Ко<0,005 В/д), ±1,5 (Ко>0,005 В/д); δf=±1х10-7 | 12 | 16 122 |  | Нет |  | Да |  | Нет | 83272-21 | Нет | Нет | Осциллограф 4-х канальный с опцией В91
351421100009 | 4202 Отдел обеспечения единства измерений времени и частоты и радиоэлектронных измерений | Осциллограф двухканальный | DPOX180H | - | Ппр.180 МГц | δко=3% |  | 7 585 |  | Нет |  | Да |  | Нет | - | Да | Нет | только калибровка
351421100010 | 4202 Отдел обеспечения единства измерений времени и частоты и радиоэлектронных измерений | Осциллограф-мультиметр | АКИП-4125С | АКИП-4125/1С, АКИП-4125/2С | Ппр.100, 200 МГц | δUко=±3%; δf=±2.5*10-5% | 12 | 14 763 |  | Нет |  | Да |  | Нет | 88169-23 | Нет | Нет
351421100011 | 4202 Отдел обеспечения единства измерений времени и частоты и радиоэлектронных измерений | Осциллограф цифровой | RIGOL MSO2000 | MSO2052, MSO2072, MSO2102, MSO2202, MSO2302, MSO2052A, MSO2072A, MSO2102A, MSO2202A, MSO2302A, MSO2052E, MSO2072E, MSO2102E, MSO2202E, MSO2302E | Ппр.50 МГц, 70МГц; 100 МГц; 200 МГц; 300 МГц | δко=±(0,2 *8*Коткл); δf=±25х10-6%. | 12 | 10 072 |  | Нет |  | Да |  | Нет | 57457-14 | Нет | Нет
351421100012 | 4202 Отдел обеспечения единства измерений времени и частоты и радиоэлектронных измерений | Осциллограф цифровой запоминающий | MDO-72000A | MDO-72102A, MDO-72202A, MDO-72302A | Ппр.100, 200, 300 МГц | Ко: ± 5% (=1 мВ/дел):± 3% (≥ 2 мВ/дел); δfоп.ген =±5*10-5 | 12 | 15 501 |  | Нет |  | Да |  | Нет | 83463-21 | Нет | Нет
351460100010 | 4202 Отдел обеспечения единства измерений времени и частоты и радиоэлектронных измерений | Генератор импульсов | Г5-72 |  | (1кГц-50МГц) | ±0,1*F+0,2 | 12 | 9 069 |  | Нет |  | Да |  | Нет | 6701-78 | Нет | Нет
351460110001 | 4202 Отдел обеспечения единства измерений времени и частоты и радиоэлектронных измерений | Прибор для калибровки осциллографов импульсного типа | И1-9 |  | (100нс-10с) | ±10-4*Т | 12 | 14 112 |  | Нет |  | Да |  | Нет | 5787-76 | Нет | Нет
351460110002 | 4202 Отдел обеспечения единства измерений времени и частоты и радиоэлектронных измерений | Генератор испытательных импульсов | И1-15 |  | (0,1-10)мкс | ±(0,1*Т+0,01)мкс | 12 | 14 112 |  | Нет |  | Да |  | Нет | 7513-79 | Нет | Нет
351460110101 | 4202 Отдел обеспечения единства измерений времени и частоты и радиоэлектронных измерений | Система для поверки | ТСКБМ |  | от 45 до 65 с | ± 0,5 с | 24 | 11 082 |  | Нет |  | Да |  | Нет | 58303-14 | Нет | Нет
351460110102 | 4202 Отдел обеспечения единства измерений времени и частоты и радиоэлектронных измерений | Генератор импульсов | Г5-78 |  | 1 кГц - 500 МГц | ± 0,1*T | 12 | 9 069 |  | Нет |  | Да |  | Нет | 8776-82 | Нет | Нет
351460110103 | 4202 Отдел обеспечения единства измерений времени и частоты и радиоэлектронных измерений | Генератор импульсов | Г5-102 |  | 6,6 нс - 100 с | ±10^-6*Т | 24 | 12 923 |  | Нет |  | Да |  | Нет | 39224-08 | Нет | Нет
351460110105 | 4202 Отдел обеспечения единства измерений времени и частоты и радиоэлектронных измерений | Линия задержки | ЛЗТ-3 |  | (80-21340) нс | ± (12 - 168) нс | 12 | 9 069 |  | Нет |  | Да |  | Нет | 70116-17 | Нет | Нет
351460110106 | 4202 Отдел обеспечения единства измерений времени и частоты и радиоэлектронных измерений | Генератор импульсов | Г5-60 |  | 0,1 мкс - 10 с | ± 10^-6*Т | 12 | 12 923 |  | Нет |  | Да |  | Нет | 5463-76 | Нет | Нет
351460110107 | 4202 Отдел обеспечения единства измерений времени и частоты и радиоэлектронных измерений | Калибратор импульсных напряжений | В1-5 |  | (0,1-100) В | ± (0,5-1,0) % | 6 | 14 112 |  | Нет |  | Да |  | Нет | 3713-73 | Нет | Нет
351460110108 | 4202 Отдел обеспечения единства измерений времени и частоты и радиоэлектронных измерений | Генератор импульсов | Г5-56 |  | (0.1 - 10^6) мкс | ± 10,0 % | 12 | 12 923 |  | Нет |  | Да |  | Нет | 5269-12 | Нет | Нет
351460110109 | 4202 Отдел обеспечения единства измерений времени и частоты и радиоэлектронных измерений | Генератор импульсов | Г5-100 | - | 10 нс - 100 с | ±10^-4*Т | 12 | 12 923 |  | Нет |  | Да |  | Нет | 32402-06 | Нет | Нет
351460200006 | 4202 Отдел обеспечения единства измерений времени и частоты и радиоэлектронных измерений | Генератор импульсов | Г5-82 |  | (1-9,9*10+7) мкс | ±0,003*Т | 12 | 9 069 |  | Нет |  | Да |  | Нет | 8598-82 | Нет | Нет
351460200009 | 4202 Отдел обеспечения единства измерений времени и частоты и радиоэлектронных измерений | Генератор импульсов | Г5-89 |  | 20нс-999мс | 5нс | 12 | 9 069 |  | Нет |  | Да |  | Нет | 10666-86 | Нет | Нет
351460210002 | 4202 Отдел обеспечения единства измерений времени и частоты и радиоэлектронных измерений | Генератор испытательных импульсов | И1-18 |  | (0,1-999,9)мкс | (0,01*Т+0,01)мкс | 12 | 14 112 |  | Нет |  | Да |  | Нет | 10102-85 | Нет | Нет
351460210003 | 4202 Отдел обеспечения единства измерений времени и частоты и радиоэлектронных измерений | Генератор ПСП - анализатор кодовых последовательностей | ГК5-83 |  | 2^7 - 1 - 2^23 - 1; 0,02 - 20 мкс | ±10^-4*Т | 12 | 9 069 |  | Нет |  | Да |  | Нет | 8890-82 | Нет | Нет
351460210004 | 4202 Отдел обеспечения единства измерений времени и частоты и радиоэлектронных измерений | Генератор импульсов точной амплитуды | Г5-75 |  | (0,01 - 9,999) В; 0,1 мкс - 9,99 с | ± 0,07*U; ± 10^-3*Т | 12 | 9 986 |  | Нет |  | Да |  | Нет | 7767-12 | Нет | Нет
351460300003 | 4202 Отдел обеспечения единства измерений времени и частоты и радиоэлектронных измерений | Генератор импульсов | Г5-54 |  | от 10 Гц до 100 кГц | ±0,1*F | 24 | 7 350 |  | Нет |  | Да |  | Нет | 4221-74 | Нет | Нет
351460300004 | 4202 Отдел обеспечения единства измерений времени и частоты и радиоэлектронных измерений | Генератор импульсов | Г5-63 |  | 10мкс-200мс | ±0,1*Т | 12 | 7 350 |  | Нет |  | Да |  | Нет | 5634-76 | Нет | Нет
351460300005 | 4202 Отдел обеспечения единства измерений времени и частоты и радиоэлектронных измерений | Генератор импульсов малогабаритный | Г5-15, МГИ-2 |  | (40-10000) Гц | ± (0,1*F+4) Гц | 12 | 9 069 |  | Нет |  | Да |  | Нет | 1740-63 | Нет | Нет
351460300006 | 4202 Отдел обеспечения единства измерений времени и частоты и радиоэлектронных измерений | LOOP CONTROLLER | PN: 9240 SI |  |  |  |  | 6 318 |  | Нет |  | Да |  | Нет |  | Да | Нет | только калибровка
351461100001 | 4202 Отдел обеспечения единства измерений времени и частоты и радиоэлектронных измерений | Осциллограф сервисный универсальный | ОСУ-10А |  | Ппр. 10 МГц | δко=4%;δкр=4%; tф £ 35 нс. | 12 | 5 843 |  | Нет |  | Да |  | Нет | 28709-05 | Нет | Нет
351461100002 | 4202 Отдел обеспечения единства измерений времени и частоты и радиоэлектронных измерений | Осциллограф сервисный универсальный | ОСУ-10В |  | Ппр. 10 МГц | δко=4%;δкр=4%; tф £ 35 нс. | 12 | 5 843 |  | Нет |  | Да |  | Нет | 28709-05 | Нет | Нет
351461100004 | 4202 Отдел обеспечения единства измерений времени и частоты и радиоэлектронных измерений | Осциллограф | С1-49 |  | Ппр. 5,5 МГц | δко=10%;δкр=10%. | 12 | 5 843 |  | Нет |  | Да |  | Нет | 2506-69 | Нет | Нет
351461100005 | 4202 Отдел обеспечения единства измерений времени и частоты и радиоэлектронных измерений | Осциллограф универсальный | С1-65 |  | Ппр. 35 МГц | δко=5%;δкр=5%; tф £ 10 нс. | 12 | 5 843 |  | Нет |  | Да |  | Нет | 3371-72 | Нет | Нет
351461100006 | 4202 Отдел обеспечения единства измерений времени и частоты и радиоэлектронных измерений | Осциллограф универсальный | С1-65А |  | Ппр. 50 МГц | δко=5%;δкр=5%; tф £ 8 нс. | 12 | 5 843 |  | Нет |  | Да |  | Нет | 5334-76 | Нет | Нет
351461100007 | 4202 Отдел обеспечения единства измерений времени и частоты и радиоэлектронных измерений | Осциллограф универсальный | С1-67 |  | Ппр. 10 МГц | δко=4%;δкр=4%; tф £ 35 нс. | 12 | 5 843 |  | Нет |  | Да |  | Нет | 3615-73 | Нет | Нет
351461100008 | 4202 Отдел обеспечения единства измерений времени и частоты и радиоэлектронных измерений | Осциллограф универсальный | С1-68 |  | Ппр. 1,0 МГц | δко=5%;δкр=5%; tф £ 350 нс. | 12 | 5 843 |  | Нет |  | Да |  | Нет | 3004-72 | Нет | Нет
351461100010 | 4202 Отдел обеспечения единства измерений времени и частоты и радиоэлектронных измерений | Осциллограф | С1-72 |  | Ппр. 10 МГц | δко=5%;δкр=5%; tф £ 35 нс. | 12 | 5 843 |  | Нет |  | Да |  | Нет | 4342-74 | Нет | Нет
351461100011 | 4202 Отдел обеспечения единства измерений времени и частоты и радиоэлектронных измерений | Осциллограф универсальный | С1-73 |  | Ппр. 1,0 МГц | δко=7%;δкр=7%; tф £ 70 нс. | 12 | 5 843 |  | Нет |  | Да |  | Нет | 4302-74 | Нет | Нет
351461100012 | 4202 Отдел обеспечения единства измерений времени и частоты и радиоэлектронных измерений | Осциллограф универсальный | С1-76 |  | Ппр. 1,0 МГц | δко=5%;δкр=5%; tф £ 350 нс. | 12 | 5 843 |  | Нет |  | Да |  | Нет | 5767-76 | Нет | Нет
351461100013 | 4202 Отдел обеспечения единства измерений времени и частоты и радиоэлектронных измерений | Осциллограф универсальный сервисный | С1-94 |  | Ппр. 10 МГц | δко=5%;δкр=5%; tф £ 35 нс. | 12 | 5 843 |  | Нет |  | Да |  | Нет | 6791-78 | Нет | Нет
351461100017 | 4202 Отдел обеспечения единства измерений времени и частоты и радиоэлектронных измерений | Осциллограф сервисный | С1-150 |  | Ппр. 15 МГц | δко=4%;δкр=4%; tф £ 24 нс. | 12 | 5 843 |  | Нет |  | Да |  | Нет | 16927-97 | Нет | Нет
351461100018 | 4202 Отдел обеспечения единства измерений времени и частоты и радиоэлектронных измерений | Осциллограф | С1-159 |  | Ппр. 10 МГц | δко=5%;δкр=5%; tф £ 35 нс. | 12 | 5 843 |  | Нет |  | Да |  | Нет | 19743-00 | Нет | Нет
351461100020 | 4202 Отдел обеспечения единства измерений времени и частоты и радиоэлектронных измерений | Осциллограф портативный 1-канальный | HPS 10 |  | Ппр.2МГц | δко=2,5%;δкр=5%;tф £ 17,5нс |  | 5 843 |  | Нет |  | Да |  | Нет |  | Да | Нет | только калибровка
351461100021 | 4202 Отдел обеспечения единства измерений времени и частоты и радиоэлектронных измерений | Осциллограф | С1-64 |  | Ппр.50МГц | δко=±5%; δкр=±5%; τф≤9нс | 12 | 5 843 |  | Нет |  | Да |  | Нет | 3003-72 | Нет | Нет
351461100022 | 4202 Отдел обеспечения единства измерений времени и частоты и радиоэлектронных измерений | Осциллограф универсальный | С1-124 |  | Ппр.10МГц | δко=±4%; δкр=±4%; τф≤35нс | 12 | 5 843 |  | Нет |  | Да |  | Нет | 11213-88 | Нет | Нет
351461100023 | 4202 Отдел обеспечения единства измерений времени и частоты и радиоэлектронных измерений | Осциллограф | МЕГЕОН 15010, МЕГЕОН 15011 |  | Ппр. 10 МГц | δко=5%; δкр=5%; tф ≤ 35 нс. | 12 | 5 843 |  | Нет |  | Да |  | Нет |  | Да | Нет
351461100024 | 4202 Отдел обеспечения единства измерений времени и частоты и радиоэлектронных измерений | Осциллограф | С1-169 | С1-169/1 | Ппр. 10 МГц | δко=5%;δкр=5%; tф ≤ 35 нс. | 12 | 5 843 |  | Нет |  | Да |  | Нет | 34792-07 | Нет | Нет
351461100025 | 4202 Отдел обеспечения единства измерений времени и частоты и радиоэлектронных измерений | Высоковольтный дифференциальный пробник | N2791A |  | Ппр. 25 МГц | δко=2% |  | 5 843 |  | Нет |  | Нет |  | Нет |  | Да | Нет
351461100026 | 4202 Отдел обеспечения единства измерений времени и частоты и радиоэлектронных измерений | Осциллограф | С1-68 |  | Ппр. 1,0 МГц | δко=5%;δкр=5%; tф < 350 нс. | 12 | 5 843 |  | Нет |  | Да |  | Нет | 3338-72 | Нет | Нет
351461100027 | 4202 Отдел обеспечения единства измерений времени и частоты и радиоэлектронных измерений | Осциллограф универсальный | С1-94М, С1-159М |  | Ппр. 10 МГц | δко=5%;δкр=5%; tф < 35 нс. | 12 | 5 843 |  | Нет |  | Да |  | Нет | 41754-09 | Нет | Нет
351461100028 | 4202 Отдел обеспечения единства измерений времени и частоты и радиоэлектронных измерений | Осциллограф универсальный | С1-96М, С1-120М, С1-127М, С1-137М, C1-157М |  | Ппр. 20, 30, 50, 100 МГц | δко=5%;δкр=5%; tф < 3,5; 7; 12; 19 нс. | 12 | 9 069 |  | Нет |  | Да |  | Нет | 41754-09 | Нет | Нет
351461100029 | 4202 Отдел обеспечения единства измерений времени и частоты и радиоэлектронных измерений | Осциллограф универсальный | С1-101 |  | Ппр. 5 МГц | δко=7%;δкр=3%; tф < 70 нс. | 12 | 5 843 |  | Нет |  | Да |  | Нет | 7532-80 | Нет | Нет
351461100030 | 4202 Отдел обеспечения единства измерений времени и частоты и радиоэлектронных измерений | Осциллограф | C1-157 |  | Ппр. 100 МГц | δко=3%;δкр=4%; tф < 3,5 нс. | 12 | 9 069 |  | Нет |  | Да |  | Нет | 75893-19 | Нет | Нет
351461100031 | 4202 Отдел обеспечения единства измерений времени и частоты и радиоэлектронных измерений | Осциллограф универсальный | С1-64А |  | ППр-50 МГц | δко=5%; δкр=5% | 12 | 5 843 |  | Нет |  | Да |  | Нет | 3003-86 | Нет | Нет
351461200005 | 4202 Отдел обеспечения единства измерений времени и частоты и радиоэлектронных измерений | Осциллограф универсальный со сменными блоками Я40-1100(1У11), Я40-1103(1У14), Я40-1700(1У71), Я40-17 | С1-70 |  | Ппр.3500МГц | tф £ 0,1 нс | 12 | 15 262 |  | Нет |  | Да |  | Нет | 5212-75 | Нет | Нет
351461200012 | 4202 Отдел обеспечения единства измерений времени и частоты и радиоэлектронных измерений | Осциллограф универсальный со сменными блоками | С1-122 |  | Таблица ТО | Таблица ТО | 24 | 8 786 |  | Нет |  | Да |  | Нет | 10954-87 | Нет | Нет
351461220003 | 4202 Отдел обеспечения единства измерений времени и частоты и радиоэлектронных измерений | Осциллограф малогабаритный полупроводниковый двухлучевой | С1-55 |  | Ппр. 10 МГц | δко=8%;δкр=8%; tф £ 35 нс | 12 | 9 069 |  | Нет |  | Да |  | Нет | 2622-70 | Нет | Нет
351461220005 | 4202 Отдел обеспечения единства измерений времени и частоты и радиоэлектронных измерений | Осциллограф | С1-75 |  | Ппр. 250 МГц | δко=5%;δкр=5%; tф £ 1,5 нс | 12 | 9 069 |  | Нет |  | Да |  | Нет | 4991-75 | Нет | Нет
351461220007 | 4202 Отдел обеспечения единства измерений времени и частоты и радиоэлектронных измерений | Осциллограф универсальный | С1-79 |  | Ппр. 5,0 МГц | δко=3%;δкр=3%; tф £ 3,5 нс | 12 | 9 069 |  | Нет |  | Да |  | Нет | 5486-76 | Нет | Нет
351461220009 | 4202 Отдел обеспечения единства измерений времени и частоты и радиоэлектронных измерений | Осциллограф универсальный | С1-83 |  | Ппр. 5,0 МГц | δко=4%;δкр=4%; tф £ 70 нс | 12 | 5 914 |  | Нет |  | Да |  | Нет | 6979-86 | Нет | Нет
351461220012 | 4202 Отдел обеспечения единства измерений времени и частоты и радиоэлектронных измерений | Осциллограф универсальный | С1-93 |  | Ппр. 15 МГц | δко=3%;δкр=4%; tф £ 25 нс | 12 | 9 069 |  | Нет |  | Да |  | Нет | 6980-79 | Нет | Нет
351461220013 | 4202 Отдел обеспечения единства измерений времени и частоты и радиоэлектронных измерений | Осциллограф универсальный | С1-96 |  | Ппр. 10 МГц | δко=3%;δкр=4%; tф £ 35 нс | 12 | 9 069 |  | Нет |  | Да |  | Нет | 8256-81 | Нет | Нет
351461220015 | 4202 Отдел обеспечения единства измерений времени и частоты и радиоэлектронных измерений | Осциллограф универсальный | С1-99 |  | Ппр. 5,0 МГц | δко=3%;δкр=3%; tф £ 3,5 нс | 12 | 9 069 |  | Нет |  | Да |  | Нет | 8801-88 | Нет | Нет
351461220021 | 4202 Отдел обеспечения единства измерений времени и частоты и радиоэлектронных измерений | Осциллограф | С1-127 |  | Ппр. 50 МГц | δко=3%;δкр=3%; tф £ 7 нс | 12 | 9 069 |  | Нет |  | Да |  | Нет | 46102-14 | Нет | Нет
351461220022 | 4202 Отдел обеспечения единства измерений времени и частоты и радиоэлектронных измерений | Осциллограф | С1-127/1 |  | Ппр. 50 МГц | δко=3%;δкр=3%; tф £ 7 нс | 12 | 9 069 |  | Нет |  | Да |  | Нет | 46102-14 | Нет | Нет
351461220026 | 4202 Отдел обеспечения единства измерений времени и частоты и радиоэлектронных измерений | Осциллограф сервисный двухканальный | С1-131/2 |  | Ппр. 25 МГц | δко=4%;δкр=(4…6)%; tф £ 17,5 н | 12 | 6 506 |  | Нет |  | Да |  | Нет | 49646-12 | Нет | Нет
351461220032 | 4202 Отдел обеспечения единства измерений времени и частоты и радиоэлектронных измерений | Осциллограф универсальный | С1-151 |  | Ппр. 25 МГц | δко=5%;δкр=5%; tф £ 14 нс | 12 | 9 069 |  | Нет |  | Да |  | Нет | 16926-97 | Нет | Нет
351461220033 | 4202 Отдел обеспечения единства измерений времени и частоты и радиоэлектронных измерений | Осциллограф | С1-157 |  | Ппр. 100 МГц | δко=3%;δкр=4%; tф £ 3,5 нс | 12 | 9 069 |  | Нет |  | Да |  | Нет | 19744-00 | Нет | Нет
351461220034 | 4202 Отдел обеспечения единства измерений времени и частоты и радиоэлектронных измерений | Осциллограф универсальный | С1-166 |  | Ппр. 50 МГц | δко=4%;δкр=4%; tф £ 7 нс | 12 | 9 069 |  | Нет |  | Да |  | Нет | 24551-03 | Нет | Нет
351461230001 | 4202 Отдел обеспечения единства измерений времени и частоты и радиоэлектронных измерений | Осциллограф | С1-69 |  | Ппр. 5 МГц | δко=8%;δкр=8%; tф £ 70 нс | 12 | 6 895 |  | Нет |  | Да |  | Нет | 4036-74 | Нет | Нет
351461230002 | 4202 Отдел обеспечения единства измерений времени и частоты и радиоэлектронных измерений | Осциллограф универсальный двухканальный широкополосный | С1-97 |  | Ппр. 350 МГц | δко=3%;δкр=3%; tф £ 1 нс | 12 | 7 585 |  | Нет |  | Да |  | Нет | 7464-79 | Нет | Нет
351461230003 | 4202 Отдел обеспечения единства измерений времени и частоты и радиоэлектронных измерений | Осциллограф универсальный | С1-108 |  | Ппр. 350 МГц | δко=2%;δкр=2%; tф £ 1 нс | 12 | 6 895 |  | Нет |  | Да |  | Нет | 7866-80 | Нет | Нет
351461230004 | 4202 Отдел обеспечения единства измерений времени и частоты и радиоэлектронных измерений | Осциллограф-мультиметр | С1-112 |  | Ппр. 10 МГц | δко=4%;δкр=4%; tф £ 35 нс | 12 | 9 575 |  | Нет |  | Да |  | Нет | 8254-81 | Нет | Нет
351461230005 | 4202 Отдел обеспечения единства измерений времени и частоты и радиоэлектронных измерений | Осциллограф-мультиметр | С1-112А |  | Ппр. 50 МГц | δко=3%;δкр=3%; tф £ 7 нс | 12 | 9 575 |  | Нет |  | Да |  | Нет | 11763-89 | Нет | Нет
351461230006 | 4202 Отдел обеспечения единства измерений времени и частоты и радиоэлектронных измерений | Осциллограф универсальный | С1-114 |  | Ппр. 50 МГц | δко=3%;δкр=3%; tф £ 7 нс | 12 | 11 854 |  | Нет |  | Да |  | Нет | 8891-82 | Нет | Нет
351461230007 | 4202 Отдел обеспечения единства измерений времени и частоты и радиоэлектронных измерений | Осциллограф универсальный 2-канальный | С1-114/1 |  | Ппр. 50 МГц | δко=3%;δкр=3%; tф £ 7 нс | 12 | 6 895 |  | Нет |  | Да |  | Нет | 8891-82 | Нет | Нет
351461230008 | 4202 Отдел обеспечения единства измерений времени и частоты и радиоэлектронных измерений | Осциллограф двухканальный | С1-116 |  | Ппр. 250 МГц | δко=3%;δкр=3%; tф £ 1,5 нс | 12 | 6 895 |  | Нет |  | Да |  | Нет | 9275-90 | Нет | Нет
351461230009 | 4202 Отдел обеспечения единства измерений времени и частоты и радиоэлектронных измерений | Осциллограф универсальный | С1-117 |  | Ппр. 10 МГц | δко=4%;δкр=4%; tф £ 35 нс | 12 | 6 895 |  | Нет |  | Да |  | Нет | 9584-84 | Нет | Нет
351461230015 | 4202 Отдел обеспечения единства измерений времени и частоты и радиоэлектронных измерений | Осциллограф | С1-137 |  | Ппр. 25 МГц | δко=4%;δкр=4%; tф £ 14 нс | 12 | 7 585 |  | Нет |  | Да |  | Нет | 13341-96 | Нет | Нет
351461230016 | 4202 Отдел обеспечения единства измерений времени и частоты и радиоэлектронных измерений | Осциллограф | С1-137/1 |  | Ппр. 25 МГц | δко=4%;δкр=4%; tф £ 14 нс | 12 | 11 854 |  | Нет |  | Да |  | Нет | 13341-96 | Нет | Нет
351461230017 | 4202 Отдел обеспечения единства измерений времени и частоты и радиоэлектронных измерений | Осциллограф | С1-137/2 |  | Ппр. 25 МГц | δко=4%;δкр=4%; tф £ 14 нс | 12 | 11 854 |  | Нет |  | Да |  | Нет | 13341-96 | Нет | Нет
351461230025 | 4202 Отдел обеспечения единства измерений времени и частоты и радиоэлектронных измерений | Осциллограф | АСК-2021 |  | Ппр. 20 МГц | δко=3%;δкр=3%; tф £ 17,5 нс | 12 | 7 585 |  | Нет |  | Да |  | Нет | 24960-03 | Нет | Нет
351461230026 | 4202 Отдел обеспечения единства измерений времени и частоты и радиоэлектронных измерений | Осциллограф цифровой запоминающий | АСК-2022 |  | Ппр. 20 МГц | δко=3%;δкр=3%; tф £ 17,5 нс | 12 | 9 856 |  | Нет |  | Да |  | Нет | 24543-03 | Нет | Нет
351461230027 | 4202 Отдел обеспечения единства измерений времени и частоты и радиоэлектронных измерений | Осциллограф цифровой запоминающий | АСК-2023 |  | Ппр. 20 МГц | δко=3%;δкр=3%; tф £ 17,5 нс | 12 | 13 032 |  | Нет |  | Да |  | Нет | 24543-03 | Нет | Нет
351461230032 | 4202 Отдел обеспечения единства измерений времени и частоты и радиоэлектронных измерений | Осциллограф двухканальный цифровой запоминающий | АСК-2034 |  | Ппр. 25 МГц | δко=4%;δкр=0,5%; tф £ 14 нс | 12 | 10 179 |  | Нет |  | Да |  | Нет | 39681-08 | Нет | Нет
351461230059 | 4202 Отдел обеспечения единства измерений времени и частоты и радиоэлектронных измерений | Осциллограф цифровой запоминающий | АСК-3002 |  | Ппр. 100 МГц | δко=2,5%;δкр±(0,001Т+10(-9)с); | 12 | 7 585 |  | Нет |  | Да |  | Нет | 40253-08 | Нет | Нет
351461230062 | 4202 Отдел обеспечения единства измерений времени и частоты и радиоэлектронных измерений | Осциллограф цифровой запоминающий | АСК-3106 |  | Ппр. 100 МГц | δко=2,5%;δкр±(0,001Т+10(-9)с); | 12 | 7 585 |  | Нет |  | Да |  | Нет | 40253-08 | Нет | Нет
351461230084 | 4202 Отдел обеспечения единства измерений времени и частоты и радиоэлектронных измерений | Осциллограф | АCK-21060, ACK-21102, ACK-21103, ACK-22020, ACK-22060, ACK-24020 | - | Ппр. 20, 60, 100 МГц | δко=3%;δкр=3%. | 12 | 7 585 |  | Нет |  | Да |  | Нет | 24958-03 | Нет | Нет | Осциллографы 2-х канальные
351461230090 | 4202 Отдел обеспечения единства измерений времени и частоты и радиоэлектронных измерений | Осциллограф мультиметр цифровой | ОМЦ-20 |  | Ппр. 20 МГц | δко=5%;δкр=0,01%; tф £ 17,5 нс | 12 | 9 856 |  | Нет |  | Да |  | Нет | 31834-06 | Нет | Нет
351461230091 | 4202 Отдел обеспечения единства измерений времени и частоты и радиоэлектронных измерений | Осциллограф мультиметр цифровой | ОМЦ-22 |  | Ппр. 20 МГц | δко=5%;δкр=0,01%; tф £ 17,5 нс | 12 | 13 853 |  | Нет |  | Да |  | Нет | 35080-07 | Нет | Нет
351461230092 | 4202 Отдел обеспечения единства измерений времени и частоты и радиоэлектронных измерений | Осциллограф мультиметр цифровой | ОМЦ-26 |  | Ппр. 60 МГц | δко=5%;δкр=0,01%; tф£6нс | 12 | 13 853 |  | Нет |  | Да |  | Нет | 35080-07 | Нет | Нет
351461230096 | 4202 Отдел обеспечения единства измерений времени и частоты и радиоэлектронных измерений | Осциллограф цифровой запоминающий | АКИП-4106/1 |  | Ппр. 25 МГц | δко=3%;δкр=0,01%; tф £ 14 нс | 12 | 7 585 |  | Нет |  | Да |  | Нет | 44361-10 | Нет | Нет
351461230097 | 4202 Отдел обеспечения единства измерений времени и частоты и радиоэлектронных измерений | Осциллограф цифровой запоминающий | АКИП-4107 |  | Ппр. 5 МГц | δко=3%;δкр=0,01%; tф £ 70 нс | 12 | 7 585 |  | Нет |  | Да |  | Нет | 44363-10 | Нет | Нет
351461230099 | 4202 Отдел обеспечения единства измерений времени и частоты и радиоэлектронных измерений | Осциллограф цифровой запоминающий | АКИП-4107/2 |  | Ппр. 25 МГц | δко=3%;δкр=0,01%; tф £ 14 нс | 12 | 7 585 |  | Нет |  | Да |  | Нет | 44363-10 | Нет | Нет
351461230102 | 4202 Отдел обеспечения единства измерений времени и частоты и радиоэлектронных измерений | Осциллограф цифровой запоминающий | АКИП-4108/2 |  | Ппр. 200 МГц | δко=3%;δкр=0,01%; tф £ 1,75 нс | 12 | 7 585 |  | Нет |  | Да |  | Нет | 44363-10 | Нет | Нет
351461230107 | 4202 Отдел обеспечения единства измерений времени и частоты и радиоэлектронных измерений | Осциллограф цифровой запоминающий | АКИП-4110/1 |  | Ппр. 20 МГц | δко=1%;δкр=0,005%; tф £ 17,5 н | 12 | 10 179 |  | Нет |  | Да |  | Нет | 44363-10 | Нет | Нет
351461230108 | 4202 Отдел обеспечения единства измерений времени и частоты и радиоэлектронных измерений | Осциллограф цифровой запоминающий | АКИП-4111 |  | Ппр. 250 МГц | δко=3%;δкр=0,005%; tф £ 1,4 нс | 12 | 7 585 |  | Нет |  | Да |  | Нет | 44363-10 | Нет | Нет
351461230109 | 4202 Отдел обеспечения единства измерений времени и частоты и радиоэлектронных измерений | Осциллограф цифровой запоминающий | АКИП-4111/1 |  | Ппр. 250 МГц | δко=3%;δкр=0,005%; tф £ 1,4 нс | 12 | 7 585 |  | Нет |  | Да |  | Нет | 44363-10 | Нет | Нет
351461230110 | 4202 Отдел обеспечения единства измерений времени и частоты и радиоэлектронных измерений | Осциллограф мультиметр цифровой | АКИП-4113/1 |  | Ппр. 60 МГц | δко=±(0,12Ко+2мВ);δкр=0,005%; | 12 | 13 036 |  | Нет |  | Да |  | Нет | 44135-10 | Нет | Нет
351461230111 | 4202 Отдел обеспечения единства измерений времени и частоты и радиоэлектронных измерений | Осциллограф мультиметр цифровой | АКИП-4113/2 |  | Ппр. 200 МГц | δко=±(0,12Ко+2мВ);δкр=0,005%; | 12 | 13 036 |  | Нет |  | Да |  | Нет | 44135-10 | Нет | Нет
351461230112 | 4202 Отдел обеспечения единства измерений времени и частоты и радиоэлектронных измерений | Осциллограф мультиметр цифровой | АКИП-4113/4 |  | Ппр. 600 МГц | δко=±(0,12Ко+2мВ);δкр=0,005%; | 12 | 13 036 |  | Нет |  | Да |  | Нет | 44135-10 | Нет | Нет
351461230113 | 4202 Отдел обеспечения единства измерений времени и частоты и радиоэлектронных измерений | Осциллограф мультиметр цифровой | АКИП-4113/5 |  | Ппр. 600 МГц | δко=±(0,12Ко+2мВ);δкр=0,005%; | 12 | 13 036 |  | Нет |  | Да |  | Нет | 44135-10 | Нет | Нет
351461230114 | 4202 Отдел обеспечения единства измерений времени и частоты и радиоэлектронных измерений | Осциллограф мультиметр цифровой | АКИП-4113/6 |  | Ппр. 60 МГц | δко=±(0,12Ко+2мВ);δкр=0,005%; | 12 | 13 036 |  | Нет |  | Да |  | Нет | 44135-10 | Нет | Нет
351461230115 | 4202 Отдел обеспечения единства измерений времени и частоты и радиоэлектронных измерений | Осциллограф цифровой 2-х канальный | DS-1022С |  | Ппр. 25 МГц | δко=3%; tф £ 14 нс | 12 | 7 585 |  | Нет |  | Да |  | Нет | 39507-08 | Нет | Нет
351461230119 | 4202 Отдел обеспечения единства измерений времени и частоты и радиоэлектронных измерений | Осциллограф цифровой 2-х канальный | DS-1062С |  | Ппр. 60 МГц | δко=3%; tф £ 5,8 нс | 12 | 10 072 |  | Нет |  | Да |  | Нет | 39507-08 | Нет | Нет
351461230123 | 4202 Отдел обеспечения единства измерений времени и частоты и радиоэлектронных измерений | Осциллограф цифровой 2-х канальный | DS-1102D |  | Ппр. 100 МГц | δко=3%; tф £ 3,5 нс | 12 | 10 072 |  | Нет |  | Да |  | Нет | 39507-08 | Нет | Нет
351461230124 | 4202 Отдел обеспечения единства измерений времени и частоты и радиоэлектронных измерений | Осциллограф цифровой 2-х канальный | DS-1102E |  | Ппр. 100 МГц | δко=3%; tф £ 3,5 нс | 12 | 10 072 |  | Нет |  | Да |  | Нет | 39507-08 | Нет | Нет
351461230133 | 4202 Отдел обеспечения единства измерений времени и частоты и радиоэлектронных измерений | Осциллограф цифровой 2-х канальный | DS-1022CD |  | Ппр. 25 МГц | δко=3%; tф £ 14 нс | 12 | 7 585 |  | Нет |  | Да |  | Нет | 39507-08 | Нет | Нет
351461230169 | 4202 Отдел обеспечения единства измерений времени и частоты и радиоэлектронных измерений | Осциллограф электронно-лучевой | GOS-620 |  | Ппр. 20 МГц | δко=3%;δкр=3%; tф £ 17,5 нс | 12 | 7 585 |  | Нет |  | Да |  | Нет | 29608-05 | Нет | Нет
351461230170 | 4202 Отдел обеспечения единства измерений времени и частоты и радиоэлектронных измерений | Осциллограф электронно-лучевой | GOS-620FG |  | Ппр. 20 МГц | δко=3%;δкр=3%; tф £ 17,5 нс | 12 | 9 471 |  | Нет |  | Да |  | Нет | 29608-05 | Нет | Нет
351461230171 | 4202 Отдел обеспечения единства измерений времени и частоты и радиоэлектронных измерений | Осциллограф электронно-лучевой | GOS-622G |  | Ппр. 20 МГц | δко=3%;δкр=3%; tф £ 17,5 нс | 12 | 7 585 |  | Нет |  | Да |  | Нет | 29608-05 | Нет | Нет
351461230173 | 4202 Отдел обеспечения единства измерений времени и частоты и радиоэлектронных измерений | Осциллограф электронно-лучевой | GOS-653G |  | Ппр. 50 МГц | δко=3%;δкр=3%; tф £ 7 нс | 12 | 7 585 |  | Нет |  | Да |  | Нет | 29608-05 | Нет | Нет
351461230174 | 4202 Отдел обеспечения единства измерений времени и частоты и радиоэлектронных измерений | Осциллограф электронно-лучевой | GOS-6030 |  | Ппр. 30 МГц | δко=3%;δкр=3%; tф £12 нс | 12 | 9 953 |  | Нет |  | Да |  | Нет | 29607-05 | Нет | Нет
351461230175 | 4202 Отдел обеспечения единства измерений времени и частоты и радиоэлектронных измерений | Осциллограф электронно-лучевой | GOS-6031 |  | Ппр. 30 МГц | δко=3%;δкр=3%; tф £12 нс | 12 | 9 953 |  | Нет |  | Да |  | Нет | 29607-05 | Нет | Нет
351461230176 | 4202 Отдел обеспечения единства измерений времени и частоты и радиоэлектронных измерений | Осциллограф электронно-лучевой | GOS-6050 |  | Ппр. 50 МГц | δко=3%;δкр=3%; tф £ 7 нс | 12 | 9 953 |  | Нет |  | Да |  | Нет | 29607-05 | Нет | Нет
351461230177 | 4202 Отдел обеспечения единства измерений времени и частоты и радиоэлектронных измерений | Осциллограф электронно-лучевой | GOS-6051 |  | Ппр. 50 МГц | δко=3%;δкр=3%; tф £ 7 нс | 12 | 9 953 |  | Нет |  | Да |  | Нет | 29607-05 | Нет | Нет
351461230179 | 4202 Отдел обеспечения единства измерений времени и частоты и радиоэлектронных измерений | Осциллограф электронно-лучевой | GOS-6103C |  | Ппр. 100 МГц | δко=3%;δкр=3%; tф £3,5нс | 12 | 9 953 |  | Нет |  | Да |  | Нет | 29607-05 | Нет | Нет
351461230180 | 4202 Отдел обеспечения единства измерений времени и частоты и радиоэлектронных измерений | Осциллограф электронно-лучевой | GOS-6112 |  | Ппр. 100 МГц | δко=3%;δкр=3%; tф £3,5нс | 12 | 9 953 |  | Нет |  | Да |  | Нет | 29607-05 | Нет | Нет
351461230182 | 4202 Отдел обеспечения единства измерений времени и частоты и радиоэлектронных измерений | Осциллограф электронно-лучевой | GRS-6032А |  | Ппр. 30 МГц | δко=3%;δкр=3%; tф £12 нс | 12 | 9 953 |  | Нет |  | Да |  | Нет | 29607-05 | Нет | Нет
351461230183 | 4202 Отдел обеспечения единства измерений времени и частоты и радиоэлектронных измерений | Осциллограф электронно-лучевой | GRS-6052А |  | Ппр. 50 МГц | δко=3%;δкр=3%; tф £7 нс | 12 | 9 953 |  | Нет |  | Да |  | Нет | 29607-05 | Нет | Нет
351461230184 | 4202 Отдел обеспечения единства измерений времени и частоты и радиоэлектронных измерений | Осциллограф цифровой | GDS-806S |  | Ппр. 60 МГц | δко=3%; tф £7,5нс | 12 | 8 546 |  | Нет |  | Да |  | Нет | 25618-04 | Нет | Нет
351461230186 | 4202 Отдел обеспечения единства измерений времени и частоты и радиоэлектронных измерений | Осциллограф цифровой | GDS-810S |  | Ппр.100МГц | δко=3%; tф £4,5нс | 12 | 8 546 |  | Нет |  | Да |  | Нет | 25618-04 | Нет | Нет
351461230187 | 4202 Отдел обеспечения единства измерений времени и частоты и радиоэлектронных измерений | Осциллограф цифровой | GDS-810C |  | Ппр.100 МГц | δко=3%; tф £4,5нс | 12 | 8 546 |  | Нет |  | Да |  | Нет | 25618-04 | Нет | Нет
351461230188 | 4202 Отдел обеспечения единства измерений времени и частоты и радиоэлектронных измерений | Осциллограф цифровой | GDS-820S |  | Ппр.150 МГц | δко=3%; tф £ 3 нс | 12 | 8 546 |  | Нет |  | Да |  | Нет | 25618-04 | Нет | Нет
351461230189 | 4202 Отдел обеспечения единства измерений времени и частоты и радиоэлектронных измерений | Осциллограф цифровой | GDS-820C |  | Ппр.150 МГц | δко=3%; tф £ 3 нс | 12 | 8 546 |  | Нет |  | Да |  | Нет | 25618-04 | Нет | Нет
351461230191 | 4202 Отдел обеспечения единства измерений времени и частоты и радиоэлектронных измерений | Осциллограф цифровой | GDS-840C |  | Ппр.250 МГц | δко=3%; tф £ 1,8 нс | 12 | 8 546 |  | Нет |  | Да |  | Нет | 25618-04 | Нет | Нет
351461230195 | 4202 Отдел обеспечения единства измерений времени и частоты и радиоэлектронных измерений | Осциллограф цифровой запоминающий | GDS-71022 |  | Ппр.25 МГц | δко=3%; δкр=0,01%; tф £ 16 | 12 | 8 546 |  | Нет |  | Да |  | Нет | 38084-08 | Нет | Нет
351461230196 | 4202 Отдел обеспечения единства измерений времени и частоты и радиоэлектронных измерений | Осциллограф цифровой запоминающий | GDS-71042 |  | Ппр.40 МГц | δко=3%; δкр=0,01%; tф £ 8,8 | 12 | 8 546 |  | Нет |  | Да |  | Нет | 38084-08 | Нет | Нет
351461230197 | 4202 Отдел обеспечения единства измерений времени и частоты и радиоэлектронных измерений | Осциллограф цифровой запоминающий | GDS-71062 |  | Ппр.60 МГц | δко=3%; δкр=0,01%; tф £ 5,8 | 12 | 8 546 |  | Нет |  | Да |  | Нет | 38084-08 | Нет | Нет
351461230198 | 4202 Отдел обеспечения единства измерений времени и частоты и радиоэлектронных измерений | Осциллограф цифровой запоминающий | GDS-71102 |  | Ппр.100 МГц | δко=3%; δкр=0,01%; tф £ 3,5 | 12 | 8 546 |  | Нет |  | Да |  | Нет | 38084-08 | Нет | Нет
351461230211 | 4202 Отдел обеспечения единства измерений времени и частоты и радиоэлектронных измерений | Осциллограф цифровой запоминающий | WS 42Xs |  | Ппр.400 МГц | δко=±(0,12*Ко+0,002)В; tф £ 0, | 12 | 7 585 |  | Нет |  | Да |  | Нет | 32487-06 | Нет | Нет
351461230214 | 4202 Отдел обеспечения единства измерений времени и частоты и радиоэлектронных измерений | Осциллограф цифровой запоминающий | WS 422 |  | Ппр.200 МГц | δко=±(1,5*10-2*U+0.5*10-2*8*Ко | 12 | 7 585 |  | Нет |  | Да |  | Нет | 28220-04 | Нет | Нет
351461230215 | 4202 Отдел обеспечения единства измерений времени и частоты и радиоэлектронных измерений | Осциллограф цифровой запоминающий | WS 432 |  | Ппр.350 МГц | δко=±(1,5*10-2*U+0.5*10-2*8*Ко | 12 | 7 585 |  | Нет |  | Да |  | Нет | 28220-04 | Нет | Нет
351461230231 | 4202 Отдел обеспечения единства измерений времени и частоты и радиоэлектронных измерений | Осциллограф двухканальный | TAS 465 |  | Ппр.100МГц | δко=4%;tф £ 3,5нс |  | 7 585 |  | Нет |  | Да |  | Нет |  | Да | Нет | только калибровка
351461230232 | 4202 Отдел обеспечения единства измерений времени и частоты и радиоэлектронных измерений | Осциллограф цифровой запоминающий | TPS 2012 |  | Ппр.100 МГц | δко=3%; tф £ 3,5 нс | 18 | 7 585 |  | Нет |  | Да |  | Нет | 28767-06 | Нет | Нет
351461230233 | 4202 Отдел обеспечения единства измерений времени и частоты и радиоэлектронных измерений | Осциллограф цифровой | TDS 210 |  | Ппр.60 МГц | δко=3%; δкр=0,01%; tф £ 5,8 | 18 | 8 170 |  | Нет |  | Да |  | Нет | 19294-00 | Нет | Нет
351461230234 | 4202 Отдел обеспечения единства измерений времени и частоты и радиоэлектронных измерений | Осциллограф цифровой | TDS 220 |  | Ппр.100 МГц | δко=3%; δкр=0,01%; tф £ 3,5 | 18 | 8 170 |  | Нет |  | Да |  | Нет | 19294-00 | Нет | Нет
351461230235 | 4202 Отдел обеспечения единства измерений времени и частоты и радиоэлектронных измерений | Осциллограф цифровой запоминающий | TDS 1001 |  | Ппр.40 МГц | δко=3%; δкр=0,01%; tф £ 8,4 | 18 | 7 585 |  | Нет |  | Да |  | Нет | 24019-06 | Нет | Нет
351461230236 | 4202 Отдел обеспечения единства измерений времени и частоты и радиоэлектронных измерений | Осциллограф цифровой | TDS1001В, TDS1002В, TDS1012В, TDS2002В, TDS2012В, TDS2022В | - | Ппр.40, 60, 100, 200 МГц | δко=3%; δт=±(Кр/250+50*10-6*Тизм+0,6 нс). | 18 | 7 585 |  | Нет |  | Да |  | Нет | 32618-06 | Нет | Нет
351461230241 | 4202 Отдел обеспечения единства измерений времени и частоты и радиоэлектронных измерений | Осциллограф цифровой | TDS2001С, TDS2002С, TDS2012С, TDS2022С | - | Ппр.50, 70, 100, 200 МГц | δко=3%; δкр=50*10-6 | 12 | 8 496 |  | Нет |  | Да |  | Нет | 48471-11 | Нет | Нет
351461230242 | 4202 Отдел обеспечения единства измерений времени и частоты и радиоэлектронных измерений | Осциллограф цифровой | TDS 2002 |  | Ппр.60 МГц | δко=3%; δкр=0,01%; tф £ 5,8 | 18 | 7 585 |  | Нет |  | Да |  | Нет | 24018-06 | Нет | Нет
351461230244 | 4202 Отдел обеспечения единства измерений времени и частоты и радиоэлектронных измерений | Осциллограф цифровой | TDS 2002С |  | Ппр.70 МГц | δко=3%; δкр=50*10-6 | 18 | 8 496 |  | Нет |  | Да |  | Нет | 48471-11 | Нет | Нет
351461230245 | 4202 Отдел обеспечения единства измерений времени и частоты и радиоэлектронных измерений | Осциллограф цифровой | TDS 2012 |  | Ппр.100 МГц | δко=3%; δкр=0,01%; tф £ 3,5 | 18 | 7 585 |  | Нет |  | Да |  | Нет | 24018-06 | Нет | Нет
351461230247 | 4202 Отдел обеспечения единства измерений времени и частоты и радиоэлектронных измерений | Осциллограф цифровой | TDS 2012С |  | Ппр.100 МГц | δко=3%; δкр=50*10-6 | 12 | 8 496 |  | Нет |  | Да |  | Нет | 48471-11 | Нет | Нет
351461230250 | 4202 Отдел обеспечения единства измерений времени и частоты и радиоэлектронных измерений | Осциллограф цифровой | TDS 2022С |  | Ппр.200 МГц | δко=3%; δкр=50*10-6 | 12 | 8 496 |  | Нет |  | Да |  | Нет | 48471-11 | Нет | Нет
351461230251 | 4202 Отдел обеспечения единства измерений времени и частоты и радиоэлектронных измерений | Осциллограф цифровой | TDS3012, TDS3032, TDS3052 | - | Ппр.100, 200, 500 МГц | δко=2%; δкр=0,01% | 18 | 8 496 |  | Нет |  | Да |  | Нет | 19295-00 | Нет | Нет
351461230252 | 4202 Отдел обеспечения единства измерений времени и частоты и радиоэлектронных измерений | Осциллограф цифровой | TDS 3012В |  | Ппр.100 МГц | δко=2%; δкр=0,01%; tф £ 3,5 | 18 | 7 585 |  | Нет |  | Да |  | Нет | 24021-02 | Нет | Нет
351461230253 | 4202 Отдел обеспечения единства измерений времени и частоты и радиоэлектронных измерений | Осциллограф цифровой | TDS 3012С, TDS 3032С, TDS 3052С | - | Ппр.100, 300, 500 МГц | δко=2%; δкр=±20*10-6 | 12 | 9 686 |  | Нет |  | Да |  | Нет | 41693-09 | Нет | Нет | Осциллограф цифровой 2-х канальный
351461230254 | 4202 Отдел обеспечения единства измерений времени и частоты и радиоэлектронных измерений | Осциллограф цифровой | TDS 3032 |  | Ппр.300 МГц | δко=2%; δкр=0,01%; tф £ 1,2 | 18 | 8 496 |  | Нет |  | Да |  | Нет | 19295-00 | Нет | Нет
351461230257 | 4202 Отдел обеспечения единства измерений времени и частоты и радиоэлектронных измерений | Осциллограф цифровой | TDS 3052 |  | Ппр.500 МГц | δко=2%; δкр=0,01%; tф £ 1,2 | 18 | 8 496 |  | Нет |  | Да |  | Нет | 19295-00 | Нет | Нет
351461230260 | 4202 Отдел обеспечения единства измерений времени и частоты и радиоэлектронных измерений | Осциллограф цифровой | DPO 2012 |  | Ппр.100 МГц | δко=3%; δкр=25*10-6*Т; tф £ | 12 | 7 585 |  | Нет |  | Да |  | Нет | 41689-09 | Нет | Нет
351461230265 | 4202 Отдел обеспечения единства измерений времени и частоты и радиоэлектронных измерений | Осциллограф цифровой | MSО 2012 |  | Ппр.100 МГц | δко=3%; δкр=25*10-6*Т; tф £ | 12 | 7 585 |  | Нет |  | Да |  | Нет | 41690-09 | Нет | Нет
351461230266 | 4202 Отдел обеспечения единства измерений времени и частоты и радиоэлектронных измерений | Осциллограф цифровой | MSО 3012 |  | Ппр.100 МГц | δко=1,5%; δкр=10*10-6*Т; tф | 12 | 7 585 |  | Нет |  | Да |  | Нет | 41692-09 | Нет | Нет
351461230271 | 4202 Отдел обеспечения единства измерений времени и частоты и радиоэлектронных измерений | Осциллограф цифровой | DSO 8060 |  | Ппр.60МГц | δко=1%; tф £ 5,8 нс |  | 14 370 |  | Нет |  | Да |  | Нет |  | Да | Нет | только калибровка
351461240001 | 4202 Отдел обеспечения единства измерений времени и частоты и радиоэлектронных измерений | Осциллограф универсальный двухлучевой | С1-103 |  | Ппр. 10 МГц | δко=±4%+I946; δкр=4%; tф £35 н | 12 | 10 179 |  | Нет |  | Да |  | Нет | 7652-80 | Нет | Нет
351461240003 | 4202 Отдел обеспечения единства измерений времени и частоты и радиоэлектронных измерений | Осциллограф универсальный | С1-126 |  | Ппр. 100 МГц | δко=±3%; δкр=3%; tф £3,5 нс | 12 | 10 179 |  | Нет |  | Да |  | Нет | 11476-88 | Нет | Нет
351461240004 | 4202 Отдел обеспечения единства измерений времени и частоты и радиоэлектронных измерений | Осциллограф цифровой запоминающий | АСК-3107 |  | Ппр. 100 МГц | δко=2,5%;δкр±(0,001Т+10(-9)с); | 12 | 12 529 |  | Нет |  | Да |  | Нет | 40253-08 | Нет | Нет
351461240005 | 4202 Отдел обеспечения единства измерений времени и частоты и радиоэлектронных измерений | Осциллограф цифровой запоминающий | АСК-3117 |  | Ппр. 100 МГц | δко=2,5%;δкр±(0,001Т+10(-9)с); | 12 | 10 179 |  | Нет |  | Да |  | Нет | 40253-08 | Нет | Нет
351461240012 | 4202 Отдел обеспечения единства измерений времени и частоты и радиоэлектронных измерений | Осциллограф | АСК-21100 |  | Ппр. 100 МГц | δко=3%;δкр=3%. | 12 | 10 179 |  | Нет |  | Да |  | Нет | 24958-03 | Нет | Нет
351461240019 | 4202 Отдел обеспечения единства измерений времени и частоты и радиоэлектронных измерений | Осциллограф цифровой | DSO-6014А |  | Ппр. 100 МГц | δко=± 0,02•8•К; tф £ 3,5 нс | 12 | 10 179 |  | Нет |  | Да |  | Нет | 30681-05 | Нет | Нет
351461240026 | 4202 Отдел обеспечения единства измерений времени и частоты и радиоэлектронных измерений | Осциллограф цифровой | МSО-6014А |  | Ппр. 100 МГц | δко=± 0,02•8•К; tф £ 3,5 нс | 12 | 10 179 |  | Нет |  | Да |  | Нет | 30681-05 | Нет | Нет
351461240045 | 4202 Отдел обеспечения единства измерений времени и частоты и радиоэлектронных измерений | Осциллограф цифровой | DSO-9104А |  | Ппр. 1000 МГц | δко=±2%;δкр=±0,9млн(-1) | 12 | 15 501 |  | Нет |  | Да |  | Нет | 45686-10 | Нет | Нет
351461240077 | 4202 Отдел обеспечения единства измерений времени и частоты и радиоэлектронных измерений | Осциллограф цифровой запоминающий | WR 64 Xi-A |  | Ппр.600 МГц | δко=± (0,015*U+0,04*Ко+0,002) | 12 | 10 179 |  | Нет |  | Да |  | Нет | 40909-09 | Нет | Нет
351461240078 | 4202 Отдел обеспечения единства измерений времени и частоты и радиоэлектронных измерений | Осциллограф цифровой запоминающий | WR 64 МXi-A |  | Ппр.600 МГц | δко=± (0,015*U+0,04*Ко+0,002) | 12 | 10 179 |  | Нет |  | Да |  | Нет | 40909-09 | Нет | Нет
351461240090 | 4202 Отдел обеспечения единства измерений времени и частоты и радиоэлектронных измерений | Осциллограф цифровой запоминающий | WR 6200А |  | Ппр.2000 МГц | δко=± (0,16*Ko); tф £ 0 | 12 | 10 179 |  | Нет |  | Да |  | Нет | 28222-04 | Нет | Нет
351461240091 | 4202 Отдел обеспечения единства измерений времени и частоты и радиоэлектронных измерений | Осциллограф цифровой | TDS 224 |  | Ппр.100 МГц | δко=3%; δкр=0,01%; tф £ 3,5 | 18 | 10 493 |  | Нет |  | Да |  | Нет | 19294-00 | Нет | Нет
351461240093 | 4202 Отдел обеспечения единства измерений времени и частоты и радиоэлектронных измерений | Осциллограф цифровой | TDS2004В, TDS2014B, TDS2024B. | - | Ппр.60, 100, 200 МГц | δко=3%; δкр=0,01%; δт=±(Кр/250+50*10-6*Тизм+0,6 нс). | 18 | 10 179 |  | Нет |  | Да |  | Нет | 32618-06 | Нет | Нет
351461240098 | 4202 Отдел обеспечения единства измерений времени и частоты и радиоэлектронных измерений | Осциллограф цифровой запоминающий | TPS 2014 |  | Ппр.100 МГц | δко=3%; δкр=50*10-6 | 18 | 10 179 |  | Нет |  | Да |  | Нет | 28767-06 | Нет | Нет
351461240099 | 4202 Отдел обеспечения единства измерений времени и частоты и радиоэлектронных измерений | Осциллограф цифровой запоминающий | TPS 2024 |  | Ппр.200 МГц | δко=3%; δкр=50*10-6 | 18 | 10 179 |  | Нет |  | Да |  | Нет | 28767-06 | Нет | Нет
351461240103 | 4202 Отдел обеспечения единства измерений времени и частоты и радиоэлектронных измерений | Осциллограф цифровой | TDS3014, TDS3034 | - | Ппр.100, 300 МГц | δко=2%; δкр=0,01% | 18 | 10 913 |  | Нет |  | Да |  | Нет | 19295-00 | Нет | Нет
351461240104 | 4202 Отдел обеспечения единства измерений времени и частоты и радиоэлектронных измерений | Осциллограф цифровой люминофорный | TDS 3014В |  | Ппр.100 МГц | δко=2%; δкр=0,01%; tф £ 3,5 | 18 | 10 179 |  | Нет |  | Да |  | Нет | 24021-02 | Нет | Нет
351461240105 | 4202 Отдел обеспечения единства измерений времени и частоты и радиоэлектронных измерений | Осциллограф цифровой | TDS 3014С, TDS 3034С, TDS 3054С |  | Ппр.100, 300, 500 МГц | δко=2%; δкр=±20*10-6; | 12 | 15 501 |  | Нет |  | Да |  | Нет | 41693-09 | Нет | Нет
351461240106 | 4202 Отдел обеспечения единства измерений времени и частоты и радиоэлектронных измерений | Осциллограф цифровой | TDS 3034 |  | Ппр.300 МГц | δко=2%; δкр=0,01%; tф £ 1,2 | 18 | 10 913 |  | Нет |  | Да |  | Нет | 19295-00 | Нет | Нет
351461240110 | 4202 Отдел обеспечения единства измерений времени и частоты и радиоэлектронных измерений | Осциллограф цифровой люминофорный | TDS 3054В |  | Ппр.500 МГц | δко=2%; δкр=0,01%; tф £ 1,2 | 18 | 10 179 |  | Нет |  | Да |  | Нет | 24021-02 | Нет | Нет
351461240113 | 4202 Отдел обеспечения единства измерений времени и частоты и радиоэлектронных измерений | Осциллограф цифровой | DPO 2014 |  | Ппр.100 МГц | δко=3%; δкр=25*10-6*Т; tф £ | 12 | 10 179 |  | Нет |  | Да |  | Нет | 41689-09 | Нет | Нет
351461240114 | 4202 Отдел обеспечения единства измерений времени и частоты и радиоэлектронных измерений | Осциллограф цифровой | DPO 2024 |  | Ппр.200 МГц | δко=3%; δкр=25*10-6*Т; tф £ | 12 | 10 179 |  | Нет |  | Да |  | Нет | 41689-09 | Нет | Нет
351461240122 | 4202 Отдел обеспечения единства измерений времени и частоты и радиоэлектронных измерений | Осциллограф цифровой | DPO 4104 |  | Ппр.1000 МГц | δко=1,5%; δкр=±0,0001мс; tф £ | 18 | 10 179 |  | Нет |  | Да |  | Нет | 32619-06 | Нет | Нет
351461240125 | 4202 Отдел обеспечения единства измерений времени и частоты и радиоэлектронных измерений | Осциллограф цифровой | DPO 5054 |  | Ппр.300 МГц | δко=1,5%; δкр=5*10-6*Т;tф £0,7 | 12 | 10 179 |  | Нет |  | Да |  | Нет | 48469-11 | Нет | Нет
351461240132 | 4202 Отдел обеспечения единства измерений времени и частоты и радиоэлектронных измерений | Осциллограф цифровой | MSО 2024 |  | Ппр.200 МГц | δко=3%; δкр=25*10-6*Т; tф £ | 12 | 10 179 |  | Нет |  | Да |  | Нет | 41690-09 | Нет | Нет
351461240133 | 4202 Отдел обеспечения единства измерений времени и частоты и радиоэлектронных измерений | Осциллограф цифровой | MSО 3014 |  | Ппр.100 МГц | δко=1,5%; δкр=25*10-6*Т;tф £ 3 | 12 | 10 179 |  | Нет |  | Да |  | Нет | 41692-09 | Нет | Нет
351461240152 | 4202 Отдел обеспечения единства измерений времени и частоты и радиоэлектронных измерений | Осциллограф цифровой | DSO 9404А |  | Ппр. 4 ГГц | δко=± 2% | 12 | 15 501 |  | Нет |  | Да |  | Нет | 45686-10 | Нет | Нет
351461240153 | 4202 Отдел обеспечения единства измерений времени и частоты и радиоэлектронных измерений | Осциллограф цифровой | ADS-2061MV |  | Ппр. 60 МГц | δко= 3%, δкр=0,5%; τф≤5,8 нс | 12 | 10 072 |  | Нет |  | Да |  | Нет | 49918-12 | Нет | Нет
351461240154 | 4202 Отдел обеспечения единства измерений времени и частоты и радиоэлектронных измерений | Осциллограф двухканальный | Tektronix-2225 |  | Ппр.50 МГц | δко=3%; δкр=3%; tф ≤ 7 нс |  | 7 585 |  | Нет |  | Да |  | Нет |  | Да | Нет | только калибровка
351461240155 | 4202 Отдел обеспечения единства измерений времени и частоты и радиоэлектронных измерений | Осциллограф цифровой | АКИП-4122 | АКИП-4122/1, АКИП-4122/1V, АКИП-4122/2, АКИП-4122/2V, АКИП-4122/3, АКИП-4122/3V, АКИП-4122/4, АКИП-4122/4V, АКИП-4122/5, АКИП-4122/5V, АКИП-4122/6, АКИП-4122/6V | Ппр.60 МГц; 100 МГц; 200 МГц; 300 МГц. | δко=±(0,03U +0,1К0 + 1мВ); τф≤5,8 нс; ≤3,5 нс; ≤1,7 нс; ≤1,2 нс. | 12 | 10 072 |  | Нет |  | Да |  | Нет | 53946-13 | Нет | Нет
351461240156 | 4202 Отдел обеспечения единства измерений времени и частоты и радиоэлектронных измерений | Осциллограф | PDS5022S |  | Ппр.25МГц | δко=5%;tф≤14нс |  | 7 585 |  | Нет |  | Да |  | Нет |  | Да | Нет | только калибровка
351461240157 | 4202 Отдел обеспечения единства измерений времени и частоты и радиоэлектронных измерений | Осциллограф цифровой | С8-43 |  | Ппр.50МГц | δко=±3%;δкр=±3%; tф≤7нс | 12 | 9 953 |  | Нет |  | Да |  | Нет | 36421-07 | Нет | Нет
351461240158 | 4202 Отдел обеспечения единства измерений времени и частоты и радиоэлектронных измерений | Осциллограф универсальный | C1-81 | без БВС | Ппр. 20 МГц | δко = ± (2-4) %; δкр = ± 4 %; tф ≤ 18 нс | 12 | 5 914 |  | Нет |  | Да |  | Нет |  | Да | Нет | Год выпуска до 1997г.
351461240159 | 4202 Отдел обеспечения единства измерений времени и частоты и радиоэлектронных измерений | Осциллограф цифровой | ADS | АDS-2061M, ADS-2061MV, АDS-2111M, АDS-2111MV, АDS-2121M, ADS-2121MV, ADS-2182, АDS-2221M, АDS-2221MV, ADS-2282 | Ппр. 60МГц; 100 МГц; 200МГц | δко=±3%;δкр=±0.5%; tф≤1,8нс | 12 | 10 072 |  | Нет |  | Да |  | Нет | 49918-12 | Нет | Нет
351461240160 | 4202 Отдел обеспечения единства измерений времени и частоты и радиоэлектронных измерений | Осциллограф специальный | С9-28 |  | Ппр.100МГц | δU=(4+1(Uп/U-1); δТ=(1.5+0.5(Тп/Т-1+100/Т); τф≤3,5нс | 12 | 10 179 |  | Нет |  | Да |  | Нет | 11583-88 | Нет | Нет
351461240162 | 4202 Отдел обеспечения единства измерений времени и частоты и радиоэлектронных измерений | Осциллограф цифровой запоминающий | АКИП-4110 |  | Ппр.20МГц | δко=±1%; δкр=±0,005%; tф≤17,5нс | 12 | 6 895 |  | Нет |  | Да |  | Нет | 44363-10 | Нет | Нет
351461240163 | 4202 Отдел обеспечения единства измерений времени и частоты и радиоэлектронных измерений | Осциллограф цифровой | TВS1000B | TВS1052B, TВS1052B-EDU, TВS1072B, TВS1072B-EDU, TВS1102B, TВS1102B-EDU, TВS1152B, TВS1152B-EDU, TВS1202B, TВS1202B-EDU | Ппр.50, 70, 100, 150, 200 МГц | δко=±(3-4)%; δкр=50х10^-6 | 12 | 6 895 |  | Нет |  | Да |  | Нет | 58295-14 | Нет | Нет
351461240164 | 4202 Отдел обеспечения единства измерений времени и частоты и радиоэлектронных измерений | Осциллограф цифровой запоминающий | GDS-71152A |  | Ппр.150МГц | δко=±1%;δкр=±0.01%; tф≤2,3нс | 12 | 8 546 |  | Нет |  | Да |  | Нет | 43942-10 | Нет | Нет
351461240165 | 4202 Отдел обеспечения единства измерений времени и частоты и радиоэлектронных измерений | Осциллограф электронно-лучевой | GOS-6200 |  | Ппр.200МГц | δко=±3%; tф≤1,75нс | 12 | 9 953 |  | Нет |  | Да |  | Нет | 29607-05 | Нет | Нет
351461240166 | 4202 Отдел обеспечения единства измерений времени и частоты и радиоэлектронных измерений | Осциллограф цифровой | GDS-806C |  | Ппр.60МГц | δко=±3%; tф≤7,5нс | 12 | 8 546 |  | Нет |  | Да |  | Нет | 25618-04 | Нет | Нет
351461240167 | 4202 Отдел обеспечения единства измерений времени и частоты и радиоэлектронных измерений | Осциллограф цифровой | TBS1064 |  | Ппр.40 МГц | δко=±(3-4)%;δкр=50х10^-6 | 12 | 10 913 |  | Нет |  | Да |  | Нет | 55587-13 | Нет | Нет
351461240168 | 4202 Отдел обеспечения единства измерений времени и частоты и радиоэлектронных измерений | Осциллограф универсальный | С1-125 |  | Ппр.10МГц | δко=±1%; δкр=±(3-5)%; τф≤35нс | 12 | 9 069 |  | Нет |  | Да |  | Нет | 11127-87 | Нет | Нет
351461240169 | 4202 Отдел обеспечения единства измерений времени и частоты и радиоэлектронных измерений | Осциллограф универсальный | С1-77 |  | Ппр.10МГц | δко=±4%; δкр=±(4-6)%; τф≤35нс | 12 | 9 069 |  | Нет |  | Да |  | Нет | 5344-76 | Нет | Нет
351461240170 | 4202 Отдел обеспечения единства измерений времени и частоты и радиоэлектронных измерений | Осциллограф цифровой запоминающий | TDS2014 |  | Ппр.100 МГц | δко=3%; δкр=50*10^-6 | 12 | 10 913 |  | Нет |  | Да |  | Нет | 24018-06 | Нет | Нет
351461240171 | 4202 Отдел обеспечения единства измерений времени и частоты и радиоэлектронных измерений | Осциллограф цифровой запоминающий | GDS-71062A |  | 60 МГц | δко = ± 3%; tф ≤ 5,8 нс | 12 | 8 546 |  | Нет |  | Да |  | Нет | 43942-10 | Нет | Нет
351461240172 | 4202 Отдел обеспечения единства измерений времени и частоты и радиоэлектронных измерений | Осциллограф цифровой | TPS2012B |  | Ппр.100 МГц | δко = ± (3 - 4) %; δкр = ± 1*10^-4 | 12 | 8 496 |  | Нет |  | Да |  | Нет | 48472-11 | Нет | Нет
351461240173 | 4202 Отдел обеспечения единства измерений времени и частоты и радиоэлектронных измерений | Осциллограф цифровой люминофорный | TDS3012B, TDS3032B, TDS3052B | - | Ппр.100, 300, 500 МГц | δко = 2 %; δкр = 0,01 % | 18 | 8 496 |  | Нет |  | Да |  | Нет | 24021-02 | Нет | Нет
351461240174 | 4202 Отдел обеспечения единства измерений времени и частоты и радиоэлектронных измерений | Осциллограф цифровой люминофорный | TDS3014B, TDS3034B, TDS3054B | - | Ппр. 100, 300, 500 МГц | δко=2%; δкр = 0,01 % | 18 | 10 913 |  | Нет |  | Да |  | Нет | 24021-02 | Нет | Нет
351461240175 | 4202 Отдел обеспечения единства измерений времени и частоты и радиоэлектронных измерений | Осциллограф-мультиметр цифровой запоминающий | ОХ 7042 |  | Ппр. 40 МГц | δко=1%;δкр=0,1%; tф<8.7 нс | 12 | 13 853 |  | Нет |  | Да |  | Нет | 45243-10 | Нет | Нет
351461240176 | 4202 Отдел обеспечения единства измерений времени и частоты и радиоэлектронных измерений | Осциллограф цифровой | TDS3064B, TDS3044B, TDS3024B |  | Ппр.600 МГц, 400 МГц, 200 МГц | δко=2%; δкр=0,0002% tф £ 1,2 | 18 | 10 179 |  | Нет |  | Да |  | Нет | 28770-05 | Нет | Нет
351461240177 | 4202 Отдел обеспечения единства измерений времени и частоты и радиоэлектронных измерений | Осциллограф цифровой запоминающий | АКИП-4116/3 |  | Ппр. 200 МГц | δко = ± 3 %; δкр = 0,01 %; t < 1,7 нс |  | 13 036 |  | Нет |  | Да |  | Нет |  | Да | Нет
351461240178 | 4202 Отдел обеспечения единства измерений времени и частоты и радиоэлектронных измерений | Осциллограф цифровой запоминающий | ADS-2022, ADS-2072, ADS-2072M, ADS-2102, ADS-2102M, ADS-2152M, ADS-2202 |  | Ппр. 25 МГц; 70 МГц; 100 МГц; 150 МГц; 200 МГц. | δко= 3%, δкр=0,5%. | 12 | 10 072 |  | Нет |  | Да |  | Нет | 55302-13 | Нет | Нет
351461240179 | 4202 Отдел обеспечения единства измерений времени и частоты и радиоэлектронных измерений | Осциллограф цифровой | ACK-2032, ACK-2035, ACK-2041, ACK-2042, ACK-2043, ACK-2045, ACK-2048, ACK-2061, ACK-2062, ACK-2063, ACK-2064, ACK-2065, ACK-2066, ACK-2069, ACK-2101, ACK-2102, ACK-2103, ACK-2104, ACK-2105, ACK-2109, ACK-2203, ACK-2205, ACK-5045, ACK-5065, ACK-5069, ACK-5105, ACK-5109, ACK-6035, ACK-6045, ACK-6065, |  | Ппр. 25 МГц; 40 МГц; 60 МГц; 100 МГц; 200 МГц. | δко=4%;δкр=0,5%; tф ≤ 5,9 нс | 12 | 7 585 |  | Нет |  | Да |  | Нет | 41498-09 | Нет | Нет
351461240180 | 4202 Отдел обеспечения единства измерений времени и частоты и радиоэлектронных измерений | Осциллограф цифровой запоминающий | GDS-71000B | GDS-71054B, GDS-71074B, GDS-71104B, GDS-72074E, GDS-72104E, GDS-72204E | Ппр.50, 70, 100, 200 МГц | δU= ±(0,03*8* Кот+1) ; δfоп=±0,005 | 12 | 15 501 |  | Нет |  | Да |  | Нет | 68026-17 | Нет | Нет | Колличество каналов: 4
351461240181 | 4202 Отдел обеспечения единства измерений времени и частоты и радиоэлектронных измерений | Осциллограф цифровой | DPO | DPO3014, DPO3034, DPO3054 | Ппр.100, 300, 500 МГц | δко=3%; δTизм=± 10х10-6Тизм. | 12 | 15 501 |  | Нет |  | Да |  | Нет | 41691-09 | Нет | Нет
351461240182 | 4202 Отдел обеспечения единства измерений времени и частоты и радиоэлектронных измерений | Осциллограф цифровой запоминающий | GDS-71000A, GDS-73000 | GDS-71062A, GDS-71102A, GDS-71152A, GDS-73152, GDS-73252, GDS-73352, GDS-73502A | Ппр.60; 100; 150; 250; 350; 500 МГц | δко=3%; δfоп=0,002%; tф ≤5,8; 3,5; 2,3; 1,4; 1; 0,7 нс. | 12 | 8 546 |  | Нет |  | Да |  | Нет | 69232-17 | Нет | Нет
351461240183 | 4202 Отдел обеспечения единства измерений времени и частоты и радиоэлектронных измерений | Осциллограф цифровой запоминающий | GDS-72072, GDS-72102, GDS-72202, GDS-72302 |  | Ппр.70 МГц, 100 МГц, 200 МГц, 300 МГц | δко=3%; δкр=0,002%; tф <5; 3,5; 1,75; 1,17 нс | 24 | 8 546 |  | Нет |  | Да |  | Нет | 56370-14 | Нет | Нет
351461240184 | 4202 Отдел обеспечения единства измерений времени и частоты и радиоэлектронных измерений | Осциллограф цифровой | TPS2014B, TPS2024B |  | Ппр.100 МГц; Ппр.200 МГц | δко=3%; δt=0.004Kp+10-4T+0.6нс | 12 | 10 179 |  | Нет |  | Да |  | Нет | 48472-11 | Нет | Нет
351461240185 | 4202 Отдел обеспечения единства измерений времени и частоты и радиоэлектронных измерений | Осциллограф цифровой запоминающий | GDS-71000B, GDS-72000B, MSO-72000E, MSO-72000EA | GDS-71072B, GDS-71102B, GDS-72072E, GDS-72102E, GDS-72202E, MSO-72072E, MSO-72102E, MSO-72202E, GDS-72072EA, GDS-72102EA, GDS-72202EA | Ппр.70; 100; 200 МГц | δко=3%; δfоп=0,005%; tф ≤5; 3,5; 1,75 нс. | 12 | 8 546 |  | Нет |  | Да |  | Нет | 68026-17 | Нет | Нет
351461240186 | 4202 Отдел обеспечения единства измерений времени и частоты и радиоэлектронных измерений | Осциллограф цифровой | HP-54600 | HP-54600B, HP-54603B, HP-54610B, HP-54615B, HP-54616B, HP-54621A, HP-54622A, HP-54645A | В соответствии с описанием типа СИ | В соответствии с описанием типа СИ | 18 | 7 585 |  | Нет |  | Да |  | Нет | 24152-02 | Нет | Нет
351461240188 | 4202 Отдел обеспечения единства измерений времени и частоты и радиоэлектронных измерений | Осциллограф цифровой | ТDS5104В, ТDS5034В, ТDS5О54В, ТDS5054ВЕ |  | Ппр.350, 500, 1000 МГц | δко=1,5%; δт = ± (15 х10-6хТ + 0,3/Fд), | 12 | 10 179 |  | Нет |  | Да |  | Нет | 28768-10 | Нет | Нет
351461240189 | 4202 Отдел обеспечения единства измерений времени и частоты и радиоэлектронных измерений | Осциллограф двухканальный | С1-118А, С1-118/1 |  | Ппр. 20 МГц | δко=±4%; δкр=4%; tф≤ 17,5 нс | 12 | 10 179 |  | Нет |  | Да |  | Нет | 11682-88 | Нет | Нет
351461240190 | 4202 Отдел обеспечения единства измерений времени и частоты и радиоэлектронных измерений | Ручной цифровой запоминающий осциллограф-мультиметр | HDS-1022 M-N |  | Ппр.20 МГц | δко=5%; tф ≤ 17,5 нс |  | 7 585 |  | Нет |  | Нет |  | Нет |  | Да | Нет | Калибровка в режиме работы "осциллограф"
351461240191 | 4202 Отдел обеспечения единства измерений времени и частоты и радиоэлектронных измерений | Осциллограф | С1-127 |  | 50 МГц | δко=3%;δкр=3%; tф < 7 нс | 12 | 9 069 |  | Нет |  | Да |  | Нет | 11901-89 | Нет | Нет
351461240192 | 4202 Отдел обеспечения единства измерений времени и частоты и радиоэлектронных измерений | Осциллограф универсальный | С1-117/1, С1-117/2 |  | Ппр. 10 МГц, 15 МГц | δко=4%;δкр=4%; tф < 35 нс | 12 | 6 895 |  | Нет |  | Да |  | Нет | 19584-00 | Нет | Нет
351461240193 | 4202 Отдел обеспечения единства измерений времени и частоты и радиоэлектронных измерений | Осциллограф цифровой запоминающий | TDS1001, TDS1002, TDS1012 |  | Ппр.40, 60, 100 МГц | δко=3%; δкр=0,01%; tф <8,4; 5,8; 3,5 | 18 | 7 585 |  | Нет |  | Да |  | Нет | 24019-02 | Нет | Нет
351461240194 | 4202 Отдел обеспечения единства измерений времени и частоты и радиоэлектронных измерений | Осциллограф цифровой | GDS-820, GDS-820S, GDS-820C, GDS-840S, GDS-840C |  | Ппр.150, 250 МГц | δко=3%; tф <1,8; 3 нс | 12 | 8 546 |  | Нет |  | Да |  | Нет | 25618-03 | Нет | Нет
351461240195 | 4202 Отдел обеспечения единства измерений времени и частоты и радиоэлектронных измерений | Осциллограф цифровой запоминающий двухканальный | АСК-3105, АСК-3106 |  | Ппр. 100 МГц | δко=2,5%;δкр±(0,001Т+10(-9)с); | 12 | 7 585 |  | Нет |  | Да |  | Нет | 25819-03 | Нет | Нет
351461240196 | 4202 Отдел обеспечения единства измерений времени и частоты и радиоэлектронных измерений | Осциллограф цифровой | ТDS5032В, ТDS5052В |  | Ппр.350, 500 МГц | δко=1,5%; δт = ± (15 х10-6хТ + 0,3/Fд), | 12 | 8 496 |  | Нет |  | Да |  | Нет | 28768-05 | Нет | Нет
351461240197 | 4202 Отдел обеспечения единства измерений времени и частоты и радиоэлектронных измерений | Осциллограф цифровой | ТDS5104В, ТDS5034В, ТDS5054В, ТDS5054ВЕ |  | Ппр.350, 500, 1000 МГц | δко=1,5%; δт = ± (15 х10-6хТ + 0,3/Fд), | 12 | 10 179 |  | Нет |  | Да |  | Нет | 28768-05 | Нет | Нет
351461240198 | 4202 Отдел обеспечения единства измерений времени и частоты и радиоэлектронных измерений | Осциллограф | DSO 6012A, DSO 6032A, DSO 6052A, DSO 6102A, MSO 6012A, MSO 6032A, MSO 6052A, MSO 6102A | - | Ппр. 100; 300; 500; 1000 МГц. | δко=±(1,5-2)%; δt=± 25х10-6 | 12 | 10 072 |  | Нет |  | Да |  | Нет | 30681-13 | Нет | Нет | Осциллограф 2-х канальный
351461240199 | 4202 Отдел обеспечения единства измерений времени и частоты и радиоэлектронных измерений | Осциллограф цифровой запоминающий | TDS1001, TDS1002, TDS1012 |  | Ппр. 40, 60, 100 МГц | δко=3%; δкр=0,01% | 18 | 7 585 |  | Нет |  | Да |  | Нет | 24019-06 | Нет | Нет
351461240200 | 4202 Отдел обеспечения единства измерений времени и частоты и радиоэлектронных измерений | Осциллограф сервисный | ПрофКип С1-79М, ПрофКип С1-125М, ПрофКип С1-142М, ПрофКип С1-152М, ПрофКип С1-171М |  | Ппр. 15, 35, 55 МГц | δко=3%, δкр=3% | 12 | 9 856 |  | Нет |  | Да |  | Нет | 48931-12 | Нет | Нет
351461240201 | 4202 Отдел обеспечения единства измерений времени и частоты и радиоэлектронных измерений | Осциллограф универсальный | С1-99 |  | Ппр. 5,0 МГц | δко=3%;δкр=3%; tф < 3,5 нс | 12 | 9 069 |  | Нет |  | Да |  | Нет | 8801-82 | Нет | Нет
351461240202 | 4202 Отдел обеспечения единства измерений времени и частоты и радиоэлектронных измерений | Осциллограф цифровой запоминающий | АКИП-4122/7, АКИП-4122/7V, АКИП-4122/8, АКИП-4122/8V, АКИП-4122/9, АКИП-4122/9V, АКИП-4122/10, АКИП-4122/10V, АКИП-4122/11, АКИП-4122/11V, АКИП-4122/12, АКИП-4122/12V |  | Ппр.60 МГц; 100 МГц; 200 МГц; 300 МГц. | δко=±(0,03U +0,1К0 + 1мВ); τф≤5,8 нс; ≤3,5 нс; ≤1,7 нс; ≤1,2 нс. | 12 | 10 072 |  | Нет |  | Да |  | Нет | 72320-18 | Нет | Нет
351461240203 | 4202 Отдел обеспечения единства измерений времени и частоты и радиоэлектронных измерений | Осциллограф цифровой | TDS 2002, TDS 2012, TDS 2022 |  | Ппр. 60,100, 200 МГц | δко=3%; δкр=0,01% | 18 | 7 585 |  | Нет |  | Да |  | Нет | 24018-02 | Нет | Нет
351461240204 | 4202 Отдел обеспечения единства измерений времени и частоты и радиоэлектронных измерений | Осциллограф цифровой | TDS 2014, TDS 2024 |  | Ппр.100, 200 МГц | δко=3%; δкр=0,01% | 18 | 10 913 |  | Нет |  | Да |  | Нет | 24018-02 | Нет | Нет
351461240205 | 4202 Отдел обеспечения единства измерений времени и частоты и радиоэлектронных измерений | Осциллограф цифровой смешанных сигналов | HP 54645D |  | В соответствии с описанием типа СИ | В соответствии с описанием типа СИ | 12 | 7 585 |  | Нет |  | Да |  | Нет | 18179-99 | Нет | Нет
351461240207 | 4202 Отдел обеспечения единства измерений времени и частоты и радиоэлектронных измерений | Осциллограф цифровой | GDS-2062, GDS-2102, GDS-2202 | - | Ппр.60, 100, 200 МГц | δко=3%; δкр=0,01%; tф ≤ 6, 4, 2 нс | 12 | 8 546 |  | Нет |  | Да |  | Нет | 33756-07 | Нет | Нет | Колличество каналов: 2
351461240208 | 4202 Отдел обеспечения единства измерений времени и частоты и радиоэлектронных измерений | Осциллограф цифровой | GDS-73154, GDS-73254, GDS-73354, GDS-73504A |  |  | δU= ±(0,03*Uизм +0,1*Коткл +1 мВ) ; δКр=±0,02% | 12 | 15 501 |  | Нет |  | Да |  | Нет | 51562-12 | Нет | Нет
351461240209 | 4202 Отдел обеспечения единства измерений времени и частоты и радиоэлектронных измерений | Осциллограф электронно-лучевой | GOS-6112 |  | Ппр. 100 МГц | δко=3%;δкр=3%; tф≤3,5нс | 12 | 9 953 |  | Нет |  | Да |  | Нет | 19373-00 | Нет | Нет
351461240210 | 4202 Отдел обеспечения единства измерений времени и частоты и радиоэлектронных измерений | Портативный осциллограф | DSO-1062B |  | Ппр. 60 МГц | δко=3%; tф≤ 5.8 нс |  | 9 856 |  | Нет |  | Да |  | Нет |  | Да | Нет | Калибровка в режиме работы "осциллограф". При необходимости калибровку в режиме работы "мультиметр" осуществляет отд.4400.
351461240211 | 4202 Отдел обеспечения единства измерений времени и частоты и радиоэлектронных измерений | Осциллограф четырехканальный цифровой запоминающий | АСК-3107 |  | Ппр. 100 МГц | δко=2,5%;δкр±(0,001Т+10(-9)с); | 12 | 12 529 |  | Нет |  | Да |  | Нет | 25819-03 | Нет | Нет
351461240212 | 4202 Отдел обеспечения единства измерений времени и частоты и радиоэлектронных измерений | Осциллограф универсальный | С1-83 |  | Ппр. 5,0 МГц | δко=4%;δкр=4%; tф ≤ 70 нс | 12 | 5 914 |  | Нет |  | Да |  | Нет | 6979-79 | Нет | Нет
351461240213 | 4202 Отдел обеспечения единства измерений времени и частоты и радиоэлектронных измерений | Цифровой осциллограф | UNI-T | UTD2025CL, UTD2052CL, UTD2052CEX, UTD2102CEX, UTD2102CAL, UTD2202CE | Ппр.20, 50, 100, 110, 200 МГц | tф ≤ 14; 7; 3,5; 1,8 нс |  | 7 585 |  | Нет |  | Да |  | Нет |  | Да | Нет
351461240214 | 4202 Отдел обеспечения единства измерений времени и частоты и радиоэлектронных измерений | Осциллограф цифровой | ADS-6064H |  | Ппр.60 МГц | δко=2%; δкр=±0.5%; tф £ |  | 15 501 |  | Нет |  | Да |  | Нет |  | Да | Нет
351461240215 | 4202 Отдел обеспечения единства измерений времени и частоты и радиоэлектронных измерений | Осциллограф электронно-лучевой универсальный 2-х канальный с запоминанием | GRS-6032, GRS-6032A, GRS-6052, GRS-6052A |  | ППр 30 МГц, 50 МГц | δко=±3% (5 мВ/дел – 20 В/дел) ±5% (1 и 2 мВ/дел) | 12 | 9 953 |  | Нет |  | Да |  | Нет | 23541-02 | Нет | Нет
351461240216 | 4202 Отдел обеспечения единства измерений времени и частоты и радиоэлектронных измерений | Осциллограф цифровой | С8-53, С8-53/1 |  | Ппр.100 МГц | δU=±(2,5+К/U)% | 12 | 9 953 |  | Нет |  | Да |  | Нет | 65049-21 | Нет | Нет
351461240217 | 4202 Отдел обеспечения единства измерений времени и частоты и радиоэлектронных измерений | Осциллограф цифровой запоминающий | GDS-72074, GDS-72104, GDS-72204, GDS-72304 |  | Ппр.70, 100, 200, 300 МГц | δко=3%; δкр=0,002%; tф <5; 3,5; 1,75; 1,17 нс | 24 | 15 501 |  | Нет |  | Да |  | Нет | 56370-14 | Нет | Нет | Колличество каналов: 4
351461240218 | 4202 Отдел обеспечения единства измерений времени и частоты и радиоэлектронных измерений | Осциллограф цифровой | ADS | АDS-6062H, ADS-6122, ADS-6122H, ADS-6142H, АDS-6222, ADS-6222H, ADS-6322 | Ппр. 25, 60; 100; 200, 150, 300 МГц | δко=±1,5;±2; ±3%;δкр=±0.5%; tф≤1,8нс | 12 | 10 072 |  | Нет |  | Да |  | Нет | 68969-17 | Нет | Нет
351461240219 | 4202 Отдел обеспечения единства измерений времени и частоты и радиоэлектронных измерений | Осциллограф цифровой | TBS2000B | TBS2072B, TBS2102B, TBS2202B | Ппр.70, 100, 200 МГц | δко=2%; δт=25*10-6 | 12 | 10 913 |  | Нет |  | Да |  | Нет | 79929-20 | Нет | Нет | Количество каналов 2
351461240220 | 4202 Отдел обеспечения единства измерений времени и частоты и радиоэлектронных измерений | Осциллограф цифровой | TBS2000B | TBS2074B, TBS2104B, TBS2204B | Ппр.70, 100, 200 МГц | δко=2%; δт=25*10-6 | 12 | 15 501 |  | Нет |  | Нет |  | Нет | 79929-20 | Нет | Нет | Количество каналов 4
351461240221 | 4202 Отдел обеспечения единства измерений времени и частоты и радиоэлектронных измерений | Мультиметр-осциллограф | METEX DG Scope | METEX DG Scope | Ппр. 20 МГц | tф ≤17,5 нс |  | 9 953 |  | Нет |  | Да |  | Нет |  | Да | Нет
351461240223 | 4202 Отдел обеспечения единства измерений времени и частоты и радиоэлектронных измерений | Осциллограф цифровой | DSO9064A, MSO9064A, DSO9104A, MSO9104A, DSO9254A, MSO9254A, DSO9404A, MSO9404A | DSO9064A, MSO9064A, DSO9104A, MSO9104A, DSO9254A, MSO9254A, DSO9404A, MSO9404A | Ппр. 600 МГц; 1; 2,5; 4 ГГц | δко=±2%; δкр=0,9х10^-6 | 12 | 16 122 |  | Нет |  | Нет |  | Нет | 62724-15 | Нет | Нет
351461240224 | 4202 Отдел обеспечения единства измерений времени и частоты и радиоэлектронных измерений | Осциллограф цифровой | GDS-2064, GDS-2104, GDS-2204 | - | Ппр.60, 100, 200 МГц | δКо= ±3% ; δКр=±0,01% | 12 | 15 501 |  | Нет |  | Да |  | Нет | 33756-07 | Нет | Нет | Количество каналов: 4
351461300002 | 4202 Отдел обеспечения единства измерений времени и частоты и радиоэлектронных измерений | Осциллограф | C8-13 |  | Таблица ТО | Таблица ТО | 12 | 7 030 |  | Нет |  | Да |  | Нет | 4579-74 | Нет | Нет
351461300004 | 4202 Отдел обеспечения единства измерений времени и частоты и радиоэлектронных измерений | Осциллограф | C8-17 |  | Ппр.1 МГц | δко=3%; δкр=3%; tф £350 нс | 12 | 7 731 |  | Нет |  | Да |  | Нет | 7366-79 | Нет | Нет
351461300005 | 4202 Отдел обеспечения единства измерений времени и частоты и радиоэлектронных измерений | Осциллограф запоминающий | C8-18 |  | Ппр.10 МГц | δко=1% | 12 | 7 030 |  | Нет |  | Да |  | Нет | 9322-83 | Нет | Нет
351461300011 | 4202 Отдел обеспечения единства измерений времени и частоты и радиоэлектронных измерений | Осциллограф цифровой | АКИП-4115/1А |  | Ппр.25 МГц | δко=3%; δкр=0,01%; tф < 14 нс | 12 | 10 072 |  | Нет |  | Да |  | Нет | 51561-12 | Нет | Нет
351461300012 | 4202 Отдел обеспечения единства измерений времени и частоты и радиоэлектронных измерений | Осциллограф цифровой | АКИП-4115/7А |  | Ппр.200МГц | δко=3%; δкр=0,01%; tф < 1,8 нс | 12 | 10 072 |  | Нет |  | Да |  | Нет | 51561-12 | Нет | Нет
351461300013 | 4202 Отдел обеспечения единства измерений времени и частоты и радиоэлектронных измерений | Осциллограф цифровой | АКИП-4115/3А |  | Ппр.70МГц | δко=3%; δкр=0,01%; tф < 5,8 нс | 12 | 10 072 |  | Нет |  | Да |  | Нет | 51561-12 | Нет | Нет
351461300014 | 4202 Отдел обеспечения единства измерений времени и частоты и радиоэлектронных измерений | Осциллограф цифровой | АКИП-4115/5А |  | Ппр.150МГц | δко=3%; δкр=0,01%; tф < 2,3 нс | 12 | 10 072 |  | Нет |  | Да |  | Нет | 51561-12 | Нет | Нет
351461300015 | 4202 Отдел обеспечения единства измерений времени и частоты и радиоэлектронных измерений | Осциллограф цифровой | АКИП-4115/4А |  | Ппр.100МГц | δко=3%; δкр=0,01%; tф < 3,5 нс | 12 | 10 072 |  | Нет |  | Да |  | Нет | 51561-12 | Нет | Нет
351461300016 | 4202 Отдел обеспечения единства измерений времени и частоты и радиоэлектронных измерений | Осциллограф цифровой | АКИП-4115/6А |  | Ппр.200МГц | δко=3%; δкр=0,01%; tф < 1,8 нс | 12 | 10 072 |  | Нет |  | Да |  | Нет | 51561-12 | Нет | Нет
351461300017 | 4202 Отдел обеспечения единства измерений времени и частоты и радиоэлектронных измерений | Осциллограф цифровой | АКИП-4119/1 |  | Ппр.70МГц | δко=3%; δкр=0,01%; tф < 5,0 нс | 12 | 15 501 |  | Нет |  | Да |  | Нет | 51561-12 | Нет | Нет
351461300018 | 4202 Отдел обеспечения единства измерений времени и частоты и радиоэлектронных измерений | Осциллограф цифровой | АКИП-4119/2 |  | Ппр.100МГц | δко=3%; δкр=0,01%; tф < 3,8 нс | 12 | 15 501 |  | Нет |  | Да |  | Нет | 51561-12 | Нет | Нет
351461300019 | 4202 Отдел обеспечения единства измерений времени и частоты и радиоэлектронных измерений | Осциллограф цифровой | АКИП-4119/3 |  | Ппр.200МГц | δко=3%; δкр=0,01%; tф < 1,8 нс | 12 | 15 501 |  | Нет |  | Да |  | Нет | 51561-12 | Нет | Нет
351461300020 | 4202 Отдел обеспечения единства измерений времени и частоты и радиоэлектронных измерений | Осциллограф цифровой | АКИП-4119/4 |  | Ппр.300МГц | δко=3%; δкр=0,01%; tф < 1,2 нс | 12 | 15 501 |  | Нет |  | Да |  | Нет | 51561-12 | Нет | Нет
351461300021 | 4202 Отдел обеспечения единства измерений времени и частоты и радиоэлектронных измерений | Осциллограф цифровой | АКИП-4115/2А |  | Ппр.40МГц | δко=3%; δкр=0,01%; tф < 8,8 нс | 12 | 10 072 |  | Нет |  | Да |  | Нет | 51561-12 | Нет | Нет
351461300022 | 4202 Отдел обеспечения единства измерений времени и частоты и радиоэлектронных измерений | Осциллограф мультиметр | АКИП-4125/1 |  | Ппр.60МГц | δU=±(0,03Uуст +0,1К0 + 1)мВ; δкр=0,005%; tф < 5.8 нс | 12 | 14 763 |  | Нет |  | Да |  | Нет | 54285-13 | Нет | Нет
351461300023 | 4202 Отдел обеспечения единства измерений времени и частоты и радиоэлектронных измерений | Осциллограф мультиметр | АКИП-4125/2 |  | Ппр.100МГц | δU=±(0,03Uуст +0,1К0 + 1)мВ; δкр=0,005%; tф < 3,5 нс | 12 | 14 763 |  | Нет |  | Да |  | Нет | 54285-13 | Нет | Нет
351461300024 | 4202 Отдел обеспечения единства измерений времени и частоты и радиоэлектронных измерений | Осциллограф мультиметр | АКИП-4125/3 |  | Ппр.150МГц | δU=±(0,03Uуст +0,1К0 + 1)мВ; δкр=0,005%; tф < 2,3 нс | 12 | 14 763 |  | Нет |  | Да |  | Нет | 54285-13 | Нет | Нет
351461300025 | 4202 Отдел обеспечения единства измерений времени и частоты и радиоэлектронных измерений | Осциллограф мультиметр | АКИП-4125/4 |  | Ппр.200МГц | δU=±(0,03Uуст +0,1К0 + 1)мВ; δкр=0,005%; tф < 1,7 нс | 12 | 14 763 |  | Нет |  | Да |  | Нет | 54285-13 | Нет | Нет
351461300027 | 4202 Отдел обеспечения единства измерений времени и частоты и радиоэлектронных измерений | Осциллограф-мультиметр двухканальный | Fluke 190-062 |  | Ппр.60МГц | δU=±(0.021хU+0.04хКО); δT=±(1х10-4хT+0.04хКР) | 12 | 15 353 |  | Нет |  | Да |  | Нет | 48993-12 | Нет | Нет
351461300028 | 4202 Отдел обеспечения единства измерений времени и частоты и радиоэлектронных измерений | Осциллограф-мультиметр двухканальный | Fluke 190-102 |  | Ппр.100МГц | δU=±(0.021хU+0.04хКО); δT=±(1х10-4хT+0.04хКР) | 12 | 15 353 |  | Нет |  | Да |  | Нет | 48993-12 | Нет | Нет
351461300029 | 4202 Отдел обеспечения единства измерений времени и частоты и радиоэлектронных измерений | Осциллограф-мультиметр двухканальный | Fluke 190-202 |  | Ппр.200МГц | δU=±(0.021хU+0.04хКО); δT=±(1х10-4хT+0.04хКР) | 12 | 15 353 |  | Нет |  | Да |  | Нет | 48993-12 | Нет | Нет
351461300030 | 4202 Отдел обеспечения единства измерений времени и частоты и радиоэлектронных измерений | Осциллограф цифровой запоминающий | WaveAce 102 |  | Ппр.60МГц | δко=3%; δкр=0,01%; tф < 5,8 нс | 12 | 10 072 |  | Нет |  | Да |  | Нет | 40234-08 | Нет | Нет
351461300031 | 4202 Отдел обеспечения единства измерений времени и частоты и радиоэлектронных измерений | Осциллограф цифровой запоминающий | WaveAce 112 |  | Ппр.100 МГц | δко=3%; δкр=0,01%; tф < 3,5 нс | 12 | 10 072 |  | Нет |  | Да |  | Нет | 40234-08 | Нет | Нет
351461300032 | 4202 Отдел обеспечения единства измерений времени и частоты и радиоэлектронных измерений | Осциллограф цифровой запоминающий | WaveAce 202 |  | Ппр.60 МГц | δко=3%; δкр=0,01%; tф < 5,8 нс | 12 | 10 072 |  | Нет |  | Да |  | Нет | 40234-08 | Нет | Нет
351461300033 | 4202 Отдел обеспечения единства измерений времени и частоты и радиоэлектронных измерений | Осциллограф цифровой запоминающий | WaveAce 212 |  | Ппр.100 МГц | δко=3%; δкр=0,01%; tф < 3,5 нс | 12 | 10 072 |  | Нет |  | Да |  | Нет | 40234-08 | Нет | Нет
351461300034 | 4202 Отдел обеспечения единства измерений времени и частоты и радиоэлектронных измерений | Осциллограф цифровой запоминающий | WaveAce 222 |  | Ппр.200 МГц | δко=3%; δкр=0,01%; tф < 1,75 нс | 12 | 10 072 |  | Нет |  | Да |  | Нет | 40234-08 | Нет | Нет
351461300035 | 4202 Отдел обеспечения единства измерений времени и частоты и радиоэлектронных измерений | Осциллограф цифровой запоминающий | WaveAce 232 |  | Ппр.300 МГц | δко=3%; δкр=0,01%; tф < 1,2 нс | 12 | 10 072 |  | Нет |  | Да |  | Нет | 40234-08 | Нет | Нет
351461300036 | 4202 Отдел обеспечения единства измерений времени и частоты и радиоэлектронных измерений | Осциллограф цифровой | DPO2002B, DPO2012B, DPO2022B, MSO2002B, MSO2012B, MSO2022B | - | Ппр.70 МГц | δко=3%; δf=± 25х10-6%. | 12 | 10 072 |  | Нет |  | Да |  | Нет | 52080-12 | Нет | Нет | Осциллограф цифровой 2-х канальный
351461300037 | 4202 Отдел обеспечения единства измерений времени и частоты и радиоэлектронных измерений | Осциллограф цифровой | DPO-2012B |  | Ппр.100 МГц | δко=3%; δf=± 25х10-6%. | 12 | 10 072 |  | Нет |  | Да |  | Нет | 52080-12 | Нет | Нет
351461300038 | 4202 Отдел обеспечения единства измерений времени и частоты и радиоэлектронных измерений | Осциллограф цифровой | DPO-2022B |  | Ппр.200 МГц | δко=3%; δf=± 25х10-6%. | 12 | 10 072 |  | Нет |  | Да |  | Нет | 52080-12 | Нет | Нет
351461300039 | 4202 Отдел обеспечения единства измерений времени и частоты и радиоэлектронных измерений | Осциллограф цифровой | DPO2004B, DPO2014B, DPO2024B, MSO2004B, MSO2014B, MSO2024B | - | Ппр.70, 100, 200 МГц | δко=3%; δf=± 25х10-6%. | 12 | 15 501 |  | Нет |  | Да |  | Нет | 52080-12 | Нет | Нет | Осциллограф цифровой 4-х канальный
351461300040 | 4202 Отдел обеспечения единства измерений времени и частоты и радиоэлектронных измерений | Осциллограф цифровой | DPO-2014B |  | Ппр.100МГц | δко=3%; δf=± 25х10-6%. | 12 | 15 501 |  | Нет |  | Да |  | Нет | 52080-12 | Нет | Нет
351461300041 | 4202 Отдел обеспечения единства измерений времени и частоты и радиоэлектронных измерений | Осциллограф цифровой | DPO-2024B |  | Ппр.200МГц | δко=3%; δf=± 25х10-6%. | 12 | 15 501 |  | Нет |  | Да |  | Нет | 52080-12 | Нет | Нет
351461300042 | 4202 Отдел обеспечения единства измерений времени и частоты и радиоэлектронных измерений | Осциллограф цифровой | MSО-2002В |  | Ппр.70МГц | δко=3%; δf=± 25х10-6%. | 12 | 10 072 |  | Нет |  | Да |  | Нет | 52080-12 | Нет | Нет
351461300043 | 4202 Отдел обеспечения единства измерений времени и частоты и радиоэлектронных измерений | Осциллограф цифровой | MSО-2012В |  | Ппр.100МГц | δко=3%; δf=± 25х10-6%. | 12 | 10 072 |  | Нет |  | Да |  | Нет | 51561-12 | Нет | Нет
351461300044 | 4202 Отдел обеспечения единства измерений времени и частоты и радиоэлектронных измерений | Осциллограф цифровой | MSО-2022В |  | Ппр.200МГц | δко=3%; δf=± 25х10-6%. | 12 | 10 072 |  | Нет |  | Да |  | Нет | 51561-12 | Нет | Нет
351461300045 | 4202 Отдел обеспечения единства измерений времени и частоты и радиоэлектронных измерений | Осциллограф цифровой | MSО-2004В |  | Ппр.70МГц | δко=3%; δf=± 25х10-6%. | 12 | 15 501 |  | Нет |  | Да |  | Нет | 52080-12 | Нет | Нет
351461300046 | 4202 Отдел обеспечения единства измерений времени и частоты и радиоэлектронных измерений | Осциллограф цифровой | MSО-2014В |  | Ппр.100МГц | δко=3%; δf=± 25х10-6%. | 12 | 15 501 |  | Нет |  | Да |  | Нет | 52080-12 | Нет | Нет
351461300047 | 4202 Отдел обеспечения единства измерений времени и частоты и радиоэлектронных измерений | Осциллограф цифровой | MSО-2024В |  | Ппр.200МГц | δко=3%; δf=± 25х10-6%. | 12 | 15 501 |  | Нет |  | Да |  | Нет | 52080-12 | Нет | Нет
351461300048 | 4202 Отдел обеспечения единства измерений времени и частоты и радиоэлектронных измерений | Осциллограф цифровой | WaveAce 1001 |  | Ппр.40 МГц | δко=3%; δкр=0,01%; tф < 8,8 нс | 12 | 10 072 |  | Нет |  | Да |  | Нет | 53945-13 | Нет | Нет
351461300049 | 4202 Отдел обеспечения единства измерений времени и частоты и радиоэлектронных измерений | Осциллограф цифровой | WaveAce 1002 |  | Ппр.60 МГц | δко=3%; δкр=0,01%; tф < 5,8 нс | 12 | 10 072 |  | Нет |  | Да |  | Нет | 53945-13 | Нет | Нет
351461300050 | 4202 Отдел обеспечения единства измерений времени и частоты и радиоэлектронных измерений | Осциллограф цифровой | WaveAce 1012 |  | Ппр.100 МГц | δко=3%; δкр=0,01%; tф < 3,5 нс | 12 | 10 072 |  | Нет |  | Да |  | Нет | 53945-13 | Нет | Нет
351461300051 | 4202 Отдел обеспечения единства измерений времени и частоты и радиоэлектронных измерений | Осциллограф цифровой | WaveAce 2002 |  | Ппр.70 МГц | δко=3%; δкр=0,01%; tф < 5,0 нс | 12 | 10 072 |  | Нет |  | Да |  | Нет | 53945-13 | Нет | Нет
351461300052 | 4202 Отдел обеспечения единства измерений времени и частоты и радиоэлектронных измерений | Осциллограф цифровой | WaveAce 2012 |  | Ппр.100МГц | δко=3%; δкр=0,01%; tф < 3,5 нс | 12 | 10 072 |  | Нет |  | Да |  | Нет | 53945-13 | Нет | Нет
351461300053 | 4202 Отдел обеспечения единства измерений времени и частоты и радиоэлектронных измерений | Осциллограф цифровой | WaveAce 2022 |  | Ппр.200МГц | δко=3%; δкр=0,01%; tф < 1,75 нс | 12 | 10 072 |  | Нет |  | Да |  | Нет | 53945-13 | Нет | Нет
351461300054 | 4202 Отдел обеспечения единства измерений времени и частоты и радиоэлектронных измерений | Осциллограф цифровой | WaveAce 2032 |  | Ппр.300МГц | δко=3%; δкр=0,01%; tф < 1,2 нс | 12 | 10 072 |  | Нет |  | Да |  | Нет | 53945-13 | Нет | Нет
351461300055 | 4202 Отдел обеспечения единства измерений времени и частоты и радиоэлектронных измерений | Осциллограф цифровой | WaveAce 2004 |  | Ппр.70МГц | δко=3%; δкр=0,01%; tф < 5,0 нс | 12 | 15 501 |  | Нет |  | Да |  | Нет | 53945-13 | Нет | Нет
351461300056 | 4202 Отдел обеспечения единства измерений времени и частоты и радиоэлектронных измерений | Осциллограф цифровой | WaveAce 2014 |  | Ппр.100МГц | δко=3%; δкр=0,01%; tф < 3,5 нс | 12 | 15 501 |  | Нет |  | Да |  | Нет | 53945-13 | Нет | Нет
351461300057 | 4202 Отдел обеспечения единства измерений времени и частоты и радиоэлектронных измерений | Осциллограф цифровой | WaveAce 2024 |  | Ппр.200МГц | δко=3%; δкр=0,01%; tф < 1,75 нс | 12 | 15 501 |  | Нет |  | Да |  | Нет | 53945-13 | Нет | Нет
351461300058 | 4202 Отдел обеспечения единства измерений времени и частоты и радиоэлектронных измерений | Осциллограф цифровой | WaveAce 2034 |  | Ппр.300МГц | δко=3%; δкр=0,01%; tф < 1,2 нс | 12 | 15 501 |  | Нет |  | Да |  | Нет | 53945-13 | Нет | Нет
351461300059 | 4202 Отдел обеспечения единства измерений времени и частоты и радиоэлектронных измерений | Осциллограф-мультиметр портативный | Fluke 190-204 |  | Ппр.-200 МГц | δU=±(0.021*U+0.04*КО) для (5 мВ/дел…100 В/дел); δT=±(1*10-4T+0.04*КР) | 12 | 15 353 |  | Нет |  | Да |  | Нет | 49049-12 | Нет | Нет
351461300060 | 4202 Отдел обеспечения единства измерений времени и частоты и радиоэлектронных измерений | Осциллограф-мультиметр портативный | Fluke 190-104 |  | Ппр.-100 МГц | δU=±(0.021*U+0.04*КО) для (5 мВ/дел…100 В/дел); δT=±(1*10-4T+0.04*КР) | 12 | 15 353 |  | Нет |  | Да |  | Нет | 49049-12 | Нет | Нет
351461300061 | 4202 Отдел обеспечения единства измерений времени и частоты и радиоэлектронных измерений | Осциллограф-мультиметр цифровой портативный | Fluke 124 | - | Ппр.40 МГц | δко=1%;δкр=±(1,0%+0,05*Кот) | 12 | 15 353 |  | Нет |  | Да |  | Нет | 46572-11 | Нет | Нет | Не использовать, будет удалена с 01.01.2026г.
351461300062 | 4202 Отдел обеспечения единства измерений времени и частоты и радиоэлектронных измерений | Осциллограф-мультиметр цифровой портативный | Fluke 125 | - | Ппр.40МГц | δU=±(0.021хU+0.04хКО); δT=±(1х10-4хT+0.04хКР) | 12 | 15 353 |  | Нет |  | Да |  | Нет | 46572-11 | Нет | Нет | Не использовать, будет удалена с 01.01.2026г.
351461300063 | 4202 Отдел обеспечения единства измерений времени и частоты и радиоэлектронных измерений | Осциллограф-мультиметр (скопметр) | Fluke 192B, 196B, 196С, 199B, 199C | - | Ппр.60, 100, 200 МГц | δко=2%; δкр=±(0,0001*Ти+0,04* Кразв | 12 | 15 353 |  | Нет |  | Да |  | Нет | 27908-05 | Нет | Нет
351461300064 | 4202 Отдел обеспечения единства измерений времени и частоты и радиоэлектронных измерений | Осциллограф-мультиметр цифровой портативный | Fluke 196С | - | Ппр.100МГц | δко=2%; δкр=±(0,0001*Ти+0,04* Кразв | 12 | 15 353 |  | Нет |  | Да |  | Нет | 46571-11 | Нет | Нет | Не использовать, будет удалена с 01.01.2026г.
351461300065 | 4202 Отдел обеспечения единства измерений времени и частоты и радиоэлектронных измерений | Осциллограф-мультиметр цифровой портативный | Fluke 215С |  | Ппр.100МГц | δко=±2,5%; δкр=±1х10-4% | 12 | 15 353 |  | Нет |  | Да |  | Нет | 42448-09 | Нет | Нет
351461300066 | 4202 Отдел обеспечения единства измерений времени и частоты и радиоэлектронных измерений | Осциллограф-мультиметр цифровой портативный | Fluke 225С |  | Ппр.200МГц | δко=±2,5%; δкр=±1х10-4% | 12 | 15 353 |  | Нет |  | Да |  | Нет | 42448-09 | Нет | Нет
351461300068 | 4202 Отдел обеспечения единства измерений времени и частоты и радиоэлектронных измерений | Осциллограф-мультиметр цифровой портативный | Fluke 199С | - | Ппр.200МГц | δко=2%; δкр=±(0,0001*Ти+0,04* Кразв | 12 | 15 353 |  | Нет |  | Да |  | Нет | 46571-11 | Нет | Нет | Не использовать, будет удалена с 01.01.2026г.
351461300069 | 4202 Отдел обеспечения единства измерений времени и частоты и радиоэлектронных измерений | Осциллограф-мультиметр цифровой портативный | Fluke 192C, 196C, 199C | - | Ппр.60, 100, 200 МГц | δко=±1,5%; δT=±(1х10-4хT+0.04хКР) | 12 | 15 353 |  | Нет |  | Да |  | Нет | 46571-11 | Нет | Нет | Поверка с ограничением: без определения метрологических характеристик в режиме запуска по видеосигналу
351461300071 | 4202 Отдел обеспечения единства измерений времени и частоты и радиоэлектронных измерений | Осциллограф-мультиметр цифровой портативный | Fluke 123, 124, 125 | - | Ппр.20, 40 МГц | Fluke123: δко=1%;δкр=±(1,0%+0,04*Кот) Fluke124:(δко=1%;δкр=±(1,0%+0,05*Кот); Fluke125:δU=±(0.021хU+0 | 12 | 15 353 |  | Нет |  | Да |  | Нет | 46572-11 | Нет | Нет | Поверка с ограничением: без определения метрологических характеристик в режиме запуска по видеосигналу
351461300072 | 4202 Отдел обеспечения единства измерений времени и частоты и радиоэлектронных измерений | Осциллограф промышленный портативный | Fluke 123, Fluke 123/S |  | Ппр.20 МГц | δко=1%;δкр=±(1,0%+0,04*Кот) | 12 | 15 353 |  | Нет |  | Да |  | Нет | 27030-04 | Нет | Нет
351461300073 | 4202 Отдел обеспечения единства измерений времени и частоты и радиоэлектронных измерений | Осциллограф цифровой запоминающий | HDO4054 |  | Ппр. 500 МГц | δU=±( 0.04*Ко + 1 мВ); τф≤700 пс | 24 | 15 501 |  | Нет |  | Да |  | Нет | 53644-13 | Нет | Нет
351461300074 | 4202 Отдел обеспечения единства измерений времени и частоты и радиоэлектронных измерений | Измеритель параметров электроэнергии (режим "осциллограф") | Fluke 43В | - | Ппр.40МГц | δко=±1%; τф≤8,7 нс. | 12 | 15 353 |  | Нет |  | Да |  | Нет | 60732-15 | Нет | Нет | Проводится только ограниченная поверка в режиме осциллографа. Необходимо предоставление письма
351461300075 | 4202 Отдел обеспечения единства измерений времени и частоты и радиоэлектронных измерений | Портативный цифровой осциллограф | ОS-310M |  | Ппр.100МГц | δко=3%;δкр=1% |  | 13 032 |  | Нет |  | Да |  | Нет |  | Да | Нет | только калибровка
351461300076 | 4202 Отдел обеспечения единства измерений времени и частоты и радиоэлектронных измерений | Осциллограф цифровой двухканальный | DS-1052E |  | Ппр.50МГц | δко=±(3-4)%; tф<7нс | 12 | 10 072 |  | Нет |  | Да |  | Нет | 33711-08 | Нет | Нет
351461300078 | 4202 Отдел обеспечения единства измерений времени и частоты и радиоэлектронных измерений | Осциллограф цифровой запоминающий | RTO-1022 |  | Ппр.2ГГц | δко=±(1,5-2)%; tф≤175пс | 12 | 15 501 |  | Нет |  | Да |  | Нет | 46704-11 | Нет | Нет
351461300079 | 4202 Отдел обеспечения единства измерений времени и частоты и радиоэлектронных измерений | Осциллограф цифровой запоминающий | WaveJet 314-A; WaveJet 324-A; WaveJet 334-A; WaveJet 354-A |  | Ппр. 100; 200; 350; 500 МГц | δU=±(1,5*10-2*U+0.5*10-2*8*Ко+0,002), В; τф≤3,5;1,75; 1,0; 0,75 нс | 12 | 15 501 |  | Нет |  | Да |  | Нет | 40908-09 | Нет | Нет
351461300081 | 4202 Отдел обеспечения единства измерений времени и частоты и радиоэлектронных измерений | Осциллограф цифровой запоминающий | WaveRunner 104MXi-A |  | Ппр.1ГГц | δU=±(1,510-2*U+0,04Ко+0,002) В; τф ≤350(50 Ом) и ≤700(1 МОм) | 12 | 15 501 |  | Нет |  | Да |  | Нет | 40909-09 | Нет | Нет
351461300082 | 4202 Отдел обеспечения единства измерений времени и частоты и радиоэлектронных измерений | Осциллограф цифровой двухканальный | DS-1052D |  | Ппр.50МГц | δко=±(3-4)%; tф≤7нс | 12 | 10 072 |  | Нет |  | Да |  | Нет | 33711-08 | Нет | Нет
351461300083 | 4202 Отдел обеспечения единства измерений времени и частоты и радиоэлектронных измерений | Осциллограф цифровой двухканальный | DS-1202CA |  | Ппр.200МГц | δко=±(3-4)%; tф≤1,7нс | 12 | 10 072 |  | Нет |  | Да |  | Нет | 33711-08 | Нет | Нет
351461300084 | 4202 Отдел обеспечения единства измерений времени и частоты и радиоэлектронных измерений | Осциллограф цифровой портативный | DSO-5052A |  | Ппр.500МГц | δко=±2,04%; δТ=±(2510-6Тх + 0,001Тр + 20пс) | 12 | 10 072 |  | Нет |  | Да |  | Нет | 37153-08 | Нет | Нет
351461300085 | 4202 Отдел обеспечения единства измерений времени и частоты и радиоэлектронных измерений | Осциллограф цифровой | DSO9254A |  | Ппр.2,5ГГц | δко=±2%; δкр=0,9х10^-6 | 12 | 16 122 |  | Нет |  | Да |  | Нет | 45686-10 | Нет | Нет
351461300086 | 4202 Отдел обеспечения единства измерений времени и частоты и радиоэлектронных измерений | Осциллограф цифровой | DPO5034B, DPO5054B, DPO5104B, DPO5204B, MSO5034B, MSO5054B, MSO5104B, MSO5204B | - | Ппр.350, 500, 1000, 2000 МГц | δко=±(1,5-2)%; δt=± 25х10-6 | 12 | 16 122 |  | Нет |  | Да |  | Нет | 57170-14 | Нет | Нет | Осциллографы цифровые 4-х канальные
351461300087 | 4202 Отдел обеспечения единства измерений времени и частоты и радиоэлектронных измерений | Осциллограф цифровой | DPO-5054B |  | Ппр.500МГц | δко=±(1,5-2)%; δt=± 25х10-6 | 12 | 16 122 |  | Нет |  | Да |  | Нет | 57170-14 | Нет | Нет
351461300088 | 4202 Отдел обеспечения единства измерений времени и частоты и радиоэлектронных измерений | Осциллограф цифровой | DPO-5104B |  | Ппр.1ГГц | δко=±(1,5-2)%; δt=± 25х10-6 | 12 | 16 122 |  | Нет |  | Да |  | Нет | 57170-14 | Нет | Нет
351461300089 | 4202 Отдел обеспечения единства измерений времени и частоты и радиоэлектронных измерений | Осциллограф цифровой | DPO-5204B |  | Ппр.2ГГц | δко=±(1,5-2)%; δt=± 25х10-6 | 12 | 16 122 |  | Нет |  | Да |  | Нет | 57170-14 | Нет | Нет
351461300090 | 4202 Отдел обеспечения единства измерений времени и частоты и радиоэлектронных измерений | Осциллограф цифровой | MSO-5034B |  | Ппр.350МГц | δко=±(1,5-2)%; δt=± 25х10-6 | 12 | 16 122 |  | Нет |  | Да |  | Нет | 57170-14 | Нет | Нет
351461300091 | 4202 Отдел обеспечения единства измерений времени и частоты и радиоэлектронных измерений | Осциллограф цифровой | MSO-5054B |  | Ппр.500МГц | δко=±(1,5-2)%; δt=± 25х10-6 | 12 | 16 122 |  | Нет |  | Да |  | Нет | 57170-14 | Нет | Нет
351461300092 | 4202 Отдел обеспечения единства измерений времени и частоты и радиоэлектронных измерений | Осциллограф цифровой | MSO-5104B |  | Ппр.1ГГц | δко=±(1,5-2)%; δt=± 25х10-6 | 12 | 16 122 |  | Нет |  | Да |  | Нет | 57170-14 | Нет | Нет
351461300093 | 4202 Отдел обеспечения единства измерений времени и частоты и радиоэлектронных измерений | Осциллограф цифровой | MSO-5204B |  | Ппр.2ГГц | δко=±(1,5-2)%; δt=± 25х10-6 | 12 | 16 122 |  | Нет |  | Да |  | Нет | 57170-14 | Нет | Нет
351461300094 | 4202 Отдел обеспечения единства измерений времени и частоты и радиоэлектронных измерений | Осциллограф цифровой | DSO-X 4104A |  | Ппр. 1 ГГц | ± 10*10^-6 | 24 | 16 122 |  | Нет |  | Да |  | Нет | 53386-13 | Нет | Нет
351461300095 | 4202 Отдел обеспечения единства измерений времени и частоты и радиоэлектронных измерений | Осциллограф-мультиметр цифровой двухканальный запоминающий | АСК-2028, АСК-2068 "АКТАКОМ" |  | Ппр. 20 МГц; 60 МГц | δко = 3 %; δкр = 0,5 %; tф < 17,5; 5,8 нс | 12 | 13 032 |  | Нет |  | Да |  | Нет | 39682-08 | Нет | Нет
351461300096 | 4202 Отдел обеспечения единства измерений времени и частоты и радиоэлектронных измерений | Осциллограф портативный | FLK-92B/001, FLK-96B/001, FLK-99B/001, FLK-105B/001 |  | 0 - 60; 100 МГц | δко = (2 - 5) %; δкр = ± 0,08 % | 12 | 14 763 |  | Нет |  | Да |  | Нет | 16669-97 | Нет | Нет
351461300097 | 4202 Отдел обеспечения единства измерений времени и частоты и радиоэлектронных измерений | Осциллограф цифровой | AОС-5102 |  | Ппр.100МГц | δко=±3%; δкр=±0,1%; tф<3,5 нс. | 12 | 10 072 |  | Нет |  | Да |  | Нет | 48999-12 | Нет | Нет
351461300098 | 4202 Отдел обеспечения единства измерений времени и частоты и радиоэлектронных измерений | Осциллограф-анализатор спектра | MDO4104B-3 |  | В соответствии с описанием типа СИ | В соответствии с описанием типа СИ | 12 | 23 096 |  | Нет |  | Да |  | Нет | 56712-14 | Нет | Нет
351461300099 | 4202 Отдел обеспечения единства измерений времени и частоты и радиоэлектронных измерений | Осциллограф цифровой портативный | DSO-5012A, DSO-5032A |  | Ппр.100 МГЦ, 300МГц | δко=±2,04%; δТ=±(2510-6Тх + 0,001Тр + 20пс) | 12 | 10 072 |  | Нет |  | Да |  | Нет | 37153-08 | Нет | Нет
351461300100 | 4202 Отдел обеспечения единства измерений времени и частоты и радиоэлектронных измерений | Осциллограф цифровой | DSO-X 2004A, , DSO-X 2014A, DSO-X 2024A, MSO-X 2004A, MSO-X 2014A, MSO-X 2024A, DSO-X 3014A, DSO-X 3024A, DSO-X 3034A, DSO-X 3054A, MSO-X 3014A, MSO-X 3024A, MSO-X 3034A, MSO-X 3054 |  | Ппр.70МГц; 100МГц; 200МГц; 350МГц; 500МГц. | δко=±(1,5-2)%; δt=± 25х10-6 | 12 | 15 501 |  | Нет |  | Да |  | Нет | 48998-12 | Нет | Нет
351461300101 | 4202 Отдел обеспечения единства измерений времени и частоты и радиоэлектронных измерений | Осциллограф-мультиметр цифровой | U1610A, U1620A |  | Ппр.100 МГц; 200 МГц | δко=1%;δкр=±(0,320,04*Кот); τф≤3,5 нс; τф≤1,75 нс | 24 | 15 353 |  | Нет |  | Да |  | Нет | 51545-12 | Нет | Нет
351461300102 | 4202 Отдел обеспечения единства измерений времени и частоты и радиоэлектронных измерений | Осциллограф цифровой запоминающий | WaveSurfer 24MXs-B, WaveSurfer 44MXs-B, WaveSurfer 42MXs-B, WaveSurfer 64MXs-B, WaveSurfer 62MXs-B, WaveSurfer 104MXs-B, MSO 44MXs-B, MSO 64MXs-B, MSO 104MXs-B |  | Ппр. 200 МГц; 400 МГц; 600 МГц; 200 МГц; 1 ГГц. | δко=± 1,5%; δкр=± 5*10-6*Кр. | 12 | 15 501 |  | Нет |  | Да |  | Нет | 49278-12 | Нет | Нет
351461300103 | 4202 Отдел обеспечения единства измерений времени и частоты и радиоэлектронных измерений | Осциллограф цифровой четырехканальный | DS1000 | DS1204B, DS1104B, DS1064B | Ппр.200МГц; 100 МГц; 60 МГц. | δко=3%; tф < 1,8 нс; 3,5 нс; 5,8 нс. | 12 | 15 501 |  | Нет |  | Да |  | Нет | 39507-08 | Нет | Нет
351461300104 | 4202 Отдел обеспечения единства измерений времени и частоты и радиоэлектронных измерений | Осциллограф цифровой | DSO-X 2002A, DSO-X 2012A, DSO-X 2022A, MSO-X 2002A, MSO-X 2012A, MSO-X 2022A, DSO-X 3012A, DSO-X 3032A, DSO-X 3052A, MSO-X 3012A, MSO-X 3032A, MSO-X 3052A |  | Ппр.70МГц; 100 МГц; 200 МГц; 350 МГц 500 МГц | δко=0,24 *Коткл; δf=± 3х10-5%. | 12 | 10 072 |  | Нет |  | Да |  | Нет | 48998-12 | Нет | Нет
351461300105 | 4202 Отдел обеспечения единства измерений времени и частоты и радиоэлектронных измерений | Осциллограф цифровой | DSO-X 3000T, MSO-X 3000T | DSO-X 3012T, DSO-X 3022T, DSO-X 3032T, DSO-X 3052T, DSO-X 3102T, MSO-X 3012T, MSO-X 3022, MSO-X 3032T, MSO-X 3052T, MSO-X 3102T | Ппр.100 МГЦ, 200МГц, 350 МГЦ, 500МГц, 1 ГГц. | δко=±(0,02*8*Коткл(В/дел)); δТ=±2,3*10-6 | 24 | 10 072 |  | Нет |  | Да |  | Нет | 61023-15 | Нет | Нет
351461300106 | 4202 Отдел обеспечения единства измерений времени и частоты и радиоэлектронных измерений | Осциллограф-мультиметр | U1602A, U1602B, U1604A, U1604B |  | Ппр.20 МГц; 40 МГц | δко=±3%;δкр=±3%; τф≤17,5 нс; τф≤8,8 нс | 12 | 15 353 |  | Нет |  | Да |  | Нет | 43821-10 | Нет | Нет
351461300108 | 4202 Отдел обеспечения единства измерений времени и частоты и радиоэлектронных измерений | Осциллограф цифровой запоминающий | АКИП-72000 | АКИП-72204A, АКИП-72205A, АКИП-72206A, АКИП-72207A, АКИП-72208A | Ппр.10 МГц; 25 МГц; 50 МГц; 100 МГц; 200 МГц | δко=±(0,03*К*Ко+1); δкр=±0,01%; tф < 35 нс; 14 нс; 7 нс; 3,5 нс; 1,75 нс. | 24 | 10 072 |  | Нет |  | Да |  | Нет | 63649-16 | Нет | Нет
351461300109 | 4202 Отдел обеспечения единства измерений времени и частоты и радиоэлектронных измерений | Осциллограф цифровой | DPO | DPO3012, DPO3032, DPO3052 | Ппр.100 МГц, 300 МГц, 500 МГц. | δко=3%; δTизм=± 10х10-6Тизм. | 12 | 10 072 |  | Нет |  | Да |  | Нет | 41691-09 | Нет | Нет
351461300110 | 4202 Отдел обеспечения единства измерений времени и частоты и радиоэлектронных измерений | Осциллограф цифровой | TBS | TBS1022, TBS1042, TBS1062, TBS1102, TBS1152 | Ппр.25 МГц, 40 МГц, 60 МГц, 100 МГц, 150 МГц. | δко=±(3-4)%; δFоп=±50*10-6 | 12 | 10 072 |  | Нет |  | Да |  | Нет | 52925-13 | Нет | Нет
351461300112 | 4202 Отдел обеспечения единства измерений времени и частоты и радиоэлектронных измерений | Осциллограф-мультиметр промышленный | Fluke 120 | 123B, 124B, 125B | Ппр.20 МГц (123В) 40 МГц (124В, 125В) | δко=±(0,005*U+5е.м.р.) | 24 | 15 353 |  | Нет |  | Да |  | Нет | 65852-16 | Нет | Нет
351461300113 | 4202 Отдел обеспечения единства измерений времени и частоты и радиоэлектронных измерений | Осциллограф цифровой | DSO1002A, DSO1012A, DSO1022A |  | Ппр.60 МГЦ, 100МГц, 200 МГц | ±0,32*Коткл (2мВ/дел…5 мВ/дел); ±0,24*Коткл (10мВ/дел…5 В/дел). δкр=±0,005% | 12 | 10 072 |  | Нет |  | Да |  | Нет | 42468-09 | Нет | Нет
351461300114 | 4202 Отдел обеспечения единства измерений времени и частоты и радиоэлектронных измерений | Осциллограф цифровой запоминающий | HMO722, HMO1022, HMO1522, HMO2022, HMO3522 |  | Ппр.70МГц, 100 МГц, 150 МГц, 200 МГц, 350 МГц. | δко=2%; δf=± 50х10-6%. | 12 | 10 072 |  | Нет |  | Да |  | Нет | 49644-12 | Нет | Нет
351461300115 | 4202 Отдел обеспечения единства измерений времени и частоты и радиоэлектронных измерений | Осциллограф цифровой запоминающий | WaveJet, HDO, WaveSurfer | WaveJet Touch 334R, WaveJet Touch 354R, HDO4104R, HDO4104R-MS, HDO6104R, HDO6104R-MS, HDO8038R, HDO8058R, HDO8108R, MDA803R, MDA805R, MDA810R, WaveSurfer10R, WaveSurfer3022R, WaveSurfer3024R, WaveSurfer3034R,WaveSurfer3054R, WaveSurfer3074R. | Ппр.200МГц350МГц; 500 МГц | δU=±(1,5*10-2*U+0.5*10-2*8*Ко+0,001), В; τф≤1,75 нс; 1 нс; 0,7 нс; 0,8 нс; 0,55 нс; 0,45 нс; 0,35 нс | 24 | 15 501 |  | Нет |  | Да |  | Нет | 60893-15 | Нет | Нет
351461300117 | 4202 Отдел обеспечения единства измерений времени и частоты и радиоэлектронных измерений | Анализатор источников сигналов | R&S FSUP8, R&S FSUP26 |  | от 20 Гц до 8; 26,5 ГГц | ± 1,8*10^-7 | 24 | 22 878 |  | Нет |  | Да |  | Нет | 37175-08 | Нет | Нет
351461300118 | 4202 Отдел обеспечения единства измерений времени и частоты и радиоэлектронных измерений | Осциллограф цифровой | DS-2000 | DS2052, DS2052A, DS2052D, DS2052AD, DS2052E, DS2072, DS2072A, DS2072D, DS2072AD, DS2072E, DS2102, DS2102A, DS2102D, DS2102AD, DS2102E, DS2202, DS2202A, DS2202D, DS2202AD, DS2202E, DS2302, DS2302A, DS2302D, DS2302AD, DS2302E. | Ппр.50, 70, 100, 200, 300 МГц | δко=±(0.02*8*Ко); tф≤7; 5; 3,54 1,8; 1,2 нс. | 12 | 10 072 |  | Нет |  | Да |  | Нет | 54989-13 | Нет | Нет
351461300119 | 4202 Отдел обеспечения единства измерений времени и частоты и радиоэлектронных измерений | Осциллограф-анализатор спектра | MDO4000C | MDO4024C, MDO4034C, MDO4054C, MDO4104C | В соответствии с описанием типа СИ | В соответствии с описанием типа СИ | 12 | 23 096 |  | Нет |  | Да |  | Нет | 64556-16 | Нет | Нет
351461300120 | 4202 Отдел обеспечения единства измерений времени и частоты и радиоэлектронных измерений | Осциллограф цифровой запоминающий | WavePro 715Zi-A | WavePro 715Zi-A | Ппр.1.5 ГГц | δU=±(1,510-2*U+0,04Ко+0,002) В; τф ≤235 нс | 12 | 15 501 |  | Нет |  | Да |  | Нет | 49276-12 | Нет | Нет
351461300121 | 4202 Отдел обеспечения единства измерений времени и частоты и радиоэлектронных измерений | Осциллограф цифровой | EDUX1002A, EDUX1002G, DSOX1102A, DSOX1102G |  | Ппр.50, 70, 100 МГц | δко=3%; tф < 7; 5; 3,5 нс | 24 | 10 072 |  | Нет |  | Да |  | Нет | 67518-17 | Нет | Нет
351461300122 | 4202 Отдел обеспечения единства измерений времени и частоты и радиоэлектронных измерений | Осциллограф цифровой запоминающий | ADS-4072, ADS-4112, ADS-4152, ADS-4202, ADS-4122, ADS-4222, ADS-4132, ADS-4232, ADS-4132D, ADS-4232D |  | Ппр.70; 100; 150; 200 МГц | δко=4%;δкр=±0,01 | 12 | 15 353 |  | Нет |  | Да |  | Нет | 59632-15 | Нет | Нет
351461300123 | 4202 Отдел обеспечения единства измерений времени и частоты и радиоэлектронных измерений | Осциллограф цифровой | THS720P, THS730A, THS720A, THS710A |  | Ппр. 60, 100, 200 МГц | δко=2%; tф < 5,8; 3,5; 1,75 нс | 18 | 15 353 |  | Нет |  | Да |  | Нет | 19292-00 | Нет | Нет
351461300124 | 4202 Отдел обеспечения единства измерений времени и частоты и радиоэлектронных измерений | Осциллограф цифровой | DPO4034B, DPO4054B, DPO4104B |  | Ппр.350; 500; 1000 МГц | δко=±(1,5-2)%; δt=± 5х10-6 | 12 | 15 501 |  | Нет |  | Да |  | Нет | 48468-11 | Нет | Нет
351461300125 | 4202 Отдел обеспечения единства измерений времени и частоты и радиоэлектронных измерений | Осциллограф цифровой | DPO7054, DPO7104, DPO7254, DРО7354 |  | Ппр.0.5; 1; 2,5; 3,5 ГГц | δко=±(1-1,5)%; δt=± 3,5 х10-6 | 12 | 15 501 |  | Нет |  | Да |  | Нет | 35597-07 | Нет | Нет
351461300126 | 4202 Отдел обеспечения единства измерений времени и частоты и радиоэлектронных измерений | Осциллограф цифровой | RIGOL DS1000 | DS1074Z, DS1074ZA, DS1104Z, DS1104ZA, DS1154Z, DS1154ZA, DS1204Z, DS1204ZA | Ппр.70; 100; 150; 200 МГцц; 60 МГц. | δко=± (0,03х8(дел)хКо); tф < 5; 3,5; 2,3; 1,8 нс. | 12 | 15 501 |  | Нет |  | Да |  | Нет | 54983-13 | Нет | Нет
351461300127 | 4202 Отдел обеспечения единства измерений времени и частоты и радиоэлектронных измерений | Осциллограф цифровой | SDS1072CNL, SDS1102CNL, SDS1202CNL |  | Ппр.70; 100; 200 МГц | δко=3%; δf=± 0,01%. |  | 10 072 |  | Нет |  | Да |  | Нет |  | Да | Нет
351461300128 | 4202 Отдел обеспечения единства измерений времени и частоты и радиоэлектронных измерений | Осциллограф цифровой запоминающий | АКИП-73000 | АКИП-73403D, АКИП-73404D, АКИП-73405D, АКИП-73406D | Ппр. 50, 70, 100, 200 МГц | δко=±(0,01*К*Ко+1)%; δкр=0,005%; tф < 35; 14; 7; 3,5; 1,75 нс | 24 | 15 501 |  | Нет |  | Да |  | Нет | 63649-16 | Нет | Нет
351461300129 | 4202 Отдел обеспечения единства измерений времени и частоты и радиоэлектронных измерений | Осциллограф цифровой | DS1074Z, MSO1074Z |  | Ппр.50 МГц | δко=± (0,04х8(дел)хКо); tф < 7 нс. | 12 | 15 501 |  | Нет |  | Нет |  | Нет | 60892-15 | Нет | Нет
351461300130 | 4202 Отдел обеспечения единства измерений времени и частоты и радиоэлектронных измерений | Осциллограф цифровой модульный | NI 5122, NI 5124, NI 5132, NI 5133, NI 5142, NI 5152 |  | Ппр. 50, 100, 150, 300 МГц | δко=±(0.01*U+0.0025*R+0.6 мВ) | 12 | 10 072 |  | Нет |  | Нет |  | Нет | 58297-14 | Нет | Нет
351461300131 | 4202 Отдел обеспечения единства измерений времени и частоты и радиоэлектронных измерений | Осциллограф цифровой | DSO-X 4024A, DSO-X 4034A, DSO-X 4054A, MSO-X 4024A, MSO-X 4034A, MSO-X 4054A, DSO-X 4104A, DSO-X 4154A, MSO-X 4104A, MSO-X 4154A |  | Ппр.200МГц; 350МГц; 500МГц; 1000МГц; 1500МГц | δко=±0,00064 В при К откл1 и 2 мВ/дел; ±0,02*8(дел)*Коткл(В/дел); δt=± 10х10-6 | 24 | 15 501 |  | Нет |  | Да |  | Нет | 53386-13 | Нет | Нет
351461300132 | 4202 Отдел обеспечения единства измерений времени и частоты и радиоэлектронных измерений | Осциллограф-мультиметр портативный | Siglent SHS806, Siglent SHS810, Siglent SHS1062, Siglent SHS1102 |  | Ппр.60; 100 МГц | δко=3%;δкр=±0,005% | 12 | 15 353 |  | Нет |  | Да |  | Нет | 57714-14 | Нет | Нет
351461300133 | 4202 Отдел обеспечения единства измерений времени и частоты и радиоэлектронных измерений | Осциллограф цифровой запоминающий | RTB2022 |  | Ппр.70 МГц | δко=±(1,5-2)%; tф≤5 нс | 12 | 15 501 |  | Нет |  | Да |  | Нет | 68021-17 | Нет | Нет
351461300134 | 4202 Отдел обеспечения единства измерений времени и частоты и радиоэлектронных измерений | Осциллограф цифровой | DSO3062A, DSO3102A, DSO3152A, DSO3202A |  | Ппр. 60, 100, 150, 200 МГЦ, | ±0,4*Коткл (2мВ/дел…5 мВ/дел) ±0,3*Коткл (10мВ/дел…5 В/дел) | 12 | 10 072 |  | Нет |  | Да |  | Нет | 30291-05 | Нет | Нет
351461300135 | 4202 Отдел обеспечения единства измерений времени и частоты и радиоэлектронных измерений | Осциллограф цифровой запоминающий | WaveJet 312, WaveJet 322, WaveJet 332, WaveJet 352 |  | Ппр. 100; 200; 300; 500 МГц | δU=±(1,5*10-2*U+0.5*10-2*8*Ко+0,002), В | 12 | 10 072 |  | Нет |  | Да |  | Нет | 32488-06 | Нет | Нет
351461300136 | 4202 Отдел обеспечения единства измерений времени и частоты и радиоэлектронных измерений | Осциллограф цифровой запоминающий | WaveJet 314, WaveJet 324, WaveJet 334, WaveJet 354 |  | Ппр. 100; 200; 300; 500 МГц | δU=±(1,5*10-2*U+0.5*10-2*8*Ко+0,002), В | 12 | 15 501 |  | Нет |  | Да |  | Нет | 32488-06 | Нет | Нет
351461300137 | 4202 Отдел обеспечения единства измерений времени и частоты и радиоэлектронных измерений | Осциллограф цифровой | DPO7054С, DPO7104С, DPO7254С, DPO7354С |  | Ппр.0.5; 1; 2,5; 3,5 ГГц | δко=±(1-1,5)%; δt=± 2,5 х10-6 | 12 | 15 501 |  | Нет |  | Да |  | Нет | 53104-13 | Нет | Нет
351461300138 | 4202 Отдел обеспечения единства измерений времени и частоты и радиоэлектронных измерений | Осциллограф цифровой запоминающий | WavePro 715Zi |  | Ппр.1.5 ГГц | δU=±(1,5*10-2*U+0,04*Ко+0,002) В; τф ≤235 нс | 12 | 15 501 |  | Нет |  | Да |  | Нет | 40233-08 | Нет | Нет
351461300139 | 4202 Отдел обеспечения единства измерений времени и частоты и радиоэлектронных измерений | Осциллограф цифровой запоминающий | RTO1014, RTO1024 |  | Ппр.1 , 2 ГГц | δко=±(1,5-2)%; tф≤ 300, 175 пс | 12 | 23 096 |  | Нет |  | Да |  | Нет | 46704-11 | Нет | Нет
351461300140 | 4202 Отдел обеспечения единства измерений времени и частоты и радиоэлектронных измерений | Осциллограф цифровой портативный | RTH1002 |  | Ппр.200 МГц | δко=±(1,5-2,5)%; tф≤1,75 нс | 12 | 15 501 |  | Нет |  | Да |  | Нет | 63957-16 | Нет | Нет
351461300141 | 4202 Отдел обеспечения единства измерений времени и частоты и радиоэлектронных измерений | Осциллограф цифровой портативный | RTH1004 |  | Ппр.200 МГц | δко=±(1,5-2,5)%; tф≤1,75 нс | 12 | 23 096 |  | Нет |  | Да |  | Нет | 63957-16 | Нет | Нет
351461300142 | 4202 Отдел обеспечения единства измерений времени и частоты и радиоэлектронных измерений | Осциллограф цифровой запоминающий | RTO2002, RTO2012, RTO2022 |  | Ппр.600 МГц, 1 ГГц, 2 ГГц | (1 Мом): ± 2,0 (50 Ом): ± 2,0 (1, 2, 5 мВ/дел) ± 1,5 ( 5 мВ/дел) | 12 | 15 501 |  | Нет |  | Да |  | Нет | 64474-16 | Нет | Нет
351461300143 | 4202 Отдел обеспечения единства измерений времени и частоты и радиоэлектронных измерений | Осциллограф цифровой запоминающий | RTO2004, RTO2014, RTO2024 |  | Ппр.600 МГц, 1 ГГц, 2 ГГц | (1 Мом): ± 2,0 (50 Ом): ± 2,0 (1, 2, 5 мВ/дел) ± 1,5 ( 5 мВ/дел) | 12 | 23 096 |  | Нет |  | Да |  | Нет | 64474-16 | Нет | Нет
351461300144 | 4202 Отдел обеспечения единства измерений времени и частоты и радиоэлектронных измерений | Осциллограф-мультиметр | АКИП-4125/1А, АКИП-4125/2А, АКИП-4125/3А, АКИП-4125/4А |  | Ппр.60, 100, 150, 200 МГц | δU=±(0,03Uуст +0,1К0 + 1) мВ; δкр=0,005% | 12 | 14 763 |  | Нет |  | Да |  | Нет | 63184-16 | Нет | Нет
351461300145 | 4202 Отдел обеспечения единства измерений времени и частоты и радиоэлектронных измерений | Осциллограф цифровой запоминающий | АКИП-4126/1-Х, АКИП-4126/2-Х, АКИП-4126/3-Х, АКИП-4126/4-Х |  | Ппр.70 МГц; 100 МГц; 200 МГц; 300 МГц. | ±4% для Ко=2 мВ/дел ±3% для Ко>2 мВ/дел | 12 | 15 501 |  | Нет |  | Да |  | Нет | 64302-16 | Нет | Нет | Осциллограф цифровой запоминающий 2-х канальный
351461300146 | 4202 Отдел обеспечения единства измерений времени и частоты и радиоэлектронных измерений | Осциллограф цифровой запоминающий | АКИП-4126/1А-Х, АКИП-4126/2А-Х, АКИП-4126/3А-Х, АКИП-4126/4А-Х |  | Ппр.70 МГц; 100 МГц; 200 МГц; 300 МГц. | ±4% для Ко=2 мВ/дел ±3% для Ко>2 мВ/дел | 12 | 23 096 |  | Нет |  | Да |  | Нет | 64302-16 | Нет | Нет | Осциллограф цифровой запоминающий 4-х канальный
351461300147 | 4202 Отдел обеспечения единства измерений времени и частоты и радиоэлектронных измерений | Осциллограф цифровой | Fluke 190-062, Fluke 190-102, Fluke 190-202 |  | Ппр. 60, 100, 200 МГц | δU=±(0.021хU+0.04хКО); δT=±(1х10-4хT+0.04хКР) | 24 | 15 353 |  | Нет |  | Да |  | Нет | 67694-17 | Нет | Нет | Осциллограф цифровой 2-х канальный
351461300148 | 4202 Отдел обеспечения единства измерений времени и частоты и радиоэлектронных измерений | Осциллограф цифровой | Fluke 190-104, Fluke 190-204, Fluke 190-504 |  | Ппр. 100, 200, 500 МГц | δU=±(0.021хU+0.04хКО); δT=±(1х10-4хT+0.04хКР) | 24 | 23 096 |  | Нет |  | Да |  | Нет | 67694-17 | Нет | Нет | Осциллограф цифровой 4-х канальный
351461300150 | 4202 Отдел обеспечения единства измерений времени и частоты и радиоэлектронных измерений | Осциллограф цифровой запоминающий | АКИП-4115, АКИП-4119, АКИП-4127, АКИП-4131 | АКИП-4119/1, АКИП-4119/2, АКИП-4119/3, АКИП-4119/4 | Ппр. 70, 100, 200, 300 МГц | δко=3%; δкр=0,01% | 12 | 15 501 |  | Нет |  | Да |  | Нет | 69417-17 | Нет | Нет | Осциллограф цифровой запоминающий 4-х канальный
351461300153 | 4202 Отдел обеспечения единства измерений времени и частоты и радиоэлектронных измерений | Осциллограф цифровой запоминающий | RTB2002 |  | Ппр.70 МГц | δко=±(1,5-2)%; tф≤5 нс | 12 | 15 501 |  | Нет |  | Да |  | Нет | 68021-17 | Нет | Нет | Осциллограф цифровой запоминающий 2-х канальный
351461300154 | 4202 Отдел обеспечения единства измерений времени и частоты и радиоэлектронных измерений | Осциллограф цифровой запоминающий | RTB2004 |  | Ппр.70 МГц | δко=±(1,5-2)%; tф≤5 нс | 12 | 23 096 |  | Нет |  | Да |  | Нет | 68021-17 | Нет | Нет | Осциллограф цифровой запоминающий 4-х канальный
351461300155 | 4202 Отдел обеспечения единства измерений времени и частоты и радиоэлектронных измерений | Осциллограф-мультиметр (скопметр) | Fluke 199С |  | Ппр.200МГц | δко=2%; δкр=±(0,0001*Ти+0,04* Кразв | 12 | 15 353 |  | Нет |  | Да |  | Нет | 27908-04 | Нет | Нет
351461300156 | 4202 Отдел обеспечения единства измерений времени и частоты и радиоэлектронных измерений | Осциллограф цифровой запоминающий | АКИП-72000А/В | АКИП-72205A MSO, АКИП-72206В, АКИП-72206В MSO, АКИП-72207В, АКИП-72207В MSO, АКИП-72208В, АКИП-72208В MSO, АКИП-75242D, АКИП-75242D MSO, АКИП-75243D, АКИП-75243D MSO, АКИП-75244D, АКИП-75244D MSO | Ппр. 50 МГц, 60 МГц; 70 МГц, 100 МГц; 200 МГц | δко=±(0,02*10*Ко+1); δт=±(0,00005*Т+2/Fд )с | 24 | 10 072 |  | Нет |  | Да |  | Нет | 75751-19 | Нет | Нет
351461300157 | 4202 Отдел обеспечения единства измерений времени и частоты и радиоэлектронных измерений | Осциллограф цифровой запоминающий | АКИП-75000D | АКИП-72405A, АКИП-72406В, АКИП-72407В, АКИП-72408В, АКИП-75442D, АКИП-75442D MSO, АКИП-75443D, АКИП-75443D MSO, АКИП-75444D, АКИП-75444D MSO | Ппр. 50 МГц, 60 МГц; 70 МГц, 100 МГц; 200 МГц | δко=±(0,02*10*Ко+1); δт=±(0,00005*Т+2/Fд )с | 24 | 15 501 |  | Нет |  | Да |  | Нет | 75751-19 | Нет | Нет
351461300158 | 4202 Отдел обеспечения единства измерений времени и частоты и радиоэлектронных измерений | Осциллограф цифровой | DPO70404, DPO70604, DPO70804, DPO71254, DPO71604, DPO72004 |  | Ппр.4; 6; 8; 12,5; 16; 20 ГГц | δко=±2%; δt=±(0,006/Fд+ 1,5х10-6*Тизм) | 12 | 16 122 |  | Нет |  | Да |  | Нет | 35598-07 | Нет | Нет
351461300159 | 4202 Отдел обеспечения единства измерений времени и частоты и радиоэлектронных измерений | Осциллограф | DSOS054A, MSOS054A, DSOS104A, MSOS104A, DSOS204A, MSOS204A |  | Ппр. 500 МГц, 1ГГц, 2 ГГц | δко=±0,02*8*Коткл (В/дел); δt=± 0,1х10-6*Тэ | 12 | 16 122 |  | Нет |  | Да |  | Нет | 60449-15 | Нет | Нет
351461300160 | 4202 Отдел обеспечения единства измерений времени и частоты и радиоэлектронных измерений | Осциллограф цифровой | АКИП-4115/1, АКИП-4115/2, АКИП-4115/3, АКИП-4115/4, АКИП-4115/5, АКИП-4115/6 |  | Ппр.25, 40, 70, 100, 150, 200 МГц | δко=3%; δкр=0,01% | 12 | 10 072 |  | Нет |  | Да |  | Нет | 51561-12 | Нет | Нет
351461300161 | 4202 Отдел обеспечения единства измерений времени и частоты и радиоэлектронных измерений | Осциллограф цифровой двухканальный | DS1000 | DS1302CA, DS1202B, DS1202D, DS1202E, DS1102B, DS1102CA, DS1102D, DS1102E, DS1062B, DS1062CA | Ппр.60, 100, 200, 300 МГц | δко=±(3-4)% | 12 | 10 072 |  | Нет |  | Да |  | Нет | 33711-08 | Нет | Нет
351461300162 | 4202 Отдел обеспечения единства измерений времени и частоты и радиоэлектронных измерений | Осциллограф цифровой запоминающий | WaveRunner 604Zi, WaveRunner 606Zi, WaveRunner 610Zi, WaveRunner 620Zi, WaveRunner 625ZiWaveRunner HRO 64Zi, WaveRunner HRO 66Zi |  | Ппр.400, 600 МГц, 1, 2, 2.5 ГГц | δU=±(1,5*10-2*8*Ко+1), В | 12 | 15 501 |  | Нет |  | Да |  | Нет | 49275-12 | Нет | Нет
351461300163 | 4202 Отдел обеспечения единства измерений времени и частоты и радиоэлектронных измерений | Осциллограф цифровой запоминающий | RTM1054 |  | Ппр.500 МГц | δко=±(1,5-2)%; tф≤ 700 пс | 12 | 23 096 |  | Нет |  | Да |  | Нет | 46743-11 | Нет | Нет
351461300164 | 4202 Отдел обеспечения единства измерений времени и частоты и радиоэлектронных измерений | Осциллограф цифровой | RIGOL DS1054Z, RIGOL MSO1054Z |  | Ппр.50 МГц | δко=± (0,04х8(дел)хКо) при Ко=1, 2 и 5 мВ/дел и ± (0,03х8(дел)хКо) при остальных Ко ; tф < 7 нс. | 12 | 15 501 |  | Нет |  | Да |  | Нет | 60892-15 | Нет | Нет
351461300165 | 4202 Отдел обеспечения единства измерений времени и частоты и радиоэлектронных измерений | Осциллограф цифровой запоминающий | АКИП-4126/1, АКИП-4126/2, АКИП-4126/3, АКИП-4126/4 |  | Ппр.70 МГц; 100 МГц; 200 МГц; 300 МГц. | ±4% для Ко=2 мВ/дел ±3% для Ко>2 мВ/дел | 12 | 15 501 |  | Нет |  | Да |  | Нет | 58859-14 | Нет | Нет | Осциллограф цифровой запоминающий 2-х канальный
351461300166 | 4202 Отдел обеспечения единства измерений времени и частоты и радиоэлектронных измерений | Осциллограф цифровой запоминающий | HDO4000AR-MS | HDO4024AR-MS, HDO4034AR-MS, HDO4054AR-MS, HDO4104AR-MS | Ппр. 200, 350, 500, 1000 МГц | δU=±( 0.04*Ко + 1 мВ) | 12 | 15 501 |  | Нет |  | Да |  | Нет | 68188-17 | Нет | Нет
351461300167 | 4202 Отдел обеспечения единства измерений времени и частоты и радиоэлектронных измерений | Осциллограф цифровой запоминающий | WaveSurfer 42Xs-A, WaveSurfer 62Xs-A |  | 400, 500 МГц | δU=±(1,5*10-2*Ко+0,002); δТ=± 5*10-6*Тизм. |  | 15 501 |  | Нет |  | Да |  | Нет | 40910-09 | Нет | Нет
351461300168 | 4202 Отдел обеспечения единства измерений времени и частоты и радиоэлектронных измерений | Осциллограф промышленный портативный | Fluke 124 |  | Ппр.40 МГц | δко=1%; δкр=±(1,0%+0,05*Кот) | 18 | 15 353 |  | Нет |  | Да |  | Нет | 27022-04 | Нет | Нет
351461300169 | 4202 Отдел обеспечения единства измерений времени и частоты и радиоэлектронных измерений | Осциллограф цифровой запоминающий | АКИП-4126/1Е, АКИП-4126/2Е, АКИП-4126/3Е |  | Ппр.; 100 МГц; 200 МГц; 350 МГц. | ±4% для Ко=2 мВ/дел ±3% для Ко>2 мВ/дел | 12 | 15 501 |  | Нет |  | Да |  | Нет | 75675-19 | Нет | Нет | Осциллограф цифровой запоминающий 2-х канальный
351461300170 | 4202 Отдел обеспечения единства измерений времени и частоты и радиоэлектронных измерений | Осциллограф цифровой запоминающий | АКИП-4115, АКИП-4119, АКИП-4127, АКИП-4131 | АКИП-4115/1, АКИП-4115/2, АКИП-4115/3, АКИП-4115/4, АКИП-4115/5, АКИП-4115/6, АКИП-4115/1А, АКИП-4115/2А, АКИП-4115/3А, АКИП-4115/4А, АКИП-4115/5А, АКИП-4115/6А, АКИП-4127/1, АКИП-4127/2, АКИП-4127/1А, АКИП-4127/2А, АКИП-4131/1, АКИП-4131/2 | Ппр.25, 40, 60, 70, 100, 150, 200, 300 МГц | δко=3%; δкр=0,01%; tф ≤ 14; 8,8; 5,0; 3,5; 2,3; 1,8 нс | 12 | 10 072 |  | Нет |  | Да |  | Нет | 69417-17 | Нет | Нет | Осциллограф цифровой запоминающий 2-х канальный
351461300171 | 4202 Отдел обеспечения единства измерений времени и частоты и радиоэлектронных измерений | Осциллограф цифровой | DSOX6002A |  | 1 ГГц | Ко=±2,5% | 12 | 10 072 |  | Нет |  | Да |  | Нет | 60450-15 | Нет | Нет
351461300172 | 4202 Отдел обеспечения единства измерений времени и частоты и радиоэлектронных измерений | Осциллограф цифровой | DSOX6004A |  | 1 ГГц | Ко=±2,5% | 12 | 16 122 |  | Нет |  | Да |  | Нет | 60450-15 | Нет | Нет
351461300173 | 4202 Отдел обеспечения единства измерений времени и частоты и радиоэлектронных измерений | Осциллограф цифровой | TBS1000C | TBS1052C, TBS1072C, TBS1102C, TBS1202C | Ппр.50 МГц, 70 МГц, 100 МГц, 200 МГц, | δко=±3%; δT=±25*10-6 | 12 | 10 072 |  | Нет |  | Да |  | Нет | 80149-20 | Нет | Нет
351461300174 | 4202 Отдел обеспечения единства измерений времени и частоты и радиоэлектронных измерений | Осциллограф цифровой запоминающий | АКИП-4129, АКИП-4129А |  | Ппр. 100 МГц, | δко=±(0,03*8*Ко+1); δт=±(0,00005*Т+2/Fд )с | 12 | 15 501 |  | Нет |  | Да |  | Нет | 81793-21 | Нет | Нет
351461300175 | 4202 Отдел обеспечения единства измерений времени и частоты и радиоэлектронных измерений | Осциллограф цифровой запоминающий | RTM3002, RTM3004, RTA4004 |  | Ппр.100 МГц, 200 МГц, 1000 МГц | δко=±(1-3)% | 12 | 23 096 |  | Нет |  | Да |  | Нет | 71702-18 | Нет | Нет
351461300176 | 4202 Отдел обеспечения единства измерений времени и частоты и радиоэлектронных измерений | Анализатор спектра | FSV3004, FSVA3004, FSV3007, FSVA3007, FSV3013, FSVA3013, FSV3030, FSVA3030 |  | от 10 Гц до 30 ГГц | ± 2*10^-6; ± 1*10^-7 | 12 | 22 878 |  | Нет |  | Да |  | Нет | 76390-19 | Нет | Нет | при наличии опций К7 и К70 будет проведена ограниченная поверка без этих опций
351461300177 | 4202 Отдел обеспечения единства измерений времени и частоты и радиоэлектронных измерений | Осциллограф цифровой 2-х канальный | DS1000 | DS1102CD, DS1102C, DS1102MD, DS1102M, DS1062CD, DS1062C, DS1062MD, DS1062M, DS1042CD, DS1042C, DS1042MD, DS1042M, DS1022CD, DS1022C, DS1022MD, DS1022M | Ппр. 100 МГц, 60 МГц, 40 МГц, 25 МГц | δко=±3% (10мВ/дел-5 В/дел) ±4% (2 и 5 мВ/дел) | 12 | 10 072 |  | Нет |  | Да |  | Нет | 33711-07 | Нет | Нет
351461300178 | 4202 Отдел обеспечения единства измерений времени и частоты и радиоэлектронных измерений | Осциллограф цифровой запоминающий | АКИП -4134/1А, АКИП -4134/2А, АКИП -4134/3А |  | ППр. 350, 500, 1000 МГц | δко=±3%; δf= ±0,0001% | 12 | 23 096 |  | Нет |  | Да |  | Нет | 75674-19 | Нет | Нет
351461300179 | 4202 Отдел обеспечения единства измерений времени и частоты и радиоэлектронных измерений | Осциллограф-анализатор спектра | MDO3012, MDO3022, MDO3032, MDO3052, MDO3102, MDO3014, MDO3024, MDO3034, MDO3054, MDO3104 |  | В соответствии с описанием типа СИ | В соответствии с описанием типа СИ | 12 | 24 020 |  | Нет |  | Да |  | Нет | 57757-14 | Нет | Нет
351461300180 | 4202 Отдел обеспечения единства измерений времени и частоты и радиоэлектронных измерений | Осциллограф-анализатор спектра | MDO32, MDO34 |  | В соответствии с описанием типа СИ | В соответствии с описанием типа СИ | 12 | 24 020 |  | Нет |  | Да |  | Нет | 80245-20 | Нет | Нет
351461300181 | 4202 Отдел обеспечения единства измерений времени и частоты и радиоэлектронных измерений | Осциллограф цифровой запоминающий | HMO1052, HMO1072, HMO1102, HMO1212, HMO1222, HMO1232 |  | Ппр.50МГц, 70 МГц, 100 МГц, 200 МГц, 300 МГц350 МГц. | δко=3%; δf=± 50х10-6%. | 12 | 10 072 |  | Нет |  | Да |  | Нет | 63178-16 | Нет | Нет
351461300182 | 4202 Отдел обеспечения единства измерений времени и частоты и радиоэлектронных измерений | Осциллограф цифровой запоминающий | RTE | RTE1022, RTE1024, RTE1032, RTE1034, RTE1052, RTE1054, RTE1102, RTE1104, | Ппр.200 МГц, 350 МГц, 500 МГц, 1000 МГц | δко=±(1,5-2)% | 12 | 23 096 |  | Нет |  | Да |  | Нет | 57972-14 | Нет | Нет
351461300183 | 4202 Отдел обеспечения единства измерений времени и частоты и радиоэлектронных измерений | Осциллограф цифровой | RIGOL DS MSO | DS1074Z PLUS, DS1104Z PLUS, DS1074Z-S PLUS, DS1104Z-S PLUS, MSO5074, MSO5104, MSO5204, MSO5354,DS7014, MSO7014, MSO7024, DS7034, MSO7034, DS7054, MSO7054,MSO8064, MSO8104, MSO8204 | Ппр.70, 100, 200, 350, 500, 600, 1000, 2000 МГц | δко=±(3-4)%; δt=± (2-5)х10-6 | 12 | 16 122 |  | Нет |  | Да |  | Нет | 82665-21 | Нет | Нет
351461300184 | 4202 Отдел обеспечения единства измерений времени и частоты и радиоэлектронных измерений | Осциллограф цифровой | DPO5034, DPO5054, DPO5104, DPO5204, MSO5034, MSO5054, MSO5104, MSO5204 | - | Ппр.350, 500, 1000, 2000 МГц | δко=±(1,5-2)%; δf=± 5х10-6 | 12 | 16 122 |  | Нет |  | Да |  | Нет | 48469-11 | Нет | Нет
351461300185 | 4202 Отдел обеспечения единства измерений времени и частоты и радиоэлектронных измерений | Осциллограф цифровой | DSO-X 2002A, DSO-X 2012A, DSO-X 2022A, MSO-X 2002A, MSO-X 2012A, MSO-X 2022A, DSO-X 3012A, DSO-X 3032A, DSO-X 3052A, MSO-X 3012A, MSO-X 3032A, MSO-X 3052A | DSO-X 2002A, DSO-X 2012A, DSO-X 2022A, MSO-X 2002A, MSO-X 2012A, MSO-X 2022A, DSO-X 3012A, DSO-X 3032A, DSO-X 3052A, MSO-X 3012A, MSO-X 3032A, MSO-X 3052A | Ппр.70МГц; 100 МГц; 200 МГц; 350 МГц 500 МГц | δко=0,24 *Коткл; δf=± 3х10-5%. | 12 | 10 072 |  | Нет |  | Да |  | Нет | 84783-22 | Нет | Нет
351461300186 | 4202 Отдел обеспечения единства измерений времени и частоты и радиоэлектронных измерений | Осциллограф-мультиметр | АКИП-4128/1, АКИП-4128/2 | АКИП-4128/1, АКИП-4128/2 | Ппр.60, 100 МГц | δU=±(0,03Uуст +0,1К0 + 100) мВ; δкр=0,005% | 12 | 14 763 |  | Нет |  | Да |  | Нет | 55300-13 | Нет | Нет
351461300187 | 4202 Отдел обеспечения единства измерений времени и частоты и радиоэлектронных измерений | Осциллограф цифровой | DSO80000A/B, DSA80000B, VSO80000A | DSO80804A, DSO81004A, DSO81204A, DSO81304A, DSO80204B, DSO80304B, DSO80404B, DSO80604B, DSO80804B, DSO81004B, DSO81204B, DSO81304B, DSA80204B, DSA80304B, DSA80404B, DSA80604B, DSA81004B, DSA81204B, DSA81304B, VSA80204A, VSA80304A, VSA80404A, VSA80604A, VSA80804A, VSA81004A, VSA81204A, VSA81304A. | 2, 3, 4, 6, 8, 10, 12, 13 ГГц | Ко=±2%; Кр=±1 ppm | 12 | 16 122 |  | Нет |  | Да |  | Нет | 37177-08 | Нет | Нет
351461300188 | 4202 Отдел обеспечения единства измерений времени и частоты и радиоэлектронных измерений | Осциллограф цифровой | DSOX6004A, MSOX6004A | - | 1 ГГц | Ко=±2,5% | 12 | 16 122 |  | Нет |  | Да |  | Нет | 79865-20 | Нет | Нет | Осциллограф цифровой 4-х канальный
351461300189 | 4202 Отдел обеспечения единства измерений времени и частоты и радиоэлектронных измерений | Осциллограф цифровой | DSOX6002A, MSOX6002A | - | 1 ГГц | Ко=±2,5% | 12 | 10 072 |  | Нет |  | Да |  | Нет | 79865-20 | Нет | Нет | Осциллограф цифровой 2-х канальный
351461300190 | 4202 Отдел обеспечения единства измерений времени и частоты и радиоэлектронных измерений | Осциллограф цифровой | DS70000 | DS70304, DS70504 | Ппр. 3, 5 ГГц | δКо=±2% | 12 | 15 501 |  | Нет |  | Да |  | Нет | 88736-23 | Нет | Нет | Осциллограф цифровой 4-х канальный
351462100005 | 4202 Отдел обеспечения единства измерений времени и частоты и радиоэлектронных измерений | Осциллограф универсальный со сменными блоками Я40-1100(1У11), Я40-1103(1У14), Я40-1700(1У71), Я40-17 | С1-70 | с блоком 1У72 | Ппр.750МГц | tф £ 0,5 нс | 12 | 10 907 |  | Нет |  | Да |  | Нет | 5212-75 | Нет | Нет
351462120002 | 4202 Отдел обеспечения единства измерений времени и частоты и радиоэлектронных измерений | Осциллограф цифровой | ADS-6064, ADS-6064H, ADS-6164, ADS-6164H, ADS-6124, ADS-6124H, ADS-6134, ADS-6332, ADS-6144, ADS-6352 | - | Ппр. 60, 100, 200, 350,500 МГц | δко=3%; δf=±2.5*10-6% | 24 | 15 501 |  | Нет |  | Да |  | Нет | 91998-24 | Нет | Нет | Осциллограф цифровой 4-х канальный
351462120003 | 4202 Отдел обеспечения единства измерений времени и частоты и радиоэлектронных измерений | Осциллограф цифровой запоминающий | WaveJet 312-A, WaveJet 322-A, WaveJet 332-A, WaveJet 352-A | - | Ппр. 100; 200; 350; 500 МГц | δU=±(1,5*10-2*U+0.5*10-2*8*Ко+0,002), В; τф≤3,5;1,75; 1,0; 0,75 нс | 12 | 10 072 |  | Нет |  | Да |  | Нет | 40908-09 | Нет | Нет | Осциллографы цифровые запоминающие 2-х канальные
351462120004 | 4202 Отдел обеспечения единства измерений времени и частоты и радиоэлектронных измерений | Осциллограф-мультиметр | VA-OS | VA-OS2040, VA-OS2040, VA-OS2070, VA-OS2102, VA-OS2202 | Ппр.40, 70, 100, 200 МГц | δU=±6%; δт=0,0025% | 12 | 14 763 |  | Нет |  | Да |  | Нет | 91470-24 | Нет | Нет
351462120005 | 4202 Отдел обеспечения единства измерений времени и частоты и радиоэлектронных измерений | Осциллограф-мультиметр цифровой запоминающий | VERDO SH1400 | SH1401, SH1402, SH1403, SH1404, SH1405, SH1406, SH1407, SH1408 | Ппр.40, 70, 100, 200 МГц | Ко=±3%; δт=1*10-4 | 12 | 14 763 |  | Нет |  | Да |  | Нет | 90667-23 | Нет | Нет
351462120006 | 4202 Отдел обеспечения единства измерений времени и частоты и радиоэлектронных измерений | Осциллограф | DSO 6014A, DSO 6034A, DSO 6054A, DSO 6104A, MSO 6014A, MSO 6034A, MSO 6054A, MSO 6104A, DSO 6014L, DSO 6054L, DSO 6104L | - | Ппр. 100; 300; 500; 1000 МГц. | δко=±(1,5-2)%; δt=± 25х10-6 | 12 | 16 122 |  | Нет |  | Нет |  | Нет | 30681-13 | Нет | Нет | Осциллограф 4-х канальный
351567300001 | 4202 Отдел обеспечения единства измерений времени и частоты и радиоэлектронных измерений | Прибор кабельный | ИРК-ПРО 20 | ИРК-ПРО 20, ДЕЛЬТА-ПРО 2.0 | 800 Гц; 1020 Гц; 1200 Гц | ± 1,0 % | 24 | 11 688 |  | Нет |  | Да |  | Нет | 45327-10 | Нет | Нет
351567300002 | 4202 Отдел обеспечения единства измерений времени и частоты и радиоэлектронных измерений | Прибор кабельный | ИРК-ПРО, ИРК-ПРО 7.4, ИРК-ПРО АЛЬФА, ИРК-ПРО АЛЬФА Е, CABLEMETER, ДЕЛЬТА-ПРО DSL |  | (30 - 30720) м | ± 0,25 м | 24 | 11 688 |  | Нет |  | Да |  | Нет | 50952-12 | Нет | Нет
351567300004 | 4202 Отдел обеспечения единства измерений времени и частоты и радиоэлектронных измерений | Прибор кабельный | CABLEMETER | CABLEMETER, CABLEMETER Е | (30 - 30000) м | ± 0,25 м | 24 | 11 688 |  | Нет |  | Да |  | Нет | 70197-18 | Нет | Нет
351567300005 | 4202 Отдел обеспечения единства измерений времени и частоты и радиоэлектронных измерений | Прибор кабельный | ИРК-ПРО 20 | ИРК-ПРО 20, ДЕЛЬТА-ПРО 2.0 | 800 Гц; 1020 Гц; 1200 Гц | ± 1,0 % | 24 | 11 688 |  | Нет |  | Да |  | Нет | 63127-16 | Нет | Нет
351576300003 | 4202 Отдел обеспечения единства измерений времени и частоты и радиоэлектронных измерений | Анализатор кабельный | DTX-1200/1800/LT | без модулей MFM/MFM2/SFM/SFM2/OTDR | 0-4000нс | ±(0,04*t+5)нс | 12 | 11 688 |  | Нет |  | Да |  | Нет | 29704-05 | Нет | Нет
351576300004 | 4202 Отдел обеспечения единства измерений времени и частоты и радиоэлектронных измерений | Рефлектометр портативный | Рейс-100 |  | от 0 до 6400 м | ±0,2 %; ±0,8% | 24 | 8 312 |  | Нет |  | Да |  | Нет | 45509-10 | Нет | Нет
351576300005 | 4202 Отдел обеспечения единства измерений времени и частоты и радиоэлектронных измерений | Рефлектометр портативный цифровой | Рейс-105М |  | от 0 до 25600 м | ±0,2 % | 24 | 8 864 |  | Нет |  | Да |  | Нет | 29920-05 | Нет | Нет
351576300006 | 4202 Отдел обеспечения единства измерений времени и частоты и радиоэлектронных измерений | Измеритель длины кабеля | Рейс-50 |  | от 0 до 8000 м | ±0,2 % | 24 | 8 421 |  | Нет |  | Да |  | Нет | 49514-12 | Нет | Нет
351576300007 | 4202 Отдел обеспечения единства измерений времени и частоты и радиоэлектронных измерений | Рефлектометр | Рейс-305 |  | от 0 до 51200 м | ±0,2 % | 24 | 8 688 |  | Нет |  | Да |  | Нет | 39543-08 | Нет | Нет
351576300008 | 4202 Отдел обеспечения единства измерений времени и частоты и радиоэлектронных измерений | Рефлектометр импульсный | РИ-10М1 |  | от 0 до 50000 м | ±0,4 % | 24 | 7 868 |  | Нет |  | Да |  | Нет | 28660-10 | Нет | Нет
351576300009 | 4202 Отдел обеспечения единства измерений времени и частоты и радиоэлектронных измерений | Рефлектометр цифровой | Рейс-205 |  | (12-102400) м | ± 0,2 %; ± 0,4 % | 24 | 11 688 |  | Нет |  | Да |  | Нет | 25736-03 | Нет | Нет
351576300010 | 4202 Отдел обеспечения единства измерений времени и частоты и радиоэлектронных измерений | Рефлектометр импульсный | РИ-307 |  | от 0 до 64000 м | ±0,2 % | 12 | 10 578 |  | Нет |  | Да |  | Нет | 47831-11 | Нет | Нет
351576300011 | 4202 Отдел обеспечения единства измерений времени и частоты и радиоэлектронных измерений | Измеритель неоднородностей линий | Р5-10 |  | от 0 до 300 км | ±0,1 % | 12 | 8 312 |  | Нет |  | Да |  | Нет | 5754-76 | Нет | Нет
351576300012 | 4202 Отдел обеспечения единства измерений времени и частоты и радиоэлектронных измерений | Прибор кабельный | ТЧ-ПРО |  | 800-1200Гц | ±0,5 % | 24 | 9 186 |  | Нет |  | Да |  | Нет | 42800-09 | Нет | Нет
351576300014 | 4202 Отдел обеспечения единства измерений времени и частоты и радиоэлектронных измерений | Прибор кабельный | ИРК-ПРО АЛЬФА |  | 0-12500м | ±(1м+0,001L) | 24 | 11 688 |  | Нет |  | Да |  | Нет | 17719-07 | Нет | Нет
351576300015 | 4202 Отдел обеспечения единства измерений времени и частоты и радиоэлектронных измерений | Измеритель неоднородностей линий | Р5-13 |  | 0-10000м | 1,0% | 18 | 18 900 |  | Нет |  | Да |  | Нет | 9323-83 | Нет | Нет
351576300016 | 4202 Отдел обеспечения единства измерений времени и частоты и радиоэлектронных измерений | Измеритель параметров кабельных линий | ДЕЛЬТА-ПРО+, РД Мастер, Генератор ДЕЛЬТА, Генератор ДЕЛЬТА VDSL |  | 32 - 16384 кГц | ± 0,05 % | 24 | 13 757 |  | Нет |  | Да |  | Нет | 38883-14 | Нет | Нет
351576300017 | 4202 Отдел обеспечения единства измерений времени и частоты и радиоэлектронных измерений | Прибор кабельный | ИРК-ПРО Гамма, ИРК-ПРО Гамма DSL, Сигма DSL, Рефлектометр Гамма, MTDR GAMMA STREAM |  | 0 - 66970 м | ± 0,2 м | 24 | 11 688 |  | Нет |  | Да |  | Нет | 57942-14 | Нет | Нет
351576300018 | 4202 Отдел обеспечения единства измерений времени и частоты и радиоэлектронных измерений | Рефлектометр импульсный | TDR-109 |  | от 0 до 128000 м | ±0,2 % | 24 | 10 578 |  | Нет |  | Да |  | Нет | 49090-12 | Нет | Нет
351576300019 | 4202 Отдел обеспечения единства измерений времени и частоты и радиоэлектронных измерений | Рефлектометр импульсный | РИ-10М |  | (0-20000) м | ± 1 % | 12 | 7 868 |  | Нет |  | Да |  | Нет | 18776-99 | Нет | Нет
351576300020 | 4202 Отдел обеспечения единства измерений времени и частоты и радиоэлектронных измерений | Рефлектометр импульсный | РИ-10М1 |  | (0-50000) м | ± 0,4 % | 24 | 7 868 |  | Нет |  | Да |  | Нет | 28660-05 | Нет | Нет
351576300021 | 4202 Отдел обеспечения единства измерений времени и частоты и радиоэлектронных измерений | Рефлектометр импульсный | РИ-20М1 |  | (0-50000) м | ± 0,5 % | 24 | 7 868 |  | Нет |  | Да |  | Нет | 33022-06 | Нет | Нет
351576300022 | 4202 Отдел обеспечения единства измерений времени и частоты и радиоэлектронных измерений | Рефлектометр импульсный | РИ-307М3 |  | (0-128000) м | ± (0,01 - 0,2) % | 24 | 10 578 |  | Нет |  | Да |  | Нет | 62757-15 | Нет | Нет
351576300023 | 4202 Отдел обеспечения единства измерений времени и частоты и радиоэлектронных измерений | Рефлектометр портативный цифровой | РЕЙС-105М1 | - | (0-25600) м | ± 0,2 %; ± 0,8 % | 24 | 8 864 |  | Нет |  | Да |  | Нет | 45508-10 | Нет | Нет
351576300024 | 4202 Отдел обеспечения единства измерений времени и частоты и радиоэлектронных измерений | Рефлектометр | Сова |  | (239-15296) м | ± 0,4 % | 12 | 8 864 |  | Нет |  | Да |  | Нет | 46726-11 | Нет | Нет
351576300026 | 4202 Отдел обеспечения единства измерений времени и частоты и радиоэлектронных измерений | Измеритель параметров кабельных линий | ДЕЛЬТА-ПРО+, РД Мастер, Генератор ДЕЛЬТА |  | (32-8192) кГц | ± 0,05 % | 24 | 14 308 |  | Нет |  | Да |  | Нет | 38883-08 | Нет | Нет
351576300027 | 4202 Отдел обеспечения единства измерений времени и частоты и радиоэлектронных измерений | Прибор кабельный | ИРК-ПРО Гамма, ИРК-ПРО Гамма DSL, Рефлектометр Гамма |  | (25-51200) м | ± 0,02 м | 24 | 11 688 |  | Нет |  | Да |  | Нет | 40571-09 | Нет | Нет
351576300028 | 4202 Отдел обеспечения единства измерений времени и частоты и радиоэлектронных измерений | Прибор кабельный | ТЧ-ПРО | ТЧ-ПРО, ТЧ-ПРО+ | (300-4800) Гц | ± 0,5 % | 24 | 9 186 |  | Нет |  | Да |  | Нет | 61647-15 | Нет | Нет
351576300029 | 4202 Отдел обеспечения единства измерений времени и частоты и радиоэлектронных измерений | Прибор кабельный | ИРК-ПРО | ИРК-ПРО 7.4, ИРК-ПРО АЛЬФА, ИРК-ПРО АЛЬФА Е, ДЕЛЬТА-ПРО DSL | (40 - 30720) м | ± 0,25 м | 24 | 11 688 |  | Нет |  | Да |  | Нет | 70198-18 | Нет | Нет
351576300030 | 4202 Отдел обеспечения единства измерений времени и частоты и радиоэлектронных измерений | Анализатор кабельных трактов и антенн | ZPH |  | от 2 МГц до 3 ГГц; от 2 МГц до 4 ГГц | ± 2*10^-6; ± 1,2 дБ | 12 | 14 783 |  | Нет |  | Да |  | Нет | 69444-17 | Нет | Нет | Сдавать в поверку только в комплекте с модулем автоматической калибровки ZN-Z103
351576300031 | 4202 Отдел обеспечения единства измерений времени и частоты и радиоэлектронных измерений | Прибор кабельный | ИРК-ПРО |  | (0 - 12500) м | ± (1 м + 0,001*L) | 12 | 11 688 |  | Нет |  | Да |  | Нет | 17719-98 | Нет | Нет
351576300032 | 4202 Отдел обеспечения единства измерений времени и частоты и радиоэлектронных измерений | Рефлектометр импульсный | РИ-407 | - | (0-128000) м | ± 0,2 % | 24 | 10 578 |  | Нет |  | Да |  | Нет | 61483-15 | Нет | Нет
351660100001 | 4202 Отдел обеспечения единства измерений времени и частоты и радиоэлектронных измерений | Измеритель параметров полупроводниковых приборов | Л2-23 |  | МХ в соотв. с ТО | Таблица ТО | 12 | 7 679 |  | Нет |  | Да |  | Нет | 2710-71 | Нет | Нет
351660100003 | 4202 Отдел обеспечения единства измерений времени и частоты и радиоэлектронных измерений | Измеритель статических параметров мощных транзисторов и диодов | Л2-69 | - | МХ в соотв. с ТО | Таблица ТО | 18 | 8 121 |  | Нет |  | Да |  | Нет | 9602-84 | Нет | Нет
351660100007 | 4202 Отдел обеспечения единства измерений времени и частоты и радиоэлектронных измерений | Измеритель параметров мощных транзисторов | Л2-42 | - | МХ в соотв. с ТО | Таблица ТО | 12 | 7 679 |  | Нет |  | Да |  | Нет | 4384-74 | Нет | Нет
351660100008 | 4202 Отдел обеспечения единства измерений времени и частоты и радиоэлектронных измерений | Измеритель параметров полупроводниковых приборов | Л2-60 |  | МХ в соотв. с ТО | Таблица ТО | 12 | 7 679 |  | Нет |  | Да |  | Нет | 7023-79 | Нет | Нет
351660100009 | 4202 Отдел обеспечения единства измерений времени и частоты и радиоэлектронных измерений | Измеритель параметров транзисторов и диодов | Л2-76 |  | МХ в соотв. с ТО | ± 5,0 % | 18 | 8 861 |  | Нет |  | Да |  | Нет | 11303-88 | Нет | Нет
351764100001 | 4202 Отдел обеспечения единства измерений времени и частоты и радиоэлектронных измерений | Комплекс радиоизмерительный ВЧ и СВЧ диапазонов | 2945A, 2946A, 2948 |  | от 400 до 1050 МГц | ± (1*10^-6); ± (1*10^-7) | 12 | 19 181 |  | Нет |  | Да |  | Нет | 16236-03 | Нет | Нет
351764100002 | 4202 Отдел обеспечения единства измерений времени и частоты и радиоэлектронных измерений | Тестер радиокоммуникационный сервисный | РСТ-430 |  | от 0,1 до 470 МГц | ± (3*10^-4) | 12 | 19 181 |  | Нет |  | Да |  | Нет | 29839-05 | Нет | Нет
351764100003 | 4202 Отдел обеспечения единства измерений времени и частоты и радиоэлектронных измерений | Комплекс радиоизмерительный | 2945B |  | от 400 до 1050 МГц | ± (1*10^-6) | 12 | 19 181 |  | Нет |  | Да |  | Нет | 31443-06 | Нет | Нет
351764100004 | 4202 Отдел обеспечения единства измерений времени и частоты и радиоэлектронных измерений | Комплекс радиоизмерительный | 3920 | - | от 10 до 1050 МГц; от 10 до 2700 МГц | ± 1 дБ | 12 | 19 181 |  | Нет |  | Да |  | Нет | 37505-08 | Нет | Нет | Возможна поверка только в ограниченном объеме (без определения погрешности измерения коэффициента АМ). Необходимо письмо об ограничении поверки
351764100005 | 4202 Отдел обеспечения единства измерений времени и частоты и радиоэлектронных измерений | Устройство | РЕТОМ™-ВЧ/64 |  | от 200 Гц до 1,2 МГц | ±(2·10-6·Fген +0,02) Гц | 48 | 26 400 |  | Нет |  | Да |  | Нет | 52125-18 | Нет | Нет
351764100006 | 4202 Отдел обеспечения единства измерений времени и частоты и радиоэлектронных измерений | Комплекс радиоизмерительный | 3920B | - | от 10 до 1050 МГц; от 10 до 2700 МГц | ±(2·10-6·Fген +0,02) Гц | 12 | 19 181 |  | Нет |  | Да |  | Нет | 60329-15 | Нет | Нет | Возможна поверка только в ограниченном объеме (без определения погрешности измерения коэффициента АМ). Необходимо письмо об ограничении поверки
351764100007 | 4202 Отдел обеспечения единства измерений времени и частоты и радиоэлектронных измерений | Устройство | РЕТОМ™-ВЧ/64 |  | от 200 Гц до 1,2 МГц | ±(2·10-6·Fген +0,02) Гц | 24 | 26 400 |  | Нет |  | Нет |  | Нет | 52125-12 | Нет | Нет | Сдавать в поверку в комплекте с руководством по эксплуатации и набором штатных кабелей для подключения
351764100008 | 4202 Отдел обеспечения единства измерений времени и частоты и радиоэлектронных измерений | Анализатор системный | R-2600 | R-2670, R-2680 | от 400 кГц до 1 ГГц | ± 1*10^-6 | 12 | 19 181 |  | Нет |  | Да |  | Нет | 21695-01 | Нет | Нет | возможно проведение только ограниченной поверки без функции ваттметра, необходимо предоставить письмо об ограниченной поверке
351765100001 | 4202 Отдел обеспечения единства измерений времени и частоты и радиоэлектронных измерений | Тестер-анализатор сетей Ethernet | Беркут-ЕТ |  | Опорная частота тестового сигнала интерфейса 1G Ethernet: 62,5 МГц | Пределы допускаемой относительной погрешности опорной частоты тестового сигнала: ±100х10-6 (±100 ppm | 24 | 13 437 |  | Нет |  | Да |  | Нет | 52143-12 | Нет | Нет
351765100002 | 4202 Отдел обеспечения единства измерений времени и частоты и радиоэлектронных измерений | Тестер импульсно-кодовой модуляции | Беркут-Е1 |  | 2,048МГц | ±6Гц | 12 | 10 079 |  | Нет |  | Да |  | Нет | 26460-09 | Нет | Нет
351765100003 | 4202 Отдел обеспечения единства измерений времени и частоты и радиоэлектронных измерений | Тестер цифровых линий | Морион-Е1 |  | 2048кбит/с | ±2х10^-6 | 12 | 13 437 |  | Нет |  | Да |  | Нет | 18219-99 | Нет | Нет
351765100004 | 4202 Отдел обеспечения единства измерений времени и частоты и радиоэлектронных измерений | Анализатор параметров цифровых каналов и трактов | EDT-135, EDT-130, EST-125, EST-120 |  | 2048 кГц | ± 1 дБ | 12 | 13 437 |  | Нет |  | Да |  | Нет | 20766-06 | Нет | Нет
351765100005 | 4202 Отдел обеспечения единства измерений времени и частоты и радиоэлектронных измерений | Анализатор цифровых линий | E7580A (ProBER2) |  | 2048 кБит/с | .± 4,6*10^-4 % | 12 | 10 079 |  | Нет |  | Да |  | Нет | 19936-00 | Нет | Нет
351765100006 | 4202 Отдел обеспечения единства измерений времени и частоты и радиоэлектронных измерений | Анализатор цифровых потоков | BERcut-SDH | BERcut-SDH, BERcut-SDH(T), BERcut-SDH(M) | 2,048; 8,448; 34,368; 139,264; 155,520 МГц | ± 3,5*10^-6 | 12 | 13 437 |  | Нет |  | Да |  | Нет | 53501-13 | Нет | Нет
351765100007 | 4202 Отдел обеспечения единства измерений времени и частоты и радиоэлектронных измерений | Анализатор универсальный телекоммуникационных сетей | БЕРКУТ-ММТ |  | 2,048 МГц | ± 3*10^-6 | 12 | 13 437 |  | Нет |  | Да |  | Нет | 35701-07 | Нет | Нет
351765100008 | 4202 Отдел обеспечения единства измерений времени и частоты и радиоэлектронных измерений | Анализатор цифровых линий | EDCT 20 |  | (2047980...2048020) Гц | - | 12 | 13 437 |  | Нет |  | Да |  | Нет | 29040-05 | Нет | Нет
351765100009 | 4202 Отдел обеспечения единства измерений времени и частоты и радиоэлектронных измерений | Тестер с транспортным модулем | MTS-5800 | TB/MTS-5801; TB/MTS-5802; TB/MTS-5812, TB/MTS-5801P; TB/MTS-5802P; TB/MTS-5812P | 2,048 МГц | ± 1,5*10^-6 | 12 | 13 437 |  | Нет |  | Да |  | Нет | 48141-11 | Нет | Нет
351765100010 | 4202 Отдел обеспечения единства измерений времени и частоты и радиоэлектронных измерений | Анализатор телефонных протоколов | LITE 3000 |  | 2,048МГц | ± 5*10^-6 | 12 | 10 079 |  | Нет |  | Да |  | Нет | 21724-01 | Нет | Нет
351765100011 | 4202 Отдел обеспечения единства измерений времени и частоты и радиоэлектронных измерений | Анализатор параметров цифровых трактов портативный | VICTORIA |  | от 2 до 155 Мбит/с | ± 4∙10^-6 | 12 | 13 437 |  | Нет |  | Да |  | Нет | 19582-00 | Нет | Нет
351765100012 | 4202 Отдел обеспечения единства измерений времени и частоты и радиоэлектронных измерений | Тестер цифровых линий универсальный | Морион-Е100 |  | 2048кбит/с | ±5х10^-4 | 12 | 13 437 |  | Нет |  | Да |  | Нет | 20647-15 | Нет | Нет
351765100013 | 4202 Отдел обеспечения единства измерений времени и частоты и радиоэлектронных измерений | Тестер-анализатор сетей Ethernet | Беркут-ЕTX |  | 62.5 МГц | ±100 Гц | 24 | 10 079 |  | Нет |  | Нет |  | Нет | 52143-12 | Нет | Нет
351765100015 | 4202 Отдел обеспечения единства измерений времени и частоты и радиоэлектронных измерений | Тестер цифровых линий | Морион-Е1 |  | 2048кбит/с | ±2х10^-6 | 12 | 13 437 |  | Нет |  | Да |  | Нет | 18219-15 | Нет | Нет
351765100016 | 4202 Отдел обеспечения единства измерений времени и частоты и радиоэлектронных измерений | Тестер цифровых линий универсальный | Морион-Е100 |  | 2048кбит/с | ±5х10^-4 | 12 | 13 437 |  | Нет |  | Да |  | Нет | 20647-00 | Нет | Нет
351765100017 | 4202 Отдел обеспечения единства измерений времени и частоты и радиоэлектронных измерений | Анализатор параметров цифровых трактов | Victoria |  | от 2 до 155 Мбит/с | ± 4∙10^-6 | 12 | 13 437 |  | Нет |  | Да |  | Нет | 30186-05 | Нет | Нет
351765100018 | 4202 Отдел обеспечения единства измерений времени и частоты и радиоэлектронных измерений | Анализатор цифровых линий | EDCT 20 |  | от 2047980 до 2048020) Гц | ± 50*10^6 | 24 | 13 437 |  | Нет |  | Да |  | Нет | 29040-10 | Нет | Нет
351765100019 | 4202 Отдел обеспечения единства измерений времени и частоты и радиоэлектронных измерений | Тестер импульсно-кодовой модуляции | Беркут-Е1 |  | 2,048 МГц | ± 6 Гц | 12 | 10 079 |  | Нет |  | Да |  | Нет | 26460-04 | Нет | Нет
351765100020 | 4202 Отдел обеспечения единства измерений времени и частоты и радиоэлектронных измерений | Тестер телефонных аппаратов и АТС | ETT 10 |  | от 1 до 200 В | 0,02*U | 24 | 10 079 |  | Нет |  | Да |  | Нет | 17206-09 | Нет | Нет
351765100021 | 4202 Отдел обеспечения единства измерений времени и частоты и радиоэлектронных измерений | Тестер интерфейсного сигнала | ТИС-Е1, Е2, Е3 |  | 2,048МГц | ± 10*10^-6 | 12 | 13 437 |  | Нет |  | Да |  | Нет | 21110-01 | Нет | Нет
351765100022 | 4202 Отдел обеспечения единства измерений времени и частоты и радиоэлектронных измерений | Тестер цифровых каналов | ТЦК-Е1, Е2 |  | 2,048 МГц | ± 50*10^-6 | 12 | 13 437 |  | Нет |  | Да |  | Нет | 20080-00 | Нет | Нет
351765100023 | 4202 Отдел обеспечения единства измерений времени и частоты и радиоэлектронных измерений | Тестер телефонных аппаратов и АТС | ETT 10 |  | от 1 до 200 В | 0,02*U | 12 | 10 079 |  | Нет |  | Да |  | Нет | 17206-98 | Нет | Нет
351765100024 | 4202 Отдел обеспечения единства измерений времени и частоты и радиоэлектронных измерений | Тестер интерфейсного сигнала | ТИС-Е1 |  | 2048 кбит/с | ± 10*10^-6 | 12 | 13 437 |  | Нет |  | Да |  | Нет | 19065-99 | Нет | Нет
351765100025 | 4202 Отдел обеспечения единства измерений времени и частоты и радиоэлектронных измерений | Анализатор цифровых сигналов | SunSet E20с |  | 2,048МГц | ± 5*10^-6 | 24 | 10 079 |  | Нет |  | Да |  | Нет | 47739-11 | Нет | Нет
351765100026 | 4202 Отдел обеспечения единства измерений времени и частоты и радиоэлектронных измерений | Анализатор | Е1/Datacom XG2330 |  | 2,048 МГц | ± 10*10^-6 | 24 | 13 437 |  | Нет |  | Да |  | Нет | 46808-11 | Нет | Нет
351765100027 | 4202 Отдел обеспечения единства измерений времени и частоты и радиоэлектронных измерений | Тестер интерфейса | E1-AT-E1 |  | 2,048 МГц | ± 20 Гц | 12 | 10 079 |  | Нет |  | Да |  | Нет | 38809-08 | Нет | Нет
351765100028 | 4202 Отдел обеспечения единства измерений времени и частоты и радиоэлектронных измерений | Тестер | LAN ELT 5 |  | от 1 до 300 м | ± 1 м | 12 | 10 079 |  | Нет |  | Да |  | Нет | 31324-06 | Нет | Нет
351765100029 | 4202 Отдел обеспечения единства измерений времени и частоты и радиоэлектронных измерений | Анализатор параметров цифровых трактов | ANT-5 |  | ±5*10^-6 | ±5*10^-6 | 12 | 13 437 |  | Нет |  | Да |  | Нет | 32682-06 | Нет | Нет
351765100030 | 4202 Отдел обеспечения единства измерений времени и частоты и радиоэлектронных измерений | Анализатор каналов и стыков Е1 многофункциональный | МАКС-Е1 |  | 2.048 МГц | ± 10*10^-6 | 24 | 10 079 |  | Нет |  | Да |  | Нет | 31264-12 | Нет | Нет
351765100031 | 4202 Отдел обеспечения единства измерений времени и частоты и радиоэлектронных измерений | Анализатор цифровых линий связи | ANT-20, ANT-20E, ANT-20SE |  | от 0 до 34,368 МГц | ±2*10^-6 | 18 | 13 437 |  | Нет |  | Да |  | Нет | 15963-03 | Нет | Нет
351765100032 | 4202 Отдел обеспечения единства измерений времени и частоты и радиоэлектронных измерений | Тестер-анализатор пакетных сетей | МАКС-ЕМК |  | 125 МГц | ± 5*10^-6 | 24 | 10 079 |  | Нет |  | Да |  | Нет | 63631-16 | Нет | Нет
351765100033 | 4202 Отдел обеспечения единства измерений времени и частоты и радиоэлектронных измерений | Анализатор цифровых линий связи | ANT-20, ANT-20E, ANT-20SE |  | от 0 до 34,368 МГц | ±2*10^-6 | 12 | 13 437 |  | Нет |  | Да |  | Нет | 15963-07 | Нет | Нет
351765100034 | 4202 Отдел обеспечения единства измерений времени и частоты и радиоэлектронных измерений | Анализатор цифровых линий связи | ANT-20, ANT-20E, ANT-20SE |  | от 0 до 34,368 МГц | ±2*10^-6 | 18 | 13 437 |  | Нет |  | Да |  | Нет | 15963-02 | Нет | Нет
351765100035 | 4202 Отдел обеспечения единства измерений времени и частоты и радиоэлектронных измерений | Анализатор сетевой | ANT-20 |  | 2048 кГц | ±2*10^-6 | 24 | 13 437 |  | Нет |  | Да |  | Нет | 15963-97 | Нет | Нет
351765100036 | 4202 Отдел обеспечения единства измерений времени и частоты и радиоэлектронных измерений | Тестер интерфейсного сигнала | ТИС-Е1, Е2, Е3 |  | 2,048МГц | ± 10*10^-6 | 12 | 13 437 |  | Нет |  | Да |  | Нет | 21110-10 | Нет | Нет
351765100037 | 4202 Отдел обеспечения единства измерений времени и частоты и радиоэлектронных измерений | Анализатор параметров цифровых трактов и каналов | EDT-135 |  | 2048 кГц | ± 1 дБ | 24 | 13 437 |  | Нет |  | Да |  | Нет | 61024-15 | Нет | Нет
351765100038 | 4202 Отдел обеспечения единства измерений времени и частоты и радиоэлектронных измерений | Анализатор параметров цифровых каналов и трактов | EDT-135, EDT-130, EST-125, EST-120 |  | 2048 кГц | ± 1 дБ | 12 | 13 437 |  | Нет |  | Да |  | Нет | 20766-01 | Нет | Нет
351765100039 | 4202 Отдел обеспечения единства измерений времени и частоты и радиоэлектронных измерений | Анализатор цифровых потоков | BERcut-SDH |  | 2,048МГц | ± 6 Гц | 12 | 13 437 |  | Нет |  | Да |  | Нет | 42558-09 | Нет | Нет
351765100040 | 4202 Отдел обеспечения единства измерений времени и частоты и радиоэлектронных измерений | Анализатор параметров | ANT-5 |  | 2,048 МГц | ±5*10^-6 | 12 | 13 437 |  | Нет |  | Да |  | Нет | 21682-01 | Нет | Нет
351765100041 | 4202 Отдел обеспечения единства измерений времени и частоты и радиоэлектронных измерений | Анализатор универсальный телекоммуникационных сетей | Беркут-ММТ | B5-E0, B5-E1 | 2048 кГц | ± 3*10^-6 | 24 | 13 437 |  | Нет |  | Да |  | Нет | 68142-17 | Нет | Нет
351765100042 | 4202 Отдел обеспечения единства измерений времени и частоты и радиоэлектронных измерений | Тестер-анализатор пакетных сетей | МАКС-ЕМ |  | 125 МГц | ± 5*10^-6 | 24 | 10 079 |  | Нет |  | Да |  | Нет | 46699-11 | Нет | Нет
351765100043 | 4202 Отдел обеспечения единства измерений времени и частоты и радиоэлектронных измерений | Анализатор цифровых линий | EDCT 20 |  | от 2047980 до 2048020 Гц | ± 50*10^(-6) | 24 | 13 437 |  | Нет |  | Да |  | Нет | 29040-16 | Нет | Нет
351765100044 | 4202 Отдел обеспечения единства измерений времени и частоты и радиоэлектронных измерений | Анализатор каналов и стыков Е1 многофункциональный | МАКС-E1 |  | 2.048 МГц | ±1⋅10^-5 | 24 | 10 079 |  | Нет |  | Да |  | Нет | 70534-18 | Нет | Нет
351765100045 | 4202 Отдел обеспечения единства измерений времени и частоты и радиоэлектронных измерений | Тестер с транспортным модулем | MTS-5800 | MTS-5801, MTS-5802, MTS-5812, MTS-5801P, MTS-5802P, MTS-5812P, MTS-5811P, MTS-5811PL, MTS-5822P | 2,048; 34,368; 139,264; 155,520 МГц | ±1,5⋅10^-6 | 12 | 13 437 |  | Нет |  | Да |  | Нет | 65267-16 | Нет | Нет
351765100046 | 4202 Отдел обеспечения единства измерений времени и частоты и радиоэлектронных измерений | Анализатор интерфейсных сигналов телекоммуникаций | АИСТ |  | Опорная частота тестового сигнала интерфейса 1G Ethernet: 62,5 МГц | Пределы допускаемой относительной погрешности опорной частоты тестового сигнала: ±100х10-6 (±100 ppm | 24 | 13 437 |  | Нет |  | Да |  | Нет | 47020-16 | Нет | Нет
351765100047 | 4202 Отдел обеспечения единства измерений времени и частоты и радиоэлектронных измерений | Анализатор радиочастотный комбинированный портативный | Agilent N9912A | - | от 0,1 до 6000 МГц | ±2·10^-6 | 12 | 14 783 |  | Нет |  | Нет |  | Нет | 46104-10 | Нет | Нет
351765100048 | 4202 Отдел обеспечения единства измерений времени и частоты и радиоэлектронных измерений | Анализатор импульсно-кодовой модуляции | Victor | - | 2,048 МГц | ± 5*10^-6 | 12 | 13 437 |  | Нет |  | Да |  | Нет | 19581-00 | Нет | Нет | Сдавать только со своей методикой поверки
352160110001 | 4202 Отдел обеспечения единства измерений времени и частоты и радиоэлектронных измерений | Измеритель коэффициента амплитудной модуляции | С2-23 |  | 0,3 - 100 % | ±(1,5×10-2М+0,2) % | 12 | 10 079 |  | Нет |  | Да |  | Нет | 6083-77 | Нет | Нет
352160120001 | 4202 Отдел обеспечения единства измерений времени и частоты и радиоэлектронных измерений | Измеритель коэффициента АМ вычислительный | СК2-24 |  | 0,1 - 100 % | ±(1,5 - 3) % | 12 | 9 372 |  | Нет |  | Да |  | Нет | 9757-84 | Нет | Нет
352262100002 | 4202 Отдел обеспечения единства измерений времени и частоты и радиоэлектронных измерений | Анализатор спектра высокочастотный | HP 8594 E |  | 9кГц-3ГГц | ±1,5 дБ | 12 | 14 783 |  | Нет |  | Да |  | Нет | 16242-97 | Нет | Нет
352262100004 | 4202 Отдел обеспечения единства измерений времени и частоты и радиоэлектронных измерений | Анализатор спектра ВЧ и СВЧ диапазонов | E4403B |  | 9кГц-26,5ГГц | 0,5 дБ | 12 | 14 783 |  | Нет |  | Да |  | Нет | 23670-08 | Нет | Нет
352262100005 | 4202 Отдел обеспечения единства измерений времени и частоты и радиоэлектронных измерений | Анализатор спектра | R&S FSP3, R&S FSP7, R&S FSP13 |  | от 9кГц до 3; 7; 13 ГГц | ± 0,5 дБ | 12 | 14 783 |  | Нет |  | Да |  | Нет | 26744-09 | Нет | Нет
352262100010 | 4202 Отдел обеспечения единства измерений времени и частоты и радиоэлектронных измерений | Анализатор спектра | MS2724B |  | 9кГц -20ГГц | 2 дБ | 12 | 14 783 |  | Нет |  | Да |  | Нет | 35715-07 | Нет | Нет
352262100011 | 4202 Отдел обеспечения единства измерений времени и частоты и радиоэлектронных измерений | Анализатор спектра | MS2721A |  | 9кГц-7,1ГГц | 2 дБ | 12 | 14 783 |  | Нет |  | Да |  | Нет | 31951-06 | Нет | Нет
352262100012 | 4202 Отдел обеспечения единства измерений времени и частоты и радиоэлектронных измерений | Анализатор спектра | MS2723B |  | 9кГц -13ГГц | 2 дБ | 12 | 14 783 |  | Нет |  | Да |  | Нет | 35715-07 | Нет | Нет
352262100014 | 4202 Отдел обеспечения единства измерений времени и частоты и радиоэлектронных измерений | Анализатор спектра | MS8911B |  | 100кГц-7,1ГГц | 2 дБ | 12 | 14 783 |  | Нет |  | Да |  | Нет | 35715-07 | Нет | Нет
352262100015 | 4202 Отдел обеспечения единства измерений времени и частоты и радиоэлектронных измерений | Анализатор спектра | E4440A |  | 3Гц- 26,5 ГГц | 1 дБ | 12 | 19 201 |  | Нет |  | Да |  | Нет | 26411-04 | Нет | Нет
352262100020 | 4202 Отдел обеспечения единства измерений времени и частоты и радиоэлектронных измерений | Анализатор спектра | R&S FS 300 |  | 9кГц-3ГГц | 1,5 дБ | 12 | 14 783 |  | Нет |  | Да |  | Нет | 31166-06 | Нет | Нет
352262100021 | 4202 Отдел обеспечения единства измерений времени и частоты и радиоэлектронных измерений | Анализатор спектра | GSP-7830 |  | 9кГц -3ГГц | 1,5 дБ | 12 | 14 783 |  | Нет |  | Да |  | Нет | 37467-08 | Нет | Нет
352262100022 | 4202 Отдел обеспечения единства измерений времени и частоты и радиоэлектронных измерений | Анализатор спектра | СК4-БЕЛАН 32 |  | 9кГц-3,2ГГц | 2 дБ | 12 | 14 783 |  | Нет |  | Да |  | Нет | 29385-05 | Нет | Нет
352262100023 | 4202 Отдел обеспечения единства измерений времени и частоты и радиоэлектронных измерений | Анализатор спектра | GSP-810 |  | 150кГц-1 ГГц | 3 дБ | 12 | 14 783 |  | Нет |  | Да |  | Нет | 19967-00 | Нет | Нет
352262100024 | 4202 Отдел обеспечения единства измерений времени и частоты и радиоэлектронных измерений | Комплекс радиоизмерительный | 8920A |  | 0-1ГГц | ±2*10^-6 | 12 | 20 439 |  | Нет |  | Да |  | Нет | 24504-03 | Нет | Нет
352262100028 | 4202 Отдел обеспечения единства измерений времени и частоты и радиоэлектронных измерений | Приемник измерительный | R&S ESPI7 |  | 9кГ-7ГГц | 0,5 дБ | 12 | 14 783 |  | Нет |  | Да |  | Нет | 26743-09 | Нет | Нет
352262100035 | 4202 Отдел обеспечения единства измерений времени и частоты и радиоэлектронных измерений | Анализатор спектра | 2397 |  | 9кГц-3ГГц | 1,5 дБ | 12 | 14 783 |  | Нет |  | Да |  | Нет | 25111-03 | Нет | Нет
352262100039 | 4202 Отдел обеспечения единства измерений времени и частоты и радиоэлектронных измерений | Анализатор спектра | СК4-59 |  | (0,01-110)МГц | ±10-4*F | 12 | 14 783 |  | Нет |  | Да |  | Нет | 6492-78 | Нет | Нет
352262100040 | 4202 Отдел обеспечения единства измерений времени и частоты и радиоэлектронных измерений | Анализатор спектра ВЧ и СВЧ диапазонов | E4405B |  | 9кГц - 13,2ГГц | 0,5дБ | 12 | 14 783 |  | Нет |  | Да |  | Нет | 23670-08 | Нет | Нет
352262100041 | 4202 Отдел обеспечения единства измерений времени и частоты и радиоэлектронных измерений | Анализатор спектра портативный | R&S FSH3 | без опций | 100кГц-3ГГц | ±1,5дБ | 12 | 14 783 |  | Нет |  | Да |  | Нет | 26745-08 | Нет | Нет
352262100042 | 4202 Отдел обеспечения единства измерений времени и частоты и радиоэлектронных измерений | Анализатор спектра | R&S FSH6 | без опций | 100кГц-6ГГц | ±1,5дБ | 12 | 14 783 |  | Нет |  | Да |  | Нет | 31278-08 | Нет | Нет
352262100043 | 4202 Отдел обеспечения единства измерений времени и частоты и радиоэлектронных измерений | Анализатор спектра ВЧ и СВЧ диапазонов | E4402B |  | 9кГц-3 ГГц | 1,5дБ | 12 | 14 783 |  | Нет |  | Да |  | Нет | 23670-08 | Нет | Нет
352262100047 | 4202 Отдел обеспечения единства измерений времени и частоты и радиоэлектронных измерений | Анализатор спектра ВЧ и СВЧ диапазонов | E4411B |  | 9кГц - 1,5 МГц | 0,5дБ | 12 | 14 783 |  | Нет |  | Да |  | Нет | 23670-08 | Нет | Нет
352262100048 | 4202 Отдел обеспечения единства измерений времени и частоты и радиоэлектронных измерений | Анализатор спектра ВЧ и СВЧ диапазонов | E4408B |  | 9кГц-26,5 ГГц | 0,5дБ | 12 | 19 201 |  | Нет |  | Да |  | Нет | 23670-08 | Нет | Нет
352262100049 | 4202 Отдел обеспечения единства измерений времени и частоты и радиоэлектронных измерений | Анализатор спектра | HP 8563A |  | 9кГц-22ГГц | (1-3) дБ | 12 | 19 201 |  | Нет |  | Да |  | Нет | 24896-03 | Нет | Нет
352262100050 | 4202 Отдел обеспечения единства измерений времени и частоты и радиоэлектронных измерений | Анализатор спектра ВЧ | Tektronix-494AP |  | 10кГц-21 ГГц | 1*10-7 | 12 | 19 201 |  | Нет |  | Да |  | Нет | 36909-08 | Нет | Нет
352262100051 | 4202 Отдел обеспечения единства измерений времени и частоты и радиоэлектронных измерений | Анализатор спектра ВЧ и СВЧ диапазонов | 2398 |  | 9кГц-2,7ГГц | 1,5дБ | 12 | 14 783 |  | Нет |  | Да |  | Нет | 20168-00 | Нет | Нет
352262100053 | 4202 Отдел обеспечения единства измерений времени и частоты и радиоэлектронных измерений | Анализатор спектра ВЧ и СВЧ диапазонов | E4407B |  | 9кГц-26,5 ГГц | 0,5 дБ | 12 | 19 201 |  | Нет |  | Да |  | Нет | 23670-08 | Нет | Нет
352262100054 | 4202 Отдел обеспечения единства измерений времени и частоты и радиоэлектронных измерений | Анализатор спектра ВЧ и СВЧ диапазонов | E4404B |  | 9кГц-6,7 ГГц | 0,5 дБ | 12 | 14 783 |  | Нет |  | Да |  | Нет | 23670-08 | Нет | Нет
352262100056 | 4202 Отдел обеспечения единства измерений времени и частоты и радиоэлектронных измерений | Анализатор спектра | R3232 |  | 10кГц -26ГГц | ±(1,5-4)дБ |  | 19 201 |  | Нет |  | Да |  | Нет |  | Да | Нет | только калибровка
352262100058 | 4202 Отдел обеспечения единства измерений времени и частоты и радиоэлектронных измерений | Анализатор спектра | 2399B |  | 9кГц -3,0ГГц | 1,5 дБ | 12 | 14 783 |  | Нет |  | Да |  | Нет | 25111-03 | Нет | Нет
352262100059 | 4202 Отдел обеспечения единства измерений времени и частоты и радиоэлектронных измерений | Анализатор спектра | R&S FSL3 |  | 9 кГц -3 ГГц | 1,0*10-6 | 12 | 14 783 |  | Нет |  | Да |  | Нет | 31849-06 | Нет | Нет
352262100061 | 4202 Отдел обеспечения единства измерений времени и частоты и радиоэлектронных измерений | Анализатор спектра | R&S FSH4 | без опций измерителя мощности и К42, при наличии данных опций необходимо предоставить письмо об ограниченной поверки без этих опций | 100кГц-4ГГц | ±1,0*10^-6 | 12 | 14 783 |  | Нет |  | Да |  | Нет | 41876-09 | Нет | Нет
352262100063 | 4202 Отдел обеспечения единства измерений времени и частоты и радиоэлектронных измерений | Приемник измерительный | R&S ESPI3 |  | 20 Гц -3 ГГц | 1,0*10-6 | 12 | 14 783 |  | Нет |  | Да |  | Нет | 26743-09 | Нет | Нет
352262100066 | 4202 Отдел обеспечения единства измерений времени и частоты и радиоэлектронных измерений | Приемник измерительный портативный | R&S PR100 |  | 9кГц-7ГГц | 2,0дБ | 12 | 14 783 |  | Нет |  | Да |  | Нет | 52163-12 | Нет | Нет
352262100067 | 4202 Отдел обеспечения единства измерений времени и частоты и радиоэлектронных измерений | Анализатор спектра | MS2721B |  | 100кГц-2,7ГГц | 1,5дБ | 12 | 14 783 |  | Нет |  | Да |  | Нет | 35715-07 | Нет | Нет
352262100068 | 4202 Отдел обеспечения единства измерений времени и частоты и радиоэлектронных измерений | Анализатор спектра | R&S FSH8 | без опций измерителя мощности и К42, при наличии данных опций необходимо предоставить письмо об ограниченной поверки без этих опций | 100кГц-8ГГц | ±1,5дБ | 12 | 14 783 |  | Нет |  | Да |  | Нет | 41876-09 | Нет | Нет
352262100071 | 4202 Отдел обеспечения единства измерений времени и частоты и радиоэлектронных измерений | Анализатор электрических цепей векторный/анализатор спектра | ZVL3 |  | 9кГц-3ГГц | 0,5-0,8 дБ | 12 | 20 439 |  | Нет |  | Да |  | Нет | 37173-08 | Нет | Нет
352262100072 | 4202 Отдел обеспечения единства измерений времени и частоты и радиоэлектронных измерений | Анализатор спектра | N9010A, N9020A, N9038A, N9000A | опция 503, опция 507, опция 508, опция 513 | от 10 Гц до 3,6; 7; 8,4; 13,6 ГГц | в соответствии с описанием типа | 12 | 14 783 |  | Нет |  | Да |  | Нет | 56557-14 | Нет | Нет
352262100073 | 4202 Отдел обеспечения единства измерений времени и частоты и радиоэлектронных измерений | Анализатор спектра | N9020A |  | 20Гц-26ГГц | 1,5дБ | 12 | 19 201 |  | Нет |  | Да |  | Нет | 56557-14 | Нет | Нет
352262100075 | 4202 Отдел обеспечения единства измерений времени и частоты и радиоэлектронных измерений | Анализатор спектра | N9320B |  | 9кГц-3ГГц | 1,5дБ | 12 | 14 783 |  | Нет |  | Да |  | Нет | 36131-09 | Нет | Нет
352262100076 | 4202 Отдел обеспечения единства измерений времени и частоты и радиоэлектронных измерений | Анализатор спектра высокочастотный | HP 8595 E | без опции 026 | 9 кГц - 6 ГГц | ± 1,5 дБ | 12 | 14 783 |  | Нет |  | Да |  | Нет | 16243-97 | Нет | Нет
352262100077 | 4202 Отдел обеспечения единства измерений времени и частоты и радиоэлектронных измерений | Анализатор параметров радиотехнических трактов и сигналов портативный | S332E |  | 2МГц-4ГГц | ±(4-7)% | 12 | 14 783 |  | Нет |  | Да |  | Нет | 42517-09 | Нет | Нет
352262100078 | 4202 Отдел обеспечения единства измерений времени и частоты и радиоэлектронных измерений | Анализатор сигналов | R&S FSQ8 |  | 20 Гц - 8 ГГц | ± 0,5 дБ | 12 | 20 439 |  | Нет |  | Да |  | Нет | 39091-08 | Нет | Нет
352262100079 | 4202 Отдел обеспечения единства измерений времени и частоты и радиоэлектронных измерений | Анализатор телевизионный | R&S ETL |  | 9кГц-3ГГц | 0,5дБ | 12 | 14 783 |  | Нет |  | Да |  | Нет | 38441-08 | Нет | Нет
352262110001 | 4202 Отдел обеспечения единства измерений времени и частоты и радиоэлектронных измерений | Анализатор систем передачи и кабелей связи | AnCom A-7 |  | (0,04 - 4096) кГц | ± (10*10^-6*F+0.00005) % | 24 | 12 923 |  | Нет |  | Да |  | Нет | 25523-08 | Нет | Нет
352262110002 | 4202 Отдел обеспечения единства измерений времени и частоты и радиоэлектронных измерений | Анализатор спектра | С4-27 |  | 0,01-39,6ГГц | 2*10-2*F+1 МГц | 12 | 19 201 |  | Нет |  | Да |  | Нет | 3426-73 | Нет | Нет
352262110003 | 4202 Отдел обеспечения единства измерений времени и частоты и радиоэлектронных измерений | Анализатор спектра портативный | H500, SA2500 |  | от 10 кГц до 6,2 ГГц | ± (1,2...3,0) дБ | 12 | 14 783 |  | Нет |  | Да |  | Нет | 53502-13 | Нет | Нет
352262110004 | 4202 Отдел обеспечения единства измерений времени и частоты и радиоэлектронных измерений | Анализатор спектра портативный | MS2723C |  | 9кГц-13ГГц | ±(1,3-2,3)дБ | 12 | 14 783 |  | Нет |  | Да |  | Нет | 46513-11 | Нет | Нет
352262110006 | 4202 Отдел обеспечения единства измерений времени и частоты и радиоэлектронных измерений | Анализатор спектра портативный | R&S FSH3 | с опциями | 100кГц-3ГГц | ±1,5дБ | 12 | 20 439 |  | Нет |  | Да |  | Нет | 26745-08 | Нет | Нет
352262110007 | 4202 Отдел обеспечения единства измерений времени и частоты и радиоэлектронных измерений | Анализатор спектра | R&S FSH6 | с опциями | 100кГц-6ГГц | ±1,5дБ | 12 | 20 439 |  | Нет |  | Да |  | Нет | 31278-08 | Нет | Нет
352262110008 | 4202 Отдел обеспечения единства измерений времени и частоты и радиоэлектронных измерений | Анализатор спектра | СК4-БЕЛАН |  | 10кГц-2200МГц | ±(1-5)дБ | 12 | 14 783 |  | Нет |  | Да |  | Нет | 21008-01 | Нет | Нет
352262110009 | 4202 Отдел обеспечения единства измерений времени и частоты и радиоэлектронных измерений | Анализатор спектра | GSP-7930 |  | 9кГц -3ГГц | ±(2,045х10^-6хF+е.м.р.) | 12 | 14 783 |  | Нет |  | Да |  | Нет | 55281-13 | Нет | Нет
352262110010 | 4202 Отдел обеспечения единства измерений времени и частоты и радиоэлектронных измерений | Анализатор сигналов | Agilent N9030A | опции 503,508,513 | 3Гц-13,6ГГц | ±(0,59-2,66)дБ | 12 | 14 783 |  | Нет |  | Да |  | Нет | 51073-12 | Нет | Нет
352262110011 | 4202 Отдел обеспечения единства измерений времени и частоты и радиоэлектронных измерений | Анализатор спектра | Agilent N9000A | опции 503,507 | 9кГц-7,5ГГц | ±(1,00-2,05)дБ | 12 | 14 783 |  | Нет |  | Да |  | Нет | 47218-11 | Нет | Нет
352262110012 | 4202 Отдел обеспечения единства измерений времени и частоты и радиоэлектронных измерений | Анализатор спектра | 2399C |  | 1кГц-3ГГц | ±1,5 дБ | 12 | 14 783 |  | Нет |  | Да |  | Нет | 37504-08 | Нет | Нет
352262110013 | 4202 Отдел обеспечения единства измерений времени и частоты и радиоэлектронных измерений | Анализатор спектра | AKC-1201, AKC-1291, AKC-1292 |  | 500 кГц - 2900 МГц | ± 5дБмВт | 12 | 14 783 |  | Нет |  | Да |  | Нет | 45839-10 | Нет | Нет
352262110014 | 4202 Отдел обеспечения единства измерений времени и частоты и радиоэлектронных измерений | Анализатор спектра в реальном масштабе времени | RSA6106B |  | 9кГц-6,2ГГц | ±(1,11-1,20)дБ | 12 | 14 783 |  | Нет |  | Да |  | Нет | 52003-12 | Нет | Нет
352262110015 | 4202 Отдел обеспечения единства измерений времени и частоты и радиоэлектронных измерений | Анализатор спектра | R&S FSP30 |  | 20Гц-30ГГц | ±(0,2-3,2)дБ | 12 | 19 201 |  | Нет |  | Да |  | Нет | 26744-09 | Нет | Нет
352262110016 | 4202 Отдел обеспечения единства измерений времени и частоты и радиоэлектронных измерений | Анализатор спектра | R&S FSP40 |  | 20Гц-40ГГц | ±(0,2-4,2)дБ | 12 | 19 201 |  | Нет |  | Да |  | Нет | 26744-09 | Нет | Нет
352262110018 | 4202 Отдел обеспечения единства измерений времени и частоты и радиоэлектронных измерений | Анализатор спектра портативный с опциями | MS2720T | опция 743 | 9кГц-43ГГц | ±(1,3-2,3)дБ | 12 | 19 201 |  | Нет |  | Да |  | Нет | 53185-13 | Нет | Нет
352262110019 | 4202 Отдел обеспечения единства измерений времени и частоты и радиоэлектронных измерений | Анализатор спектра портативный | MS2726C |  | 9кГц-43ГГц | ±(1,3-2,3)дБ | 12 | 19 201 |  | Нет |  | Да |  | Нет | 46513-11 | Нет | Нет
352262110020 | 4202 Отдел обеспечения единства измерений времени и частоты и радиоэлектронных измерений | Анализатор телефонных каналов | AnCom TDA-5 |  | -95-10дБмВт | ±(0,2-1)дБ | 12 | 10 079 |  | Нет |  | Да |  | Нет | 16233-02 | Нет | Нет
352262110021 | 4202 Отдел обеспечения единства измерений времени и частоты и радиоэлектронных измерений | Анализатор спектра портативный | MS2724C |  | 9кГц-20ГГц | ±1,3дБ | 12 | 14 783 |  | Нет |  | Да |  | Нет | 46513-11 | Нет | Нет
352262110022 | 4202 Отдел обеспечения единства измерений времени и частоты и радиоэлектронных измерений | Анализатор спектра | AKC-1301 |  | 9кГц -3ГГц | ±1,5дБ | 12 | 14 783 |  | Нет |  | Да |  | Нет | 46663-11 | Нет | Нет
352262110023 | 4202 Отдел обеспечения единства измерений времени и частоты и радиоэлектронных измерений | Анализатор сигналов | Agilent N9030A | опции 526,543,544 | 9кГц-26,5;43;44ГГц | ±(0,59-3,44)дБ | 12 | 19 201 |  | Нет |  | Да |  | Нет | 51073-12 | Нет | Нет
352262110025 | 4202 Отдел обеспечения единства измерений времени и частоты и радиоэлектронных измерений | Анализатор сигналов | R&S FSQ3 |  | 20 Гц - 3,6 ГГц | ± 0,5 дБ | 12 | 14 783 |  | Нет |  | Да |  | Нет | 39091-08 | Нет | Нет
352262110026 | 4202 Отдел обеспечения единства измерений времени и частоты и радиоэлектронных измерений | Анализатор спектра | СК4-БЕЛАН 22 |  | 10 кГц - 2200 МГц | ± (1 - 5) дБ | 12 | 14 783 |  | Нет |  | Да |  | Нет | 34027-07 | Нет | Нет
352262110027 | 4202 Отдел обеспечения единства измерений времени и частоты и радиоэлектронных измерений | Анализатор спектра | GSP-827 |  | 9 кГц - 2,7 ГГц | ± 1,5 дБ | 12 | 14 783 |  | Нет |  | Да |  | Нет | 27505-04 | Нет | Нет
352262110028 | 4202 Отдел обеспечения единства измерений времени и частоты и радиоэлектронных измерений | Анализатор спектра ВЧ и СВЧ диапазонов | 8593E |  | 9 кГц - 22; 26,5 ГГц | ± 5 дБ | 12 | 19 201 |  | Нет |  | Да |  | Нет | 20788-01 | Нет | Нет
352262110029 | 4202 Отдел обеспечения единства измерений времени и частоты и радиоэлектронных измерений | Генератор сигналов высокочастотный векторный | R&S SMBV100A | B103, B106 | 9 кГц - 3,2; 6,0 ГГц | ± 1*10^-6 (± 1*10^-7 ) | 24 | 20 439 |  | Нет |  | Да |  | Нет | 41800-09 | Нет | Нет | Поверка только в сокращенном объеме (без определения пределов векторной ошибки IQ модуляции типа 16QAM)
352262110030 | 4202 Отдел обеспечения единства измерений времени и частоты и радиоэлектронных измерений | Приемник измерительный | R&S ESU8, R&S ESU26, R&S ESU40 |  | 20 Гц - 8; 26,5; 40 ГГц | ± (0,2...2,6) дБ | 24 | 36 965 |  | Нет |  | Да |  | Нет | 41971-09 | Нет | Нет
352262110031 | 4202 Отдел обеспечения единства измерений времени и частоты и радиоэлектронных измерений | Генератор сигналов измерительный | MG3691C, MG3692C, MG3693C, MG3694C |  | 0.1 Гц; 8 МГц; 2 ГГц - 10; 20; 31,8; 40 ГГц | ± 2*10^-9; ± 5*10^-10 | 12 | 20 439 |  | Нет |  | Да |  | Нет | 45035-10 | Нет | Нет
352262110032 | 4202 Отдел обеспечения единства измерений времени и частоты и радиоэлектронных измерений | Анализатор спектра | С4-74 |  | 300 Гц - 300 МГц | ±1*10^-6 | 12 | 14 783 |  | Нет |  | Да |  | Нет | 7441-79 | Нет | Нет
352262110033 | 4202 Отдел обеспечения единства измерений времени и частоты и радиоэлектронных измерений | Анализатор кабельных трактов и антенн | R&S ZVH4, R&S ZVH8 |  | 100 кГц - 3,6 ГГц; 8 ГГц | ± 1*10^-6 | 12 | 20 439 |  | Нет |  | Да |  | Нет | 47070-11 | Нет | Нет
352262110034 | 4202 Отдел обеспечения единства измерений времени и частоты и радиоэлектронных измерений | Анализатор спектра | FSH13, FSH20 | без опций | 9 кГц - 13,6 ГГц; 20 ГГц | ±1*10^-6 | 12 | 14 783 |  | Нет |  | Да |  | Нет | 57849-14 | Нет | Нет
352262110035 | 4202 Отдел обеспечения единства измерений времени и частоты и радиоэлектронных измерений | Анализатор спектра портативный | Signal Hound USB-SA44B, Signal Hound USB-SA124B |  | 1 Гц - 4,4 ГГц; 100 кГц - 12,4 ГГц | ± (1,5...2,5) дБ | 12 | 14 783 |  | Нет |  | Да |  | Нет | 54004-13 | Нет | Нет
352262110036 | 4202 Отдел обеспечения единства измерений времени и частоты и радиоэлектронных измерений | Анализатор спектра | N9010A, N9020A, N9038A, N9000A | опции 526, 532 | 10 Гц - 26,5 ГГц; 10 Гц - 44 ГГц | в соответствии с описанием типа | 12 | 19 201 |  | Нет |  | Да |  | Нет | 56557-14 | Нет | Нет
352262110037 | 4202 Отдел обеспечения единства измерений времени и частоты и радиоэлектронных измерений | Анализатор спектра в реальном масштабе времени портативный | RSA306 |  | 9 кГц - 6,2 ГГц | ± (2.0...2,75) дБ | 12 | 14 783 |  | Нет |  | Да |  | Нет | 60804-15 | Нет | Нет
352262110038 | 4202 Отдел обеспечения единства измерений времени и частоты и радиоэлектронных измерений | Анализатор спектра | R&S FSV30, R&S FSV40 |  | 20 Гц - 30 ГГц; 40 ГГц | ± (0,39...1,65) дБ | 12 | 19 201 |  | Нет |  | Да |  | Нет | 42593-09 | Нет | Нет
352262110039 | 4202 Отдел обеспечения единства измерений времени и частоты и радиоэлектронных измерений | Анализатор спектра | R&S FSL 18 |  | 9 кГц - 18 ГГц | ± (0,3...1,2) дБ | 12 | 14 783 |  | Нет |  | Да |  | Нет | 39090-08 | Нет | Нет
352262110040 | 4202 Отдел обеспечения единства измерений времени и частоты и радиоэлектронных измерений | Тестер телерадиовещательный | R&S SFE |  | 100 кГц - 2,5 ГГц | ± 1,6•10-7 | 12 | 14 783 |  | Нет |  | Да |  | Нет | 64298-16 | Нет | Нет
352262110041 | 4202 Отдел обеспечения единства измерений времени и частоты и радиоэлектронных измерений | Анализатор спектра | R&S FSС3, R&S FSC6 |  | (9 кГц...3 ГГц); (9 кГц...6 ГГц) | ± 2·10^-6 | 12 | 14 783 |  | Нет |  | Да |  | Нет | 45685-10 | Нет | Нет
352262110043 | 4202 Отдел обеспечения единства измерений времени и частоты и радиоэлектронных измерений | Анализатор спектра | А17 |  | от 0,03 Гц до 200 кГц | ± (0,1...10) % | 24 | 14 783 |  | Нет |  | Да |  | Нет | 24718-03 | Нет | Нет
352262110044 | 4202 Отдел обеспечения единства измерений времени и частоты и радиоэлектронных измерений | Анализатор спектра | FSV3, FSV7, FSV13 |  | 9 кГц - 3; 7; 13 ГГц | ± (0,39...1,00) дБ | 12 | 14 783 |  | Нет |  | Да |  | Нет | 42593-09 | Нет | Нет
352262110045 | 4202 Отдел обеспечения единства измерений времени и частоты и радиоэлектронных измерений | Приемник измерительный | R&S ESCI, R&S ESCI7 |  | от 9 кГц до 3; 7 ГГц | ± (0,2...0,8; 2,0) дБ | 12 | 14 783 |  | Нет |  | Да |  | Нет | 42946-09 | Нет | Нет
352262110046 | 4202 Отдел обеспечения единства измерений времени и частоты и радиоэлектронных измерений | Аттенюатор ступенчатый | R&S RSC | - | от 0 до 6; 18 ГГц | в соответствии с описанием типа | 24 | 14 783 |  | Нет |  | Да |  | Нет | 48368-11 | Нет | Нет | Поверка выполняется для всех модулей кроме Z405
352262110047 | 4202 Отдел обеспечения единства измерений времени и частоты и радиоэлектронных измерений | Анализатор спектра | E4443A, E4445A |  | от 3 Гц до 6,7; 13,2 ГГц | ± 1*10^-7 | 12 | 19 201 |  | Нет |  | Да |  | Нет | 56128-14 | Нет | Нет
352262110048 | 4202 Отдел обеспечения единства измерений времени и частоты и радиоэлектронных измерений | Приемник измерительный | R&S ESL6, R&S ESL6 |  | от 9кГц до 3; 6 ГГц | ± 1·10^-6; ± 1·10^-7 | 12 | 14 783 |  | Нет |  | Нет |  | Нет | 41606-09 | Нет | Нет
352262110049 | 4202 Отдел обеспечения единства измерений времени и частоты и радиоэлектронных измерений | Анализатор спектра | DSA832, DSA832A, DSA832E, DSA832Z, DSA875, DSA875A, DSA875E, DSA875Z |  | от 9 кГц до 3,2; 7,5 ГГц | ± 0,3 дБ | 12 | 14 783 |  | Нет |  | Да |  | Нет | 61272-15 | Нет | Нет
352262110050 | 4202 Отдел обеспечения единства измерений времени и частоты и радиоэлектронных измерений | Анализатор спектра | FPC1000 |  | от 5 кГц до 1;2;3 ГГц | ±2•10^-6 | 12 | 14 783 |  | Нет |  | Да |  | Нет | 68365-17 | Нет | Нет
352262110051 | 4202 Отдел обеспечения единства измерений времени и частоты и радиоэлектронных измерений | Анализатор телефонных линий | ALT 2000 |  | от 20 Гц до 2 МГц | ± 5*10^-5 | 12 | 10 079 |  | Нет |  | Да |  | Нет | 24233-03 | Нет | Нет
352262110052 | 4202 Отдел обеспечения единства измерений времени и частоты и радиоэлектронных измерений | Анализатор аналоговый систем передачи и кабелей связи | AnCom A-7 |  | (0,04-4096) кГц | ± (10*10^-6*F+0.00005) % | 24 | 12 923 |  | Нет |  | Да |  | Нет | 25523-03 | Нет | Нет
352262110053 | 4202 Отдел обеспечения единства измерений времени и частоты и радиоэлектронных измерений | Анализатор спектра | С4-60 | - | (0,01-39,6) ГГц | 10^-2*F+1МГц | 12 | 19 201 |  | Нет |  | Да |  | Нет | 6485-78 | Нет | Нет | Прибор в поверку сдавать только в комплекте с коробкой соответствующих кабелей и коробкой ЗиП, а также с Руководством по эксплуатации
352262110054 | 4202 Отдел обеспечения единства измерений времени и частоты и радиоэлектронных измерений | Анализатор спектра портативный | MS2711E |  | от 100 кГц до 3 ГГц | ± 1,25 дБ | 12 | 14 783 |  | Нет |  | Да |  | Нет | 49875-12 | Нет | Нет
352262110055 | 4202 Отдел обеспечения единства измерений времени и частоты и радиоэлектронных измерений | Анализатор спектра серии | АКИП-4205 | АКИП-4205/1, АКИП-4205/2 | от 9кГц до 2,1; 3,2 ГГц | ± 1·10^-6 | 12 | 14 783 |  | Нет |  | Да |  | Нет | 69553-17 | Нет | Нет
352262110056 | 4202 Отдел обеспечения единства измерений времени и частоты и радиоэлектронных измерений | Приемник измерительный селективный | SCR3501, SCR3502 |  | от 9 кГц до 1; 2,75 ГГц | ± 2·10^-6 | 12 | 14 783 |  | Нет |  | Да |  | Нет | 28815-05 | Нет | Нет
352262110057 | 4202 Отдел обеспечения единства измерений времени и частоты и радиоэлектронных измерений | Анализатор спектра | Aeroflex 3251, Aeroflex 3252, Aeroflex 3253 |  | от 1 кГц до 3; 8; 13,2 ГГц | ± 1·10^-6 | 12 | 14 783 |  | Нет |  | Да |  | Нет | 56925-14 | Нет | Нет
352262110058 | 4202 Отдел обеспечения единства измерений времени и частоты и радиоэлектронных измерений | Анализатор спектра | E4443E, E4445A |  | от 3 Гц до 6,7; 13,2 ГГц | ± 1*10^-7 | 12 | 19 201 |  | Нет |  | Да |  | Нет | 26411-04 | Нет | Нет
352262110059 | 4202 Отдел обеспечения единства измерений времени и частоты и радиоэлектронных измерений | Анализатор спектра | СК4-БЕЛАН 240М, СК4-БЕЛАН 400М |  | от 9 кГц до 24; 40 ГГц | ± 1·10^-7 | 12 | 19 201 |  | Нет |  | Да |  | Нет | 75843-19 | Нет | Нет
352262110060 | 4202 Отдел обеспечения единства измерений времени и частоты и радиоэлектронных измерений | Анализатор спектра | СК4-БЕЛАН 240М, СК4-БЕЛАН 400М |  | от 9 кГц до 24; 40 ГГц | ± 1·10^-7; ± 1·10^-7 | 12 | 19 201 |  | Нет |  | Да |  | Нет | 55301-13 | Нет | Нет
352262110061 | 4202 Отдел обеспечения единства измерений времени и частоты и радиоэлектронных измерений | Генератор сигналов измерительный | ET-90T/A |  | 0,2кГц-1620 кГц | ±0,2 дБ | 12 | 14 783 |  | Нет |  | Да |  | Нет | 8878-82 | Нет | Нет | Сдавать в поверку в комплекте с руководством по эксплуатации (техническим описанием)
352262110062 | 4202 Отдел обеспечения единства измерений времени и частоты и радиоэлектронных измерений | Измеритель уровня | ET-90T/V |  | 0,2кГц-1620 кГц | ± 0,2 дБ | 12 | 14 783 |  | Нет |  | Да |  | Нет | 8877-82 | Нет | Нет | Сдавать в поверку в комплекте с руководством по эксплуатации (техническим описанием)
352262110063 | 4202 Отдел обеспечения единства измерений времени и частоты и радиоэлектронных измерений | Анализатор цепей скалярный | Р2М-04А | Р2М-04А/1, Р2М-04А/2, Р2М-04А/3, Р2М-04А/4 | от 10 МГц до 4 ГГц | ± (3*КстU+1) | 12 | 19 201 |  | Нет |  | Да |  | Нет | 50854-12 | Нет | Нет
352262110064 | 4202 Отдел обеспечения единства измерений времени и частоты и радиоэлектронных измерений | Анализатор спектра | FPH | модель 02, модель 06, модель 13 | от 5 кГц до 2; 3; 4; 6; 8; 13,6; 20 ГГц | ± 2·10^-6 | 12 | 14 783 |  | Нет |  | Да |  | Нет | 75736-19 | Нет | Нет
352262110065 | 4202 Отдел обеспечения единства измерений времени и частоты и радиоэлектронных измерений | Анализатор спектра | FPH |  | от 9 кГц до 2; 3; 4 ГГц | ± 2·10^-6 | 12 | 14 783 |  | Нет |  | Да |  | Нет | 64297-16 | Нет | Нет
352262110067 | 4202 Отдел обеспечения единства измерений времени и частоты и радиоэлектронных измерений | Приемник измерительный | ESW8, ESW26 |  | от 2 Гц до 8 ГГц; 26,5 ГГц | ±1·10^-7; ±3·10^-8 | 12 | 19 201 |  | Нет |  | Да |  | Нет | 64802-16 | Нет | Нет
352262110068 | 4202 Отдел обеспечения единства измерений времени и частоты и радиоэлектронных измерений | Анализатор систем передачи и кабелей связи | AnCom A-7 |  | (0,04 - 4096) кГц | в соответствии с описанием типа | 24 | 12 923 |  | Нет |  | Да |  | Нет | 69394-17 | Нет | Нет
352262110069 | 4202 Отдел обеспечения единства измерений времени и частоты и радиоэлектронных измерений | Аудиоанализатор | Boonton 1121А |  | от 5 Гц до 200 кГц | ±1*10^-6 | 12 | 14 783 |  | Нет |  | Да |  | Нет | 66613-17 | Нет | Нет
352262110070 | 4202 Отдел обеспечения единства измерений времени и частоты и радиоэлектронных измерений | Анализатор сигналов | N9038A |  | от 3 Гц до 26,5 ГГц | ±1•10^-7 | 12 | 19 201 |  | Нет |  | Да |  | Нет | 64453-16 | Нет | Нет
352262110071 | 4202 Отдел обеспечения единства измерений времени и частоты и радиоэлектронных измерений | Конвертор выносной | АРК-КНВ4 НАЛС.464344.057 |  | от 1 до 18 ГГц | ± 3,0 дБ | 12 | 14 783 |  | Нет |  | Да |  | Нет | 51121-12 | Нет | Нет | принимается в поверку с блоком Аргамак-ИС, соединительными кабелями и ноутбуком с настроенным ПО для управления
352262110072 | 4202 Отдел обеспечения единства измерений времени и частоты и радиоэлектронных измерений | Усилитель согласующий | ПУНЖ-1-002 |  | от 0,3 до 30 кГц | ±3% | 12 | 14 783 |  | Нет |  | Да |  | Нет | 9623-84 | Нет | Нет
352262110073 | 4202 Отдел обеспечения единства измерений времени и частоты и радиоэлектронных измерений | Анализатор спектра портативный | Signal Hound USB-SA44B, Signal Hound USB-SA124B |  | от 1 Гц до 4.4 ГГц; от 100 кГц до 12,4 ГГц | ±1·10^-6; ±1·10^-7 | 12 | 14 783 |  | Нет |  | Да |  | Нет | 71344-18 | Нет | Нет
352262110074 | 4202 Отдел обеспечения единства измерений времени и частоты и радиоэлектронных измерений | Анализатор спектра | R&S FSP30, R&S FSP40 |  | от 9 кГц до 30 ГГц, 40 ГГц | ± 2•10^-6 | 12 | 19 201 |  | Нет |  | Да |  | Нет | 26744-04 | Нет | Нет
352262110075 | 4202 Отдел обеспечения единства измерений времени и частоты и радиоэлектронных измерений | Анализатор спектра | AV4051A, AV4051B, AV4051C, AV4051D |  | от 3 Гц до 4; 9; 13,2; 18 ГГц | ± (0.24-4.0) дБ | 12 | 20 439 |  | Нет |  | Да |  | Нет | 66453-17 | Нет | Нет
352262110076 | 4202 Отдел обеспечения единства измерений времени и частоты и радиоэлектронных измерений | Анализатор спектра | R&S FSH6 |  | от 100 кГц до 6 ГГц | ±1,5 дБ | 12 | 14 783 |  | Нет |  | Да |  | Нет | 31278-06 | Нет | Нет
352262110077 | 4202 Отдел обеспечения единства измерений времени и частоты и радиоэлектронных измерений | Анализатор спектра низкочастотный | R&S UPV |  | от 20 Гц до 250 кГц | ± 0,05 дБ. | 24 | 19 201 |  | Нет |  | Нет |  | Нет | 48123-11 | Нет | Нет
352262110078 | 4202 Отдел обеспечения единства измерений времени и частоты и радиоэлектронных измерений | Анализатор спектра | GSP-7730 |  | от 150 кГц до 3 ГГц |  |  | 14 783 |  | Нет |  | Да |  | Нет |  | Да | Нет
352262110079 | 4202 Отдел обеспечения единства измерений времени и частоты и радиоэлектронных измерений | Анализатор сигналов | N9038A | опция 503, опция 508 | от 3 Гц до 3,6 ГГц; 8,4 ГГц | ±1*10-7 | 12 | 14 783 |  | Нет |  | Нет |  | Нет | 64453-16 | Нет | Нет
352262110080 | 4202 Отдел обеспечения единства измерений времени и частоты и радиоэлектронных измерений | Анализатор спектра | FSH13, FSH20 | - | от 9 кГц до 13,6 ГГц; 20 ГГц | ±1·10-6 | 12 | 14 783 |  | Нет |  | Нет |  | Нет | 57849-20 | Нет | Нет | поверка только в режиме анализатора спектра, если в приборе установлена опция измерения коэффициентов передачи и отражения (К42) необходимо письмо об ограниченной поверке
352262110081 | 4202 Отдел обеспечения единства измерений времени и частоты и радиоэлектронных измерений | Измеритель уровня | ET-100T/V | . | 0,2 кГц-1620 кГц | ± 0,1 дБ | 12 | 12 093 |  | Нет |  | Да |  | Нет | 8411-81 | Нет | Нет | Сдавать в поверку в комплекте с руководством по эксплуатации (техническим описанием)
352262110082 | 4202 Отдел обеспечения единства измерений времени и частоты и радиоэлектронных измерений | Генератор сигналов измерительный | ET-100T/A | . | 0,2 кГц-1620 кГц | ± 0,1 дБ | 12 | 12 093 |  | Нет |  | Да |  | Нет | 8424-81 | Нет | Нет | Сдавать в поверку в комплекте с руководством по эксплуатации (техническим описанием) и соединительным кабелем для симметричного входа
352262110083 | 4202 Отдел обеспечения единства измерений времени и частоты и радиоэлектронных измерений | Измеритель уровня селективный | PSM-137, PSM-139 | . | 50 Гц - 8 МГц; 50 Гц - 32 МГц | ± (0,20-0,40) дБ | 24 | 14 783 |  | Нет |  | Да |  | Нет | 15954-03 | Нет | Нет | Сдавать в поверку только в комплекте с руководством по эксплуатации (техническим описанием)
352262110084 | 4202 Отдел обеспечения единства измерений времени и частоты и радиоэлектронных измерений | Приемник-синхронизатор | VCH-311 | - | 1 Гц, 2,048 МГц, 5 МГц, 10 МГц | ±3*10^-12 | 12 | 14 783 |  | Нет |  | Да |  | Нет | 21611-01 | Нет | Нет | СИ необходимо сдавать в комплектации с антенной и антенным кабелем
352262110085 | 4202 Отдел обеспечения единства измерений времени и частоты и радиоэлектронных измерений | Анализатор спектра серии | АКИП-4204 | АКИП-4204, АКИП-4204/1, АКИП-4204/2 | от 9кГц до 3; 1,5; 7,5 ГГц | ± 5·10^-8 | 12 | 14 783 |  | Нет |  | Да |  | Нет | 70619-18 | Нет | Нет
352262110086 | 4202 Отдел обеспечения единства измерений времени и частоты и радиоэлектронных измерений | Приемник измерительный Narda серии | PMM 9010 | PMM 9010, PMM 9010F, PMM 9010/03P, PMM 9010/30P, PMM 9010/60P | от 10 Гц; 30 МГц; 6 ГГц до 30 МГц; 300 МГц; 3 ГГц; 6 ГГц; 18 ГГц | ±(1,0-2,0) дБ | 12 | 14 783 |  | Нет |  | Да |  | Нет | 77269-20 | Нет | Нет
352262110088 | 4202 Отдел обеспечения единства измерений времени и частоты и радиоэлектронных измерений | Анализатор электрических цепей и сигналов комбмнированный | FieldFox N9913A | . | от 30 кГц до 4 ГГц | ± 1,7*10^-6 | 12 | 20 439 |  | Нет |  | Да |  | Нет | 53569-13 | Нет | Нет | Сдавать в комплекте с калибровочным набором.
352262110089 | 4202 Отдел обеспечения единства измерений времени и частоты и радиоэлектронных измерений | Анализатор спектра | RSA5000 | RSA5032, RSA5032-TG, RSA5032N, RSA5065, RSA5065-TG, RSA5065N | от 9 кГц до 3,2 ГГц; от 9 кГц до 6,5 ГГц | ± 0,3 дБ | 12 | 14 783 |  | Нет |  | Да |  | Нет | 88167-23 | Нет | Нет
352262110090 | 4202 Отдел обеспечения единства измерений времени и частоты и радиоэлектронных измерений | Анализатор спектра | GSP-7818 | - | от 9кГц до 1,8 ГГц | согласно описанию типа | 12 | 14 783 |  | Нет |  | Да |  | Нет | 78918-20 | Нет | Нет
352262110091 | 4202 Отдел обеспечения единства измерений времени и частоты и радиоэлектронных измерений | Анализатор спектра портативный | Signal Hound BB60C | - | от 9 кГц до 6 ГГц | ± 2 дБ | 12 | 14 783 |  | Нет |  | Да |  | Нет | 83536-21 | Нет | Нет
352262110092 | 4202 Отдел обеспечения единства измерений времени и частоты и радиоэлектронных измерений | Анализатор спектра | АКИП-4205, АКИП-4212, АКИП-4213 | АКИП-4205/3, АКИП-4205/4, АКИП-4205/5, АКИП-4212/1, АКИП-4212/2, АКИП-4212/3, АКИП-4213/1, АКИП-4213/2 | от 9 кГц до 7,5 ГГц | согласно описанию типа | 12 | 14 783 |  | Нет |  | Да |  | Нет | 81820-21 | Нет | Нет
352262110093 | 4202 Отдел обеспечения единства измерений времени и частоты и радиоэлектронных измерений | Генератор | AnCom A11/G | - | от 10 до 1024 кГц | 0,001 % | 24 | 12 923 |  | Нет |  | Да |  | Нет | 53448-13 | Нет | Нет
352262110094 | 4202 Отдел обеспечения единства измерений времени и частоты и радиоэлектронных измерений | Виброанализатор | СД-23 | - | согласно описанию типа | согласно описанию типа | 12 | 14 783 |  | Нет |  | Да |  | Нет | 67058-17 | Нет | Нет | совместная работа с другими отделами, стоимость указана за поверку по электрическим параметрам см. позиции отдела 4302
352262200001 | 4202 Отдел обеспечения единства измерений времени и частоты и радиоэлектронных измерений | Анализатор спектра | СК4-56 |  | 0,01-300мгц | 10-4 f | 12 | 13 439 |  | Нет |  | Да |  | Нет | 6489-78 | Нет | Нет
352262200004 | 4202 Отдел обеспечения единства измерений времени и частоты и радиоэлектронных измерений | Анализатор спектра | С4-48 |  | 10Гц-60кГц | 0,01f | 12 | 13 101 |  | Нет |  | Да |  | Нет | 3510-73 | Нет | Нет
352262200005 | 4202 Отдел обеспечения единства измерений времени и частоты и радиоэлектронных измерений | Измерительный прибор | П-321 |  | 0,3-30кГц | ±(1%+3Гц) | 12 | 13 101 |  | Нет |  | Да |  | Нет |  | Да | Нет | Год выпуска до 1997г.
352262200006 | 4202 Отдел обеспечения единства измерений времени и частоты и радиоэлектронных измерений | Прибор измерительный | П-321М |  | (0,2 - 150) кГц | ± 0,001*f | 12 | 13 101 |  | Нет |  | Да |  | Нет | 44988-10 | Нет | Нет
352262200007 | 4202 Отдел обеспечения единства измерений времени и частоты и радиоэлектронных измерений | Измеритель КСВН панорамный | Р2-103 |  | от 2,00 до 8,30 ГГц | ± 5Кстu | 18 | 13 101 |  | Нет |  | Да |  | Нет | 10412-86 | Нет | Нет
352262200008 | 4202 Отдел обеспечения единства измерений времени и частоты и радиоэлектронных измерений | Измеритель КСВН панорамный | Р2-102 |  | от 0.01 до 2,14 ГГц | ± (3Кстu+1) | 18 | 13 101 |  | Нет |  | Да |  | Нет | 13013-89 | Нет | Нет
352262200009 | 4202 Отдел обеспечения единства измерений времени и частоты и радиоэлектронных измерений | Прибор измерительный | П-321М |  | (0,2 - 150) кГц | ± 0,001*f | 12 | 13 101 |  | Нет |  | Да |  | Нет | 7361-79 | Нет | Нет
352264100001 | 4202 Отдел обеспечения единства измерений времени и частоты и радиоэлектронных измерений | Анализатор характеристик электрических сигналов | Спектр-07 |  | от 0,125 до 25600 Гц | ± 2,5 % | 24 | 14 783 |  | Нет |  | Да |  | Нет | 22940-02 | Нет | Нет
352264200001 | 4202 Отдел обеспечения единства измерений времени и частоты и радиоэлектронных измерений | Анализатор частотных характеристик | FRANEO 800 |  | от 1 Гц до 30 МГц | ± 0,3 дБ ( в диапазоне от 0 до - 50 дБ); ± 0,5 дБ ( в диапазоне от -50 до - 100 дБ) | 24 | 10 079 |  | Нет |  | Да |  | Нет | 65749-16 | Нет | Нет | Сдавать в комплекте с блоком питания и программным обеспечением
352264300001 | 4202 Отдел обеспечения единства измерений времени и частоты и радиоэлектронных измерений | Комплекс пеленгования источников радиоизлучений измерительный | Барс-МПИ |  | 30-3000 МГц | 2*10-8 | 24 | 17 438 |  | Нет |  | Да |  | Нет | 31291-06 | Нет | Нет
352264300004 | 4202 Отдел обеспечения единства измерений времени и частоты и радиоэлектронных измерений | Станция радиоконтроля автоматизировання | ТМО-2С8 |  | 0,1 - 3000МГц | 1*10-6-1*10-8 | 24 | 17 438 |  | Нет |  | Да |  | Нет | 32592-06 | Нет | Нет
352264300005 | 4202 Отдел обеспечения единства измерений времени и частоты и радиоэлектронных измерений | Станция технического радиоконтроля | ТМО-1М5 |  | 0,1-3000МГц | ±1*10^-6 | 12 | 17 438 |  | Нет |  | Да |  | Нет | 32591-06 | Нет | Нет
352264310002 | 4202 Отдел обеспечения единства измерений времени и частоты и радиоэлектронных измерений | Радиотестер | Stabilock 4032 |  | 0,4 - 1 ГГц | 2,5 дБ | 12 | 19 181 |  | Нет |  | Да |  | Нет | 24838-03 | Нет | Нет
352264310003 | 4202 Отдел обеспечения единства измерений времени и частоты и радиоэлектронных измерений | Комплекс радиоизмерительный | 2945А |  | 0,4-1050 МГц | 2 дБ | 12 | 19 181 |  | Нет |  | Да |  | Нет | 16236-97 | Нет | Нет
352264310004 | 4202 Отдел обеспечения единства измерений времени и частоты и радиоэлектронных измерений | Радиоизмерительный комплекс | R-2550A |  | 0,4-1ГГц | ±4дБ |  | 19 181 |  | Нет |  | Да |  | Нет |  | Да | Нет | только калибровка
352264310005 | 4202 Отдел обеспечения единства измерений времени и частоты и радиоэлектронных измерений | Комплекс пеленгования источников радиоизлучений измерительный | Барс-МПИ2 |  | 30-18000МГц | ±(0,01-3,0)кГц | 24 | 17 438 |  | Нет |  | Да |  | Нет | 43662-10 | Нет | Нет
352264310006 | 4202 Отдел обеспечения единства измерений времени и частоты и радиоэлектронных измерений | Радиотестер | ZPFM-4U |  | 0,3кГц-480МГц | ±1,5 дБ |  | 19 181 |  | Нет |  | Да |  | Нет |  | Да | Нет | только калибровка
352264310007 | 4202 Отдел обеспечения единства измерений времени и частоты и радиоэлектронных измерений | Анализатор систем связи | R8000, R8000B |  | от 0,25 до 3000 МГц | ± 5·10^-7 | 12 | 19 181 |  | Нет |  | Нет |  | Нет | 50164-12 | Нет | Нет
352264310008 | 4202 Отдел обеспечения единства измерений времени и частоты и радиоэлектронных измерений | Установка для измерения параметров радиостанций | К2-82 |  | от 2 до 350 МГц | ± (F·10^-6 + 10), Гц | 12 | 19 181 |  | Нет |  | Нет |  | Нет | 43815-10 | Нет | Нет
352264310009 | 4202 Отдел обеспечения единства измерений времени и частоты и радиоэлектронных измерений | Тестер радиокоммуникационный сервисный | РСТ-430 |  | 0,1-470 МГц | ±3·10^-4 | 24 | 19 181 |  | Нет |  | Нет |  | Нет | 70295-18 | Нет | Нет
352264310010 | 4202 Отдел обеспечения единства измерений времени и частоты и радиоэлектронных измерений | Анализатор спектра ВЧ и СВЧ диапазонов | E4403B, E4411B |  | от 9 кГц до 1,5; 3 ГГц | ± 2*10^-6 | 12 | 14 783 |  | Нет |  | Да |  | Нет | 23670-02 | Нет | Нет
352264310011 | 4202 Отдел обеспечения единства измерений времени и частоты и радиоэлектронных измерений | Анализатор спектра ВЧ и СВЧ диапазонов | E4408B |  | от 9 кГц до 26,5 ГГц | ± 2*10^-6 | 12 | 19 201 |  | Нет |  | Да |  | Нет | 23670-02 | Нет | Нет
352264310012 | 4202 Отдел обеспечения единства измерений времени и частоты и радиоэлектронных измерений | Анализатор спектра ВЧ и СВЧ диапазонов | E4401B, E4402B. E4404B, E4405B |  | от 9 кГц до 1,5; 3; 6,7; 13,2 ГГц | ± 1 дБ | 12 | 14 783 |  | Нет |  | Да |  | Нет | 22412-02 | Нет | Нет
352264310013 | 4202 Отдел обеспечения единства измерений времени и частоты и радиоэлектронных измерений | Анализатор спектра ВЧ и СВЧ диапазонов | E4407B |  | от 9 кГц до 26,5 ГГц | ± 1 дБ | 12 | 19 201 |  | Нет |  | Да |  | Нет | 22412-02 | Нет | Нет
352264310014 | 4202 Отдел обеспечения единства измерений времени и частоты и радиоэлектронных измерений | Анализатор спектра ВЧ и СВЧ диапазонов | 8560E, 8560EC, 8561E, 8561EC, 8562E, 8562EC |  | от 30 Гц до 2,9; 6,5; 13,2 ГГц | ± 1*10^-7 | 12 | 14 783 |  | Нет |  | Да |  | Нет | 24505-03 | Нет | Нет
352264310015 | 4202 Отдел обеспечения единства измерений времени и частоты и радиоэлектронных измерений | Анализатор спектра ВЧ и СВЧ диапазонов | 8563E, 8563EC, 8564E, 8564EC |  | от 30 Гц до 26,5; 40 ГГц | ± 1*10^-7 | 12 | 19 201 |  | Нет |  | Да |  | Нет | 24505-03 | Нет | Нет
352264310016 | 4202 Отдел обеспечения единства измерений времени и частоты и радиоэлектронных измерений | Анализатор спектра портативный | R&S FSH3 |  | от 100 кГц до 3 ГГц | ± 4*10Е-6 | 12 | 14 783 |  | Нет |  | Да |  | Нет | 26745-04 | Нет | Нет
352264310017 | 4202 Отдел обеспечения единства измерений времени и частоты и радиоэлектронных измерений | Анализатор спектра | NS-30, NS-132, NS-30A, NS-132A |  | от 9 кГц до 3; 13,2 ГГц | ± 2*10Е-6 | 12 | 14 783 |  | Нет |  | Да |  | Нет | 29591-07 | Нет | Нет
352264310018 | 4202 Отдел обеспечения единства измерений времени и частоты и радиоэлектронных измерений | Анализатор спектра | R&S FSU50 |  | от 20 Гц до 40 ГГц | ± 1,8*10Е-7 | 12 | 36 965 |  | Нет |  | Да |  | Нет | 31239-06 | Нет | Нет
352264310019 | 4202 Отдел обеспечения единства измерений времени и частоты и радиоэлектронных измерений | Анализатор спектра | Agilent N9010A |  | от 9 кГц до 26,5 ГГц | ± 1,5*10Е-7 | 12 | 19 201 |  | Нет |  | Да |  | Нет | 40312-08 | Нет | Нет
352264310020 | 4202 Отдел обеспечения единства измерений времени и частоты и радиоэлектронных измерений | Анализатор спектра | R&S FSH18 | без датчиков мощности | от 10 МГц до 18 ГГц | ± 1*10Е-6 | 12 | 14 783 |  | Нет |  | Да |  | Нет | 41970-09 | Нет | Нет
352264310021 | 4202 Отдел обеспечения единства измерений времени и частоты и радиоэлектронных измерений | Анализатор сигналов | Agilent N9030A | опции 503, 508, 513 | от 3 Гц до 3,6; 8,4; 13,6 ГГц | ± 1,55*10Е-7 | 12 | 14 783 |  | Нет |  | Да |  | Нет | 47217-11 | Нет | Нет
352264310022 | 4202 Отдел обеспечения единства измерений времени и частоты и радиоэлектронных измерений | Устройство синхронизации времени | ИСС | ИСС-1, ИСС-2 | 1 с | ± 200 нс | 60 | 14 783 |  | Нет |  | Да |  | Нет | 71235-18 | Нет | Нет | поверка прибора осуществляется в течение двух идущих подряд дней, то есть если прибор сдается в пятницу или в четверг во второй половине дня со срочностью 2 дня, поверка будет начата только в понедельник и СИ будут готовы во вторник вечером
352264310023 | 4202 Отдел обеспечения единства измерений времени и частоты и радиоэлектронных измерений | Анализатор спектра | СК4-БЕЛАН 32М, СК4-БЕЛАН 70М |  | от 10 Гц; 9 кГц до 3,2; 7 ГГц | ± 1·10-6± 1·10-6± 1·10^-6; ± 1·10^-7 | 12 | 14 783 |  | Нет |  | Да |  | Нет | 56711-14 | Нет | Нет
352264310024 | 4202 Отдел обеспечения единства измерений времени и частоты и радиоэлектронных измерений | Анализатор сигналов модульный | NI PXIe-5665 | модули PXIe-5603, PXIe-5622, NI PXIe-5653 | от 20 Гц до 14 ГГц | ± 6·10-8 | 12 | 14 783 |  | Нет |  | Да |  | Нет | 51248-12 | Нет | Нет | Сдавать только в комплекте с базовым блоком (шасси)
352264310025 | 4202 Отдел обеспечения единства измерений времени и частоты и радиоэлектронных измерений | Радиоприемное устройство измерительное | АРС-4, АРС-8, АРС-10, АРС-13 | - | от 8 кГц до 4,0; 8,5; 10,0; 13,5 ГГц | ± 2 дБ | 12 | 14 783 |  | Нет |  | Да |  | Нет | 74336-19 | Нет | Нет | Если работа СИ возможна только под управлением ПК, необходимо сдавать в комплекте с ПК с настроенным для работы ПО MWR_GUI, защитными ключами
352264310026 | 4202 Отдел обеспечения единства измерений времени и частоты и радиоэлектронных измерений | Измеритель напряженности поля панорамный | АРГАМАК-ИС НАЛС.464344.062 |  | от 9 кГц до 3 ГГц | ± 5•10-7 | 24 | 17 438 |  | Нет |  | Да |  | Нет | 50427-12 | Нет | Нет | для исполнений без БВДП
352264310027 | 4202 Отдел обеспечения единства измерений времени и частоты и радиоэлектронных измерений | Анализатор сигналов модульный многоканальный | NI PXIe-5665 | модули NI PXIe-5653, NI PXIe-5603 (NI PXIe-5605), NI PXIe-5622 | от 20 Гц до 3,6 ГГц (исполнение 1); от 20 Гц до 14 ГГц (исполнение 2) | ± 6·10-8 | 12 | 14 783 |  | Нет |  | Да |  | Нет | 55589-13 | Нет | Нет | Сдавать только в комплекте с базовым блоком (шасси), руководством по эксплуатации, и комплектом соединительных кабелей
352264310028 | 4202 Отдел обеспечения единства измерений времени и частоты и радиоэлектронных измерений | Анализатор спектра портативный | AV4024D, AV4024E, AV4024F, AV4024G |  | от 9 кГц до 20, 26,5, 32, 44 ГГц | ±(T·5·10^-7+4·10^-7) | 12 | 19 201 |  | Нет |  | Да |  | Нет | 71349-18 | Нет | Нет
352264310029 | 4202 Отдел обеспечения единства измерений времени и частоты и радиоэлектронных измерений | Комплекс измерения параметров радиоизлучений | Барс-МПИ3-И |  | от 0 до 140 дБмкВ, от 20 до 3000 МГц | ± 1,5 дБ | 24 | 17 438 |  | Нет |  | Да |  | Нет | 57931-14 | Нет | Нет | ограниченная поверка в составе АЦРП-1/Д
352264310030 | 4202 Отдел обеспечения единства измерений времени и частоты и радиоэлектронных измерений | Анализатор систем связи | R8000C, R8100, R8600 |  | от 250 кГц до 1 ГГц; от 250 кГц до 3 ГГц | ± 1*10^-7; ± 2 дБ | 12 | 22 878 |  | Нет |  | Да |  | Нет | 73162-18 | Нет | Нет | Сдавать в комплекте со штатным блоком питания
352264310031 | 4202 Отдел обеспечения единства измерений времени и частоты и радиоэлектронных измерений | Измеритель параметров импульсных номеронабирателей | ИПН-1 |  | от 20 до 200 мс | ±0,15 % | 12 | 19 201 |  | Нет |  | Да |  | Нет | 11021-91 | Нет | Нет
352264310032 | 4202 Отдел обеспечения единства измерений времени и частоты и радиоэлектронных измерений | Анализатор спектра | СК4М-18 |  | от 100 Гц; 20 МГц до 18; 20 ГГц | ± 1∙10^-7 | 12 | 14 783 |  | Нет |  | Да |  | Нет | 60404-15 | Нет | Нет | СИ необходимо сдавать с дистрибутивом ПО или ПК с установленным ПО
352264310033 | 4202 Отдел обеспечения единства измерений времени и частоты и радиоэлектронных измерений | Радиосервер точного времени | РСТВ-01-01 | - | 1 Гц | ± 100 нс; ± 500 нс | 24 | 14 783 |  | Нет |  | Да |  | Нет | 67958-17 | Нет | Нет | только периодическая поверка
352264310034 | 4202 Отдел обеспечения единства измерений времени и частоты и радиоэлектронных измерений | Измеритель оптической мощности | FTB-1750 |  | от - 60 до 10 дБм | ± 5 % |  | 19 181 |  | Нет |  | Да |  | Нет |  | Да | Нет | Стоимость указана для 4-х канального прибора
352264310035 | 4202 Отдел обеспечения единства измерений времени и частоты и радиоэлектронных измерений | Анализатор спектра | N9000В, N9010В, N9020В | - | от 10 Гц до 3,6; 7; 7,5; 8,4; 13,6; 26,5; 32 ГГц | согласно описанию типа | 12 | 19 201 |  | Нет |  | Да |  | Нет | 76526-19 | Нет | Нет | опция 503,507,508,513,526,532
352264310036 | 4202 Отдел обеспечения единства измерений времени и частоты и радиоэлектронных измерений | Анализатор спектра | FPL1000 | FPL1026 | от 5 кГц до 26,5 ГГц | ± 1*10Е-6 | 12 | 19 201 |  | Нет |  | Да |  | Нет | 85652-22 | Нет | Нет
352266100001 | 4202 Отдел обеспечения единства измерений времени и частоты и радиоэлектронных измерений | Комплекс программно-аппаратный на базе ГСУ-002 | Зонд-3 |  | от 9 кГц до 3 ГГц | ± 1*10^-6 | 12 | 12 090 |  | Нет |  | Да |  | Нет | 60492-15 | Нет | Нет | Сдавать в комплекте с ПО и электронным ключом для работы с ПО
352266100002 | 4202 Отдел обеспечения единства измерений времени и частоты и радиоэлектронных измерений | Комплекс программно-аппаратный на базе ГСУ-002-12 | Зонд-12 |  | от 3 ГГц до 12 ГГц | ± 1*10^-6 | 12 | 12 090 |  | Нет |  | Да |  | Нет | 60491-15 | Нет | Нет | Сдавать в комплекте с ПО и электронным ключом для работы с ПО
352266100003 | 4202 Отдел обеспечения единства измерений времени и частоты и радиоэлектронных измерений | Генератор сигналов | SMB100A | опция B131, опция B140N | от 100 кГц до 31,8 ГГц; от 100 кГц до 40 ГГц | 1*10^-6; ±1*10^-7; ±3*10^-8 | 36 | 16 319 |  | Нет |  | Нет |  | Нет | 71663-18 | Нет | Нет
352271100002 | 4202 Отдел обеспечения единства измерений времени и частоты и радиоэлектронных измерений | Измеритель нелинейных искажений | С6-5 |  | 20Гц-200кГц (0,03-30) % | Таблица ТО | 12 | 7 732 |  | Нет |  | Да |  | Нет | 3756-73 | Нет | Нет
352271100003 | 4202 Отдел обеспечения единства измерений времени и частоты и радиоэлектронных измерений | Измеритель нелинейных искажений | С6-7 |  | 20Гц-200кГц (0,03-30) % | Таблица ТО | 12 | 7 732 |  | Нет |  | Да |  | Нет | 4834-75 | Нет | Нет
352271100004 | 4202 Отдел обеспечения единства измерений времени и частоты и радиоэлектронных измерений | Измеритель нелинейных искажений автоматический цифровой | С6-8 |  | 20Гц-200кГц (0,03-30) % | Таблица ТО | 12 | 7 732 |  | Нет |  | Да |  | Нет | 6955-78 | Нет | Нет
352271100005 | 4202 Отдел обеспечения единства измерений времени и частоты и радиоэлектронных измерений | Измеритель нелинейных искажений автоматический | С6-11 |  | 20Гц-200кГц (0,03-30) % | Таблица ТО | 12 | 7 732 |  | Нет |  | Да |  | Нет | 9081-83 | Нет | Нет
352271110001 | 4202 Отдел обеспечения единства измерений времени и частоты и радиоэлектронных измерений | Измеритель нелинейных искажений | С6-12 |  | 10-2 -200кГц (0,03-100) % | Таблица ТО | 12 | 8 121 |  | Нет |  | Да |  | Нет | 10737-86 | Нет | Нет
352271110002 | 4202 Отдел обеспечения единства измерений времени и частоты и радиоэлектронных измерений | Измеритель нелинейных искажений | СК6-13 |  | 10Гц-120кГц ( 0,03-100) % | Таблица ТО | 12 | 8 121 |  | Нет |  | Да |  | Нет | 10227-85 | Нет | Нет
352271110003 | 4202 Отдел обеспечения единства измерений времени и частоты и радиоэлектронных измерений | Измеритель нелинейных искажений | АКИП-4501 |  | 20 Гц...20 кГц; 0,01...50 %; от 3•10ˉ3 до 300 В | ± (0,1•Кни + 0,03) %; ± 0,04•Uизм, В; ± 2•k, Гц | 12 | 7 679 |  | Нет |  | Да |  | Нет | 68366-17 | Нет | Нет
352276100001 | 4202 Отдел обеспечения единства измерений времени и частоты и радиоэлектронных измерений | Генератор сигналов | NI PXIe-5654 |  | от 250 кГц до 20 ГГц | ±2∙10-6 | 12 | 15 692 |  | Нет |  | Да |  | Нет | 66304-16 | Нет | Нет | Сдавать только в комплекте с базовым блоком (шасси)
352276100002 | 4202 Отдел обеспечения единства измерений времени и частоты и радиоэлектронных измерений | Генератор сигналов произвольной формы модульный | NI PXI-5412, NI PXI-5421, NI PXI-5422 | . | NI PXI-5412 (от 11,27 мВ до 4 В; от 67,6 мВ до 24 В); NI PXI-5421, PXI-5422 (от 1,414 до 2 В; от 11, | ± 1,0 дБ | 12 | 10 883 |  | Нет |  | Да |  | Нет | 57581-14 | Нет | Нет | Сдавать только в комплекте с базовым блоком (шасси), руководством по эксплуатации и набором соединительных кабелей
352276100003 | 4202 Отдел обеспечения единства измерений времени и частоты и радиоэлектронных измерений | Генератор сигналов специальной формы | АКИП-3423 | АКИП-3423, АКИП-3423/2, АКИП-3423/4 | (от 1 мкГц до 200 МГц); (от 1 мкГц до 300 МГц); (от 1 мкГц до 400 МГц) | ± (0,01·U+1·10^-3) | 12 | 14 661 |  | Нет |  | Да |  | Нет | 81637-21 | Нет | Нет
352281100001 | 4202 Отдел обеспечения единства измерений времени и частоты и радиоэлектронных измерений | Пробник токовый | EZ-17 | Модель 02, модель 03 | от 20 Гц до 200 МГц | от ± 2,5 дБ до ± 5 дБ | 12 | 8 639 |  | Нет |  | Да |  | Нет | 72858-18 | Нет | Нет | Сдавать в поверку в комплекте с штатным ВЧ-кабелем.
352360110003 | 4202 Отдел обеспечения единства измерений времени и частоты и радиоэлектронных измерений | Измеритель модуляции | СК3-43 | - | ЧМ: 1-500 кГц | ЧМ: ±(0,05Δf+Δfш) кГц | 12 | 10 079 |  | Нет |  | Да |  | Нет | 6653-78 | Нет | Нет | поверка только в качестве СИ
352360110004 | 4202 Отдел обеспечения единства измерений времени и частоты и радиоэлектронных измерений | Измеритель модуляции вычислительный | СК3-45 | - | ЧМ: от 0,1 до 1000 кГц; АМ: от 1 до 100 % | ЧМ: ± (А*Δf+Δfш) кГц; АМ: ± (А*М+ΔМш) % | 12 | 11 725 |  | Нет |  | Да |  | Нет | 9331-83 | Нет | Нет | поверка только в качестве СИ
352360110005 | 4202 Отдел обеспечения единства измерений времени и частоты и радиоэлектронных измерений | Измеритель модуляции | СК3-46 | - | "АМ" 1-100 % | ±(0,05М + Мш+ед.сч) % ±(0,0 | 24 | 10 079 |  | Нет |  | Да |  | Нет | 9277-83 | Нет | Нет | позиция для поверки только в качестве СИ
352360110006 | 4202 Отдел обеспечения единства измерений времени и частоты и радиоэлектронных измерений | Измеритель модуляции вычислительный | СК3-45 | - | ЧМ: от 0,1 до 1000 кГц; АМ: от 1 до 100 % | ЧМ: ± (А*Δf+Δfш) кГц; АМ: ± (А*М+ΔМш) % | 12 | 11 725 |  | Нет |  | Да |  | Нет | 9331-94 | Нет | Нет | поверка только в качестве СИ
352363100007 | 4202 Отдел обеспечения единства измерений времени и частоты и радиоэлектронных измерений | Прибор для исследования АЧХ | Х1-42 |  | (0,5-1250)МГц | ±1,5 дБ | 12 | 12 093 |  | Нет |  | Да |  | Нет | 5271-76 | Нет | Нет
352363100009 | 4202 Отдел обеспечения единства измерений времени и частоты и радиоэлектронных измерений | Прибор для исследования амплитудно-частотных характеристик | Х1-47 |  | (1-250) МГц | ± 0,5 дБ | 12 | 12 093 |  | Нет |  | Да |  | Нет | 5051-75 | Нет | Нет
352363100010 | 4202 Отдел обеспечения единства измерений времени и частоты и радиоэлектронных измерений | Прибор для исследования АЧХ | Х1-48 |  | (0,1-150)МГц | ±2,0дБ | 12 | 12 093 |  | Нет |  | Да |  | Нет | 6078-77 | Нет | Нет
352363100012 | 4202 Отдел обеспечения единства измерений времени и частоты и радиоэлектронных измерений | Прибор для исследования АЧХ | Х1-46 |  | 20Гц - 200кГц | ±3,0дБ | 12 | 26 152 |  | Нет |  | Да |  | Нет | 5050-75 | Нет | Нет
352363100014 | 4202 Отдел обеспечения единства измерений времени и частоты и радиоэлектронных измерений | Прибор для исследования амплитудно-частотных характеристик | Х1-50 |  | (0,4 - 1000) МГц. | ± (3*10^-4*F) Гц | 12 | 12 093 |  | Нет |  | Нет |  | Нет | 7515-02 | Нет | Нет
352600000001 | 4202 Отдел обеспечения единства измерений времени и частоты и радиоэлектронных измерений | Радиосервер точного времени | РСТВ-01 | РСТВ-01, РСТВ-01-01 | 1 с | ±10 мс; ±0,10 мкс | 24 | 14 783 |  | Нет |  | Нет |  | Нет | 40586-12 | Нет | Нет
353130100002 | 4202 Отдел обеспечения единства измерений времени и частоты и радиоэлектронных измерений | Тестер высокочастотный | ВЧТ-25М | _ | (от 24 кГц до 2,5 МГц); (от 24 кГц до 1 МГц) | ± (0.047* Xизм + 0,003* Ак), А | 12 | 8 639 |  | Нет |  | Да |  | Нет | 52125-12 | Нет | Нет
353168100002 | 4202 Отдел обеспечения единства измерений времени и частоты и радиоэлектронных измерений | Измеритель радиопомех | SMV-11 |  | от 10 кГц до 30 МГц | 0,5 дБ | 12 | 14 783 |  | Нет |  | Да |  | Нет | 9333-83 | Нет | Нет
353168100003 | 4202 Отдел обеспечения единства измерений времени и частоты и радиоэлектронных измерений | Селективный микровольтметр | SMV-8.5 |  | -5-125дБмкВ | ±0,8дБ | 12 | 14 783 |  | Нет |  | Да |  | Нет | 5866-77 | Нет | Нет | Год выпуска до 1993 г.
353168100004 | 4202 Отдел обеспечения единства измерений времени и частоты и радиоэлектронных измерений | Приемник измерительный селективный | SCR-3502 |  | от 9 кГц до 2750 МГц | ± (1,5 - 2,0) дБ | 12 | 14 783 |  | Нет |  | Да |  | Нет | 41371-09 | Нет | Нет
353168100005 | 4202 Отдел обеспечения единства измерений времени и частоты и радиоэлектронных измерений | Приемник измерительный | РИАП 1.8 |  | 9 кГц - 1,8 ГГц | ± 2,5 дБ | 12 | 14 783 |  | Нет |  | Да |  | Нет | 31150-06 | Нет | Нет
353168100006 | 4202 Отдел обеспечения единства измерений времени и частоты и радиоэлектронных измерений | Тестер ультразвуковой | УЗТ-РДМ |  | от 0 до 96 дБ | ±(0,1+0,0075Ах) дБ | 12 | 14 783 |  | Нет |  | Да |  | Нет | 44488-10 | Нет | Нет
353168100009 | 4202 Отдел обеспечения единства измерений времени и частоты и радиоэлектронных измерений | Измеритель радиопомех | П4-17 |  | от 150 кГц до 1 ГГц | ± 2 дБ | 18 | 14 783 |  | Нет |  | Да |  | Нет | 29164-15 | Нет | Нет | При сдаче в поверку прилагать комплект соединительных кабелей
353168100010 | 4202 Отдел обеспечения единства измерений времени и частоты и радиоэлектронных измерений | Измеритель радиопомех | П4-17 |  | от 150 кГц до 1 ГГц | ± 2 дБ | 18 | 14 783 |  | Нет |  | Да |  | Нет | 29164-05 | Нет | Нет | Сдавать в комплекте с набором соединительных кабелей
353170100001 | 4202 Отдел обеспечения единства измерений времени и частоты и радиоэлектронных измерений | Милливольтметр | GVT-417B, GVT-427B |  | от 10 Гц до 1 МГц | ± 3,0 % | 12 | 8 060 |  | Нет |  | Да |  | Нет | 23640-02 | Нет | Нет
353180100001 | 4202 Отдел обеспечения единства измерений времени и частоты и радиоэлектронных измерений | Усилитель малошумящий |  |  | 0-50ГГц |  |  | 5 741 |  | Нет |  | Да |  | Нет |  | Да | Нет | только калибровка
353180100002 | 4202 Отдел обеспечения единства измерений времени и частоты и радиоэлектронных измерений | Кабель высокочастотный |  |  | 0-50ГГц |  |  | 5 741 |  | Нет |  | Да |  | Нет |  | Да | Нет | только калибровка
353460100001 | 4202 Отдел обеспечения единства измерений времени и частоты и радиоэлектронных измерений | Магазин RC | ВЧР-64 |  | от 0 МГц до 1 МГц | ± 1 % | 48 | 5 946 |  | Нет |  | Да |  | Нет | 52125-18 | Нет | Нет
353652100001 | 4202 Отдел обеспечения единства измерений времени и частоты и радиоэлектронных измерений | Измеритель КСВН панорамный | Р2-54 | Р2-54/1, Р2-54/2, Р2-54/3, Р2-54/4 | от 3,2 до 12,05 ГГц | ± (4 - 5)К % | 12 | 13 101 |  | Нет |  | Да |  | Нет | 6172-77 | Нет | Нет
353652100002 | 4202 Отдел обеспечения единства измерений времени и частоты и радиоэлектронных измерений | Анализатор базовых станций | JD745А, JD746А, JD748А |  | от 0,1 до 4000 | ± 5*К % | 12 | 14 783 |  | Нет |  | Да |  | Нет | 58473-14 | Нет | Нет
353652100003 | 4202 Отдел обеспечения единства измерений времени и частоты и радиоэлектронных измерений | Комплекс радиоизмерительный портативный | S412E |  | от 500 кГц до 6 ГГц | ± (2,5·10^-6) | 12 | 19 181 |  | Нет |  | Да |  | Нет | 60793-15 | Нет | Нет
353652100004 | 4202 Отдел обеспечения единства измерений времени и частоты и радиоэлектронных измерений | Анализатор базовых станций | JD745B, JD746B, JD748B |  | от 100 кГц до 4 ГГц | ± (5∙10^-7) | 12 | 14 783 |  | Нет |  | Да |  | Нет | 66901-17 | Нет | Нет
353652100005 | 4202 Отдел обеспечения единства измерений времени и частоты и радиоэлектронных измерений | Анализатор антенно-фидерных устройств | JD723C, JD724C |  | от 1 до 65 | ± 5*К % | 12 | 14 783 |  | Нет |  | Да |  | Нет | 56193-14 | Нет | Нет
353652100006 | 4202 Отдел обеспечения единства измерений времени и частоты и радиоэлектронных измерений | Измеритель КСВН панорамный | Р2-135 | . | от 10 МГц до 2,5 ГГц | ± 3КстU; ± 5KстU | 12 | 17 279 |  | Нет |  | Нет |  | Нет | 34753-13 | Нет | Нет | Проведение поверки возможно только в ограниченном объеме (только тракт 7/3,04 мм). Поверка в качестве эталона также невозможна. Сдавать в комплекте с штатным ЗиПом
353751101002 | 4202 Отдел обеспечения единства измерений времени и частоты и радиоэлектронных измерений | Магазин затуханий | ВЧА-75М |  | от 4 кГц до 1 МГц | ± 0,25 дБ | 48 | 5 946 |  | Нет |  | Да |  | Нет | 52125-18 | Нет | Нет
353751101003 | 4202 Отдел обеспечения единства измерений времени и частоты и радиоэлектронных измерений | Магазин затуханий | ВЧА-75М |  | от 4 кГц до 1 МГц | ±0,25 дБ | 24 | 6 045 |  | Нет |  | Нет |  | Нет | 52125-12 | Нет | Нет
353751101004 | 4202 Отдел обеспечения единства измерений времени и частоты и радиоэлектронных измерений | Аттенюатор резисторный фиксированный | Д2-26, Д2-27, Д2-28, Д2-29, Д2-30, Д2-31, Д2-32 | - | 2, 3, 4, 6, 8, 10, 20 дБ | ±(0,4-2) дБ | 12 | 8 639 |  | Нет |  | Нет |  | Нет | 3174-72 | Нет | Нет | поверка в качестве рабочего СИ
353751101005 | 4202 Отдел обеспечения единства измерений времени и частоты и радиоэлектронных измерений | Аттенюатор фиксированный | R&S RBU50, R&S RBU100 | - | 3, 6, 10, 20, 30 дБ | ±0,75 дБ | 12 | 9 599 |  | Нет |  | Нет |  | Нет | 50192-12 | Нет | Нет
354663100001 | 4202 Отдел обеспечения единства измерений времени и частоты и радиоэлектронных измерений | Измеритель параметров антенн | SA 4000 |  | 25-4000МГц | ±7% |  | 8 844 |  | Нет |  | Да |  | Нет |  | Да | Нет | только калибровка
354663100002 | 4202 Отдел обеспечения единства измерений времени и частоты и радиоэлектронных измерений | Измеритель КСВН панорамный | SA 6000EX |  | 25-6000МГц | ±7% |  | 8 844 |  | Нет |  | Да |  | Нет |  | Да | Нет | только калибровка
354663100005 | 4202 Отдел обеспечения единства измерений времени и частоты и радиоэлектронных измерений | Измеритель параметров антенн | SA-2500A |  | 780 -2500 МГц | ±(5-7) % | 12 | 8 844 |  | Нет |  | Да |  | Нет | 26207-03 | Нет | Нет
354663100007 | 4202 Отдел обеспечения единства измерений времени и частоты и радиоэлектронных измерений | Измеритель параметров антенн | MT8212B |  | 25-4000 МГц | ±(5-7) % | 12 | 14 783 |  | Нет |  | Да |  | Нет | 29637-05 | Нет | Нет
354663100008 | 4202 Отдел обеспечения единства измерений времени и частоты и радиоэлектронных измерений | Измеритель параметров антенн | S810D |  | 25-10500 МГц | ±(5-7) % | 12 | 14 783 |  | Нет |  | Да |  | Нет | 35992-07 | Нет | Нет
354663100009 | 4202 Отдел обеспечения единства измерений времени и частоты и радиоэлектронных измерений | Анализатор параметров линий передачи | S332D |  | 25МГц-4ГГц | ±(5-7) % | 12 | 14 783 |  | Нет |  | Да |  | Нет | 29637-05 | Нет | Нет
354663100012 | 4202 Отдел обеспечения единства измерений времени и частоты и радиоэлектронных измерений | Измеритель КСВН и ослабления панорамный | РК2-47 |  | 20-1250 МГц | ±(5-7) % | 12 | 17 279 |  | Нет |  | Да |  | Нет | 5465-76 | Нет | Нет
354663100013 | 4202 Отдел обеспечения единства измерений времени и частоты и радиоэлектронных измерений | Измеритель КСВН панорамный | Р2-53 |  | 2-4 ГГц | 5К | 12 | 17 279 |  | Нет |  | Да |  | Нет | 6171-77 | Нет | Нет
354663100025 | 4202 Отдел обеспечения единства измерений времени и частоты и радиоэлектронных измерений | Анализатор параметров коаксиальных трактов портативный | S331L |  | 2МГц-4ГГц | ±(8-16)% | 12 | 14 783 |  | Нет |  | Да |  | Нет | 51533-12 | Нет | Нет
354663100026 | 4202 Отдел обеспечения единства измерений времени и частоты и радиоэлектронных измерений | Анализатор параметров линий передачи | S331D | без опций | 25 МГц - 4 ГГц | ± (5 - 12) % | 12 | 8 844 |  | Нет |  | Да |  | Нет | 29637-05 | Нет | Нет
354663100027 | 4202 Отдел обеспечения единства измерений времени и частоты и радиоэлектронных измерений | Анализатор параметров линий передачи | S331D | с опциями | 2 МГц - 4 ГГц | ± (5 - 12) % | 12 | 14 783 |  | Нет |  | Да |  | Нет | 29637-05 | Нет | Нет
354663100028 | 4202 Отдел обеспечения единства измерений времени и частоты и радиоэлектронных измерений | Прибор для измерения коэффициента стоячей волны и потерь на отражение | Site Master S331C |  | 25-4000МГц | ±(5,0-12)% | 12 | 8 844 |  | Нет |  | Да |  | Нет | 27914-04 | Нет | Нет
354663100029 | 4202 Отдел обеспечения единства измерений времени и частоты и радиоэлектронных измерений | Измеритель КСВН | S331C |  | 25МГц-4ГГц | ±(5,0-12)% |  | 8 844 |  | Нет |  | Да |  | Нет |  | Да | Нет | только калибровка
354663100030 | 4202 Отдел обеспечения единства измерений времени и частоты и радиоэлектронных измерений | Анализатор параметров радиотехнических трактов и сигналов портативный | S331E |  | 2МГц-4ГГц | ±(4-7)% | 12 | 8 844 |  | Нет |  | Да |  | Нет | 42517-09 | Нет | Нет
354663100031 | 4202 Отдел обеспечения единства измерений времени и частоты и радиоэлектронных измерений | Анализатор паccивной интермодуляции | MW82119A, MW82119B |  | (-130; -140...-70) дБмВт | ± 3 дБ |  | 8 844 |  | Нет |  | Да |  | Нет |  | Да | Нет
354663100032 | 4202 Отдел обеспечения единства измерений времени и частоты и радиоэлектронных измерений | Измеритель КСВН панорамный | Р2-54 | Р2-54/1, Р2-54/2, Р2-54/3, Р2-54/4 | (3,2...5,64); (5,6...8,3); (8,15...12,05); (4,0...12,05) ГГц | ± (4K...5K) % | 12 | 8 844 |  | Нет |  | Да |  | Нет | 29637-05 | Нет | Нет
354663100033 | 4202 Отдел обеспечения единства измерений времени и частоты и радиоэлектронных измерений | Анализатор цифровых каналов и трактов | AnCom E-9 |  | 2048 кбит/с | ± 5 Гц | 24 | 8 844 |  | Нет |  | Да |  | Нет | 38450-08 | Нет | Нет
354663100034 | 4202 Отдел обеспечения единства измерений времени и частоты и радиоэлектронных измерений | Измеритель КСВН | JD724C |  | 5 МГц...4 ГГц | ± 5 % |  | 8 844 |  | Нет |  | Да |  | Нет |  | Да | Нет
354663100035 | 4202 Отдел обеспечения единства измерений времени и частоты и радиоэлектронных измерений | Анализатор антенн | AA-600, AA-1000, AA-1400 |  | 0,1-600; 0,1-1000; 0,1-1400 МГц |  |  | 8 844 |  | Нет |  | Да |  | Нет |  | Да | Нет | калибровка в режиме измерителя КСВН
354663100036 | 4202 Отдел обеспечения единства измерений времени и частоты и радиоэлектронных измерений | Анализатор параметров радиотехнических трактов и сигналов портативный | S332E |  | 25 МГц - 4 ГГц | ± (5 - 12) % |  | 8 844 |  | Нет |  | Да |  | Нет |  | Да | Нет
354663100037 | 4202 Отдел обеспечения единства измерений времени и частоты и радиоэлектронных измерений | Генератор сигналов векторный | Г7М-06 | Г7М-06/1, Г7М-06/2 | от 10 МГц до 6 ГГц | ±1·10-6 | 24 | 15 692 |  | Нет |  | Нет |  | Нет | 78508-20 | Нет | Нет | только периодическая поверка
355060100002 | 4202 Отдел обеспечения единства измерений времени и частоты и радиоэлектронных измерений | Установка для поверки аттенюаторов | Д1-14/1 |  | 0,1-17440 МГц | ±(0,05-0,3) дБ | 12 | 15 360 |  | Нет |  | Да |  | Нет | 8486-81 | Нет | Нет
355060240001 | 4202 Отдел обеспечения единства измерений времени и частоты и радиоэлектронных измерений | Вентиль коаксиальный | Э6-28 |  | 0,9 -1,8 ГГц | КСВН 1,3 | 12 | 6 539 |  | Нет |  | Да |  | Нет | 2015-64 | Нет | Нет
355060250001 | 4202 Отдел обеспечения единства измерений времени и частоты и радиоэлектронных измерений | Тестер ультразвуковой | МХ01-УЗТ-1 |  | от 0 до101 дБ | ± (0,1+0,0075*N) дБ | 12 | 9 599 |  | Нет |  | Да |  | Нет | 19101-99 | Нет | Нет
355060250002 | 4202 Отдел обеспечения единства измерений времени и частоты и радиоэлектронных измерений | Аттенюатор коаксиальный фиксированный | 42N50A-30 |  | 30дБ | ±2дБ |  | 8 639 |  | Нет |  | Да |  | Нет |  | Да | Нет | только калибровка
355060250004 | 4202 Отдел обеспечения единства измерений времени и частоты и радиоэлектронных измерений | Аттенюатор коаксиальный фиксированный | 25-A-FFN-20 |  | 20дБ | ±2дБ |  | 8 639 |  | Нет |  | Да |  | Нет |  | Да | Нет | только калибровка
355060250006 | 4202 Отдел обеспечения единства измерений времени и частоты и радиоэлектронных измерений | Аттенюатор коаксиальный фиксированный | 48-30-43 |  | 30дБ | ±2дБ |  | 8 639 |  | Нет |  | Да |  | Нет |  | Да | Нет | только калибровка
355060250007 | 4202 Отдел обеспечения единства измерений времени и частоты и радиоэлектронных измерений | Аттенюатор из комплекта дефектоскопов | 355D |  | 0 -120 дБ | ±(1,5-3) дБ | 12 | 9 599 |  | Нет |  | Да |  | Нет | 28014-04 | Нет | Нет
355060250008 | 4202 Отдел обеспечения единства измерений времени и частоты и радиоэлектронных измерений | Аттенюатор из комплекта дефектоскопов | 355C |  | 0 - 12 дБ | ±(0,25 -0,35) дБ | 12 | 9 599 |  | Нет |  | Да |  | Нет | 22691-02 | Нет | Нет
355060250010 | 4202 Отдел обеспечения единства измерений времени и частоты и радиоэлектронных измерений | Аттенюатор коаксиальный фиксированный | NRP-Z24 |  | 25дБ |  |  | 8 639 |  | Нет |  | Да |  | Нет |  | Да | Нет | только калибровка
355060250011 | 4202 Отдел обеспечения единства измерений времени и частоты и радиоэлектронных измерений | Прибор ГСП | УП-10ПУ |  | 0-90дБ | ТО | 12 | 10 079 |  | Нет |  | Да |  | Нет | 10120-85 | Нет | Нет
355060250013 | 4202 Отдел обеспечения единства измерений времени и частоты и радиоэлектронных измерений | Аттенюатор программируемый | BM-577A |  | 0-125дБ | ±0,2 дБ | 12 | 10 079 |  | Нет |  | Да |  | Нет | 10040-85 | Нет | Нет
355060250014 | 4202 Отдел обеспечения единства измерений времени и частоты и радиоэлектронных измерений | Аттенюатор коаксиальный фиксированный | 82-40-33 |  | 40дБ | ±2дБ |  | 8 639 |  | Нет |  | Да |  | Нет |  | Да | Нет | только калибровка
355060250016 | 4202 Отдел обеспечения единства измерений времени и частоты и радиоэлектронных измерений | Аттенюатор коаксиальный фиксированный | PRO-ATT-30-100-2 |  | 30дБ | ±2дБ |  | 8 639 |  | Нет |  | Да |  | Нет |  | Да | Нет | только калибровка
355060250017 | 4202 Отдел обеспечения единства измерений времени и частоты и радиоэлектронных измерений | Аттенюатор коаксиальный | 8498A |  | 30дБ | ±1дБ | 12 | 8 639 |  | Нет |  | Да |  | Нет | 21513-01 | Нет | Нет
355060250018 | 4202 Отдел обеспечения единства измерений времени и частоты и радиоэлектронных измерений | Аттенюатор коаксиальный фиксированный | 100-SA-MFN-20 |  | 30дБ | ±(0,8-1,3)дБ |  | 8 639 |  | Нет |  | Да |  | Нет |  | Да | Нет | только калибровка
355060250019 | 4202 Отдел обеспечения единства измерений времени и частоты и радиоэлектронных измерений | Аттенюатор коаксиальный фиксированный | PRO-ATT-30-50 |  | 30дБ | ±2дБ |  | 8 639 |  | Нет |  | Да |  | Нет |  | Да | Нет | только калибровка
355060250020 | 4202 Отдел обеспечения единства измерений времени и частоты и радиоэлектронных измерений | Аттенюатор коаксиальный фиксированный | 100-SА-MFN-30 |  | 30дБ | ±(0,8-1,3)дБ | 24 | 8 639 |  | Нет |  | Да |  | Нет | 30367-05 | Нет | Нет
355060250021 | 4202 Отдел обеспечения единства измерений времени и частоты и радиоэлектронных измерений | Аттенюатор коаксиальный фиксированный | MA-51000/XN |  | 0-2,4 ГГц | ±(0,3-1,2) дБ | 24 | 8 639 |  | Нет |  | Да |  | Нет | 40445-09 | Нет | Нет
355060250022 | 4202 Отдел обеспечения единства измерений времени и частоты и радиоэлектронных измерений | Аттенюатор коаксиальный | PE7021 |  | 30дБ |  |  | 8 639 |  | Нет |  | Да |  | Нет |  | Да | Нет | только калибровка
355060250023 | 4202 Отдел обеспечения единства измерений времени и частоты и радиоэлектронных измерений | Аттенюатор коаксиальный ступенчатый |  |  | 0 - 69 дБ |  |  | 9 599 |  | Нет |  | Да |  | Нет |  | Да | Нет
355060250024 | 4202 Отдел обеспечения единства измерений времени и частоты и радиоэлектронных измерений | Аттенюатор коаксиальный фиксированный | 8491B |  | 10 дБ |  |  | 8 639 |  | Нет |  | Да |  | Нет |  | Да | Нет
355060250025 | 4202 Отдел обеспечения единства измерений времени и частоты и радиоэлектронных измерений | Эквивалент нагрузки | ТКА-234-16ЭН2 |  | 40 дБ | ± 2 дБ |  | 8 639 |  | Нет |  | Да |  | Нет |  | Да | Нет | только калибровка
355060250026 | 4202 Отдел обеспечения единства измерений времени и частоты и радиоэлектронных измерений | Антенна измерительная рамочная | АИР3-2 | - | от 9 кГц до 30 МГц | ± 2 дБ | - | 9 599 |  | Нет |  | Да |  | Нет | - | Нет | Нет
355060250027 | 4202 Отдел обеспечения единства измерений времени и частоты и радиоэлектронных измерений | Передающая рамочная антенна | HFRA 5149 | - | от 9 кГц до 30 МГц | - | - | 9 599 |  | Нет |  | Да |  | Нет | - | Нет | Нет
355060250028 | 4202 Отдел обеспечения единства измерений времени и частоты и радиоэлектронных измерений | Антенна дипольная | DP1 | - | от 26 до 300 МГц | - | 12 | 9 599 |  | Нет |  | Да |  | Нет | 5866-77 | Нет | Нет | Антенну необходимо сдавать с формуляром и/или свидетельство о первичной и последней поверке.
355060250029 | 4202 Отдел обеспечения единства измерений времени и частоты и радиоэлектронных измерений | Антенна дипольная | DP3 | - | от 0,3 до 1 ГГц | - | 12 | 9 599 |  | Нет |  | Да |  | Нет | 5866-77 | Нет | Нет | Антенну необходимо сдавать с формуляром и/или свидетельство о первичной и последней поверке.
355060250030 | 4202 Отдел обеспечения единства измерений времени и частоты и радиоэлектронных измерений | Пробник напряжения | Я6-122, Я6-122/1 |  | от 0,15 до 30 МГц | ± (1...1,2) дБ | 36 | 8 639 |  | Нет |  | Да |  | Нет | 21903-07 | Нет | Нет
355060250031 | 4202 Отдел обеспечения единства измерений времени и частоты и радиоэлектронных измерений | Токосъемник измерительный | ТИ2-1, ТИ2-2, ТИ2-3 | _ | (0,315...4000) кГц, (0,01...30) МГц, (0,009...300) МГц | ± 2 дБ |  | 8 639 |  | Нет |  | Да |  | Нет |  | Да | Нет
355060250032 | 4202 Отдел обеспечения единства измерений времени и частоты и радиоэлектронных измерений | Эквивалент сети | NNB111 |  | от 150 кГц до 30 МГц | ±1,5 дБ | 36 | 8 639 |  | Нет |  | Да |  | Нет | 10915-87 | Нет | Нет
355060250033 | 4202 Отдел обеспечения единства измерений времени и частоты и радиоэлектронных измерений | Антенна измерительная дипольная | АИ4-1 | - | от 100 Гц до 2 МГц | ± 2 дБ | - | 9 599 |  | Нет |  | Да |  | Нет | - | Нет | Нет
355060250034 | 4202 Отдел обеспечения единства измерений времени и частоты и радиоэлектронных измерений | Пробник напряжения | ПН "ИРС" |  | от 9 кГц до 1 ГГц | ± 2 дБ |  | 8 639 |  | Нет |  | Да |  | Нет |  | Да | Нет
355060250035 | 4202 Отдел обеспечения единства измерений времени и частоты и радиоэлектронных измерений | Пробник напряжения | Шмель |  | от 9 кГц до 30 МГц | ± 1 дБ | 12 | 8 639 |  | Нет |  | Да |  | Нет | 40931-09 | Нет | Нет | поверка данных СИ проводится только для предприятий, подведомственных Минобороне, для остальных предприятий предлагается выполнить калибровку
355060250036 | 4202 Отдел обеспечения единства измерений времени и частоты и радиоэлектронных измерений | Вентиль коаксиальный | Э6-35 |  | (2,35-4,70) ГГц | КСВН 1,3 | 12 | 6 539 |  | Нет |  | Да |  | Нет | 2020-64 | Нет | Нет
355060250037 | 4202 Отдел обеспечения единства измерений времени и частоты и радиоэлектронных измерений | Вентиль коаксиальный | Э6-36 |  | (4,0-7,0) ГГц | КСВН 1,3 | 12 | 6 539 |  | Нет |  | Да |  | Нет | 2021-64 | Нет | Нет
355060250038 | 4202 Отдел обеспечения единства измерений времени и частоты и радиоэлектронных измерений | Антенна измерительная рупорная | П6-59 | - | от 1 до 18 ГГц | ± 1,5 дБ | 24 | 13 708 |  | Нет |  | Да |  | Нет | 27570-04 | Нет | Нет | Антенну необходимо сдавать с формуляром и/или свидетельство о первичной и последней поверке.
355060250040 | 4202 Отдел обеспечения единства измерений времени и частоты и радиоэлектронных измерений | Тестер ультразвуковой | МХ02-УЗТ-1 |  | от 0 до 101 дБ | ± (0,1+0,0075*N) дБ | 12 | 9 230 |  | Нет |  | Да |  | Нет | 44427-10 | Нет | Нет | сформирована по аналогу 355060250001
355060250041 | 4202 Отдел обеспечения единства измерений времени и частоты и радиоэлектронных измерений | Эквивалент сети | Я6-126 |  | от 150 кГц до 30 МГц | ±1 дБ | 24 | 8 639 |  | Нет |  | Да |  | Нет | 34597-07 | Нет | Нет
355060250042 | 4202 Отдел обеспечения единства измерений времени и частоты и радиоэлектронных измерений | Пробник дифференциальный | DP-25, DP-50, DP-100 |  | от 0 до 100 кГц |  |  | 8 639 |  | Нет |  | Да |  | Нет |  | Да | Нет
355060250043 | 4202 Отдел обеспечения единства измерений времени и частоты и радиоэлектронных измерений | Антенна рамочная измерительная | НРА-02 | - | от 9 кГц до 30 МГц | ± 2 дБ | 12 | 9 599 |  | Нет |  | Да |  | Нет | 66825-17 | Нет | Нет | Антенну необходимо сдавать с формуляром и/или свидетельство о первичной и последней поверке.
355060250044 | 4202 Отдел обеспечения единства измерений времени и частоты и радиоэлектронных измерений | Эквивалент сети | ENV216 | _ | от 9 кГц до 30 МГц | ± 1дБ | 12 | 8 639 |  | Нет |  | Да |  | Нет | 60175-15 | Нет | Нет | Сдавать в комплекте с внешним блоком питания
355060250046 | 4202 Отдел обеспечения единства измерений времени и частоты и радиоэлектронных измерений | Токосъемник | 411 |  | от 1 Гц до 20 МГц | ± 2 % | 12 | 8 639 |  | Нет |  | Да |  | Нет | 52927-13 | Нет | Нет
355060250047 | 4202 Отдел обеспечения единства измерений времени и частоты и радиоэлектронных измерений | Пробник напряжения | П-400 |  | от 100 Гц до 400 МГц | ± 1 дБ | 12 | 8 639 |  | Нет |  | Да |  | Нет | 76754-19 | Нет | Нет
355060250048 | 4202 Отдел обеспечения единства измерений времени и частоты и радиоэлектронных измерений | Пробник напряжения | Я6-122/1М |  | от 9 кГц до 1000 МГц | ± 2 дБ | 36 | 8 639 |  | Нет |  | Да |  | Нет | 71639-18 | Нет | Нет
355060250049 | 4202 Отдел обеспечения единства измерений времени и частоты и радиоэлектронных измерений | Пробник напряжения | ПН-101 |  | от 9 кГц до 300 МГц | ± 1 дБ |  | 8 639 |  | Нет |  | Да |  | Нет |  | Да | Нет
355060250050 | 4202 Отдел обеспечения единства измерений времени и частоты и радиоэлектронных измерений | Пробник напряжения пассивный однопроводный | Шмель-II |  | от 3 кГц до 400 МГц | ± 2 дБ | 12 | 8 639 |  | Нет |  | Да |  | Нет | 70786-18 | Нет | Нет | Сдавать в работу в комплекте со штатным кабелем
355060250051 | 4202 Отдел обеспечения единства измерений времени и частоты и радиоэлектронных измерений | Вентиль волноводный | Э6-44 |  | (8,24 - 12,05) ГГц | не более 1,6 дБ; не менее 20 дБ |  | 6 539 |  | Нет |  | Да |  | Нет |  | Да | Нет
355060250052 | 4202 Отдел обеспечения единства измерений времени и частоты и радиоэлектронных измерений | Эквивалент сети | LI-325C |  | от 10 кГц до 400 МГц | ± (1,0...1,5) дБ | 12 | 8 639 |  | Нет |  | Да |  | Нет | 76495-19 | Нет | Нет | В реестр внесены только приборы с зав.№№ 20090036/20090037, поверка возможна только для них, для остальных - калибровка
355060250053 | 4202 Отдел обеспечения единства измерений времени и частоты и радиоэлектронных измерений | Пробник токовый | EZ-17 |  | от 20 Гц до 200 МГц | ± 2 % | 12 | 8 639 |  | Нет |  | Да |  | Нет | 53916-13 | Нет | Нет | При приеме на калибровку необходимо прикреплять результаты предыдущей калибровки. Независимо от вида проводимых работ, необходимо принимать в комплекте со штатным ВЧ-кабелем
355060250054 | 4202 Отдел обеспечения единства измерений времени и частоты и радиоэлектронных измерений | Антенна рупорная | АРЛ-18 | - | от 2 до 18 ГГц | ± 2 дБ | - | 13 708 |  | Нет |  | Да |  | Нет | - | Нет | Нет
355060250055 | 4202 Отдел обеспечения единства измерений времени и частоты и радиоэлектронных измерений | Рупор широкополосный | BBHA 9120 x | ВВНА 9120 A, ВВНА 9120 B, ВВНА 9120 C, ВВНА 9120 D, ВВНА 9120 E, ВВНА 9120 F, ВВНА 9120 G, ВВНА 9120 LF, ВВНА 9120 L3F | в соответствии с описанием типа | ± 2,0 | 24 | 13 708 |  | Нет |  | Да |  | Нет | 54319-13 | Нет | Нет | Антенну необходимо сдавать с формуляром и/или свидетельство о первичной и последней поверке.
355060250056 | 4202 Отдел обеспечения единства измерений времени и частоты и радиоэлектронных измерений | Аттенюатор | ФАД-2, ФАД-4 |  | от 0 до 1000 МГц |  |  | 8 639 |  | Нет |  | Да |  | Нет |  | Да | Нет
355060250057 | 4202 Отдел обеспечения единства измерений времени и частоты и радиоэлектронных измерений | Аттенюатор ступенчатый ручной | 8494A, 8495A, 8496A, 8494B, 8495B, 8496B, 8495D |  | от 0 до 26,5 ГГц | ± (0,2-4,4) дБ | 12 | 8 639 |  | Нет |  | Да |  | Нет | 60237-15 | Нет | Нет
355060250058 | 4202 Отдел обеспечения единства измерений времени и частоты и радиоэлектронных измерений | Прибор для поверки ультразвуковых дефетоскопов-тестер ультразвуковой | МХ01-УЗТ-1 |  | от 0 до 101 дБ | ± (0,1+0,0075*N) дБ | 12 | 9 230 |  | Нет |  | Да |  | Нет | 28971-05 | Нет | Нет | сформирована по аналогу 355060250001
355060250060 | 4202 Отдел обеспечения единства измерений времени и частоты и радиоэлектронных измерений | Эквивалент сети | ЭС-400 |  | от 9 кГц до 400 МГц | Коэффициент калибровки не более 12 дБ |  | 8 639 |  | Нет |  | Да |  | Нет |  | Да | Нет | При первичной сдаче приложить руководство по эксплуатации, при повторной прилагать результаты предущей калибровки
355060250061 | 4202 Отдел обеспечения единства измерений времени и частоты и радиоэлектронных измерений | Пробник напряжения | ПН-102 |  | от 3 кГц до 400 МГц | ± 1 дБ |  | 8 639 |  | Нет |  | Да |  | Нет |  | Да | Нет
355060250063 | 4202 Отдел обеспечения единства измерений времени и частоты и радиоэлектронных измерений | Токосъемник измерительный | ТИ2-1, ТИ2-4 | _ | от 100 Гц до 4 МГц; от 9 кГц до 400 МГц; | ± 2 дБ | 12 | 8 639 |  | Нет |  | Да |  | Нет | 82099-21 | Нет | Нет | При сдаче в поверку прилагать результаты первичной поверки. Сдавать в комплекте со штатным измерительным кабелем. Не сдавать для проведения поверки токосъемник ТИ-2-1, выпущенные раньше 2021 года
355060250064 | 4202 Отдел обеспечения единства измерений времени и частоты и радиоэлектронных измерений | Антенна измерительная рамочная | АИР-30М | - | от 9 кГц до 30 МГц | ± 2,0 дБ | 12 | 9 599 |  | Нет |  | Нет |  | Нет | 81732-21 | Нет | Нет | Антенну необходимо сдавать с формуляром и/или свидетельство о первичной и последней поверке.
355060250065 | 4202 Отдел обеспечения единства измерений времени и частоты и радиоэлектронных измерений | Аттенюатор программируемый | BM 547 | - | 0 - 119,9 дБ | ± (0,1 + 0,01А) дБ | 12 | 9 599 |  | Нет |  | Да |  | Нет | 9252-83 | Нет | Нет
355060250066 | 4202 Отдел обеспечения единства измерений времени и частоты и радиоэлектронных измерений | Антенна пассивная логопериодическая | ЛПА-1 | - | от 300 до 1800 МГц | ± 2 дБ | 12 | 13 708 |  | Нет |  | Да |  | Нет | 28707-05 | Нет | Нет | поверке подлежат только антенны с зав. №№ 01 - 059. Антенну необходимо сдавать с формуляром и/или свидетельство о первичной и последней поверке.
355060250067 | 4202 Отдел обеспечения единства измерений времени и частоты и радиоэлектронных измерений | Антенна измерительная рупорная | П6-59М | - | от 0,8 до 18 ГГц | ±2,0 дБ | 24 | 13 708 |  | Нет |  | Да |  | Нет | 64137-16 | Нет | Нет | необходимо предоставить формуляр, свидительство о первичной поверке, свидетельство последней поверки, содержащие сведения о приписанных коэффициентах калибровки
355060250068 | 4202 Отдел обеспечения единства измерений времени и частоты и радиоэлектронных измерений | Активный симметричный пробник для проведения специсследований | ПН-Д-СИ | _ | от 90 Гц до 100 кГц | ± 1 дБ | 12 | 8 639 |  | Нет |  | Да |  | Нет |  | Да | Нет | при сдаче в работу прикладывать штатный кабель
355060250069 | 4202 Отдел обеспечения единства измерений времени и частоты и радиоэлектронных измерений | Активный несимметричный пробник для проведения специсследований | ПН-Н-СИ | _ | от 90 Гц до 100 кГц | ± 1 дБ | 12 | 8 639 |  | Нет |  | Да |  | Нет |  | Да | Нет | при сдаче в работу прикладывать штатный кабель
355060250070 | 4202 Отдел обеспечения единства измерений времени и частоты и радиоэлектронных измерений | Пробник напряжения | ПН-102 | _ | от 3 кГц до 400 МГц | ± 1 дБ | 12 | 8 639 |  | Нет |  | Да |  | Нет | 82128-21 | Нет | Нет | При сдаче в работу прикладывать результаты первичной калибровки. Сдавать в комплекте со штатными наконечниками
355060300001 | 4202 Отдел обеспечения единства измерений времени и частоты и радиоэлектронных измерений | Аттенюатор измерительный | Д5-5 |  | (8,24-12,05)ГГц | 1,15 | 12 | 6 349 |  | Нет |  | Да |  | Нет | 1495-64 | Нет | Нет
355060300003 | 4202 Отдел обеспечения единства измерений времени и частоты и радиоэлектронных измерений | Аттенюатор волноводный поляризационный | Д3-33А |  | (8,24-12,05)ГГц | ±(0,01+0,005*А)% | 12 | 7 619 |  | Нет |  | Да |  | Нет | 3719-73 | Нет | Нет
355060300004 | 4202 Отдел обеспечения единства измерений времени и частоты и радиоэлектронных измерений | Магазин затухания | 12XU082 |  | (0...129,9) дБ | ± (0,01...0,25) дБ | 12 | 7 934 |  | Нет |  | Да |  | Нет | 8583-81 | Нет | Нет
355061200007 | 4202 Отдел обеспечения единства измерений времени и частоты и радиоэлектронных измерений | Линия измерительная коаксиальная | Р1-17 |  | (0,5...3,0) ГГц | 1,04 | 12 | 13 439 |  | Нет |  | Да |  | Нет | 4876-75 | Нет | Нет
355061200008 | 4202 Отдел обеспечения единства измерений времени и частоты и радиоэлектронных измерений | Линия измерительная сантиметрового диапазона | Р1-3 (ИКЛ-111) |  | от 2,5 до 10,35 ГГц | КСВН ≤ 1,08 | 12 | 13 439 |  | Нет |  | Да |  | Нет | 1536-61 | Нет | Нет
355061200009 | 4202 Отдел обеспечения единства измерений времени и частоты и радиоэлектронных измерений | Линия измерительная волноводная | Р1-28 |  | от 8,24 ГГц до 12,05 ГГц | 1,03 | 12 | 13 439 |  | Нет |  | Да |  | Нет | 5096-75 | Нет | Нет
357060100001 | 4202 Отдел обеспечения единства измерений времени и частоты и радиоэлектронных измерений | Преобразователь измерительный | U2000A, U2000B, U2000H, U2001A, U2001B, U2001H, U2004A |  | (10 МГц - 18 ГГц) | ± (3,5-5,0) % | 12 | 13 439 |  | Нет |  | Да |  | Нет | 57571-14 | Нет | Нет
357060100003 | 4202 Отдел обеспечения единства измерений времени и частоты и радиоэлектронных измерений | Преобразователь измерительный термоэлектрический ваттметра поглощаемой мощности | N8481А, N8481B, N8481H |  | (0,01 - 18,0) ГГц | ± (2,1 - 7,01) % | 12 | 13 439 |  | Нет |  | Да |  | Нет | 58375-14 | Нет | Нет | Сдавать в поверку с МП и диском ПО
357168100001 | 4202 Отдел обеспечения единства измерений времени и частоты и радиоэлектронных измерений | Ваттметр оптический | OLP-55 |  | от -70 до 10 нм | ± 0,5 дБ | 12 | 8 314 |  | Нет |  | Да |  | Нет | 32093-06 | Нет | Нет
358600000001 | 4202 Отдел обеспечения единства измерений времени и частоты и радиоэлектронных измерений | Антенна измерительная рупорно-линзовая | П6-80/1 | - | КУ ≥ 29 дБ | ± 1 дБ | 24 | 20 161 |  | Нет |  | Да |  | Нет | 40584-10 | Нет | Нет
358600000002 | 4202 Отдел обеспечения единства измерений времени и частоты и радиоэлектронных измерений | Антенна измерительная рупорно-линзовая | П6-80/2 | - | КУ ≥ 29 дБ | ± 1 дБ | 24 | 20 161 |  | Нет |  | Да |  | Нет | 40585-10 | Нет | Нет
358600000003 | 4202 Отдел обеспечения единства измерений времени и частоты и радиоэлектронных измерений | Антенна измерительная | HL562 | - | от 30 до 3000 МГц | ± 2 дБ | 24 | 20 161 |  | Нет |  | Да |  | Нет | 50947-12 | Нет | Нет | поверка данных СИ проводится только для предприятий, подведомственных Минобороне, для остальных предприятий предлагается выполнить калибровку
358600000004 | 4202 Отдел обеспечения единства измерений времени и частоты и радиоэлектронных измерений | Комплект антенн измерительных | Амур-М | - | от 9 кГц до 2 ГГц | ± 3 дБ | 24 | 35 524 |  | Нет |  | Да |  | Нет | 24598-03 | Нет | Нет | Антенну необходимо сдавать с формуляром и/или свидетельство о первичной и последней поверке
358600000005 | 4202 Отдел обеспечения единства измерений времени и частоты и радиоэлектронных измерений | Антенна трехкоординатная измерительная рамочная | HXYZ 9170 | - | от 9 кГц до 30 МГц | ± 2 дБ | 24 | 20 161 |  | Нет |  | Да |  | Нет | 57393-14 | Нет | Нет | антенна принимается в поверку с подставкой для антенны, подставкой для калибровочного диполя, калибровочным диполем
358600000006 | 4202 Отдел обеспечения единства измерений времени и частоты и радиоэлектронных измерений | Антенна измерительная логопериодическая | НЛПА-60 | - | от 100 до 6000 МГц | ± 2 дБ | - | 20 161 |  | Нет |  | Да |  | Нет | - | Нет | Нет
358600000007 | 4202 Отдел обеспечения единства измерений времени и частоты и радиоэлектронных измерений | Антенна измерительная | VULB9160, VULB9161, VULB9161SE, VULB9162, VULB9163, VULB9168 | - | от 30 до 1700; 2000; 4000; 7000 МГц | ± 2 дБ | 24 | 20 161 |  | Нет |  | Да |  | Нет | 52695-13 | Нет | Нет | Антенну необходимо сдавать с формуляром и/или свидетельство о первичной и последней поверке.
358600000008 | 4202 Отдел обеспечения единства измерений времени и частоты и радиоэлектронных измерений | Антенна измерительная зеркальная | П6-81А | - | от 1 до 40 ГГц | ± 2,3 дБ | 24 | 20 161 |  | Нет |  | Да |  | Нет | 52561-13 | Нет | Нет | Антенну необходимо сдавать с формуляром и/или свидетельство о первичной и последней поверке.
358600000009 | 4202 Отдел обеспечения единства измерений времени и частоты и радиоэлектронных измерений | Антенна логопериодическая | HL050 | - | от 0,85 до 26,5 ГГц | ± 2,0 дБ | 24 | 20 161 |  | Нет |  | Да |  | Нет | 55902-13 | Нет | Нет | Антенну необходимо сдавать с формуляром и/или свидетельство о первичной и последней поверке.
358600000010 | 4202 Отдел обеспечения единства измерений времени и частоты и радиоэлектронных измерений | Антенна зеркальная двухканальная | AC025DP | - | от 18 до 40 ГГц | ± 2,5 дБ | 24 | 20 161 |  | Нет |  | Да |  | Нет | 57436-14 | Нет | Нет | Антенну необходимо сдавать с формуляром и/или свидетельство о первичной и последней поверке.
358661100001 | 4202 Отдел обеспечения единства измерений времени и частоты и радиоэлектронных измерений | Антенна измерительная | П6-23А | - | (1...12) ГГц | ± 20 % | 12 | 13 708 |  | Нет |  | Да |  | Нет | 3830-73 | Нет | Нет | Антенну необходимо сдавать с формуляром и/или свидетельство о первичной и последней поверке.
358661100002 | 4202 Отдел обеспечения единства измерений времени и частоты и радиоэлектронных измерений | Индикатор напряженности электромагнитного поля | ИНП 0107Д, ИНП 0107ДС | - | 2,13; 2,15 МГц | ± 0,5 кГц | - | 13 181 |  | Нет |  | Да |  | Нет | - | Нет | Нет
358661100003 | 4202 Отдел обеспечения единства измерений времени и частоты и радиоэлектронных измерений | Антенна измерительная дипольная | АИ5-0 | - | от 9 кГц до 2 ГГц | ± 2 дБ | - | 13 708 |  | Нет |  | Да |  | Нет | - | Нет | Нет
358661100004 | 4202 Отдел обеспечения единства измерений времени и частоты и радиоэлектронных измерений | Антенна измерительная логопериодическая | ЕЛВ26 | - | от 1 до 26 ГГц | ± 3 дБ | 12 | 13 708 |  | Нет |  | Да |  | Нет | 37395-08 | Нет | Нет | Антенну необходимо сдавать с формуляром и/или свидетельство о первичной и последней поверке.
358661100005 | 4202 Отдел обеспечения единства измерений времени и частоты и радиоэлектронных измерений | Антенна измерительная биконическая | BBVU 9135 | - | от 30 МГц до 1 ГГц | - | - | 13 708 |  | Нет |  | Да |  | Нет | - | Нет | Нет
358661100006 | 4202 Отдел обеспечения единства измерений времени и частоты и радиоэлектронных измерений | Антенна рупорная широкополосная | BBHA 9170 | - | от 15 до 40 ГГц | ± 2 дБ | 24 | 13 708 |  | Нет |  | Да |  | Нет | 52418-13 | Нет | Нет | Антенну необходимо сдавать с формуляром и/или свидетельство о первичной и последней поверке.
358661100007 | 4202 Отдел обеспечения единства измерений времени и частоты и радиоэлектронных измерений | Комплекс программно-аппаратный поиска и измерения побочных электромагнитных излучений и наводок | Навигатор-П5Г | в составе FSV13, ЛПА-2, АИ5-0, АИР3-2 | от 30 Гц до 13,2 ГГц | ± 3 дБ | 12 | 54 417 |  | Нет |  | Да |  | Нет | 33709-12 | Нет | Нет
358661100008 | 4202 Отдел обеспечения единства измерений времени и частоты и радиоэлектронных измерений | Индикатор напряженности электромагнитного поля | ИНП 0107 ДС | - | 2,13; 2,15 МГц | ± 1 дБ | - | 13 181 |  | Нет |  | Да |  | Нет | - | Нет | Нет
358661100009 | 4202 Отдел обеспечения единства измерений времени и частоты и радиоэлектронных измерений | Антенна измерительная дипольная | П6-121, П6-121М1 | - | от 30 до 300 МГц | ± 2 дБ | 24 | 13 708 |  | Нет |  | Нет |  | Нет | 58703-14 | Нет | Нет | Антенну необходимо сдавать с формуляром и/или свидетельство о первичной и последней поверке.
358661100010 | 4202 Отдел обеспечения единства измерений времени и частоты и радиоэлектронных измерений | Индикатор напряженности электромагнитного поля | ИНП 0107УКВ | - | от 150 до 156 МГц | ± 1 дБ | - | 13 181 |  | Нет |  | Нет |  | Нет | - | Нет | Нет
358661100011 | 4202 Отдел обеспечения единства измерений времени и частоты и радиоэлектронных измерений | Антенна измерительная логопериодическая | П6-122, П6-122М2 | - | от 300 МГц до 3 ГГц; 6 ГГц | ± 2 дБ | 24 | 13 708 |  | Нет |  | Нет |  | Нет | 58704-14 | Нет | Нет | Антенну необходимо сдавать с формуляром и/или свидетельство о первичной и последней поверке.
358661100012 | 4202 Отдел обеспечения единства измерений времени и частоты и радиоэлектронных измерений | Индикатор напряженности электромагнитного поля | ИНП 0107ДМ | - | 2,444; 2,464 МГц | ± 1 дБ | - | 13 181 |  | Нет |  | Да |  | Нет | - | Нет | Нет
358661100013 | 4202 Отдел обеспечения единства измерений времени и частоты и радиоэлектронных измерений | Комплект антенный измерительный | АИК 1-40Б/10 | - | от 0,9 до 12,4 ГГц | ± 1,8 дБ | 24 | 13 708 |  | Нет |  | Да |  | Нет | 55403-13 | Нет | Нет | Антенну необходимо сдавать с формуляром и/или свидетельство о первичной и последней поверке.
358661100014 | 4202 Отдел обеспечения единства измерений времени и частоты и радиоэлектронных измерений | Антенна логопериодическая | HL 024 A 2 | - | от 1 до 12 ГГц | - | - | 13 708 |  | Нет |  | Да |  | Нет | - | Нет | Нет | Антенну необходимо сдавать с формуляром и/или свидетельство о первичной и последней поверке.
358661100015 | 4202 Отдел обеспечения единства измерений времени и частоты и радиоэлектронных измерений | Антенна измерительная | П6-23М | - | от 1 до 17,44 ГГц | ± 26 % | 24 | 13 708 |  | Нет |  | Да |  | Нет | 24810-10 | Нет | Нет | Антенну необходимо сдавать с формуляром и/или свидетельство о первичной и последней поверке.
358661100016 | 4202 Отдел обеспечения единства измерений времени и частоты и радиоэлектронных измерений | Антенна измерительная | П6-23М | - | от 1 до 17,44 ГГц | ± (15...20) % | 24 | 13 708 |  | Нет |  | Да |  | Нет | 24810-16 | Нет | Нет | Антенну необходимо сдавать с формуляром и/или свидетельство о первичной и последней поверке.
358661100017 | 4202 Отдел обеспечения единства измерений времени и частоты и радиоэлектронных измерений | Антенна ручная направленная | R&S HE 200 | - | от 0,01; 20 МГц до 3 ГГц | ± 2,0 дБ | 24 | 42 392 |  | Нет |  | Да |  | Нет | 26809-04 | Нет | Нет | Антенну необходимо сдавать с формуляром и/или свидетельство о первичной и последней поверке.
358661100018 | 4202 Отдел обеспечения единства измерений времени и частоты и радиоэлектронных измерений | Антенна измерительная рупорная | П6-69 | - | от 17,44 до 40 ГГц | ± 1,5 дБ | 12 | 16 319 |  | Нет |  | Да |  | Нет | 32117-06 | Нет | Нет | Антенну необходимо сдавать с формуляром и/или свидетельство о первичной и последней поверке.
358661100019 | 4202 Отдел обеспечения единства измерений времени и частоты и радиоэлектронных измерений | Антенна измерительная широкополосная | HF907 | - | от 0,8 до 18 ГГц | ± 2 дБ | 24 | 13 708 |  | Нет |  | Да |  | Нет | 41730-09 | Нет | Нет | Антенну необходимо сдавать с формуляром и/или свидетельство о первичной и последней поверке.
358661100020 | 4202 Отдел обеспечения единства измерений времени и частоты и радиоэлектронных измерений | Антенна активная направленная | R&S HE400 с модулем R&S НЕ400UWB | - | от 30 до 6000 МГц | ± 2 дБ | 12 | 13 708 |  | Нет |  | Да |  | Нет | 70144-18 | Нет | Нет | Антенну необходимо сдавать с формуляром и/или свидетельство о первичной и последней поверке.
358661100021 | 4202 Отдел обеспечения единства измерений времени и частоты и радиоэлектронных измерений | Антенна логопериодическая пассивная | АЛП-12 | - | от 1 до 12 ГГц | ± 2,5 дБ | 24 | 13 708 |  | Нет |  | Да |  | Нет | 71672-18 | Нет | Нет | Антенну необходимо сдавать с формуляром и/или свидетельство о первичной и последней поверке.
358661100022 | 4202 Отдел обеспечения единства измерений времени и частоты и радиоэлектронных измерений | Антенна измерительная | ETS-LINDGREN 3115 | - | от 1 до 18 ГГц | - | - | 13 708 |  | Нет |  | Да |  | Нет | - | Нет | Нет | Антенну необходимо сдавать с формуляром и/или свидетельство о первичной и последней поверке.
358661100023 | 4202 Отдел обеспечения единства измерений времени и частоты и радиоэлектронных измерений | Антенна измерительная гибридная | АИГ-2М, АИГ-6М, АИГ-12М | - | от 9 кГц до 2; 6; 12 ГГц | ± 2,0 дБ | 24 | 15 692 |  | Нет |  | Да |  | Нет | 81741-21 | Нет | Нет | Антенну необходимо сдавать с формуляром и/или свидетельство о первичной и последней поверке.
358661100024 | 4202 Отдел обеспечения единства измерений времени и частоты и радиоэлектронных измерений | Антенна пассивная логопериодическая | ЛПА-2 | - | от 1 до 12,5 ГГц | - | - | 13 708 |  | Нет |  | Да |  | Нет | - | Нет | Нет
358661100025 | 4202 Отдел обеспечения единства измерений времени и частоты и радиоэлектронных измерений | Антенна измерительная логопериодическая | П6-46 | - | от 200 до 1000 МГц | ± 2,0 дБ | 24 | 13 708 |  | Нет |  | Да |  | Нет | 25857-03 | Нет | Нет | Антенну необходимо сдавать с формуляром и/или свидетельство о первичной и последней поверке.
358661100026 | 4202 Отдел обеспечения единства измерений времени и частоты и радиоэлектронных измерений | Антенна логопериодическая | П6-251 | - | от 100 МГц до 6 ГГц | - | - | 13 708 |  | Нет |  | Да |  | Нет | - | Нет | Нет | Антенну необходимо сдавать с формуляром и/или свидетельство о первичной и последней поверке.
358661100027 | 4202 Отдел обеспечения единства измерений времени и частоты и радиоэлектронных измерений | Антенна измерительная рамочная | ЭЛ-01 | - | от 10 Гц до 10 МГц | ± 1,5 дБ | 12 | 13 708 |  | Нет |  | Да |  | Нет | 59033-14 | Нет | Нет | Антенну необходимо сдавать с формуляром и/или свидетельство о первичной и последней поверке.
358661100028 | 4202 Отдел обеспечения единства измерений времени и частоты и радиоэлектронных измерений | Антенна логопериодическая широкополосная | STLP9149 | - | от 700 до 9000 МГц | ±2 дБ | 24 | 13 708 |  | Нет |  | Да |  | Нет | 57578-14 | Нет | Нет | Антенну необходимо сдавать с формуляром и/или свидетельство о первичной и последней поверке.
358661100029 | 4202 Отдел обеспечения единства измерений времени и частоты и радиоэлектронных измерений | Антенна измерительная рупорная | АИР-18М | - | от 0,75 до 18,00 ГГц | ± 2,0 дБ | 24 | 13 708 |  | Нет |  | Да |  | Нет | 81677-21 | Нет | Нет | Антенну необходимо сдавать с формуляром и/или свидетельство о первичной и последней поверке.
358661100030 | 4202 Отдел обеспечения единства измерений времени и частоты и радиоэлектронных измерений | Антенна рамочная активная | П6-50 | - | от 9 кГц до 30 МГц | ± 2 дБ | 12 | 13 708 |  | Нет |  | Да |  | Нет | 28453-04 | Нет | Нет | антенну необходимо сдавать с заряженными элементами питания и зарядным устройством, также необходим формуляр и/или свидетельство о первичной и последней поверке
358661200001 | 4202 Отдел обеспечения единства измерений времени и частоты и радиоэлектронных измерений | Антенна дипольная | П6-52 | - | от 300 до 1000 МГц | ± 2 дБ | 12 | 9 599 |  | Нет |  | Да |  | Нет | 28454-04 | Нет | Нет | Антенну необходимо сдавать с формуляром и/или свидетельство о первичной и последней поверке.
358661200002 | 4202 Отдел обеспечения единства измерений времени и частоты и радиоэлектронных измерений | Антенна дипольная активная | П6-51 | - | от 9 кГц до 300 МГц | ± 2 дБ | 12 | 9 599 |  | Нет |  | Да |  | Нет | 28455-04 | Нет | Нет | Антенну необходимо сдавать с формуляром и/или свидетельство о первичной и последней поверке.
358661200003 | 4202 Отдел обеспечения единства измерений времени и частоты и радиоэлектронных измерений | Антенна измерительная | П6-62 | - | от 300 до 1000 МГц | ± 2,0 дБ | 12 | 9 599 |  | Нет |  | Да |  | Нет | 28932-05 | Нет | Нет | Антенну необходимо сдавать с формуляром и/или свидетельство о первичной и последней поверке.
358661200004 | 4202 Отдел обеспечения единства измерений времени и частоты и радиоэлектронных измерений | Антенна измерительная | П6-61 | - | от 26 до 300 МГц | ± 2,0 дБ | 12 | 9 599 |  | Нет |  | Да |  | Нет | 28933-05 | Нет | Нет | Антенну необходимо сдавать с формуляром и/или свидетельство о первичной и последней поверке.
358661200005 | 4202 Отдел обеспечения единства измерений времени и частоты и радиоэлектронных измерений | Антенна активная всенаправленная | HE500 | - | от 30 до 3000 МГц | ± 4,0 дБ | 24 | 16 319 |  | Нет |  | Да |  | Нет | 41727-09 | Нет | Нет | Антенну необходимо сдавать с формуляром и/или свидетельство о первичной и последней поверке.
358661200006 | 4202 Отдел обеспечения единства измерений времени и частоты и радиоэлектронных измерений | Антенна измерительная логопериодическая | ALP1947710R | - | от 10,0 до 28,5 дБ(1/м) | ± 2,5 дБ | 12 | 13 708 |  | Нет |  | Да |  | Нет | 76306-19 | Нет | Нет | Антенну необходимо сдавать с формуляром и/или свидетельство о первичной и последней поверке.
358662100005 | 4202 Отдел обеспечения единства измерений времени и частоты и радиоэлектронных измерений | Приемник измерительный панорамный | АРГАМАК-ИМ |  | от 25 до 3000 МГц | ± 3 дБ | 12 | 17 438 |  | Нет |  | Да |  | Нет | 31954-06 | Нет | Нет
358662100006 | 4202 Отдел обеспечения единства измерений времени и частоты и радиоэлектронных измерений | Комплекс програмнно-аппаратный поиска и измерения побочных электромагнитных излучений и наводок | Навигатор-П5Г | - | от 100 Гц до 13,2 ГГц | ± 3 дБ | 12 | 54 417 |  | Нет |  | Да |  | Нет | 33709-07 | Нет | Нет | Необходимо сдавать с формуляром и/или свидетельство о первичной и последней поверке.
358662100007 | 4202 Отдел обеспечения единства измерений времени и частоты и радиоэлектронных измерений | Комплекс програмнно-аппаратный поиска и измерения побочных электромагнитных излучений и наводок | Навигатор-П3Г | - | от 100 Гц до 3 ГГц | ± 3 дБ | 12 | 46 738 |  | Нет |  | Да |  | Нет | 33709-07 | Нет | Нет | Необходимо сдавать с формуляром и/или свидетельство о первичной и последней поверке.
358662100008 | 4202 Отдел обеспечения единства измерений времени и частоты и радиоэлектронных измерений | Комплекс для измерения параметров побочных электромагнитных излучений и наводок | Сигурд-М19 | - | от 9 кГц до 2000 МГц | ± 3 дБ | 12 | 56 338 |  | Нет |  | Да |  | Нет | 37495-08 | Нет | Нет | поверка данных СИ проводится только для предприятий, подведомственных Минобороне, для остальных предприятий предлагается выполнить калибровку, необходимо предоставление методики поверки
358662100009 | 4202 Отдел обеспечения единства измерений времени и частоты и радиоэлектронных измерений | Комплекс программно-аппаратный модернизированный | Зарница-П |  | от 10 кГц до 2,1 ГГц | ± 3 дБ | 24 | 14 783 |  | Нет |  | Да |  | Нет | 42592-09 | Нет | Нет
358662200001 | 4202 Отдел обеспечения единства измерений времени и частоты и радиоэлектронных измерений | Измеритель уровня телевизионных сигналов | Prolink-3+ |  | от 5 до 2050 МГц | ± 3 дБ | 12 | 11 286 |  | Нет |  | Да |  | Нет | 22187-01 | Нет | Нет
358662200002 | 4202 Отдел обеспечения единства измерений времени и частоты и радиоэлектронных измерений | Приемник | R&S MINIPORT EB 200 |  | от 0,01 до 3000 МГц | ± 3 дБ | 24 | 14 783 |  | Нет |  | Да |  | Нет | 26810-04 | Нет | Нет
358662200003 | 4202 Отдел обеспечения единства измерений времени и частоты и радиоэлектронных измерений | Анализатор кабельных сетей | PROMAX-4, PROMAX-5, PROMAX8+, PROMAX-10 |  | от 5; 45 до 862 МГц | ± 2,5 дБ | 12 | 11 286 |  | Нет |  | Да |  | Нет | 22186-05 | Нет | Нет
358662200004 | 4202 Отдел обеспечения единства измерений времени и частоты и радиоэлектронных измерений | Генератор сигналов | Г4-221, Г4221/1 | . | от 0,1 Гц до 17 МГц | ± (0,012 + 0,0001f) Гц | 12 | 15 692 |  | Нет |  | Да |  | Нет | 33410-14 | Нет | Нет | Сдавать в работу вместе со штатным ЗиП (нагрузки из комплекта генератора, кабели)
358662200005 | 4202 Отдел обеспечения единства измерений времени и частоты и радиоэлектронных измерений | Генератор сигналов | N5173B, N5183B | . | от 9; 250 кГц до 13; 20; 31.8; 40 ГГц | ±2∙10^-6; ±2∙10^-7 | 12 | 15 692 |  | Нет |  | Да |  | Нет | 79635-20 | Нет | Нет | Для генераторов без опций UNY, UNW
358662200006 | 4202 Отдел обеспечения единства измерений времени и частоты и радиоэлектронных измерений | Генератор сигналов | N5171B, N5172B, N5181B, N5182B | _ | от 9 кГц до 1; 3; 6 ГГц | ± 2,15*10^-6, ± 1,42*10-^7 | 36 | 15 692 |  | Нет |  | Да |  | Нет | 71351-18 | Нет | Нет | Для генераторов без опции низких фазовых шумов (UNX) и сверхнизких фазовых шумов (UNY)
358662200007 | 4202 Отдел обеспечения единства измерений времени и частоты и радиоэлектронных измерений | Пробник напряжения | ПКН-1000 | . | от 100 Гц до 1 ГГц | ± 2 дБ (от 100 Гц до 9 кГц вкл.); ± 1 дБ (св. 9 кГц до 400 МГц. вкл); ± 2 дБ (св. 400 МГц до 1 ГГц) | 12 | 8 639 |  | Нет |  | Да |  | Нет | 81371-21 | Нет | Нет | При сдаче в поверку прилагать паспортные значения коэффициентов калибровки. Сдавать в соответствии с комплектностью СИ
358662200008 | 4202 Отдел обеспечения единства измерений времени и частоты и радиоэлектронных измерений | Генератор сигналов | E8663D | . | от 100 кГц до 3,2 ГГц (9 ГГц) | ± 8*10^-8 |  | 15 692 |  | Нет |  | Да |  | Нет |  | Да | Нет
358662200009 | 4202 Отдел обеспечения единства измерений времени и частоты и радиоэлектронных измерений | Комплекс программно-аппаратный поиска и измерения побочных электромагнитных излучений и наводок | Навигатор-П6М | - | от 3 кГц до 26 ГГц | ±3,0 дБ | 12 | 64 860 |  | Нет |  | Нет |  | Нет | 66630-17 | Нет | Нет
358662200010 | 4202 Отдел обеспечения единства измерений времени и частоты и радиоэлектронных измерений | Антенна биконическая | R&S НК116Е | - | от 30 до 300 МГц | ±2 дБ | 24 | 9 599 |  | Нет |  | Нет |  | Нет | 63686-16 | Нет | Нет | Антенну необходимо сдавать с формуляром и/или свидетельство о первичной и последней поверке.
358662200011 | 4202 Отдел обеспечения единства измерений времени и частоты и радиоэлектронных измерений | Антенна измерительная комбинированная | R&S HL562E | - | от 30 до 6000 МГц | ±2,6 дБ | 24 | 15 692 |  | Нет |  | Нет |  | Нет | 59609-15 | Нет | Нет | Антенну необходимо сдавать с формуляром и/или свидетельство о первичной и последней поверке.
358662200012 | 4202 Отдел обеспечения единства измерений времени и частоты и радиоэлектронных измерений | Антенна логопериодическая | R&S HL223 | - | от 200 до 1300 МГц | ±2 дБ | 24 | 13 708 |  | Нет |  | Нет |  | Нет | 63688-16 | Нет | Нет | Антенну необходимо сдавать с формуляром и/или свидетельство о первичной и последней поверке.
358662200013 | 4202 Отдел обеспечения единства измерений времени и частоты и радиоэлектронных измерений | Антенна измерительная логопериодическая | R&S HL046E | - | от 80 до 3000 МГц | ±2,6 дБ | 24 | 15 692 |  | Нет |  | Нет |  | Нет | 52563-13 | Нет | Нет | Антенну необходимо сдавать с формуляром и/или свидетельство о первичной и последней поверке.
358662200014 | 4202 Отдел обеспечения единства измерений времени и частоты и радиоэлектронных измерений | Система измерительная автоматизированная | Каскад | - | от 100 МГц до 10 ГГц | ±1 дБ | 12 | 77 095 |  | Нет |  | Нет |  | Нет | 83352-21 | Нет | Нет
358662200015 | 4202 Отдел обеспечения единства измерений времени и частоты и радиоэлектронных измерений | Система измерительная автоматизированная | Тандем | - | от 10 кГц до 400 МГц | ±1 дБ | 12 | 57 895 |  | Нет |  | Нет |  | Нет | 86690-22 | Нет | Нет
358662200016 | 4202 Отдел обеспечения единства измерений времени и частоты и радиоэлектронных измерений | Генератор сигналов сложной/произвольной формы | 81150А, 81160А, 81180А, 81180В | 002,216,264 | от 1 мкГц до 50 МГц; от 1 мкГц до 120 МГц; от 1 мкГц до 330 МГц; | ±13*10^-6 ; ± 54*10^-6 | 12 | 16 319 |  | Нет |  | Нет |  | Нет | 56005-13 | Нет | Нет | Строка для генераторов в двухканальном исполнении (при наличии одной из перечисленных опций - 002, 216 или 264)
358662200017 | 4202 Отдел обеспечения единства измерений времени и частоты и радиоэлектронных измерений | Генератор сигналов низкочастотный | Г3-113М | . | от 200 Гц до 2 МГц | ± 10% |  | 13 436 |  | Нет |  | Да |  | Нет |  | Да | Нет
358662200018 | 4202 Отдел обеспечения единства измерений времени и частоты и радиоэлектронных измерений | Анализатор спектра | MS2665C, MS2667C, MS2668C | - | Диапазон частот: -МS2665С 9 кГц…21,2 ГГц, - МS2б67С 9 кГц…30 ГГц, - МS2668С 9 кГц…40 ГГц | ±(2*10-6-1*10-7) | 12 | 19 201 |  | Нет |  | Нет |  | Нет | 41261-09 | Нет | Нет
358662200019 | 4202 Отдел обеспечения единства измерений времени и частоты и радиоэлектронных измерений | Анализатор низкочастотных сигналов многофункциональный | СКМ-23 | - | от 20 нВ до 4 В, от 15 до 40 дБ(1/Ом) | ±(5-7) %, ±2 дБ | 12 | 14 783 |  | Нет |  | Нет |  | Нет | 60198-20 | Нет | Нет | совместная работа с другими отделами, стоимость указана за поверку по параметрам напряжения и тока, по остальным параметрам см. позиции отдела 4302
358662200021 | 4202 Отдел обеспечения единства измерений времени и частоты и радиоэлектронных измерений | Генератор сигналов | Advantex SG8 | . | от 10 МГц до 8 ГГц | ± 5*10^-6 | 12 | 16 319 |  | Нет |  | Нет |  | Нет | 52071-12 | Нет | Нет
358662200022 | 4202 Отдел обеспечения единства измерений времени и частоты и радиоэлектронных измерений | Антенна биконическая измерительная | НБА-02М | - | от 9 кГц до 2000 МГц | ± 2 дБ | 12 | 15 692 |  | Нет |  | Да |  | Нет | 83468-21 | Нет | Нет | необходимо предоставить в комлекте с блоком питания, сведениями о коэффициентах калибровки (формуляр, свидетельств о первичной и последней поверки)
358662200023 | 4202 Отдел обеспечения единства измерений времени и частоты и радиоэлектронных измерений | Комплект антенный измерительный | АИК 1-40Б | АКИ 1-40Б/08 | от 0,9 до 18 ГГц | ± 1,8 дБ для П6-123, ±1,2 дБ для П6-140-x | 24 | 35 524 |  | Нет |  | Да |  | Нет | 55403-13 | Нет | Нет | Антенну необходимо сдавать с формуляром и/или свидетельство о первичной и последней поверке.
358662200024 | 4202 Отдел обеспечения единства измерений времени и частоты и радиоэлектронных измерений | Тестер оптический | OLT-85, OLTS-85 | - | измеритель от 800 до 1700 нм, источник 850, 1310, 1490, 1550, 1625 нм | в соответствии с описанием типа | 12 | 10 582 |  | Нет |  | Да |  | Нет | 64826-16 | Нет | Нет | предоставить зарядное устройство
358662200025 | 4202 Отдел обеспечения единства измерений времени и частоты и радиоэлектронных измерений | Генератор сигналов | N5171B, N5172B, N5181B, N5182B | - | от 9 кГц до 1; 3; 6 ГГц | ± 2,15*10^-6, ± 1,42*10-^7 | 12 | 15 692 |  | Нет |  | Да |  | Нет | 53063-13 | Нет | Нет | для приборов с опцией UNT возможна только ограниченная поверка без этой опции
358662200026 | 4202 Отдел обеспечения единства измерений времени и частоты и радиоэлектронных измерений | Тестер с многофункциональным модулем | MTS-6000A | - | 850, 1310, 1550 нм; до 10709,2 МГц | ± 1,5*10^-6 | 12 | 13 437 |  | Нет |  | Да |  | Нет | 40969-09 | Нет | Нет
358662200027 | 4202 Отдел обеспечения единства измерений времени и частоты и радиоэлектронных измерений | Осциллограф-мультиметр цифровой | АКИП-4102, АКИП-4103 | - | Ппр, 30, 60 МГц, Ко от 5мВ/дел до 5В/дел | в соответствии с описанием типа | 12 | 14 763 |  | Нет |  | Да |  | Нет | 40743-09 | Нет | Нет
358662200028 | 4202 Отдел обеспечения единства измерений времени и частоты и радиоэлектронных измерений | Генератор сигналов специальной формы | MFG-72000 | MFG-72110, MFG-72120, MFG-72120MA, MFG-72130M, MFG-72260M, MFG-72230M, MFG-72260MRA, MFG-72260MFA, MFG-72160MR, MFG-72160MF | от 1 мкГц до 10 МГц (20 МГц; 30 МГц; 60 МГц) | ± 2•10^-5; ± 2•10^-7;± 5•10^-8; | 12 | 13 528 |  | Нет |  | Да |  | Нет | 78118-20 | Нет | Нет
358662200029 | 4202 Отдел обеспечения единства измерений времени и частоты и радиоэлектронных измерений | Пробник напряжения активный | ESH2-Z2 | . | от 9 кГц до 30 МГц | ± 1 дБ | 12 | 10 368 |  | Нет |  | Нет |  | Нет | 53908-13 | Нет | Нет
358662200030 | 4202 Отдел обеспечения единства измерений времени и частоты и радиоэлектронных измерений | Пробник напряжения | ESH2-Z3 | . | от 9 кГц до 30 МГц | от -1 до 5 дБ | 12 | 10 368 |  | Нет |  | Нет |  | Нет | 53907-13 | Нет | Нет
358662200031 | 4202 Отдел обеспечения единства измерений времени и частоты и радиоэлектронных измерений | Милливольтметр | ПрофКиП В3-71 | - | от 10 кГц до 3 ГГц, от 0 до 4 В | Согласно описанию типа | 12 | 7 679 |  | Нет |  | Нет |  | Нет | 80604-20 | Нет | Нет
358662200032 | 4202 Отдел обеспечения единства измерений времени и частоты и радиоэлектронных измерений | Пробник напряжения | Я6-122 | . | от 150 кГц до 30 МГц | ± 1 дБ | 12 | 8 639 |  | Нет |  | Нет |  | Нет | 21903-01 | Нет | Нет | позиция для периодической поверки
358662200033 | 4202 Отдел обеспечения единства измерений времени и частоты и радиоэлектронных измерений | Анализатор электрических цепей и сигналов комбинированный портативный | FieldFox N9912A | . | от 2 МГц до 4 ГГц | ± 2* 10^-6 | 12 | 14 783 |  | Нет |  | Нет |  | Нет | 67499-17 | Нет | Нет | Сдавать в комлекте с килибровочным набором
358662200034 | 4202 Отдел обеспечения единства измерений времени и частоты и радиоэлектронных измерений | Генератор сигналов | SGS100A | _ | от 1;80 МГц до 6;12,75 ГГц | ± 1*10^-6; ± 1*10^-7 | 36 | 15 692 |  | Нет |  | Да |  | Нет | 52405-13 | Нет | Нет | позиция только для периодической поверки
358662200035 | 4202 Отдел обеспечения единства измерений времени и частоты и радиоэлектронных измерений | Анализатор цифровых каналов и трактов | AnCom E-9 | - | 2048 кбит/с | ±8∙10^(-6) | 24 | 8 844 |  | Нет |  | Да |  | Нет | 78241-20 | Нет | Нет
358662200036 | 4202 Отдел обеспечения единства измерений времени и частоты и радиоэлектронных измерений | Генератор высокочастотных сигналов | Г-7 НОВО ГСП-10 | - | от 0,1 Гц до 13 ГГц | ±1 дБ | 12 | 15 692 |  | Нет |  | Нет |  | Нет | 84219-21 | Нет | Нет
358662200037 | 4202 Отдел обеспечения единства измерений времени и частоты и радиоэлектронных измерений | Анализатор спектра | СК-4 НОВО АС-12 | - | от 9 кГц до 14,5 ГГц | ±1 дБ | 12 | 14 783 |  | Нет |  | Нет |  | Нет | 84928-22 | Нет | Нет
358662200038 | 4202 Отдел обеспечения единства измерений времени и частоты и радиоэлектронных измерений | Генератор сигналов | SMB100B | ± 1*10^-6; ± 1 *10^-7; ± 3*10^-8 | от 8 кГц до 1; 3; 6 ГГц | 1*10^-6; ±1*10^-7; ±3*10^-8 | 36 | 16 319 |  | Нет |  | Нет |  | Нет | 74137-19 | Нет | Нет | Возможна только периодическая поверка
358662200039 | 4202 Отдел обеспечения единства измерений времени и частоты и радиоэлектронных измерений | Генератор сигналов специальной формы | АКИП-3422 | АКИП-3422/1, АКИП-3422/2, АКИП-3422/3 | от 1 мкГц до 200; 350; 500 МГц | ± 1*10^-6; ± 2*10^-7 | 12 | 14 661 |  | Нет |  | Да |  | Нет | 71343-18 | Нет | Нет
358662200040 | 4202 Отдел обеспечения единства измерений времени и частоты и радиоэлектронных измерений | Рупор измерительный широкополосный | П6-124, П6-125, П6-126, П6-128, П6-129, П6-130 | - | от 2 до 18 ГГц | ± (1,8...2,0) дБ | 24 | 13 708 |  | Нет |  | Да |  | Нет | 58705-14 | Нет | Нет | сформирована по аналогу 358661100001
358662200041 | 4202 Отдел обеспечения единства измерений времени и частоты и радиоэлектронных измерений | Измеритель параметров звуковых каналов | ИЗК | _ | от 20 Гц до 20 кГц | ± 1 Гц | 24 | 16 319 |  | Нет |  | Нет |  | Нет | 17971-98 | Нет | Нет
358662200042 | 4202 Отдел обеспечения единства измерений времени и частоты и радиоэлектронных измерений | Антенна измерительная дипольная активная | АИ5-3 | - | от 0,009 до 2000 МГц | ± 2,0 дБ | 12 | 13 708 |  | Нет |  | Да |  | Нет | 82330-21 | Нет | Нет | Антенну необходимо сдавать с формуляром и/или свидетельство о первичной и последней поверке.
358662200043 | 4202 Отдел обеспечения единства измерений времени и частоты и радиоэлектронных измерений | Рефлектометр компьютерный | Рейс-405 | - | от 0,25 до 250 км | ± 0,1 %; ± 0,2 % | 24 | 11 688 |  | Нет |  | Да |  | Нет | 69458-17 | Нет | Нет | Сдавать в поверку с блоком питания
358662200044 | 4202 Отдел обеспечения единства измерений времени и частоты и радиоэлектронных измерений | Генератор сигналов | 1465, 1465-V | 1465C, 1465D, 1465C-V, 1465D-V | от 100 кГц до 10 ГГц; 20 ГГц | ± 5 * 10^-8 | 12 | 15 692 |  | Нет |  | Да |  | Нет | 77570-20 | Нет | Нет
358662200045 | 4202 Отдел обеспечения единства измерений времени и частоты и радиоэлектронных измерений | Генератор многофункциональный | АНР-1003 | _ | от 0,01 Гц до 15 МГц | ± (3 % + 2 емр) до 100 Гц, ±(0,3 % + 2 емр) в диапазоне (100...1000 Гц), ±(0,03% + 2 емр) в диапазон | 12 | 12 553 |  | Нет |  | Да |  | Нет | 27122-04 | Нет | Нет | Сдавать в поверку вместе с руководством по эксплуатации
358662200046 | 4202 Отдел обеспечения единства измерений времени и частоты и радиоэлектронных измерений | Генератор сигналов низкочастотный | Г3-131 | _ | от 2 Гц до 2 МГц | ± 0,05 % | 12 | 13 436 |  | Нет |  | Да |  | Нет | 25564-21 | Нет | Нет | Сдавать в работу вместе с кабелем №1 и нагрузкой 600 Ом, входящими в комплект поставки генератора
358662200047 | 4202 Отдел обеспечения единства измерений времени и частоты и радиоэлектронных измерений | Анализатор спектра | FPL1003, FPL1007 | - | от 5 кГц до 7,5 ГГц | согласно описанию типа | 12 | 14 783 |  | Нет |  | Да |  | Нет | 76047-19 | Нет | Нет | без опций К7 и К70, при наличии данных опций необходимо запросить письмо об ограниченной поверке без этих опций
358662200048 | 4202 Отдел обеспечения единства измерений времени и частоты и радиоэлектронных измерений | Комплекс аппаратно-программный | ПАРНАС-ЭХО12Е | - | от 1 кГц до 12 ГГц | ± 1 дБ | 12 | 19 201 |  | Нет |  | Да |  | Нет | 81724-21 | Нет | Нет
358662200049 | 4202 Отдел обеспечения единства измерений времени и частоты и радиоэлектронных измерений | Генератор сигналов | RFSG6H | _ | от 9 кГц до 6 ГГц | ± 5 *10^-7 | 12 | 15 692 |  | Нет |  | Да |  | Нет | 84514-22 | Нет | Нет
358662200050 | 4202 Отдел обеспечения единства измерений времени и частоты и радиоэлектронных измерений | Установка для измерения параметров радиостанций | К2-82 | _ | от 2 МГц до 350 МГц | ± (10^-6*F + 10), Гц | 12 | 19 181 |  | Нет |  | Нет |  | Нет | 27241-04 | Нет | Нет
358662200051 | 4202 Отдел обеспечения единства измерений времени и частоты и радиоэлектронных измерений | Токосъемник измерительный | ТК | ТК-16М | от 10 Гц до 100 кГц | ± 2 дБ | 24 | 8 639 |  | Нет |  | Да |  | Нет | 84127-21 | Нет | Нет | Сдавать согласно комплектности (кабель коаксиальный, формуляр, руководство)
358662200052 | 4202 Отдел обеспечения единства измерений времени и частоты и радиоэлектронных измерений | Анализатор спектра портативный | серии 4024 | 4024A,4024B, 4024C,4024D | от 9 кГц до 4; 6.5; 9; 20 ГГц | ± 1.2 дБ | 12 | 14 783 |  | Нет |  | Да |  | Нет | 77572-20 | Нет | Нет
358662200053 | 4202 Отдел обеспечения единства измерений времени и частоты и радиоэлектронных измерений | Генератор сигналов высокочастотный | АКИП-3209 | базовая, BW60 | от 9 кГц до 4; 6 ГГц | ± 1*10^-6; ± 1*10^-7 | 12 | 16 319 |  | Нет |  | Нет |  | Нет | 86803-22 | Нет | Нет | Поверка возможна только в сокращенном объеме (без определения параметров в режиме АМ, ЧМ, ФМ, ИМ)
358662200054 | 4202 Отдел обеспечения единства измерений времени и частоты и радиоэлектронных измерений | Система измерительная автоматизированная | Сигурд-М8Р | в комплекте с FSV13, АИ4-1, ЭЛ-01, АИР3-2, АИ5-0, ЛПА-2, П-400 | от 100 Гц до 12 ГГц | ±(1,5-3,0) дБ | 12 | 83 748 |  | Нет |  | Нет |  | Нет | 75795-19 | Нет | Нет
358662200056 | 4202 Отдел обеспечения единства измерений времени и частоты и радиоэлектронных измерений | Эквивалент сети | ЭС-1000(СИ) | _ | от 9 кГц до 1 ГГц | ± 2 дБ | 12 | 14 783 |  | Нет |  | Нет |  | Нет | 83850-21 | Нет | Нет
358662200057 | 4202 Отдел обеспечения единства измерений времени и частоты и радиоэлектронных измерений | Генератор сигналов специальной формы | АКИП-3409Е | АКИП-3409/1Е, АКИП-3409/2Е, АКИП-3409/3Е | от 1 мкГц до 10 МГц; 30МГц;60 МГц | 2,5*10^-5; 2*10^-7 | 12 | 13 528 |  | Нет |  | Да |  | Нет | 87947-23 | Нет | Нет
358662200058 | 4202 Отдел обеспечения единства измерений времени и частоты и радиоэлектронных измерений | Вольтметр переменного тока | В3-83, В3-83/1 | _ | от 1 кГц до 5 МГц; от 1 МГц до 1 ГГц. от 3мВ до 3В | согласно описанию типа | 12 | 11 286 |  | Нет |  | Да |  | Нет | 78921-20 | Нет | Нет | комплектность в соответствии с РЭ
358662200059 | 4202 Отдел обеспечения единства измерений времени и частоты и радиоэлектронных измерений | Тестер высокочастотный | ВЧТ-25М | _ | от 24 кГц до 1,2 МГц | ± (0.022* Xизм + 0,003* Хк), ± (0.022* Xизм + 0,006* Хк) | 48 | 8 639 |  | Нет |  | Нет |  | Нет | 52125-18 | Нет | Нет
358662200060 | 4202 Отдел обеспечения единства измерений времени и частоты и радиоэлектронных измерений | Анализатор спектра | АКИП-4211 | АКИП-4211/1, АКИП-4211/2 | от 9 кГц до 3,6 ГГц | согласно описанию типа | 12 | 14 783 |  | Нет |  | Да |  | Нет | 88485-23 | Нет | Нет
358662200061 | 4202 Отдел обеспечения единства измерений времени и частоты и радиоэлектронных измерений | Антенна измерительная пирамидальная рупорная | П6-139/1, П6-139/1М, П6-139/2, П6-139/2М, П6-139/3, П6-139/3М, П6-139/4, П6-139/5, П6-139/6 | - | от 3,95 до 5,85 ГГц; от 5,85 до 8,20 ГГц; от 8,2 до 12,4 ГГц; от 12,4 до 18,0 ГГц; от 18,0 до 26,5 ГГц; от 26,5 до 40 ГГц | ±0,8 дБ | 24 | 13 708 |  | Нет |  | Нет |  | Нет | 79450-20 | Нет | Нет
358662200062 | 4202 Отдел обеспечения единства измерений времени и частоты и радиоэлектронных измерений | Эквивалент сети | LI-325C | _ | от 10 кГц до 400 МГц | ± 1,0 дБ; ± 1.5 дБ | 12 | 10 368 |  | Нет |  | Нет |  | Нет |  | Да | Нет | При первичной сдаче в работу, прикладывать заводские калибровочные коэффициенты или результаты предыдущей калибровки
358662200063 | 4202 Отдел обеспечения единства измерений времени и частоты и радиоэлектронных измерений | Антенна рамочная | H-30 | - | от 10 Гц до 30 МГц | ± 2 дБ |  | 15 692 |  | Нет |  | Нет |  | Нет |  | Да | Нет
358662200064 | 4202 Отдел обеспечения единства измерений времени и частоты и радиоэлектронных измерений | Антенна дипольная | E-30 | - | от 10 Гц до 30 МГц | ± 2 дБ |  | 9 599 |  | Нет |  | Нет |  | Нет |  | Да | Нет
358662200065 | 4202 Отдел обеспечения единства измерений времени и частоты и радиоэлектронных измерений | ВЧ-тестер | ВЧТ-25 | _ | от 24 кГц до 2,5 МГц | ±2,5+0,3*(Xk/x -1); ±4.0+0,3*(Xk/x -1); ±5.0+0,3*(Xk/x -1) | 24 | 8 639 |  | Нет |  | Да |  | Нет | 32103-06 | Нет | Нет | При сдаче в работу прикладывать зарядное устройство
358662200066 | 4202 Отдел обеспечения единства измерений времени и частоты и радиоэлектронных измерений | Магазин затуханий | ВЧА-75 | _ | от 0 МГц до 1 МГц | ±0,25 дБ | 24 | 6 045 |  | Нет |  | Нет |  | Нет | 32103-06 | Нет | Нет | При сдаче в работу прикладывать зарядное устройство
358662200067 | 4202 Отдел обеспечения единства измерений времени и частоты и радиоэлектронных измерений | Магазин RLC | ВЧР-50М | _ | от 24 кГц до 1 МГц | ± 1 %; ± 2%; ± 5% | 24 | 5 946 |  | Нет |  | Да |  | Нет | 32103-06 | Нет | Нет
358662200068 | 4202 Отдел обеспечения единства измерений времени и частоты и радиоэлектронных измерений | Анализатор спектра | АСНЧ-12 | - | от 100 до 12500 Гц | ± 0,5 дБ | 12 | 14 783 |  | Нет |  | Нет |  | Нет | 92645-24 | Нет | Нет | необходимо предоставить ПО "Сигнум" в комплекте с СИ
358662200069 | 4202 Отдел обеспечения единства измерений времени и частоты и радиоэлектронных измерений | Пробник напряжения | Я6-124 | _ | от 100 Гц до 1 ГГц | ± 2 дБ | 12 | 8 639 |  | Нет |  | Нет |  | Нет | 81407-21 | Нет | Нет | Сдавать в комплектности в соответствии с формуляром
358662200070 | 4202 Отдел обеспечения единства измерений времени и частоты и радиоэлектронных измерений | Генератор сигналов специальной формы | АКИП-3425 | АКИП-3425/1, АКИП-3425/2, АКИП-3425/3 | от 1 мкГц до 35 МГц;65 МГц; 100 МГц | ± (1*10^-5+1,4*10^-11) | 12 | 14 661 |  | Нет |  | Да |  | Нет | 88640-23 | Нет | Нет
358662200071 | 4202 Отдел обеспечения единства измерений времени и частоты и радиоэлектронных измерений | Генератор сигналов специальной формы двухканальный | ПрофКиП Г6 | ПрофКиП Г6-27, ПрофКиП Г6-33, ПрофКиП Г6-34, ПрофКиП Г6-36 | от 1 мкГц до 25 МГц; 40 МГц 60 МГц; | ±5*10^-5 | 12 | 13 436 |  | Нет |  | Да |  | Нет | 82214-21 | Нет | Нет
370000000001 | 4202 Отдел обеспечения единства измерений времени и частоты и радиоэлектронных измерений | Аттенюатор оптический измерительный | OLA-15 |  | (3...60) дБ | ± 0,8 дБ. | 12 | 7 053 |  | Нет |  | Да |  | Нет | 15807-96 | Нет | Нет
370000000002 | 4202 Отдел обеспечения единства измерений времени и частоты и радиоэлектронных измерений | Аттенюатор оптический измерительный | FOD-5418, FOD-5419, FOD-5420 |  | (0...80) дБ | ± 0,5 дБ. | 12 | 7 053 |  | Нет |  | Да |  | Нет | 54488-13 | Нет | Нет
370000000003 | 4202 Отдел обеспечения единства измерений времени и частоты и радиоэлектронных измерений | Аттенюатор оптический перестраиваемый | FVA-600 |  | (0...65) дБ | ± 0,2 дБ. | 12 | 7 053 |  | Нет |  | Да |  | Нет | 48501-11 | Нет | Нет
370000000004 | 4202 Отдел обеспечения единства измерений времени и частоты и радиоэлектронных измерений | Аттенюатор оптический перестраиваемый | DB-2900 | DB-2900, DB-2900C | (0...60) дБ | ± 1 дБ. | 12 | 7 053 |  | Нет |  | Да |  | Нет | 19749-00 | Нет | Нет
370000000006 | 4202 Отдел обеспечения единства измерений времени и частоты и радиоэлектронных измерений | Тестер оптический | КИВИ-4400 |  | (- 60 - 10) дБмВт, (- 50 - 26) дБмВт | ± (0,3 + 4/A) дБ, ± (0,3 + 40/A) дБ | 12 | 10 582 |  | Нет |  | Да |  | Нет | 47062-11 | Нет | Нет
370000000007 | 4202 Отдел обеспечения единства измерений времени и частоты и радиоэлектронных измерений | Аттенюатор оптический | OLA-54, OLA-55 |  | от 850 до 1625 нм | ± 0,8 дБ | 12 | 7 053 |  | Нет |  | Да |  | Нет | 32093-06 | Нет | Нет
370000000008 | 4202 Отдел обеспечения единства измерений времени и частоты и радиоэлектронных измерений | Аттенюатор оптический | КИВИ-4900 | - | (0...60) дБ | ± 0,3+0,05*А дБ. | 12 | 7 053 |  | Нет |  | Нет |  | Нет | 47062-11 | Нет | Нет
375168100001 | 4202 Отдел обеспечения единства измерений времени и частоты и радиоэлектронных измерений | Измеритель оптической мощности | FPM-302X | 2 длины волны | от -50 до 26 дБмВт | +/- 0,3 дБ |  | 8 314 |  | Нет |  | Да |  | Нет | 35102-07 | Нет | Нет
375168100002 | 4202 Отдел обеспечения единства измерений времени и частоты и радиоэлектронных измерений | Измеритель оптической мощности | Tempo 557B | 850нм | -60-3дБмВт | ±0,25дБ |  | 5 544 |  | Нет |  | Да |  | Нет |  | Да | Нет | только калибровка
375168100003 | 4202 Отдел обеспечения единства измерений времени и частоты и радиоэлектронных измерений | Измеритель мощности оптического излучения | OLP-5, OLP-6 | 850/1300, 1310/1550 нм | от - 60 до 5 дБмВт; от - 65 до 10 дБмВт | ± 0,5 дБ | 12 | 8 314 |  | Нет |  | Да |  | Нет | 22716-02 | Нет | Нет
375168100004 | 4202 Отдел обеспечения единства измерений времени и частоты и радиоэлектронных измерений | Измеритель оптической мощности портативный | FOD-1202, FOD-1202H | 2 длины волны | от -60 до +3; от -40 до +5 дБмВт | ± 0,5 дБ | 12 | 8 314 |  | Нет |  | Да |  | Нет | 55808-13 | Нет | Нет
375168100005 | 4202 Отдел обеспечения единства измерений времени и частоты и радиоэлектронных измерений | Измеритель оптической мощности портативный | FOD-1204, FOD-1204H | 2 длины волны | от -65 до +5; от -53 до +5 дБмВт | ± 0,4 дБ | 12 | 8 314 |  | Нет |  | Да |  | Нет | 35102-07 | Нет | Нет
375168100006 | 4202 Отдел обеспечения единства измерений времени и частоты и радиоэлектронных измерений | Измеритель оптической мощности | AE100A | 2 длины волны | от -43 до +5 дБмВт | ± 0,23 дБ |  | 8 314 |  | Нет |  | Да |  | Нет |  | Да | Нет
375168100007 | 4202 Отдел обеспечения единства измерений времени и частоты и радиоэлектронных измерений | Измеритель оптической мощности | EPM-53, EPM-53X |  | -45...26 дБмВт; 1310, 1550 нм | ± 0,3 дБ | 12 | 8 314 |  | Нет |  | Да |  | Нет | 47997-11 | Нет | Нет
375168100008 | 4202 Отдел обеспечения единства измерений времени и частоты и радиоэлектронных измерений | Измеритель оптической мощности | PROLITE-23 |  | -60...17 дБмВт; 1310, 1550 нм | ± 0,25 дБ |  | 8 314 |  | Нет |  | Да |  | Нет |  | Да | Нет
375168100009 | 4202 Отдел обеспечения единства измерений времени и частоты и радиоэлектронных измерений | Измеритель оптической мощности | Photom 211A |  | (-70...5) дБмВт | ± (0,6...0,8) дБ | 12 | 11 086 |  | Нет |  | Да |  | Нет | 22721-02 | Нет | Нет
375168100010 | 4202 Отдел обеспечения единства измерений времени и частоты и радиоэлектронных измерений | Измеритель оптической мощности | Photom 211B |  | (-70...5) дБмВт | ± 0,2 дБ |  | 11 086 |  | Нет |  | Да |  | Нет |  | Да | Нет
375168100011 | 4202 Отдел обеспечения единства измерений времени и частоты и радиоэлектронных измерений | Измеритель оптической мощности | AQ2170, AQ2170H, AQ2180, AQ2180H |  | от -70 до 26 дБмВт | ± (0,3...0,4) дБ | 12 | 8 314 |  | Нет |  | Да |  | Нет | 58291-14 | Нет | Нет
375168100012 | 4202 Отдел обеспечения единства измерений времени и частоты и радиоэлектронных измерений | Измеритель мощности оптического излучения | КИВИ-4300, КИВИ-4301 |  | от - 55 до 8 дБмВт; от - 45 до 17 дБмВт | ± 0,3 дБ | 12 | 8 314 |  | Нет |  | Да |  | Нет | 47062-11 | Нет | Нет
375168100013 | 4202 Отдел обеспечения единства измерений времени и частоты и радиоэлектронных измерений | Измеритель оптической мощности | EPM-100 |  | - 60...26 дБмВт | ± 0,3 дБ | 12 | 8 314 |  | Нет |  | Да |  | Нет | 35100-07 | Нет | Нет
375168100014 | 4202 Отдел обеспечения единства измерений времени и частоты и радиоэлектронных измерений | Измеритель оптической мощности | FTB-1750 |  | от -70 до 10 дБм | ± 5 % |  | 8 314 |  | Нет |  | Да |  | Нет |  | Да | Нет | Цена указана для 1 канала измерения, если каналов больше 1, то уточнять цену в отделе 4202
375168100015 | 4202 Отдел обеспечения единства измерений времени и частоты и радиоэлектронных измерений | Измеритель оптической мощности | FOD 1204, FOD 1204H |  | от -65 до +5; от -53 до +5 дБмВт | ± 0,4 дБ | 12 | 8 314 |  | Нет |  | Да |  | Нет | 28534-05 | Нет | Нет
375168100016 | 4202 Отдел обеспечения единства измерений времени и частоты и радиоэлектронных измерений | Измеритель оптической мощности портативный | FOD-1204, FOD-1204H |  | от -65 до +5; от -53 до +5 дБмВт | ± 0,4 дБ | 12 | 8 314 |  | Нет |  | Да |  | Нет | 55809-13 | Нет | Нет
375168100017 | 4202 Отдел обеспечения единства измерений времени и частоты и радиоэлектронных измерений | Источник оптического излучения | OLS-55, OLS-56 |  | -7 дБм | ± 0,02 дБ | 12 | 7 557 |  | Нет |  | Да |  | Нет | 32093-06 | Нет | Нет
375168100018 | 4202 Отдел обеспечения единства измерений времени и частоты и радиоэлектронных измерений | Измеритель уровня оптитческой мощности | ФОД (FOD1202) |  | от -60 до +3 дБм | ± 0,5 лБ | 12 | 8 314 |  | Нет |  | Да |  | Нет | 19638-00 | Нет | Нет
375168100019 | 4202 Отдел обеспечения единства измерений времени и частоты и радиоэлектронных измерений | Измеритель мощности оптического излучения | КИВИ-4350, КИВИ-4351 | - | от - 55 до 8 дБмВт; от - 45 до 10 дБмВт | ± 0,2 дБ | 12 | 8 314 |  | Нет |  | Да |  | Нет | 64698-16 | Нет | Нет
375168100020 | 4202 Отдел обеспечения единства измерений времени и частоты и радиоэлектронных измерений | Измеритель оптической мощности | JW3216 | JW3216А, JW3216С | 850, 1310, 1550,1625, 1650 нм, от -70 до 6, от -50 до 10 | ±0,5 (850 нм), ±0,3 (1310, 1550, 1625 нм) | 12 | 8 314 |  | Нет |  | Нет |  | Нет | 85836-22 | Нет | Нет
375178100001 | 4202 Отдел обеспечения единства измерений времени и частоты и радиоэлектронных измерений | Тестер оптический | SimpliFiber | 850/1300нм | +3...-55дБмВт | ±-0,25дБ |  | 10 582 |  | Нет |  | Да |  | Нет |  | Да | Нет
375178100002 | 4202 Отдел обеспечения единства измерений времени и частоты и радиоэлектронных измерений | Тестер оптический | DTX-CLT CertiFiber/DTX-SFM2 | 1 модуль | (-60 - 0) дБмВт |  |  | 10 582 |  | Нет |  | Да |  | Нет |  | Да | Нет | только калибровка
375178100003 | 4202 Отдел обеспечения единства измерений времени и частоты и радиоэлектронных измерений | Тестер оптический | DTX-CLT CertiFiber/DTX-MFM2 | 1 модуль | (- 52 - 0) дБмВт |  |  | 10 582 |  | Нет |  | Да |  | Нет |  | Да | Нет | только калибровка
375178100004 | 4202 Отдел обеспечения единства измерений времени и частоты и радиоэлектронных измерений | Тестер оптический | FOT-300 | FOT-302-23BL, FOT-302X-23BL | (- 60 - 10) дБмВт, (- 50 - 26) дБмВт | ± (0,3 + 4/A) дБ, ± (0,3 + 40/A) дБ | 12 | 10 582 |  | Нет |  | Да |  | Нет | 35102-07 | Нет | Нет
375178100005 | 4202 Отдел обеспечения единства измерений времени и частоты и радиоэлектронных измерений | Тестер оптический | OLT-55 | OLT-55/01 | (- 50 - 18) дБмВт | ± (0.2 - 1.6) дБ | 12 | 10 582 |  | Нет |  | Да |  | Нет | 31113-06 | Нет | Нет
375178100006 | 4202 Отдел обеспечения единства измерений времени и частоты и радиоэлектронных измерений | Тестер оптический | FOD-1203 | FOD-1203A, FOD-1203B, FOD-1203C, FOD-1203D | ± ( -60 - 3) дБмВт | ± 0,5 дБ | 12 | 10 582 |  | Нет |  | Да |  | Нет | 41743-09 | Нет | Нет
375178100007 | 4202 Отдел обеспечения единства измерений времени и частоты и радиоэлектронных измерений | Тестер волоконно-оптический | РУБИН | РУБИН-021А, РУБИН-021Б, РУБИН-041, РУБИН-501А, РУБИН-501Б | (- 60 - 10) дБмВт | ± 12 % | 12 | 10 582 |  | Нет |  | Да |  | Нет | 63628-16 | Нет | Нет
375178100008 | 4202 Отдел обеспечения единства измерений времени и частоты и радиоэлектронных измерений | Тестер оптический | FOT-600 | FOT-602-23BL, FOT-602X-23BL | (-70...10), (-55...-26) дБмВт | ± (0,3 + 0,4/A), ± (0,3 + 12/A) дБ | 12 | 10 582 |  | Нет |  | Да |  | Нет | 35103-07 | Нет | Нет
375178100009 | 4202 Отдел обеспечения единства измерений времени и частоты и радиоэлектронных измерений | Тестер оптический | Топаз-7000 | Топаз-7101, Топаз-7102, Топаз-7103, Топаз-7104, Топаз-7105, Топаз-7210, Топаз-7220, Топаз-7311, Топаз-7312, Топаз-7313, Топаз-7314, Топаз-7315, Топаз-7321, Топаз-7322, Топаз-7323, Топаз-7324, Топаз-7325 | (-70...20) дБмВт | ± (0,3...0,7) дБ | 12 | 10 582 |  | Нет |  | Да |  | Нет | 35338-07 | Нет | Нет
375178100010 | 4202 Отдел обеспечения единства измерений времени и частоты и радиоэлектронных измерений | Тестер оптический | FHM | FHM2A02, FHM2B02 | (-70...+5); (-50...+23) дБмВт | ± 0.3 дБ | 12 | 10 582 |  | Нет |  | Да |  | Нет | 44912-10 | Нет | Нет
375178100011 | 4202 Отдел обеспечения единства измерений времени и частоты и радиоэлектронных измерений | Тестер оптический | FOD-1208 |  | (-47...+3) дБмВт | ± 0,25 дБ | 12 | 10 582 |  | Нет |  | Да |  | Нет | 41744-09 | Нет | Нет
375178100012 | 4202 Отдел обеспечения единства измерений времени и частоты и радиоэлектронных измерений | Тестер оптический | FOT-930 | FOT-932, FOT-932X, FOT-933, FOT-932-4, FOT-932X-4, FOT-933-4, FOT-932-5, FOT-932X-5, FOT-933-5 | (-70 - 10) дБмВт, (- 50 - 26) дБмВт, (- 73 - 6) дБмВт | ± (0,3 + 4/A) дБ, ± (0,3 + 12/A) дБ, ± (0,3 + 0,2/A) дБ | 12 | 10 582 |  | Нет |  | Да |  | Нет | 35104-07 | Нет | Нет
375178100013 | 4202 Отдел обеспечения единства измерений времени и частоты и радиоэлектронных измерений | Тестер волоконно-оптический | Топаз-7000 |  | (- 70 - 10) дБмВт | ± 0,4 дБм | 12 | 10 582 |  | Нет |  | Да |  | Нет | 35338-09 | Нет | Нет
375178100014 | 4202 Отдел обеспечения единства измерений времени и частоты и радиоэлектронных измерений | Тестер оптический | EOT-500 | EOT-502-12D, EOT-502-23BL, EOT-502-235BL, EOT-502-01-VCL, EOT-502X-12D, EOT-502X-23BL, EOT-502X-235BL, EOT-502X-01-VCL | от -70 до +10 дБм, от 850 до 1550 нм | 0,3 дБ | 12 | 10 582 |  | Нет |  | Да |  | Нет | 35101-07 | Нет | Нет
375178100015 | 4202 Отдел обеспечения единства измерений времени и частоты и радиоэлектронных измерений | Тестер оптический | FOD-1208 |  | от -47 до +3 дБмВт | ± 0,25 дБ | 12 | 10 582 |  | Нет |  | Да |  | Нет | 41744-16 | Нет | Нет
375178100016 | 4202 Отдел обеспечения единства измерений времени и частоты и радиоэлектронных измерений | Тестер оптический | EOT-500 | EPM-502, EPM-502X | от -70 до +10 дБм | 0,3 дБ | 12 | 8 314 |  | Нет |  | Да |  | Нет | 35101-07 | Нет | Нет
375178100017 | 4202 Отдел обеспечения единства измерений времени и частоты и радиоэлектронных измерений | Тестер оптический | Алмаз-Т | Алмаз-23-01, Алмаз-23-02 | от -75 до + 6 дБм | 0,3 дБ | 12 | 8 314 |  | Нет |  | Нет |  | Нет | 25061-03 | Нет | Нет
375178100018 | 4202 Отдел обеспечения единства измерений времени и частоты и радиоэлектронных измерений | Тестер оптический | Алмаз-Т | Алмаз 15-01, Алмаз 15-02, Алмаз 15-03, Алмаз 15-04 | от 850 до 1550 нм | 0,1 дБ | 12 | 7 557 |  | Нет |  | Да |  | Нет | 25061-03 | Нет | Нет
375178100019 | 4202 Отдел обеспечения единства измерений времени и частоты и радиоэлектронных измерений | Тестер оптический | EOT-500 | Источник оптического излучения ELS-500 | от 850 до 1550 нм | 0,1 дБ | 12 | 7 557 |  | Нет |  | Да |  | Нет | 35101-07 | Нет | Нет
375178100020 | 4202 Отдел обеспечения единства измерений времени и частоты и радиоэлектронных измерений | Тестер оптический | FOD-1203 | FOD-1203A, FOD-1203B, FOD-1203C, FOD-1203D | от -60 до 3 дБмВт | ± 0,5 дБ | 12 | 10 582 |  | Нет |  | Да |  | Нет | 63879-16 | Нет | Нет
375178100021 | 4202 Отдел обеспечения единства измерений времени и частоты и радиоэлектронных измерений | Источник оптического излучения | OLS-35, OLS-36, OLS-38 |  | от 850 до 1550 нм | ± 0,02 дБ | 12 | 7 557 |  | Нет |  | Да |  | Нет | 46438-11 | Нет | Нет
375178100022 | 4202 Отдел обеспечения единства измерений времени и частоты и радиоэлектронных измерений | Ваттметр оптический | OLP-35, OLP-38 |  | от -65 до +10 дБм | ± 0,4 дБ | 12 | 8 314 |  | Нет |  | Да |  | Нет | 46438-11 | Нет | Нет
375178100023 | 4202 Отдел обеспечения единства измерений времени и частоты и радиоэлектронных измерений | Тестер оптический | OMK-35, OMK-35P, OMK-36, OMK-36P, OMK-38, OMK-38P |  | от -65 до +10 дБм; от 850 до 1550 нм | ± 0,4 дБ | 12 | 10 582 |  | Нет |  | Да |  | Нет | 46438-11 | Нет | Нет
375178100024 | 4202 Отдел обеспечения единства измерений времени и частоты и радиоэлектронных измерений | Тестер оптический | ЛЮКС SM |  | -70 до +6 дБмВт | ± 0,5 дБ |  | 10 582 |  | Нет |  | Да |  | Нет |  | Да | Нет
375178100025 | 4202 Отдел обеспечения единства измерений времени и частоты и радиоэлектронных измерений | Тестер оптический | Топаз-7000 | Топаз-71**, Топаз-72**, Топаз-73** | -85..10 дБм | 0,3 дБм | 12 | 10 582 |  | Нет |  | Нет |  | Нет | 78792-20 | Нет | Нет
375178100026 | 4202 Отдел обеспечения единства измерений времени и частоты и радиоэлектронных измерений | Мультиметр оптический | AQ2150 | AQ2752, AQ4250 | (-60...3) дБмВт | ± (0,5...0,8) дБ |  | 10 582 |  | Нет |  | Да |  | Нет |  | Да | Нет
375178100027 | 4202 Отдел обеспечения единства измерений времени и частоты и радиоэлектронных измерений | Измеритель мощности оптического сигнала | ИТ-086 | - | от -50 до 10 дБм | ± 0,3 дБ |  | 8 314 |  | Нет |  | Да |  | Нет |  | Да | Нет | позиция для прибора ИТ-08 модификации ИТ-086 (в составе с МС-086 и МБ-08)
375188100001 | 4202 Отдел обеспечения единства измерений времени и частоты и радиоэлектронных измерений | Источник оптического излучения | FLS-300 |  | от -18 до 1 дБмВт |  |  | 7 557 |  | Нет |  | Да |  | Нет | 35102-07 | Нет | Нет
375188100002 | 4202 Отдел обеспечения единства измерений времени и частоты и радиоэлектронных измерений | Источник излучения оптический измерительный | OLS-5, OLS-6 |  | - 22; - 8,5 дБмВт | ± 0,2 дБ | 12 | 7 557 |  | Нет |  | Да |  | Нет | 22718-02 | Нет | Нет
375188100003 | 4202 Отдел обеспечения единства измерений времени и частоты и радиоэлектронных измерений | Источник оптического излучения | FOD-2108 |  | - 5 дБмВт | ± 1 % | 12 | 7 557 |  | Нет |  | Да |  | Нет | 54487-13 | Нет | Нет
375188100004 | 4202 Отдел обеспечения единства измерений времени и частоты и радиоэлектронных измерений | Источник оптического излучения | FOD-2107, FOD-2108, FOD-2110, FOD-2112, FOD-2113, FOD-2114, FOD-2115 |  | - 5 дБмВт | ± 1 % | 12 | 7 557 |  | Нет |  | Да |  | Нет | 54487-13 | Нет | Нет
375188100005 | 4202 Отдел обеспечения единства измерений времени и частоты и радиоэлектронных измерений | Источник оптического излучения | ELS-50-23BL |  | - 5 дБмВт | ± 0,1 дБ | 12 | 7 557 |  | Нет |  | Да |  | Нет | 47997-11 | Нет | Нет
375188100006 | 4202 Отдел обеспечения единства измерений времени и частоты и радиоэлектронных измерений | Источник оптического излучения | Tempo 253B |  | 660 нм | - |  | 7 557 |  | Нет |  | Да |  | Нет |  | Да | Нет
375188100007 | 4202 Отдел обеспечения единства измерений времени и частоты и радиоэлектронных измерений | Источник оптического излучения | Photom 365A |  | 850 нм | - |  | 7 557 |  | Нет |  | Да |  | Нет |  | Да | Нет
375188100008 | 4202 Отдел обеспечения единства измерений времени и частоты и радиоэлектронных измерений | Источник оптического излучения | Photom 351, Photom 352, Photom 362, Photom 363, Photom 385H |  | - 25; -30; -5; -5; -6 дБмВт | - | 12 | 7 557 |  | Нет |  | Да |  | Нет | 22720-02 | Нет | Нет
375188100009 | 4202 Отдел обеспечения единства измерений времени и частоты и радиоэлектронных измерений | Источник оптического излучения | AQ4280 |  | - 6 дБмВт | - | 12 | 7 557 |  | Нет |  | Да |  | Нет | 58291-14 | Нет | Нет
375188100010 | 4202 Отдел обеспечения единства измерений времени и частоты и радиоэлектронных измерений | Источник оптического излучения | OLS-35, OLS-36 |  | 850, 1310, 1550 нм | ± 0,02 дБ | 12 | 7 557 |  | Нет |  | Да |  | Нет | 46438-11 | Нет | Нет
375188100011 | 4202 Отдел обеспечения единства измерений времени и частоты и радиоэлектронных измерений | Источник оптического излучения | FOD-2114 |  | - 5 дБмВт | ± 1 % | 12 | 7 557 |  | Нет |  | Да |  | Нет | 54487-13 | Нет | Нет
375188100012 | 4202 Отдел обеспечения единства измерений времени и частоты и радиоэлектронных измерений | Источник оптического излучения | 252B, 262A, 265A, 266A |  | -13 дБмВт; -20 дБмВт; -8дБмВт | - | 12 | 7 557 |  | Нет |  | Да |  | Нет | 37324-08 | Нет | Нет
375188100013 | 4202 Отдел обеспечения единства измерений времени и частоты и радиоэлектронных измерений | Измеритель оптической мощности | 555В |  | (+3...-60) дБмВт | ± 0,25 дБ | 12 | 8 314 |  | Нет |  | Да |  | Нет | 37324-08 | Нет | Нет
375188100014 | 4202 Отдел обеспечения единства измерений времени и частоты и радиоэлектронных измерений | Источник оптического излучения | КИВИ-4200, КИВИ-4201 |  | - 6 дБмВт; - 10 дБмВт | ± 0,05 дБ | 12 | 7 557 |  | Нет |  | Да |  | Нет | 47062-11 | Нет | Нет
375188100015 | 4202 Отдел обеспечения единства измерений времени и частоты и радиоэлектронных измерений | Источник оптического излучения | ELS-100 |  | - 20...1 дБмВт | ± 0,2 дБ | 12 | 7 557 |  | Нет |  | Да |  | Нет | 35100-07 | Нет | Нет
375188100016 | 4202 Отдел обеспечения единства измерений времени и частоты и радиоэлектронных измерений | Источник оптического излучения | ФОД | FOD2107, FOD2108, FOD2109, FOD2110, FOD2112, FOD2114 | от 650 до 1550 нм | ± 1% | 12 | 7 557 |  | Нет |  | Да |  | Нет | 19639-00 | Нет | Нет
375570100001 | 4202 Отдел обеспечения единства измерений времени и частоты и радиоэлектронных измерений | Рефлектометр оптический | FOD-7003 |  | (0...208) км | ± (1,3...18) м | 12 | 11 339 |  | Нет |  | Да |  | Нет | 50282-12 | Нет | Нет
375570100002 | 4202 Отдел обеспечения единства измерений времени и частоты и радиоэлектронных измерений | Рефлектометр оптический | palmOTDR/N | S20A/N,S20B/N,S20C/N,S20C/N+,S20C/P,S20C/X | 0-240км | +/-(1+5х10^-5L+δ)м | 12 | 11 339 |  | Нет |  | Да |  | Нет | 44863-10 | Нет | Нет
375570100003 | 4202 Отдел обеспечения единства измерений времени и частоты и радиоэлектронных измерений | Рефлектометр оптический | FOD-7325 |  | (0...240) км | ± (1+3·10^-5·L+δ) м | 12 | 17 043 |  | Нет |  | Да |  | Нет | 59765-15 | Нет | Нет
375570100004 | 4202 Отдел обеспечения единства измерений времени и частоты и радиоэлектронных измерений | Рефлектометр оптический | AQ7260 | AQ7261, AQ7264, AQ7265 | (0...640) км | ± (1,1...13,8) м | 12 | 11 339 |  | Нет |  | Да |  | Нет | 31054-06 | Нет | Нет
375570100005 | 4202 Отдел обеспечения единства измерений времени и частоты и радиоэлектронных измерений | Система оптическая измерительная | FTB-200 | 1310/1550 нм | 0 - 260 км | ± (1 + 2,5*10^-5*L + δ) м, ± (0,75 + 2,5*10^-5*L + δ) м | 12 | 11 339 |  | Нет |  | Да |  | Нет | 34075-07 | Нет | Нет | делаем только модули с длинами волн 1310/1550 нм, если имеется встроенный измеритель оптической мощности, то код 375570100066
375570100006 | 4202 Отдел обеспечения единства измерений времени и частоты и радиоэлектронных измерений | Система оптическая измерительная | MTS-6000 | 1310/1550 нм | 0 - 380 км | ± (1 + 1*10^-5*L + δ) м | 12 | 11 339 |  | Нет |  | Да |  | Нет | 35836-07 | Нет | Нет
375570100007 | 4202 Отдел обеспечения единства измерений времени и частоты и радиоэлектронных измерений | Рефлектометр оптический | MTS5100e, MTS5200e | 1310/1550 нм | 0 - 380 км | ± (1 + 1*10^-5*L + δ) м | 12 | 11 339 |  | Нет |  | Да |  | Нет | 22717-02 | Нет | Нет
375570100008 | 4202 Отдел обеспечения единства измерений времени и частоты и радиоэлектронных измерений | Рефлектометр оптический | AQ7270, AQ7275 | 1310/1550 нм | 0 - 400 км | ± (1 + 2*10^-5*L + δ) м | 12 | 11 339 |  | Нет |  | Да |  | Нет | 38095-09 | Нет | Нет
375570100009 | 4202 Отдел обеспечения единства измерений времени и частоты и радиоэлектронных измерений | Мини-рефлектометр оптический | AXS-100, AXS-110 | AXS-100-23B, AXS-110-23B | 0 - 160 км | ± (0.75 + 5*10^-5*L + δ) м | 12 | 11 339 |  | Нет |  | Да |  | Нет | 36239-07 | Нет | Нет
375570100010 | 4202 Отдел обеспечения единства измерений времени и частоты и радиоэлектронных измерений | Система оптическая измерительная | MTS-8000, MTS-6000 | 1310/1550 нм | 0 - 380 км | ± (1 + 1*10^-5*L + δ) м | 12 | 11 339 |  | Нет |  | Да |  | Нет | 38231-09 | Нет | Нет | поверка модуля оптического рефлектометра
375570100011 | 4202 Отдел обеспечения единства измерений времени и частоты и радиоэлектронных измерений | Рефлектометр оптический | OptiFiber Pro | OFP-100-S, OFP-100SI | (0 - 130) км | ± (1 + 5•10^-5 + δ ) м | 12 | 11 339 |  | Нет |  | Да |  | Нет | 53776-13 | Нет | Нет
375570100012 | 4202 Отдел обеспечения единства измерений времени и частоты и радиоэлектронных измерений | Рефлектометр оптический | Max Tester 700 | MAX-715B-M1, MAX-720B-M1, MAX-730B-M1, MAX-730B-M2, MAX-730B-M3 | (0...160) км, (0,,,260) км | ± (0,75 + 5•10^-5•L + δ), ± (0,75 + 2,5•10^-5•L + δ) м | 12 | 11 339 |  | Нет |  | Да |  | Нет | 58294-14 | Нет | Нет | В режиме рефлектометра ограниченная поверка на длинах волн 1310, 1550 нм. Для MAX-730B-M2, MAX-730B-M3 требуется письмо
375570100013 | 4202 Отдел обеспечения единства измерений времени и частоты и радиоэлектронных измерений | Рефлектометр оптический | MT9083A, MT9083B, MT9083C | 1310/1550 нм | 0 - 200 км | ± (1 + 3•10^-5 + δ) м | 12 | 11 339 |  | Нет |  | Да |  | Нет | 37016-10 | Нет | Нет
375570100014 | 4202 Отдел обеспечения единства измерений времени и частоты и радиоэлектронных измерений | Рефлектометр оптический | ГАММА-ЛЮКС | М0, М1, М2 | 0 - 240; 0 -75; 0 - 75 км | ± (0,5 + dL + L*Δn/n + 5*10^-5*L) м | 12 | 11 339 |  | Нет |  | Да |  | Нет | 40716-09 | Нет | Нет
375570100015 | 4202 Отдел обеспечения единства измерений времени и частоты и радиоэлектронных измерений | Рефлектометр оптический | ФОД 7202 (OFL 200) |  | 0 - 70 км | ± (δl + L*Δn/n + 5*10^-5*L) м | 12 | 11 339 |  | Нет |  | Да |  | Нет | 30324-05 | Нет | Нет
375570100016 | 4202 Отдел обеспечения единства измерений времени и частоты и радиоэлектронных измерений | Рефлектометр оптический | SmartOTDR | 100A, 100B | (0,1...260) км | ± (1 + 1*10^-5L + δ) м |  | 11 339 |  | Нет |  | Да |  | Нет | 68923-17 | Нет | Нет
375570100017 | 4202 Отдел обеспечения единства измерений времени и частоты и радиоэлектронных измерений | Система оптическая измерительная | FTB-400 | 1310/1550 нм | (0...260) км | ± (1 + 2,5*10^-5*L + δ) м, ± (0,75 + 2,5*10^-5*L + δ) м | 12 | 11 339 |  | Нет |  | Да |  | Нет | 29066-07 | Нет | Нет
375570100018 | 4202 Отдел обеспечения единства измерений времени и частоты и радиоэлектронных измерений | Мини-рефлектометр оптический | FTB-100B | 1310/1550 нм | (0...160; 260) км | ± (1 + 2,5*10^-5 + δ); (0,75 + 2,5*10^-5 + δ) м | 12 | 11 339 |  | Нет |  | Да |  | Нет | 29065-07 | Нет | Нет
375570100019 | 4202 Отдел обеспечения единства измерений времени и частоты и радиоэлектронных измерений | Рефлектометр оптический | VISA | - | (0...160) км | ± (dl + 2dL + L•Δn/n + 5*10^-5•L) м | 12 | 11 339 |  | Нет |  | Да |  | Нет | 46680-11 | Нет | Нет
375570100020 | 4202 Отдел обеспечения единства измерений времени и частоты и радиоэлектронных измерений | Тестер-рефлектометр оптический серии | ТОПАЗ-7000-AR | Топаз-7101-AR (AR+, ARX+), Топаз-7102-AR (AR+, ARX+), Топаз-7103-AR (AR+, ARX+), Топаз-7104-AR (AR+, ARX+), Топаз-7105-AR (AR+, ARX+), Топаз-7106-AR (AR+, ARX+), Топаз-7107-AR (AR+, ARX+), Топаз-7311-AR (AR+, ARX+), Топаз-7312-AR (AR+, ARX+), Топаз-7313-AR (AR+, ARX+), Топаз-7314-AR (AR+, ARX+), Топаз-7315-AR (AR+, ARX+), Топаз-7316-AR (AR+, ARX+), Топаз-7317-AR (AR+, ARX+), Топаз-7321-AR (AR+, ARX+), Топаз-7322-AR (AR+, ARX+), Топаз-7323-AR (AR+, ARX+), Топаз-7324-AR (AR+, ARX+),Топаз-7325-AR (AR+, ARX+),Топаз-7326-AR (AR+, ARX+), Топаз-7327-AR (AR+, ARX+) | (-70...20) дБмВт, (0...120) км | ± (0,3...0,7) дБ, ± (0,7+5•10^-5L+δ) м | 12 | 17 043 |  | Нет |  | Да |  | Нет | 50268-12 | Нет | Нет | в режиме рефлектометра поверка осуществляется только на длинах волн 1310 и 1550 нм
375570100021 | 4202 Отдел обеспечения единства измерений времени и частоты и радиоэлектронных измерений | Рефлектометр оптический | МТР 6000 | 1310/1550 нм | (0...240) км | ± (0,5 + 3*10^-5*L + δ) м | 12 | 11 339 |  | Нет |  | Да |  | Нет | 44290-10 | Нет | Нет | поверка одномодового модуля оптического рефлектометра
375570100022 | 4202 Отдел обеспечения единства измерений времени и частоты и радиоэлектронных измерений | Система оптическая измерительная | FTB-1 | 1310/1550 нм | (0...260); (0...400) км | ± (0,75 + 2,5*10^-5*L + δ) м | 12 | 11 339 |  | Нет |  | Да |  | Нет | 49404-12 | Нет | Нет
375570100023 | 4202 Отдел обеспечения единства измерений времени и частоты и радиоэлектронных измерений | Система оптическая измерительная | MT9081 | 1310/1550 нм | (0...200) км | ± (1 + 3*10^-5*L + δ) м | 12 | 11 339 |  | Нет |  | Да |  | Нет | 32676-06 | Нет | Нет
375570100024 | 4202 Отдел обеспечения единства измерений времени и частоты и радиоэлектронных измерений | Рефлектометр оптический | ОР-2-3 | ОР-2-3/350, ОР-2-3/300, ОР-2-3/500 | (0...240) км | ± (0,5 + dL + 3·10^-5·L) м | 12 | 11 339 |  | Нет |  | Да |  | Нет | 37596-11 | Нет | Нет
375570100025 | 4202 Отдел обеспечения единства измерений времени и частоты и радиоэлектронных измерений | Рефлектометр оптический | AQ7250 | AQ7254, AQ7255, AQ7254B, AQ7255B | (0...240) км | ± (1+0,5·10^-4·L) м | 12 | 17 043 |  | Нет |  | Да |  | Нет | 22669-02 | Нет | Нет
375570100026 | 4202 Отдел обеспечения единства измерений времени и частоты и радиоэлектронных измерений | Рефлектометр оптический | AQ7280 | AQ7282A, AQ7283A, AQ7284A, AQ7285A | (0...512) км | ± (0.75+2∙10^-5∙L+δ) м | 12 | 11 339 |  | Нет |  | Да |  | Нет | 63126-16 | Нет | Нет
375570100027 | 4202 Отдел обеспечения единства измерений времени и частоты и радиоэлектронных измерений | Рефлектометр оптический | FOD-7300 | FOD-7302 | (0...256) км | ± (dl+5·10^-5·L) м | 12 | 17 043 |  | Нет |  | Да |  | Нет | 46161-10 | Нет | Нет
375570100028 | 4202 Отдел обеспечения единства измерений времени и частоты и радиоэлектронных измерений | Система оптическая измерительная | MT9090A | 1310/1550 нм | (0...250) км | ± (1 + 3*10^-5*L + δ) м | 12 | 11 339 |  | Нет |  | Да |  | Нет | 46681-11 | Нет | Нет
375570100029 | 4202 Отдел обеспечения единства измерений времени и частоты и радиоэлектронных измерений | Рефлектометр оптический | MW9076 | MW9076B, MW9076B1 | (0...400) км | ± (1+ 3*10^-5*L+δ) м | 12 | 11 339 |  | Нет |  | Да |  | Нет | 27217-04 | Нет | Нет
375570100030 | 4202 Отдел обеспечения единства измерений времени и частоты и радиоэлектронных измерений | Система оптическая измерительная | MTS-2000 |  | (0...260) км | ± (1+1∙10^-5∙L+δ) м | 12 | 11 339 |  | Нет |  | Да |  | Нет | 50411-12 | Нет | Нет
375570100031 | 4202 Отдел обеспечения единства измерений времени и частоты и радиоэлектронных измерений | Рефлектометр оптический | FOD-7329 |  | (0...240) км | ± (1+3·10^-5·L+δ) м | 12 | 17 043 |  | Нет |  | Нет |  | Нет | 59765-15 | Нет | Нет
375570100032 | 4202 Отдел обеспечения единства измерений времени и частоты и радиоэлектронных измерений | Рефлектометр оптический | AQ1200, AQ1205 | AQ1200A, AQ1205A | 0 - 512 км | ± (1 + 2,5*10^-5*L + δ) м | 12 | 11 339 |  | Нет |  | Да |  | Нет | 58292-14 | Нет | Нет
375570100033 | 4202 Отдел обеспечения единства измерений времени и частоты и радиоэлектронных измерений | Рефлектометр оптический | FOD-7005 | - | (0...208) км | ± (1,3...18) м | 12 | 11 339 |  | Нет |  | Да |  | Нет | 50282-12 | Нет | Нет | Поверка только на длинах волн 1310, 1550 нм. Если есть другие длины волн, требуется письмо заказчика о сокращённой поверке. Стоимость указана для рефлектометра без измерителя мощности. Если имеется измеритель мощности см. другую позицию
375570100034 | 4202 Отдел обеспечения единства измерений времени и частоты и радиоэлектронных измерений | Анализатор универсальный телекоммуникационных сетей | Беркут-ММТ | B5-OTDR, B5-OTDR-4 | от 0 до 260 км, от 0 до 400 км | ± (2 + 2,5*10^-5*L + δ) м, ± (0,75 + 2,5*10^-5*L + δ) м | 12 | 11 339 |  | Нет |  | Нет |  | Нет | 50878-12 | Нет | Нет
375570100035 | 4202 Отдел обеспечения единства измерений времени и частоты и радиоэлектронных измерений | Рефлектометр оптический | ГАММА-ЛЮКС |  | от 0 до 200 км | ± (0,5 + dL + L*Δn/n + 5*10^-5*L) м | 12 | 11 339 |  | Нет |  | Да |  | Нет | 40716-15 | Нет | Нет
375570100036 | 4202 Отдел обеспечения единства измерений времени и частоты и радиоэлектронных измерений | Система оптическая измерительная | FTB-200 |  | от 0 до 260 км | ± (1 + 2,5*10^-5*L + δ) м, ± (0,75 + 2,5*10^-5*L + δ) м | 12 | 11 339 |  | Нет |  | Да |  | Нет | 45031-10 | Нет | Нет | модули оптического рефлектометра поверяем только на длинах волн 1310/1550 нм, о возможности поверки уточнять в отделе
375570100037 | 4202 Отдел обеспечения единства измерений времени и частоты и радиоэлектронных измерений | Прибор оптический измерительный многофункциональный | МТР 6000 |  | от 0 до 240 км | ± (0,5+3·10^-5·L+δ) м | 12 | 17 043 |  | Нет |  | Да |  | Нет | 44290-13 | Нет | Нет | модули оптического рефлектометра поверяем только на длинах волн 1310/1550 нм, о возможности поверки уточнять в отделе
375570100038 | 4202 Отдел обеспечения единства измерений времени и частоты и радиоэлектронных измерений | Рефлектометр оптический | AQ7270, AQ7275 |  | от 0 до 400 км | ± (1 + 2*10^-5*L + δ) м | 12 | 11 339 |  | Нет |  | Да |  | Нет | 38095-08 | Нет | Нет | делаем только модули с длинами волн 1310/1550 нм, о возможности поверки уточнять в отделе
375570100039 | 4202 Отдел обеспечения единства измерений времени и частоты и радиоэлектронных измерений | Рефлектометр оптический | MT9083A, MT9083A1 |  | от 0 до 200 км | ± (1 + 3•10^-5 + δ) м | 12 | 11 339 |  | Нет |  | Да |  | Нет | 37016-08 | Нет | Нет | Делаем только модули на длинах волн 1310 нм, 1550 нм. По возможности поверки уточнять в отделе
375570100040 | 4202 Отдел обеспечения единства измерений времени и частоты и радиоэлектронных измерений | Мини-рефлектометр оптический | AXS-100, AXS-110 | AXS-100-003B, AXS-100-023B, AXS-110-23B | от 0 до 160 км | ± (0.75 + 5*10^-5*L + δ) м | 12 | 11 339 |  | Нет |  | Да |  | Нет | 36239-10 | Нет | Нет
375570100041 | 4202 Отдел обеспечения единства измерений времени и частоты и радиоэлектронных измерений | Система оптическая измерительная | MTS-8000 |  | от 0 до 300 км | ± (1 + 1*10^-5*L + δ) м | 12 | 11 339 |  | Нет |  | Да |  | Нет | 30916-05 | Нет | Нет | поверка модуля оптического рефлектометра только на длинах волн 1310 нм, 1550 нм, возможность поверки каждого модуля уточнять в отделе
375570100042 | 4202 Отдел обеспечения единства измерений времени и частоты и радиоэлектронных измерений | Рефлектометр оптический | AQ1000 |  | от 0 до 256 км | ± (1+2·10^-5·L+δ) м | 12 | 17 043 |  | Нет |  | Да |  | Нет | 74062-19 | Нет | Нет
375570100043 | 4202 Отдел обеспечения единства измерений времени и частоты и радиоэлектронных измерений | Система оптическая измерительная | MTS-6000, MTS-6000A, MTS-8000E | модуль OTDR 1310/1550 нм | от 0 до 320 км | ± (1 + 1*10^-5*L + δ) м | 12 | 11 339 |  | Нет |  | Да |  | Нет | 57706-14 | Нет | Нет | Делаем только модули оптического рефлектометра на длинах волн 1310/1550 нм. Возможность поверки уточнаять в отделе
375570100044 | 4202 Отдел обеспечения единства измерений времени и частоты и радиоэлектронных измерений | Рефлектометр оптический | MT9083A2, MT9083B2, MT9083C2 | МТ9083А2-055, МТ9083А2-057, МТ9083А2-063, МТ9083А2-073, Мт9083В2-053, МT9083B2-055, МТ9083В2-¶056, МТ9083В2-057, МТ9083В2-058, МТ9083В2-063, МТ9083С2-053, МТ9083С2-057 | от 0 до 300 км | ± (1 + 3•10^-5 + δ) м | 12 | 11 339 |  | Нет |  | Да |  | Нет | 54767-13 | Нет | Нет | Без измерителя мощности. Если есть измеритель мощности, см код 375570100051. Только длины волн 1310 нм, 1550 нм.
375570100045 | 4202 Отдел обеспечения единства измерений времени и частоты и радиоэлектронных измерений | Рефлектометр оптический | MAX-700C | 1310/1550 нм | от 0 до 260 км | ± (0,75 + 2*10^-5L + δ) м | 12 | 11 339 |  | Нет |  | Да |  | Нет | 68349-17 | Нет | Нет | Делаем только модули оптического рефлектометра на длинах волн 1310/1550 нм. Возможность поверки уточнаять в отделе
375570100046 | 4202 Отдел обеспечения единства измерений времени и частоты и радиоэлектронных измерений | Система оптическая измерительная | MTS-2000, MTS-4000, MTS-5800 | модуль оптического рефлектометра 1310/1550 нм | от 0 до 260 км | ± (1 + 1*10^-5*L + δ) м | 12 | 11 339 |  | Нет |  | Да |  | Нет | 68060-17 | Нет | Нет | Делаем только модули оптического рефлектометра на длинах волн 1310/1550 нм. Возможность поверки уточнаять в отделе
375570100047 | 4202 Отдел обеспечения единства измерений времени и частоты и радиоэлектронных измерений | Рефлектометр оптический | FOD-7305, FOD-7307, FOD-7308 | 1310/1550 нм | от 0 до 240 км | ± (1+1·10^-5·L+δ) м | 12 | 17 043 |  | Нет |  | Да |  | Нет | 64630-16 | Нет | Нет | Поверка рефлектометра только на длинах волн 1310/1550 нм. Возможность поверки уточнять в отделе
375570100048 | 4202 Отдел обеспечения единства измерений времени и частоты и радиоэлектронных измерений | Рефлектометр оптический | FOD-7005-035 | 1310/1550 нм | от 0 до 240 км | ± (dl+5·10^-5·L) м | 12 | 17 043 |  | Нет |  | Да |  | Нет | 60063-15 | Нет | Нет | Цена указана за приборы с измерителем мощности. Если измерителя мощности нет, см. другую позицию. В РЕЖИМЕ РЕФЛЕКТОМЕТРА ОГРАНИЧЕННАЯ ПОВЕРКА НА Д.В. 1310/1550 НМ
375570100049 | 4202 Отдел обеспечения единства измерений времени и частоты и радиоэлектронных измерений | Рефлектометр оптический | FOD7000 | 1310/1550 нм | от 0 до 160 км | от 3 до 12 м | 12 | 11 339 |  | Нет |  | Да |  | Нет | 28537-05 | Нет | Нет | Поверка только на длинах волн 1310, 1550 нм. Возможность поверки уточнять в отделе
375570100050 | 4202 Отдел обеспечения единства измерений времени и частоты и радиоэлектронных измерений | Рефлектометр оптический | КИВИ-7000, КИВИ-7010, КИВИ-7020,КИВИ-7100, КИВИ-7120, КИВИ-7110 |  | от 0 до 260 км | в соответствии с описанием типа | 12 | 11 339 |  | Нет |  | Да |  | Нет | 47416-11 | Нет | Нет | поверка на длинах волн 1310 и/или1550 нм, данная позиция для моделей без встроенного измерителя мощности
375570100051 | 4202 Отдел обеспечения единства измерений времени и частоты и радиоэлектронных измерений | Рефлектометр оптический | МТ9083A2, МТ9083B2, МТ9083C2 | МТ9083А2-055, МТ9083А2-057, МТ9083А2-063, МТ9083А2-073, Мт9083В2-053, МT9083B2-055, МТ9083В2-056, МТ9083В2-057, МТ9083В2-058, МТ9083В2-063, МТ9083С2-053, МТ9083С2-057 | (0...300) км | ± (1+5·10^-5·L+dl) м | 12 | 17 043 |  | Нет |  | Да |  | Нет | 54767-13 | Нет | Нет | С опцией измериетля мощности. Поверка рефлектометра на длинах волн 1310 нм и 1550 нм. Для опции без измерителя мощности см. код 375570100044
375570100052 | 4202 Отдел обеспечения единства измерений времени и частоты и радиоэлектронных измерений | Мини-рефлектометр оптический | AQ7220 | AQ7225A | (2...160) км | ± (2+2·10^-5·L) м | 12 | 11 339 |  | Нет |  | Да |  | Нет | 18562-99 | Нет | Нет
375570100053 | 4202 Отдел обеспечения единства измерений времени и частоты и радиоэлектронных измерений | Рефлектометр оптический | FHO5000 |  | от 0 до 240 км | ± (1 + 3*10^-5*L + δ) м, ± (0,75 + 2,5*10^-5*L + δ) м | 12 | 11 339 |  | Нет |  | Да |  | Нет | 62159-15 | Нет | Нет | модули оптического рефлектометра поверяем только на длинах волн 1310/1550 нм
375570100054 | 4202 Отдел обеспечения единства измерений времени и частоты и радиоэлектронных измерений | Рефлектометр оптический | СМА 4500 |  | (0...300) км | ± (2δ+2,5·10^-5·L+δ) м | 12 | 17 043 |  | Нет |  | Да |  | Нет | 29793-05 | Нет | Нет | поверка осуществляется в режиме рефлектометра только на длинах волн 1310, 1550 нм, если в приборе установлены другие длины волн необходимо письмо о проведении ограниченной поверки. Цена актуальна для приборов со встроенным модулем измерителя мощности, если измеритель мощности не установле уточните поверку в отделе 4202
375570100055 | 4202 Отдел обеспечения единства измерений времени и частоты и радиоэлектронных измерений | Рефлектометр оптический | 930ХС | 930ХС-20С, 930ХС-30F, 930XC-30P | (0...240) км | ± (1+5·10^-5·L+δ) м | 12 | 11 339 |  | Нет |  | Да |  | Нет | 60783-15 | Нет | Нет | поверка осуществляется только на длинах волн 1310, 1550 нм, если в приборе установлены другие длины волн необходимо письмо о проведении ограниченной поверки
375570100056 | 4202 Отдел обеспечения единства измерений времени и частоты и радиоэлектронных измерений | Рефлектометр оптический | Топаз-9400 |  | (0...250) км | ± (1+0,7+0,5·10^-4·L) м | 12 | 17 043 |  | Нет |  | Да |  | Нет | 70243-18 | Нет | Нет | Модификации с длинами волн рефлектометра 1310, 1550 нм со встроенным измерителем мощности.
375570100057 | 4202 Отдел обеспечения единства измерений времени и частоты и радиоэлектронных измерений | Рефлектометр оптический | КИВИ-7200 | КИВИ-7211, КИВИ-7212, КИВИ-7213, КИВИ-7214, КИВИ-7221, КИВИ-7222, КИВИ-7231, КИВИ-7232, КИВИ-7233, КИВИ-7234 | (0...240) км | ± (1+3·10^-5·L+δ) м | 12 | 17 043 |  | Нет |  | Да |  | Нет | 67839-17 | Нет | Нет
375570100058 | 4202 Отдел обеспечения единства измерений времени и частоты и радиоэлектронных измерений | Рефлектометр оптический | AE3100 | AE3100A, AE3100B, AE3100C, AE3100D, AE3100E, AE3100F, AE3100CP-1, AE3100CP-2, AE3100CP-3, AE3100DP-1, AE3100DP-2, AE3100DP-3, AE3100CM, AE3100DM, AE3100EM | от 0 до 400 км, от -50 до 10 дБм | ± (0,75+5·10^-5·L+δ) м | 12 | 17 043 |  | Нет |  | Да |  | Нет | 76367-19 | Нет | Нет | В режиме рефлектометра возможна только ограниченная поверка на длинах волн 1310, 1550 нм
375570100059 | 4202 Отдел обеспечения единства измерений времени и частоты и радиоэлектронных измерений | Рефлектометр оптический | FOD-7330, FOD-7335 | - | (0...240) км | ± (1+0,5·10^-4·L) м | 12 | 17 043 |  | Нет |  | Да |  | Нет | 71763-18 | Нет | Нет | Рефлектометры с опцией измерителя оптической мощности
375570100060 | 4202 Отдел обеспечения единства измерений времени и частоты и радиоэлектронных измерений | Рефлектометр оптический | МТ9083А, МТ9083А1 | - | (0...200) км | ± (1+5·10^-5·L+dl) м | 12 | 17 043 |  | Нет |  | Да |  | Нет | 37016-08 | Нет | Нет | С опцией измерителя мощности. Поверка рефлектометра на длинах волн 1310 нм и 1550 нм.
375570100061 | 4202 Отдел обеспечения единства измерений времени и частоты и радиоэлектронных измерений | Система оптическая измерительная | FTB-400 | FTB-7223B-B, FTB-7323B-B, FTB-7423B-B, FTB-7523B-B, FTB-7200D-23B, FTB-7300D-23B | (0...160; 260) км | ± (1 + 2,5*10^-5 + δ); (0,75 + 2,5*10^-5 + δ) м | 12 | 11 339 |  | Нет |  | Да |  | Нет | 29066-05 | Нет | Нет | Делаем только указанные модули. Для модуля FTB-7300D-23B только ограниченная поверка на длинах волн 1310, 1550. Необходимо письмо
375570100062 | 4202 Отдел обеспечения единства измерений времени и частоты и радиоэлектронных измерений | Система оптическая измерительная | MTS-6000 | - | (0...240) км | ± (1+0,5·10^-4·L) м | 12 | 17 043 |  | Нет |  | Да |  | Нет | 38231-09 | Нет | Нет | Приборы с модулями рефлектометра и оптического тестера. В режиме рефлектометра делаем только длины волн 1310, 1550 нм.
375570100063 | 4202 Отдел обеспечения единства измерений времени и частоты и радиоэлектронных измерений | Рефлектометр оптический | AQ1210 | AQ1210A, AQ1210D, AQ1210E, AQ1215A, AQ1215E, AQ1215F, AQ1216F | от 0,1 до 100; 256; 512 км | ± (0,75+ δсчит+2·10^-5·L) м | 12 | 17 043 |  | Нет |  | Нет |  | Нет | 80784-20 | Нет | Нет | поверка только на длинах волн 1310 и 1550 нм, необходимо предоставление письма об ограниченной поверки для моделей, имеющих другие длины волн (AQ1210D, AQ1210E, AQ1215E)
375570100064 | 4202 Отдел обеспечения единства измерений времени и частоты и радиоэлектронных измерений | Рефлектометр оптический | AE1000A, AE1000B, AE1000C, AE1001 | - | от 0 до 80; 200 км | ±(0,75+δ+5·10^-5·L) м | 12 | 17 043 |  | Нет |  | Да |  | Нет | 78085-20 | Нет | Нет
375570100065 | 4202 Отдел обеспечения единства измерений времени и частоты и радиоэлектронных измерений | Рефлектометр оптический | FOD-7430 | - | (0...240) км | ± (1+dl+2,5·10^-5·L) м | 12 | 17 043 |  | Нет |  | Да |  | Нет | 80827-20 | Нет | Нет | в режиме рефлектометра ограниченная поверка на длинах волн 1310 и 1550 нм, в режиме измерителя и источника в полном объеме, требуется предоставление письма об ограниченной поверки
375570100066 | 4202 Отдел обеспечения единства измерений времени и частоты и радиоэлектронных измерений | Система оптическая измерительная | FTB-200 | - | (0...240) км | ± (1+0,5·10^-4·L) м | 12 | 17 043 |  | Нет |  | Да |  | Нет | 34075-07 | Нет | Нет | FTB-200 со встроенным измерителем мощности, В режиме рефлектометра поверка только на длинах волн 1310, 1550 нм. Требуется письмо о сокращённой поверке, если есть другие длины волн
376360121008 | 4202 Отдел обеспечения единства измерений времени и частоты и радиоэлектронных измерений | Измеритель оптической мощности | FHP | FHP1A02, FHP1B02, FHP2A04, FHP2B02, FHP2B04 | от -70 до +5; от -50 до +10 дБмВт | ± (0,3+40/A) дБ | 12 | 8 314 |  | Нет |  | Да |  | Нет | 44914-10 | Нет | Нет
376360121009 | 4202 Отдел обеспечения единства измерений времени и частоты и радиоэлектронных измерений | Ваттметр | OLP-34, OLP-35, OLP-37, OLP-38 | - | Диапазон измерений уровня средней мощности оптического излучения (P), дБм -60…5, -65…10,-50…26, -45…13. | в соответствии с описанием типа | 12 | 8 314 |  | Нет |  | Нет |  | Нет | 64827-16 | Нет | Нет
208277500001 | 4301 Отдел обеспечения единства измерений массы и объема | Весы вагонные для взвешивания в движении | 1959ТС-300В | - | НПВ, т 300 | - | 12 | 8 835,62 |  | Нет |  | Нет |  | Да | 8493-89 | Нет | Нет
280147110000 | 4301 Отдел обеспечения единства измерений массы и объема | Пурка литровая | ПХ-1 |  | Вместимость, л 1 | ПГ, г ±4 | 12 | 2 793 |  | Нет |  | Да |  | Нет | 261-49 | Нет | Нет
280147110001 | 4301 Отдел обеспечения единства измерений массы и объема | Пурка литровая рабочая с падающим грузом | ПХ-1МЦ |  | Вместимость, л 1 | ПГ, г ±4 | 12 | 2 793 |  | Нет |  | Да |  | Нет | 71578-18 | Нет | Нет
280147110002 | 4301 Отдел обеспечения единства измерений массы и объема | Пурка литровая с падающим грузом | У1-ПХ1 | У1-ПХ1-01, У1-ПХ1-02, У1-ПХ1-Р | Вместимость, л 1 | ПГ, г ±4 | 12 | 3 072 |  | Нет |  | Нет |  | Нет | 37480-08 | Нет | Нет
280210110000 | 4301 Отдел обеспечения единства измерений массы и объема | Весы лабораторные образцовые 1-го разряда | ВЛО-2г-1 |  | 0,01-200 г | 1 разряд | 12 | 1 829,83 |  | Нет |  | Да |  | Да | 8383-81 | Нет | Нет
280210123000 | 4301 Отдел обеспечения единства измерений массы и объема | Весы лабораторные специального (I) класса точности | SC 2 |  | до 20 г | 1 разряд | 12 | 2 302,96 |  | Нет |  | Нет |  | Да | 24160-02 | Нет | Нет
280210131000 | 4301 Отдел обеспечения единства измерений массы и объема | Микровесы | МВ-3 |  | до 20 г | 1 разряд | 12 | 1 829,83 |  | Нет |  | Нет |  | Да | 13080-91 | Нет | Нет
280210140000 | 4301 Отдел обеспечения единства измерений массы и объема | Микровесы | МВ-1 |  | до 20 г | 1 разряд | 12 | 1 829,83 |  | Нет |  | Нет |  | Да | 11462-88 | Нет | Нет
280210150000 | 4301 Отдел обеспечения единства измерений массы и объема | Микровесы автоматические специальные | МВА-03 |  | до 20 г | 1 разряд | 12 | 1 829,83 |  | Нет |  | Нет |  | Да | 8384-81 | Нет | Нет
280210160000 | 4301 Отдел обеспечения единства измерений массы и объема | Микровесы электронные | M2P |  | до 20 г | 1 разряд | 12 | 1 829,83 |  | Нет |  | Нет |  | Да | 23842-02 | Нет | Нет
280210170000 | 4301 Отдел обеспечения единства измерений массы и объема | Микровесы электронные | ВД-2.1 |  | до 20 г | 1 разряд | 12 | 1 829,83 |  | Нет |  | Нет |  | Да | 14873-95 | Нет | Нет
280210180000 | 4301 Отдел обеспечения единства измерений массы и объема | Ультрамикровесы | AD-4 |  | до 20 г | 1 разряд | 12 | 1 829,83 |  | Нет |  | Нет |  | Да | 14679-95 | Нет | Нет
280210190000 | 4301 Отдел обеспечения единства измерений массы и объема | Весы лабораторные электронные | SE2 |  | до 20 г | 1 разряд | 12 | 2 302,96 |  | Нет |  | Нет |  | Да | 43701-10 | Нет | Нет
280210190001 | 4301 Отдел обеспечения единства измерений массы и объема | Весы электронные аналитические | AT250 |  | до 250 г | КТ специальный | 12 | 1 829,83 |  | Нет |  | Да |  | Да | 12204-90 | Нет | Нет
280210190002 | 4301 Отдел обеспечения единства измерений массы и объема | Весы электронные лабораторные | G 150D |  | до 1000г | КТ специальный | 12 | 1 829,83 |  | Нет |  | Да |  | Да | 14005-90 | Нет | Нет
280210190005 | 4301 Отдел обеспечения единства измерений массы и объема | Весы лабораторные электронные аналитические | CB | мод. СВ203; СВ603; СВ1503DR | Диапазон измерения массы 0,02…1600 кар в зависимости от модификации. | Класс точности специальный | 12 | 1 829,83 |  | Нет |  | Нет |  | Да | 19147-00 | Нет | Нет
280210190006 | 4301 Отдел обеспечения единства измерений массы и объема | Весы специальные микроаналитические | СМД-1000 |  |  |  | 12 | 1 829,83 |  | Нет |  | Нет |  | Да | 1630-62 | Нет | Нет
280210620005 | 4301 Отдел обеспечения единства измерений массы и объема | Гиря класса точности E1, E2, F1, F2, M1 |  |  | Ном масса гирь, мг 10...20 г | KT E1 | 12 | 3 448 |  | Нет |  | Да |  | Нет | 52196-12 | Нет | Нет | с 01.06.2016г поверка осуществляется только ВНИИМ им. Д.И.Менделеева
280210620006 | 4301 Отдел обеспечения единства измерений массы и объема | Набор образцовых миллиграммовых гирь 1-го разряда | МГО-1-1110-1 |  | Ном масса гирь, мг 1...500 | I разряд | 12 | 2 909 |  | Нет |  | Да |  | Нет | 5853-77 | Нет | Нет | За одну гирю
280210620007 | 4301 Отдел обеспечения единства измерений массы и объема | Набор образцовых миллиграммовых гирь 1-го разряда | МГО-1а-1110 |  | Ном масса гирь, мг 1...500 | I разряд | 24 | 2 909 |  | Нет |  | Да |  | Нет | 11899-89 | Нет | Нет | За одну гирю
280210710001 | 4301 Отдел обеспечения единства измерений массы и объема | Гиря образцовая 1-го разряда | ГО-1-1110-1 |  | Ном масса гирь, г 1...500 | I разряд | 36 | 3 177 |  | Нет |  | Нет |  | Нет | 5402-76 | Нет | Нет | За одну гирю
280210710002 | 4301 Отдел обеспечения единства измерений массы и объема | Гиря аналитическая | ГП |  | Ном масса гирь, мг 1...500 | КТ 1 | 24 | 3 177 |  | Нет |  | Да |  | Нет | 574-50 | Нет | Нет | За одну гирю
280210710003 | 4301 Отдел обеспечения единства измерений массы и объема | Гиря классов E1, E2, F1, F2, M1 |  |  | Ном масса гирь, мг 1...500 | КТ E2 | 12 | 3 177 |  | Нет |  | Да |  | Нет | 58666-14 | Нет | Нет | За одну гирю
280210710004 | 4301 Отдел обеспечения единства измерений массы и объема | Гиря аналитическая в наборе от 1 до 100 г и от 10 до 500 мг |  |  | Ном масса гирь, мг 10...500 | КТ 1 | 24 | 3 177 |  | Нет |  | Да |  | Нет | 83-48 | Нет | Нет | За одну гирю
280210710005 | 4301 Отдел обеспечения единства измерений массы и объема | Гиря к микроаналитическим весам | ГО1-20 |  | Ном масса гирь, г 1...10 | I разряд | 24 | 3 177 |  | Нет |  | Да |  | Нет | 956-54 | Нет | Нет | За одну гирю
280210710006 | 4301 Отдел обеспечения единства измерений массы и объема | Гиря класса точности E2, F1, F2, M1, M1-2, M2, M2-3, M3 |  |  | Ном масса гирь, мг 1...500 | КТ E2 | 12 | 3 177 |  | Нет |  | Да |  | Нет | 58020-14 | Нет | Нет | За одну гирю
280210710007 | 4301 Отдел обеспечения единства измерений массы и объема | Набор миллиграммовых гирь 1-го кл. | МГ-1-1110, МГ-1105-5, МГ-1-110-10 |  | Ном масса гирь, мг 1...500 | КТ 1 | 24 | 3 177 |  | Нет |  | Да |  | Нет | 2480-69 | Нет | Нет | За одну гирю
280210710008 | 4301 Отдел обеспечения единства измерений массы и объема | Гиря от 1 мг до 20 кг класса точности E1, E2, F1, F2, M1 |  |  | Ном масса гирь, мг 1...500 | КТ E2 | 12 | 3 177 |  | Нет |  | Да |  | Нет | 52768-13 | Нет | Нет | За одну гирю
280210710009 | 4301 Отдел обеспечения единства измерений массы и объема | Гиря классов точности E1, E2, F1, F2, M1 |  |  | Ном масса гирь, мг 1...500 | КТ E2 | 12 | 3 177 |  | Нет |  | Да |  | Нет | 52196-12 | Нет | Нет | За одну гирю
280210710010 | 4301 Отдел обеспечения единства измерений массы и объема | Гиря класса точности E2, F1, F2, M1 |  |  | Ном масса гирь, мг 1...500 | КТ E2 | 12 | 3 177 |  | Нет |  | Да |  | Нет | 30010-06 | Нет | Нет | За одну гирю
280210710011 | 4301 Отдел обеспечения единства измерений массы и объема | Гиря класса точности E2, F1, F2, M1 |  |  | Ном масса гирь, мг 1...500 | КТ E2 | 12 | 3 177 |  | Нет |  | Да |  | Нет | 58463-14 | Нет | Нет | За одну гирю
280210710012 | 4301 Отдел обеспечения единства измерений массы и объема | Гиря I разряда (1-го класса точности) (E2 по R111 OIML) | СП |  | Ном масса гирь, мг 1...500 | I разряд, КТ 1, КТ E2 | 12 | 3 177 |  | Нет |  | Да |  | Нет | 14850-01 | Нет | Нет | За одну гирю
280210710013 | 4301 Отдел обеспечения единства измерений массы и объема | Гиря классов точности E1, E2, F1 и F2 |  |  | Ном масса гирь, мг 1...500 | КТ E2 | 12 | 3 177 |  | Нет |  | Да |  | Нет | 23653-02 | Нет | Нет | За одну гирю
280210710014 | 4301 Отдел обеспечения единства измерений массы и объема | Гиря классов точности E1, E2, F1, F2 и M1 |  |  | Ном масса гирь, мг 1...500 | КТ E2 | 12 | 3 177 |  | Нет |  | Да |  | Нет | 36068-07 | Нет | Нет | За одну гирю
280210710015 | 4301 Отдел обеспечения единства измерений массы и объема | Гиря I разряда (1-го класса точности) (E2 по R111 OIML) |  |  | Ном масса гирь, мг 1...500 | I разряд, КТ 1, КТ E2 | 12 | 3 177 |  | Нет |  | Да |  | Нет | 14850-95 | Нет | Нет | За одну гирю
280210710016 | 4301 Отдел обеспечения единства измерений массы и объема | Гиря I разряда (1-го класса точности) (E2 по R111 OIML) | СП |  | Ном масса гирь, г 1...500 | I разряд, КТ 1, КТ E2 | 12 | 3 020 |  | Нет |  | Да |  | Нет | 14850-01 | Нет | Нет | За одну гирю
280210710017 | 4301 Отдел обеспечения единства измерений массы и объема | Гиря классов точности E2, F1, F2, M1 | ГО-П | - | Ном масса гирь, мг 1…500 | КТ E2 | 12 | 3 177 |  | Нет |  | Да |  | Нет | 68887-17 | Нет | Нет | За одну гирю
280210710018 | 4301 Отдел обеспечения единства измерений массы и объема | Гиря классов точности E1, E2, F1 |  |  | Ном масса гирь, мг 1...500 | КТ E2 | 12 | 3 177 |  | Нет |  | Нет |  | Нет | 15086-96 | Нет | Нет | За одну гирю
280210710019 | 4301 Отдел обеспечения единства измерений массы и объема | Гиря классов точности E1, E2, F1 |  |  | Ном масса гирь, г 1...500 | КТ E2 | 12 | 3 020 |  | Нет |  | Нет |  | Нет | 15086-96 | Нет | Нет | За одну гирю
280210710020 | 4301 Отдел обеспечения единства измерений массы и объема | Гиря классов точности E1, E2, F1, F2, M1 |  |  | Ном масса гирь, г 1...500 | КТ E2 | 36 | 3 020 |  | Нет |  | Нет |  | Нет | 15086-06 | Нет | Нет | За одну гирю
280210710021 | 4301 Отдел обеспечения единства измерений массы и объема | Гиря классов точности E1, E2, F1, F2, M1 |  |  | Ном масса гирь, мг 1...500 | КТ E2 | 12 | 3 177 |  | Нет |  | Да |  | Нет | 15086-06 | Нет | Нет | За одну гирю
280210710022 | 4301 Отдел обеспечения единства измерений массы и объема | Гиря класса точности E1, E2, F1, F2, M1 | - | - | Ном масса гирь, мг 1...500 | КТ E2 | 12 | 3 177 |  | Нет |  | Да |  | Нет | 81850-21 | Нет | Нет | За одну гирю
280210710023 | 4301 Отдел обеспечения единства измерений массы и объема | Гиря класса точности E1, E2, F1, F2, M1 | - | - | Ном масса гирь, мг 1...500 | КТ F1 | 12 | 2 385 |  | Нет |  | Да |  | Нет | 81850-21 | Нет | Нет | За одну гирю
280210710024 | 4301 Отдел обеспечения единства измерений массы и объема | Гиря классов точности E1, E2, F1, F2, M1 | - | E2 | Ном масса гирь, мг 1...500 | КТ E2 | 36 | 3 177 |  | Нет |  | Да |  | Нет | 15086-01 | Нет | Нет | За одну гирю
280210710025 | 4301 Отдел обеспечения единства измерений массы и объема | Гиря массой 20 кг класса точности М1 | - | - | Номинальная масса гири, кг 20 | КТ М1 | 12 | 1 049 |  | Нет |  | Да |  | Нет | 85346-22 | Нет | Нет
280211150000 | 4301 Отдел обеспечения единства измерений массы и объема | Весы | BP | BP-211D, BP-211D-OCE, BP-61S, BP-61S-OCE, BP-301S, BP-301S-OCE, BP-161P, BP-161P-OCE, BP-221S, BP-22 | 0,01-220 г | КТ (специальный) | 12 | 2 302,96 |  | Нет |  | Да |  | Да | 16833-97 | Нет | Нет
280211160000 | 4301 Отдел обеспечения единства измерений массы и объема | Весы лабораторные I разряда | MC 210P |  | 0,01-200 г | 1 разряд | 12 | 2 302,96 |  | Нет |  | Да |  | Да | 21160-01 | Нет | Нет
280211180000 | 4301 Отдел обеспечения единства измерений массы и объема | Весы лабораторные I и II разряда | ВЛО-200г-I, ВЛО-200г-II |  | 0,1-200 г | 1 разряд | 12 | 1 829,83 |  | Нет |  | Да |  | Да | 20883-01 | Нет | Нет
280211191000 | 4301 Отдел обеспечения единства измерений массы и объема | Весы лабораторные I разряда | MC 210 S |  | 0,01-200 г | 1 разряд | 12 | 2 302,96 |  | Нет |  | Да |  | Да | 20182-00 | Нет | Нет
280211192000 | 4301 Отдел обеспечения единства измерений массы и объема | Весы лабораторные | ВЛО-200г-1а |  | 0,01-200 г | 1 разряд | 12 | 1 829,83 |  | Нет |  | Да |  | Да | 2368-68 | Нет | Нет
280211193000 | 4301 Отдел обеспечения единства измерений массы и объема | Весы лабораторные электронные | IS 06 BBE-SOCE |  | до 1 кг | 1 разряд | 12 | 2 302,96 |  | Нет |  | Нет |  | Да | 26260-04 | Нет | Нет
280211710001 | 4301 Отдел обеспечения единства измерений массы и объема | Гиря образцовая | ГК |  | Ном масса гирь, г 1...500 | I разряд | 12 | 3 020 |  | Нет |  | Да |  | Нет | 394-49 | Нет | Нет | За одну гирю
280211710002 | 4301 Отдел обеспечения единства измерений массы и объема | Гиря образцовая 1-го разряда массой 1 кг | КГО-1-1 |  | Ном масса гирь, кг 1 | I разряд | 36 | 3 020 |  | Нет |  | Да |  | Нет | 5403-84 | Нет | Нет
280211710003 | 4301 Отдел обеспечения единства измерений массы и объема | Гиря образцовая | ГО-1 |  | Ном масса гирь, г 1...500 | I разряд | 12 | 3 020 |  | Нет |  | Да |  | Нет | 654-50 | Нет | Нет | За одну гирю
280211710004 | 4301 Отдел обеспечения единства измерений массы и объема | Гиря классов E1, E2, F1, F2, M1 |  |  | Ном масса гирь, г 1...500 | КТ E2 | 12 | 3 020 |  | Нет |  | Да |  | Нет | 58666-14 | Нет | Нет | За одну гирю
280211710005 | 4301 Отдел обеспечения единства измерений массы и объема | Гиря класса точности E2, F1, F2, M1, M1-2, M2, M2-3, M3 |  |  | Ном масса гирь, г 1...500 | КТ E2 | 12 | 3 020 |  | Нет |  | Да |  | Нет | 58020-14 | Нет | Нет | За одну гирю
280211710006 | 4301 Отдел обеспечения единства измерений массы и объема | Набор граммовых гирь 1-го класса | Г-1-1110, Г1-610, Г1-210, Г1-110, Г-1-60, Г1-20 |  | Ном масса гирь, г 1...500 | КТ 1 | 24 | 3 020 |  | Нет |  | Да |  | Нет | 2479-69 | Нет | Нет | За одну гирю
280211710007 | 4301 Отдел обеспечения единства измерений массы и объема | Гиря от 1 мг до 20 кг класса точности E1, E2, F1, F2, M1 |  |  | Ном масса гирь, г 1...500 | КТ E2 | 12 | 3 020 |  | Нет |  | Да |  | Нет | 52768-13 | Нет | Нет | За одну гирю
280211710008 | 4301 Отдел обеспечения единства измерений массы и объема | Гиря классов точности E1, E2, F1, F2, M1 |  |  | Ном масса гирь, г 1...500 | КТ E2 | 12 | 3 020 |  | Нет |  | Да |  | Нет | 52196-12 | Нет | Нет | За одну гирю
280211710009 | 4301 Отдел обеспечения единства измерений массы и объема | Гиря класса точности E2, F1, F2, M1 |  |  | Ном масса гирь, г 1...500 | КТ E2 | 12 | 3 020 |  | Нет |  | Да |  | Нет | 30010-06 | Нет | Нет | За одну гирю
280211710010 | 4301 Отдел обеспечения единства измерений массы и объема | Гиря класса точности E2, F1, F2, M1 |  |  | Ном масса гирь, г 1...500 | КТ E2 | 12 | 3 020 |  | Нет |  | Да |  | Нет | 58463-14 | Нет | Нет | За одну гирю
280211710011 | 4301 Отдел обеспечения единства измерений массы и объема | Гиря классов точности E1, E2, F1 и F2 |  |  | Ном масса гирь, г 1...500 | КТ E2 | 12 | 3 020 |  | Нет |  | Да |  | Нет | 23653-02 | Нет | Нет | За одну гирю
280211710013 | 4301 Отдел обеспечения единства измерений массы и объема | Гиря классов точности E1, E2, F1 |  |  | Ном масса гирь, г 1...500 | КТ F1 | 12 | 3 020 |  | Нет |  | Да |  | Нет | 15086-96 | Нет | Нет | За одну гирю
280211710014 | 4301 Отдел обеспечения единства измерений массы и объема | Гиря классов точности E1, E2, F1, F2 и M1 |  |  | Ном масса гирь, г 1...500 | КТ E2 | 12 | 3 020 |  | Нет |  | Да |  | Нет | 36068-07 | Нет | Нет | За одну гирю
280211710015 | 4301 Отдел обеспечения единства измерений массы и объема | Гиря классов точности E1, E2, F1, F2, M1 |  |  | Ном масса гирь, г 1...500 | КТ E2 | 36 | 3 020 |  | Нет |  | Да |  | Нет | 15086-01 | Нет | Нет | За одну гирю
280211710016 | 4301 Отдел обеспечения единства измерений массы и объема | Гиря классов точности E2, F1, F2, M1 |  |  | Ном масса гирь, г 1...500 | КТ E2 | 12 | 3 020 |  | Нет |  | Да |  | Нет | 30010-05 | Нет | Нет | За одну гирю
280211710017 | 4301 Отдел обеспечения единства измерений массы и объема | Гиря I разряда (1-го класса точности) (E2 по R111 OIML) |  |  | Ном масса гирь, г 1...500 | I разряд, КТ 1, КТ E2 | 12 | 3 020 |  | Нет |  | Да |  | Нет | 14850-95 | Нет | Нет | За одну гирю
280211710018 | 4301 Отдел обеспечения единства измерений массы и объема | Гиря аналитическая в наборе от 1 до 100 г и от 10 до 500 мг |  |  | Ном масса гирь, г 1...100 | КТ 1 | 24 | 3 020 |  | Нет |  | Нет |  | Нет | 83-48 | Нет | Нет | За одну гирю
280211710019 | 4301 Отдел обеспечения единства измерений массы и объема | Гиря классов точности E2, F1, F2, M1 | ГО-П |  | Ном масса гирь, г 1...500 | КТ E2 | 12 | 3 020 |  | Нет |  | Нет |  | Нет | 68887-17 | Нет | Нет | За одну гирю
280211710020 | 4301 Отдел обеспечения единства измерений массы и объема | Гиря класса точности E2 массой 0,5 кг, 1 кг, 5 кг, 10 кг, 20 кг |  |  | Ном масса гирь, г 500 | КТ E2 | 12 | 3 020 |  | Нет |  | Да |  | Нет | 42503-09 | Нет | Нет
280211710021 | 4301 Отдел обеспечения единства измерений массы и объема | Гиря класса точности E1, E2, F1, F2, M1 | - | - | Ном масса гирь, г 1...500 | КТ E2 | 12 | 3 020 |  | Нет |  | Да |  | Нет | 81850-21 | Нет | Нет | За одну гирю
280211710022 | 4301 Отдел обеспечения единства измерений массы и объема | Гиря класса точности E1, E2, F1, F2, M1 | - | - | Ном масса гирь, г 1...500 | КТ F1 | 12 | 3 020 |  | Нет |  | Да |  | Нет | 81850-21 | Нет | Нет | За одну гирю
280212110000 | 4301 Отдел обеспечения единства измерений массы и объема | Весы лабораторные образцовые | ВЛО-5кг-1 |  | 0,001-5 кг | 1 разряд | 12 | 1 829,83 |  | Нет |  | Да |  | Да | 2726-71 | Нет | Нет
280212720003 | 4301 Отдел обеспечения единства измерений массы и объема | Гиря класса точности E2, F1, F2, M1, M1-2, M2, M2-3, M3 |  |  | Ном масса гирь, кг 1...10 | КТ E2 | 12 | 4 454 |  | Нет |  | Да |  | Нет | 58020-14 | Нет | Нет | За одну гирю
280212720007 | 4301 Отдел обеспечения единства измерений массы и объема | Гиря классов точности E1, E2, F1, F2, M1 |  |  | Ном масса гирь, кг 1...10 | КТ E2 | 12 | 4 454 |  | Нет |  | Да |  | Нет | 52196-12 | Нет | Нет | За одну гирю
280212720008 | 4301 Отдел обеспечения единства измерений массы и объема | Гиря класса точности E2, F1, F2, M1 |  |  | Ном масса гирь, кг 1...10 | КТ E2 | 12 | 4 454 |  | Нет |  | Да |  | Нет | 30010-06 | Нет | Нет | За одну гирю
280212720009 | 4301 Отдел обеспечения единства измерений массы и объема | Гиря класса точности E2, F1, F2, M1 |  |  | Ном масса гирь, кг 1...10 | КТ E2 | 12 | 4 454 |  | Нет |  | Да |  | Нет | 58463-14 | Нет | Нет | За одну гирю
280212720010 | 4301 Отдел обеспечения единства измерений массы и объема | Гиря классов точности E1, E2, F1, F2 и M1 |  |  | Ном масса гирь, кг 20 | КТ E2 | 12 | 9 664 |  | Нет |  | Нет |  | Нет | 36068-07 | Нет | Нет
280212720011 | 4301 Отдел обеспечения единства измерений массы и объема | Гиря классов E1, E2, F1, F2, M1 |  |  | Ном масса гирь, кг 20 | КТ E2 | 12 | 9 664 |  | Нет |  | Нет |  | Нет | 58666-14 | Нет | Нет
280212720012 | 4301 Отдел обеспечения единства измерений массы и объема | Гиря от 1 мг до 20 кг классов точности E1, E2, F1, F2, M1 |  |  | Ном масса гирь, кг 20 | КТ E2 | 12 | 9 664 |  | Нет |  | Нет |  | Нет | 52768-13 | Нет | Нет
280212720013 | 4301 Отдел обеспечения единства измерений массы и объема | Гиря классов точности E2, F1, F2, M1 | ГО-П |  | Ном масса гирь, кг 20 | КТ E2 | 12 | 9 664 |  | Нет |  | Нет |  | Нет | 68887-17 | Нет | Нет
280212720015 | 4301 Отдел обеспечения единства измерений массы и объема | Гиря I разряда (1-го класса точности) (E2 по R111 OIML) |  |  | Ном масса гирь, кг 1...10 | I разряд, КТ 1, КТ E2 | 12 | 4 454 |  | Нет |  | Да |  | Нет | 14850-95 | Нет | Нет | За одну гирю
280212720016 | 4301 Отдел обеспечения единства измерений массы и объема | Гиря классов точности E1, E2, F1 и F2 |  |  | Ном масса гирь, кг 1...10 | КТ E2 | 12 | 4 454 |  | Нет |  | Да |  | Нет | 23653-02 | Нет | Нет | За одну гирю
280212720017 | 4301 Отдел обеспечения единства измерений массы и объема | Гиря классов точности E1, E2, F1, F2, M1 |  |  | Ном масса гирь, кг 1...10 | КТ E2 | 36 | 4 454 |  | Нет |  | Да |  | Нет | 15086-01 | Нет | Нет | За одну гирю
280212720018 | 4301 Отдел обеспечения единства измерений массы и объема | Гиря классов точности E2, F1, F2, M1 |  |  | Ном масса гирь, кг 1...10 | КТ E2 | 12 | 4 454 |  | Нет |  | Да |  | Нет | 30010-05 | Нет | Нет | За одну гирю
280212720019 | 4301 Отдел обеспечения единства измерений массы и объема | Гиря классов E1, E2, F1, F2, M1 |  |  | Ном масса гирь, кг 1...10 | КТ E2 | 12 | 4 454 |  | Нет |  | Да |  | Нет | 58666-14 | Нет | Нет | За одну гирю
280212720020 | 4301 Отдел обеспечения единства измерений массы и объема | Гиря классов точности E1, E2, F1, F2 и M1 |  |  | Ном масса гирь, кг 1...10 | КТ E2 | 12 | 4 454 |  | Нет |  | Да |  | Нет | 36068-07 | Нет | Нет | За одну гирю
280212720021 | 4301 Отдел обеспечения единства измерений массы и объема | Гиря I разряда (1-го класса точности) (E2 по R111 OIML) | СП |  | Ном масса гирь, кг 1...10 | I разряд, КТ 1, КТ E2 | 12 | 4 454 |  | Нет |  | Нет |  | Нет | 14850-01 | Нет | Нет | За одну гирю
280212720022 | 4301 Отдел обеспечения единства измерений массы и объема | Гиря классов точности E1, E2, F1, F2, M1 |  |  | Ном масса гирь, кг 20 | КТ E2 | 12 | 9 664 |  | Нет |  | Да |  | Нет | 52196-12 | Нет | Нет
280212720023 | 4301 Отдел обеспечения единства измерений массы и объема | Гиря от 1 мг до 20 кг класса точности E1, E2, F1, F2, M1 |  |  | Ном масса гирь, кг 1...10 | КТ E2 | 12 | 4 454 |  | Нет |  | Да |  | Нет | 52768-13 | Нет | Нет | За одну гирю
280212720024 | 4301 Отдел обеспечения единства измерений массы и объема | Гиря класса точности E2 массой 0,5 кг, 1 кг, 5 кг, 10 кг, 20 кг |  |  | Ном масса гирь, кг 1...10 | КТ E2 | 12 | 4 454 |  | Нет |  | Да |  | Нет | 42503-09 | Нет | Нет | За одну гирю
280212720025 | 4301 Отдел обеспечения единства измерений массы и объема | Гиря класса точности E2 массой 0,5 кг, 1 кг, 5 кг, 10 кг, 20 кг |  |  | Ном масса гирь, кг 20 | КТ E2 | 12 | 9 664 |  | Нет |  | Нет |  | Нет | 42503-09 | Нет | Нет
280212720026 | 4301 Отдел обеспечения единства измерений массы и объема | Гиря разряда/класса E2 по RIII OIML номинальной массой 20 кг |  |  | Ном масса гирь, кг 20 | КТ E2 | 12 | 9 664 |  | Нет |  | Да |  | Нет | 18540-99 | Нет | Нет
280212720027 | 4301 Отдел обеспечения единства измерений массы и объема | Гиря классов точности E1, E2, F1, F2, M1 |  |  | Ном масса гирь, кг 1...10 | КТ E2 | 36 | 4 454 |  | Нет |  | Нет |  | Нет | 15086-06 | Нет | Нет | За одну гирю
280212720028 | 4301 Отдел обеспечения единства измерений массы и объема | Гиря классов точности E1, E2, F1 |  |  | Ном масса гирь, кг 1...10 | КТ E2 | 12 | 4 454 |  | Нет |  | Нет |  | Нет | 15086-96 | Нет | Нет | За одну гирю
280212720029 | 4301 Отдел обеспечения единства измерений массы и объема | Гиря класса точности E2, F1, F2, M1, M1-2, M2, M2-3, M3 | КПГВП |  | Ном масса гирь, кг 2 | КТ E2 | 12 | 4 454 |  | Нет |  | Да |  | Нет | 27015-09 | Нет | Нет
280212720030 | 4301 Отдел обеспечения единства измерений массы и объема | Гиря класса точности Е1, Е2, F1, F2, М1 | - | - | Ном масса гирь, кг 1...10 | КТ E2 | 12 | 4 454 |  | Нет |  | Да |  | Нет | 81850-21 | Нет | Нет | За одну гирю
280220750001 | 4301 Отдел обеспечения единства измерений массы и объема | Гиря миллиграммовая | ГА(м)-500 |  | Ном масса гирь, мг 500 | КТ 2 | 24 | 2 385 |  | Нет |  | Нет |  | Нет | 90-48 | Нет | Нет
280220750002 | 4301 Отдел обеспечения единства измерений массы и объема | Гиря образцовая 2-го разряда | ГО-2-1110 |  | Ном масса гирь, г 1...500 | II разряд | 24 | 3 020 |  | Нет |  | Да |  | Нет | 5287-76 | Нет | Нет | За одну гирю
280220750008 | 4301 Отдел обеспечения единства измерений массы и объема | Гиря-рейтер массой от 0,1 до 5 мг | РМГ0-5 |  | Ном масса гирь, мг 0,1 ...5 | КТ 2 | 24 | 2 385 |  | Нет |  | Да |  | Нет | 9029-83 | Нет | Нет | За одну гирю
280220750012 | 4301 Отдел обеспечения единства измерений массы и объема | Гиря класса E1, E2, F1, F2, M1 |  |  | Ном масса гирь, мг 1...500 | КТ F1 | 12 | 2 385 |  | Нет |  | Да |  | Нет | 58666-14 | Нет | Нет | За одну гирю
280220750013 | 4301 Отдел обеспечения единства измерений массы и объема | Гиря класса точности E2, F1, F2, M1, M1-2, M2, M2-3, M3 |  |  | Ном масса гирь, мг 1...500 | КТ F1 | 12 | 2 385 |  | Нет |  | Да |  | Нет | 58020-14 | Нет | Нет | За одну гирю
280220750014 | 4301 Отдел обеспечения единства измерений массы и объема | Гиря от 1 мг до 20 кг класса точности E1, E2, F1, F2, M1 |  |  | Ном масса гирь, мг 1...500 | КТ F1 | 12 | 2 385 |  | Нет |  | Да |  | Нет | 52768-13 | Нет | Нет | За одну гирю
280220750016 | 4301 Отдел обеспечения единства измерений массы и объема | Гиря класса точности E2, F1, F2, M1 |  |  | Ном масса гирь, мг 1...500 | КТ F1 | 12 | 2 385 |  | Нет |  | Да |  | Нет | 30010-06 | Нет | Нет | За одну гирю
280220750017 | 4301 Отдел обеспечения единства измерений массы и объема | Гиря класса точности F1, F2, M1, M2 |  |  | Ном масса гирь, мг 1...500 | КТ F1 | 12 | 2 385 |  | Нет |  | Да |  | Нет | 58048-14 | Нет | Нет | За одну гирю
280220750018 | 4301 Отдел обеспечения единства измерений массы и объема | Гиря класса точности E2, F1, F2, M1 |  |  | Ном масса гирь, мг 1...500 | КТ F1 | 12 | 2 385 |  | Нет |  | Да |  | Нет | 58463-14 | Нет | Нет | За одну гирю
280220750023 | 4301 Отдел обеспечения единства измерений массы и объема | Гиря классов точности E1, E2, F1, F2 и M1 |  |  | Ном масса гирь, мг 1...500 | КТ F1 | 12 | 2 385 |  | Нет |  | Да |  | Нет | 36068-07 | Нет | Нет | За одну гирю
280220750024 | 4301 Отдел обеспечения единства измерений массы и объема | Гиря классов точности E1, E2, F1 и F2 |  |  | Ном масса гирь, мг 1...500 | КТ F1 | 12 | 2 385 |  | Нет |  | Да |  | Нет | 23653-02 | Нет | Нет | За одну гирю
280220750025 | 4301 Отдел обеспечения единства измерений массы и объема | Набор граммовых гирь 2-го класса | Г-2-210 |  | Ном масса гирь, г 1...100 | КТ 2 | 12 | 1 576 |  | Нет |  | Да |  | Нет | 2467-74 | Нет | Нет | За одну гирю
280220750028 | 4301 Отдел обеспечения единства измерений массы и объема | Гиря II разряда (2 класс точности) (F1 по R111OIML) | СП |  | Ном масса гирь, мг 1...500 | II разряд, КТ 2, КТ F1 | 12 | 2 385 |  | Нет |  | Да |  | Нет | 14851-01 | Нет | Нет | За одну гирю
280220750029 | 4301 Отдел обеспечения единства измерений массы и объема | Гиря II разряда (2 класс точности) (F1 по R111OIML) |  |  | Ном масса гирь, мг 1...500 | II разряд, КТ 2, КТ F1 | 12 | 2 385 |  | Нет |  | Да |  | Нет | 14851-95 | Нет | Нет | За одну гирю
280220750030 | 4301 Отдел обеспечения единства измерений массы и объема | Гиря классов точности E2, F1, F2, M1 |  |  | Ном масса гирь, мг 1...500 | КТ F1 | 12 | 2 385 |  | Нет |  | Да |  | Нет | 30010-05 | Нет | Нет | За одну гирю
280220750031 | 4301 Отдел обеспечения единства измерений массы и объема | Гиря классов точности F1, F2 |  |  | Ном масса гирь, мг 1...500 | КТ F1 | 12 | 2 385 |  | Нет |  | Да |  | Нет | 44995-10 | Нет | Нет | За одну гирю
280220750032 | 4301 Отдел обеспечения единства измерений массы и объема | Гиря классов точности E1, E2, F1, F2, M1 |  |  | Ном масса гирь, мг 1...500 | КТ F1 | 12 | 2 385 |  | Нет |  | Да |  | Нет | 52196-12 | Нет | Нет | За одну гирю
280220750034 | 4301 Отдел обеспечения единства измерений массы и объема | Гиря образцовая миллиграммовая II разряда | МГО-2-1110-1 |  | Ном масса гирь, мг 1...500 | II разряд | 24 | 2 385 |  | Нет |  | Да |  | Нет | 5288-76 | Нет | Нет | За одну гирю
280220750035 | 4301 Отдел обеспечения единства измерений массы и объема | Гиря классов точности E1, E2, F1 |  |  | Ном масса гирь, мг 1...500 | КТ F1 | 12 | 2 385 |  | Нет |  | Да |  | Нет | 15086-96 | Нет | Нет | За одну гирю
280220750036 | 4301 Отдел обеспечения единства измерений массы и объема | Гиря 2-го класса | Г-2-210 | - | Ном масса гирь, г 1...100 | КТ 2 | 24 | 1 576 |  | Нет |  | Да |  | Нет | 2467-69 | Нет | Нет | За одну гирю (Количество гирь в наборе - 9 шт)
280220750039 | 4301 Отдел обеспечения единства измерений массы и объема | Груз грузопоршневого манометра |  |  |  | КТ 3 |  | 1 083 |  | Нет |  | Да |  | Нет |  | Да | Нет | За одну гирю
280220750040 | 4301 Отдел обеспечения единства измерений массы и объема | Гиря 2-го класса | Г-2-21,105 |  | Ном масса гирь, мг 5...500 | КТ 2 | 24 | 2 385 |  | Нет |  | Да |  | Нет | 2468-74 | Нет | Нет | За одну гирю
280220750041 | 4301 Отдел обеспечения единства измерений массы и объема | Гиря 2-го класса | Г-2-20 |  | Ном масса гирь, г 1...500 | КТ 2 | 24 | 1 576 |  | Нет |  | Да |  | Нет | 2468-69 | Нет | Нет | За одну гирю
280220750042 | 4301 Отдел обеспечения единства измерений массы и объема | Гиря классов точности Е2, F1, F2, М1 | ГО-П |  | Ном масса гирь, мг 1...500 | КТ F1 | 12 | 2 385 |  | Нет |  | Нет |  | Нет | 68887-17 | Нет | Нет | За одну гирю
280220750043 | 4301 Отдел обеспечения единства измерений массы и объема | Гиря аналитическая в наборе от 1 до 100 г и от 10 до 500 мг | ГА-200А |  | Ном масса гирь, г 1...100 | КТ 2 | 12 | 1 576 |  | Нет |  | Да |  | Нет | 83-48 | Нет | Нет | За одну гирю
280220750044 | 4301 Отдел обеспечения единства измерений массы и объема | Гиря-рейтер массой от 1 до 1000 мг | РМГ0-1000 | . | Номинальная масса гирь 1 мг ... 500 мг | КТ 2 | 24 | 2 385 |  | Нет |  | Да |  | Нет | 9030-83 | Нет | Нет | за одну гирю
280220750045 | 4301 Отдел обеспечения единства измерений массы и объема | Гиря-рейтер массой от 1 до 1000 мг | РМГ0-1000 | . | Номинальная масса гирь 1 мг ... 1000 мг | КТ 2 | 24 | 3 020 |  | Нет |  | Нет |  | Нет | 9030-83 | Нет | Нет | за одну гирю
280220750046 | 4301 Отдел обеспечения единства измерений массы и объема | Гиря 2-го класса | Г-2-1110 | - | Ном масса гирь, г 1...500 | КТ 2 | 24 | 3 240 |  | Нет |  | Да |  | Нет | 2469-74 | Нет | Нет
280220750047 | 4301 Отдел обеспечения единства измерений массы и объема | Гиря 2-го класса | Г-2-1110 | - | Ном масса гирь, г 1...500 | КТ 2 | 24 | 3 240 |  | Нет |  | Да |  | Нет | 2469-69 | Нет | Нет
280221120000 | 4301 Отдел обеспечения единства измерений массы и объема | Весы лабораторные образцовые | ВЛО-1кг-11 |  | 0,02-1000 г | КТ специальный | 12 | 1 829,83 |  | Нет |  | Да |  | Да | 9105-83 | Нет | Нет
280221130000 | 4301 Отдел обеспечения единства измерений массы и объема | Весы лабораторные образцовые 2-го разряда | ВЛО-200г-2М, ВЛО-20г-2М |  | 0,1-200 г | КТ специальный | 12 | 1 829,83 |  | Нет |  | Да |  | Да | 5666-76 | Нет | Нет
280221150000 | 4301 Отдел обеспечения единства измерений массы и объема | Весы лабораторные аналитические | WA 32 |  | 0,1-200 г | КТ специальный | 12 | 1 829,83 |  | Нет |  | Нет |  | Да | 13377-99 | Нет | Нет
280221160000 | 4301 Отдел обеспечения единства измерений массы и объема | Весы лабораторные равноплечие 2-го класса | ВЛР-200г-М |  | НПВ, г 200 | КТ 2 | 12 | 2 552 |  | Нет |  | Да |  | Нет | 4233-92 | Нет | Нет
280221170000 | 4301 Отдел обеспечения единства измерений массы и объема | Весы равноплечие 2-го класса лабораторные | ВЛР-20г |  | 0,01-20 г | КТ специальный | 12 | 1 829,83 |  | Нет |  | Да |  | Да | 5471-76 | Нет | Нет
280221180001 | 4301 Отдел обеспечения единства измерений массы и объема | Весы аналитические | ВЛР-200г |  | Пределы взвешивания 200г | Класс точности I | 12 | 1 829,83 |  | Нет |  | Нет |  | Да | 4233-74 | Нет | Нет
280221180002 | 4301 Отдел обеспечения единства измерений массы и объема | Весы | ВЛА-200г-М |  | Пределы взвешивания 200г | Класс точности I | 12 | 1 829,83 |  | Нет |  | Нет |  | Да | 582-69 | Нет | Нет
280221180003 | 4301 Отдел обеспечения единства измерений массы и объема | Весы аналитические | АДВ-200 |  | Пределы взвешивания 200г | Класс точности I | 12 | 1 829,83 |  | Нет |  | Нет |  | Да | 582-50 | Нет | Нет
280221180005 | 4301 Отдел обеспечения единства измерений массы и объема | Весы лабораторные аналитические | ВЛ |  | Пределы взвешивания 10 мг…120 г; 10 мг…210 г. | Класс точности I специальный | 12 | 1 829,83 |  | Нет |  | Нет |  | Да | 23623-02 | Нет | Нет
280221180006 | 4301 Отдел обеспечения единства измерений массы и объема | Весы лабораторные аналитические | GX |  | Пределы взвешивания в зависимости от модели 0,2…8100 г. | Класс точности специальный | 12 | 1 829,83 |  | Нет |  | Нет |  | Да | 20325-00 | Нет | Нет
280221180007 | 4301 Отдел обеспечения единства измерений массы и объема | Весы лабораторные аналитические | Е |  | Пределы взвешивания 0,02…5000 г. | Класс точности специальный | 12 | 1 829,83 |  | Нет |  | Нет |  | Да | 19875-08 | Нет | Нет
280221180008 | 4301 Отдел обеспечения единства измерений массы и объема | Весы лабораторные | ВЛАО-100г-1, ВЛАО-200г-1 |  | Пределы взвешивания 200г | Класс точности I | 12 | 1 829,83 |  | Нет |  | Нет |  | Да | 3620-73 | Нет | Нет
280221180009 | 4301 Отдел обеспечения единства измерений массы и объема | Весы лабораторные | WA-32, WA-33 |  | Пределы взвешивания 220г | Класс точности I | 12 | 1 829,83 |  | Нет |  | Нет |  | Да | 13377-92 | Нет | Нет
280221180011 | 4301 Отдел обеспечения единства измерений массы и объема | Весы лабораторные квадрантные 4-го класса | ВЛКТ | ВЛКТ500 г-М, ВЛКТ-2 кг-М, ВЛКТ-5 кг | Диапазон измерения массы г: ВЛКТ-500 г-М до 500, ВЛКТ-2 кг-М до 2000, ВЛКТ5 кг до 5000. | Погрешность мг, ±20; ±100; ±200 | 12 | 1 829,83 |  | Нет |  | Да |  | Да | 4873-97 | Нет | Нет
280221180012 | 4301 Отдел обеспечения единства измерений массы и объема | Весы лабораторные равноплечие 2-го класса | ВЛР-200г-М |  | Наибольший предел взвешивания 210 г. | Класс точности I | 12 | 1 829,83 |  | Нет |  | Нет |  | Да | 4233-92 | Нет | Нет
280221180013 | 4301 Отдел обеспечения единства измерений массы и объема | Весы лабораторные электронные аналитические | LE 244 S |  | Пределы взвешивания 0,01…240 г. | Класс точности I специальный | 12 | 1 829,83 |  | Нет |  | Нет |  | Да | 27109-04 | Нет | Нет
280221180017 | 4301 Отдел обеспечения единства измерений массы и объема | Весы лабораторные электронные аналитические | ЛВ |  | Пределы взвешивания 0,01…120, 0,01…210 г. | Класс точности специальный (I) | 12 | 1 829,83 |  | Нет |  | Нет |  | Да | 27251-04 | Нет | Нет
280221180019 | 4301 Отдел обеспечения единства измерений массы и объема | Весы лабораторные электронные аналитические | GH |  | Пределы взвешивания, г 0,01…120; 0,01…220; 0,01…320; 0,001…51/220; 0,001…101/250. | Класс точности I (специальный) | 12 | 1 829,83 |  | Нет |  | Нет |  | Да | 29201-05 | Нет | Нет
280221180020 | 4301 Отдел обеспечения единства измерений массы и объема | Весы неавтоматического действия аналитические | XP |  | Максимальная нагрузка, г 210…10100, 2100…5100, 610…64100. | Класс точности по ГОСТ Р 53228-2008 I, II | 12 | 1 829,83 |  | Нет |  | Нет |  | Да | 50786-12 | Нет | Нет
280221180021 | 4301 Отдел обеспечения единства измерений массы и объема | Весы электронные аналитические | TS |  | Диапазон измерения массы 200…4000 г в зависимости от модификации | Погрешность от ±0,005…0,3 г в зависимости от мод. | 12 | 1 829,83 |  | Нет |  | Нет |  | Да | 16316-97 | Нет | Нет
280221180023 | 4301 Отдел обеспечения единства измерений массы и объема | Весы электронные аналитические | HR |  | Диапазон измерения массы 0,02…310 г в зависимости от модификации. | Класс точности I | 12 | 1 829,83 |  | Нет |  | Нет |  | Да | 16577-97 | Нет | Нет
280221180024 | 4301 Отдел обеспечения единства измерений массы и объема | Весы электронные аналитические | AL |  | Пределы взвешивания120- 220г | Класс точности I | 12 | 1 829,83 |  | Нет |  | Нет |  | Да | 30738-05 | Нет | Нет
280221180025 | 4301 Отдел обеспечения единства измерений массы и объема | Весы электронные аналитические | HM |  | Диапазон измерения массы 0,002…310 г в зависимости от модификации. | Класс точности I | 12 | 1 829,83 |  | Нет |  | Нет |  | Да | 16578-97 | Нет | Нет
280221180026 | 4301 Отдел обеспечения единства измерений массы и объема | Весы электронные аналитические | MXA, XA, WPX |  | Пределы взвешивания 0,001…4500 г. | Класс точности I специальный | 12 | 1 829,83 |  | Нет |  | Нет |  | Да | 34926-07 | Нет | Нет
280221180027 | 4301 Отдел обеспечения единства измерений массы и объема | Весы электронные аналитические | AN |  | Наибольшие пределы взвешивания, г 50; 100; 200. | Класс точности специальный | 12 | 1 829,83 |  | Нет |  | Нет |  | Да | 31029-06 | Нет | Нет
280221180028 | 4301 Отдел обеспечения единства измерений массы и объема | Весы электронные лабораторные аналитические | A 200S |  | Пределы взвешивания до 200г | Класс точности I | 12 | 1 829,83 |  | Нет |  | Нет |  | Да | 14004-90 | Нет | Нет
280221180030 | 4301 Отдел обеспечения единства измерений массы и объема | Весы электронные лабораторные аналитические | AW, AX, AY |  | Пределы взвешивания в зависимости от модификации 0,01…320 г. | Класс точности I | 12 | 1 829,83 |  | Нет |  | Нет |  | Да | 22612-03 | Нет | Нет
280221180032 | 4301 Отдел обеспечения единства измерений массы и объема | Весы-компараторы аналитические | AT |  | Диапазон измерения массы 0,0001…405 г. | Класс точности 1 | 12 | 1 829,83 |  | Нет |  | Нет |  | Да | 18949-99 | Нет | Нет
280221180033 | 4301 Отдел обеспечения единства измерений массы и объема | Весы-компараторы | AX |  | Максимальная нагрузка, г 111, 211, 1011, 1109, 2109, 10011, 12111, 16260, 32260, 64260. | Класс точности специальный | 12 | 1 829,83 |  | Нет |  | Нет |  | Да | 20782-04 | Нет | Нет
280221180034 | 4301 Отдел обеспечения единства измерений массы и объема | Весы аналитические | ВА-200 |  | 200 г |  | 12 | 1 829,83 |  | Нет |  | Нет |  | Да | 108-49 | Нет | Нет
280221180035 | 4301 Отдел обеспечения единства измерений массы и объема | Весы лабораторные квадрантные | ВЛК-500г, ВЛКТ-500г, ВЛКТ-2кг, ВЛКТ-5кг, ВЛКТ-10кг |  |  |  | 12 | 1 829,83 |  | Нет |  | Да |  | Да | 4873-76 | Нет | Нет
280221180036 | 4301 Отдел обеспечения единства измерений массы и объема | Весы лабораторные квадрантные класса 4 | ВЛК-500г, ВЛКТ-500г, ВЛКТ-2кг |  | 500 г; 2000 г | КТ 4 | 12 | 1 829,83 |  | Нет |  | Да |  | Да | 4873-75 | Нет | Нет
280221180037 | 4301 Отдел обеспечения единства измерений массы и объема | Весы лабораторные квадрантные с выборкой и без выборки тары | ВЛК-500 г/10, ВЛКТ-500 г/10 |  | НПВ 500 г | КТ 4 | 12 | 1 829,83 |  | Нет |  | Нет |  | Да | 3317-72 | Нет | Нет
280221180038 | 4301 Отдел обеспечения единства измерений массы и объема | Весы лабораторные квадрантные | ВЛКТ-160 г | ВЛКТ-160 г | 160 г | КТ 4 | 12 | 1 829,83 |  | Нет |  | Да |  | Нет | 5028-75 | Нет | Нет
280221740002 | 4301 Отдел обеспечения единства измерений массы и объема | Гиря класса E1, E2, F1, F2, M1 |  |  | Ном масса гирь, г 1...500 | КТ F1 | 12 | 3 020 |  | Нет |  | Да |  | Нет | 58666-14 | Нет | Нет | За одну гирю
280221740003 | 4301 Отдел обеспечения единства измерений массы и объема | Гиря класса точности E2, F1, F2, M1, M1-2, M2, M2-3, M3 |  |  | Ном масса гирь, г 1...500 | КТ F1 | 12 | 3 020 |  | Нет |  | Да |  | Нет | 58020-14 | Нет | Нет | За одну гирю
280221740004 | 4301 Отдел обеспечения единства измерений массы и объема | Гиря от 1 мг до 20 кг класса точности E1, E2, F1, F2, M1 |  |  | Ном масса гирь, г 1...500 | КТ F1 | 12 | 3 020 |  | Нет |  | Да |  | Нет | 52768-13 | Нет | Нет | За одну гирю
280221740005 | 4301 Отдел обеспечения единства измерений массы и объема | Гиря класса точности E1, E2, F1, F2, M1 |  |  | Ном масса гирь, г 1...500 | КТ F1 | 12 | 3 020 |  | Нет |  | Да |  | Нет | 52196-12 | Нет | Нет | За одну гирю
280221740006 | 4301 Отдел обеспечения единства измерений массы и объема | Гиря класса точности E2, F1, F2, M1 |  |  | Ном масса гирь, г 1...500 | КТ F1 | 12 | 3 020 |  | Нет |  | Да |  | Нет | 30010-06 | Нет | Нет | За одну гирю
280221740007 | 4301 Отдел обеспечения единства измерений массы и объема | Гиря класса точности F1, F2, M1, M2 |  |  | Ном масса гирь, г 1...500 | КТ F1 | 12 | 3 020 |  | Нет |  | Да |  | Нет | 58048-14 | Нет | Нет | За одну гирю
280221740008 | 4301 Отдел обеспечения единства измерений массы и объема | Гиря класса точности E2, F1, F2, M1 |  |  | Ном масса гирь, г 1...500 | КТ F1 | 12 | 3 020 |  | Нет |  | Да |  | Нет | 58463-14 | Нет | Нет | За одну гирю
280221740009 | 4301 Отдел обеспечения единства измерений массы и объема | Гиря классов точности F1, F2, M1, M1-2, M2, M2-3, M3 |  |  | Ном масса гирь, г 1...500 | КТ F1 | 12 | 3 020 |  | Нет |  | Да |  | Нет | 55916-13 | Нет | Нет | За одну гирю
280221740014 | 4301 Отдел обеспечения единства измерений массы и объема | Гиря классов точности E1, E2, F1, F2 и M1 |  |  | Ном масса гирь, г 1...500 | КТ F1 | 12 | 3 020 |  | Нет |  | Да |  | Нет | 36068-07 | Нет | Нет | За одну гирю
280221740015 | 4301 Отдел обеспечения единства измерений массы и объема | Гиря классов точности E1, E2, F1 и F2 |  |  | Ном масса гирь, г 1...500 | КТ F1 | 12 | 3 020 |  | Нет |  | Да |  | Нет | 23653-02 | Нет | Нет | За одну гирю
280221740017 | 4301 Отдел обеспечения единства измерений массы и объема | Гиря II разряда (2 класс точности) (F1 по R111OIML) | СП |  | Ном масса гирь, г 1...500 | II разряд, КТ 2, КТ F1 | 12 | 3 020 |  | Нет |  | Да |  | Нет | 14851-01 | Нет | Нет | За одну гирю
280221740019 | 4301 Отдел обеспечения единства измерений массы и объема | Гиря II разряда (2 класс точности) (F1 по R111OIML) |  |  | Ном масса гирь, г 1...500 | II разряд, КТ 2, КТ F1 | 12 | 3 020 |  | Нет |  | Да |  | Нет | 14851-95 | Нет | Нет | За одну гирю
280221740020 | 4301 Отдел обеспечения единства измерений массы и объема | Гиря классов точности E1, E2, F1 и F2 |  |  | Ном масса гирь, кг 1...20 | КТ F1 | 12 | 4 454 |  | Нет |  | Да |  | Нет | 23653-02 | Нет | Нет | За одну гирю
280221740021 | 4301 Отдел обеспечения единства измерений массы и объема | Гиря классов точности E2, F1, F2, M1 |  |  | Ном масса гирь, г 1...500 | КТ F1 | 12 | 3 020 |  | Нет |  | Да |  | Нет | 30010-05 | Нет | Нет | За одну гирю
280221740022 | 4301 Отдел обеспечения единства измерений массы и объема | Гиря массой 200 г, 500 г, 2 кг, 5 кг класса точности F1 |  |  | Ном масса гирь, г 200...500 | КТ F1 | 12 | 3 020 |  | Нет |  | Да |  | Нет | 34924-07 | Нет | Нет | За одну гирю
280221740023 | 4301 Отдел обеспечения единства измерений массы и объема | Гиря классов точности F1, F2 |  |  | Ном масса гирь, г 1...500 | КТ F1 | 12 | 3 020 |  | Нет |  | Да |  | Нет | 44995-10 | Нет | Нет | За одну гирю
280221740025 | 4301 Отдел обеспечения единства измерений массы и объема | Гиря 2-го класса | Г-2-21,105 |  | Ном масса гирь, г 1...10 | КТ 2 | 24 | 3 020 |  | Нет |  | Да |  | Нет | 2468-74 | Нет | Нет | За одну гирю
280221740026 | 4301 Отдел обеспечения единства измерений массы и объема | Гиря классов точности Е2, F1, F2, М1 | ГО-П |  | Ном масса гирь, г 1...500 | КТ F1 | 12 | 3 020 |  | Нет |  | Нет |  | Нет | 68887-17 | Нет | Нет | За одну гирю
280221740028 | 4301 Отдел обеспечения единства измерений массы и объема | Набор образцовых гирь 2-го разряда массой 20 кг | КГО-П-20 | - | Ном масса гирь, г 1...500 | II разряд, КТ 2, КТ F1 | 24 | 3 020 |  | Нет |  | Да |  | Нет | 11897-89 | Нет | Нет | За одну гирю
280222110000 | 4301 Отдел обеспечения единства измерений массы и объема | Весы лабораторные образцовые 2-го разряда | ВЛО-5кг-11 |  | 0,001-5 кг | КТ специальный | 12 | 1 829,83 |  | Нет |  | Да |  | Да | 6721-88 | Нет | Нет
280222120000 | 4301 Отдел обеспечения единства измерений массы и объема | Весы образцовые II разряда | LP 1200S |  | НПВ, г 1200 | II разряд | 12 | 2 552 |  | Нет |  | Да |  | Нет | 20914-01 | Нет | Нет
280222210001 | 4301 Отдел обеспечения единства измерений массы и объема | Весы компараторные с центрирующей площадкой | CC30001+YWP03C |  | НПВ, г 32000 | КТ Высокий (II), КТ 3 | 12 | 3 719 |  | Нет |  | Да |  | Нет | 17143-98 | Нет | Нет
280222210002 | 4301 Отдел обеспечения единства измерений массы и объема | Весы-компараторы | PR |  | НПВ, г 2300, 10100 | КТ 1, КТ 2 | 12 | 3 719 |  | Нет |  | Да |  | Нет | 18438-99 | Нет | Нет
280222210003 | 4301 Отдел обеспечения единства измерений массы и объема | Весы-компараторы | CCP | ССР225, ССР6203, ССР25002 | НПВ, г 220, 6200, 25000 | СКО, мг 0,016…50 | 12 | 3 719 |  | Нет |  | Да |  | Нет | 38958-08 | Нет | Нет
280222210004 | 4301 Отдел обеспечения единства измерений массы и объема | Весы-компараторы | MCII | MCII-1100, MCII-2100, MCII-5100, MCII-11К, MCII-21K | НПВ, г 21000 | КТ Специальный (I) | 12 | 3 719 |  | Нет |  | Да |  | Нет | 42987-09 | Нет | Нет
280222210005 | 4301 Отдел обеспечения единства измерений массы и объема | Компаратор массы | XPE, XP, XS, MS | XPE2004SC, XS2004SX, XPE5004SC, XPE1203S, XPE2003SC, XPE5003SC, XS5003SXDR, XPE10003SC | НПВ, кг 1…26 | СКО, мг 0,1…10 | 12 | 3 719 |  | Нет |  | Нет |  | Нет | 60902-15 | Нет | Нет
280222210006 | 4301 Отдел обеспечения единства измерений массы и объема | Компаратор массы | XP/XS | XP2004S, XP1203S, XP2003S, XP5003S, XP10003S | НПВ, г 2300; 2100; 1210; 5100, 10100 | СКО, мг 0,1...1 | 12 | 3 719 |  | Нет |  | Нет |  | Нет | 51488-12 | Нет | Нет
280222210007 | 4301 Отдел обеспечения единства измерений массы и объема | Компаратор массы | AX | AX106, AX106H, AX107H, АХ206, AX1004, AX1005, AX1006, АХ2005, AX10005, AX12004 и AX20005 | НПВ, г 1109…16260 | СКО, мг 1500…5000 | 12 | 3 719 |  | Нет |  | Нет |  | Нет | 20782-13 | Нет | Нет
280222210008 | 4301 Отдел обеспечения единства измерений массы и объема | Компаратор массы тензометрический | КМТ-20 |  | НПВ, кг 20 | ПГ, г ±0,4 | 12 | 3 719 |  | Нет |  | Нет |  | Нет | 17931-98 | Нет | Нет
280222210009 | 4301 Отдел обеспечения единства измерений массы и объема | Компаратор массы тензометрический | КМТ-2000 |  | НПВ, кг 2000 | ПГ, г ±40 | 12 | 3 719 |  | Нет |  | Нет |  | Нет | 17077-98 | Нет | Нет
280222210010 | 4301 Отдел обеспечения единства измерений массы и объема | Компаратор массы | LC 5001-00VAA |  | НПВ, г 5100 | ПГ, мг ±0,2 | 12 | 3 719 |  | Нет |  | Нет |  | Нет | 16490-97 | Нет | Нет
280222210011 | 4301 Отдел обеспечения единства измерений массы и объема | Компаратор массы | CC | СС 10000S, СС 10000 | НПВ, г 10050 г | СКО, мг 0,25; 1 | 12 | 3 719 |  | Нет |  | Нет |  | Нет | 16489-09 | Нет | Нет
280222210012 | 4301 Отдел обеспечения единства измерений массы и объема | Компаратор массы | WAX/ WPM/ HX | WAX 2100/КО, WAX 5100/Ко/WPM 25 | НПВ, кг 2,1…21 | СКО, мг 0,125…16,667 | 12 | 3 719 |  | Нет |  | Нет |  | Нет | 33761-07 | Нет | Нет
280222210013 | 4301 Отдел обеспечения единства измерений массы и объема | Компаратор массы электронный | C | С2000, С10000 и С20000 | НПВ, г 2000,10000, 20000 | ПГ, мг ±0,1 | 12 | 3 719 |  | Нет |  | Нет |  | Нет | 15028-95 | Нет | Нет
280222210014 | 4301 Отдел обеспечения единства измерений массы и объема | Весы-компараторы | AX | AX26DR, AX205,AX504, AX1004 | Пределы взвешивания в зависимости от мод. 0,0001…510 г. | СКО 0,04 мг | 12 | 3 719 |  | Нет |  | Да |  | Нет | 20782-01 | Нет | Нет
280222210015 | 4301 Отдел обеспечения единства измерений массы и объема | Весы лабораторные электронные | В | ВПВ-12С ВПВ-22С ВПВ-32С, ВПВ-32.2С, ВПВ-52С, ВПТ-12 ВПТ-22, ВПТ-32, ВПТ-52, ВПП-12 ВПП-22, ВПП-32, ВПП-52 | НПВ, 12; 22; 30; 32; 32,2; 52 кг | КТ Высокий (II) | 12 | 3 719 |  | Нет |  | Да |  | Нет | 83393-21 | Нет | Нет
280222750001 | 4301 Отдел обеспечения единства измерений массы и объема | Гиря образцовая 2-го разряда | ГО-2 |  | Ном масса гирь, кг 2 | II разряд | 24 | 4 454 |  | Нет |  | Да |  | Нет | 1544-61 | Нет | Нет
280222750002 | 4301 Отдел обеспечения единства измерений массы и объема | Гиря класса E1, E2, F1, F2, M1 |  |  | Ном масса гирь, кг 1...20 | КТ F1 | 12 | 4 454 |  | Нет |  | Да |  | Нет | 58666-14 | Нет | Нет | За одну гирю
280222750003 | 4301 Отдел обеспечения единства измерений массы и объема | Набор образцовых гирь 2-го разряда массой 30 кг | КГО-II-30 |  | Ном масса гирь, кг 10, 20 кг | II разряд | 24 | 4 454 |  | Нет |  | Да |  | Нет | 11898-89 | Нет | Нет | За одну гирю
280222750004 | 4301 Отдел обеспечения единства измерений массы и объема | Гиря класса точности E2, F1, F2, M1, M1-2, M2, M2-3, M3 |  |  | Ном масса гирь, кг 1...20 | КТ F1 | 12 | 4 454 |  | Нет |  | Да |  | Нет | 58020-14 | Нет | Нет | За одну гирю
280222750006 | 4301 Отдел обеспечения единства измерений массы и объема | Гиря класса точности E1, E2, F1, F2, M1 |  |  | Ном масса гирь, кг 1...20 | КТ F1 | 12 | 4 454 |  | Нет |  | Да |  | Нет | 52196-12 | Нет | Нет | За одну гирю
280222750007 | 4301 Отдел обеспечения единства измерений массы и объема | Гиря класса точности E2, F1, F2, M1 |  |  | Ном масса гирь, кг 1...20 | КТ F1 | 12 | 4 454 |  | Нет |  | Да |  | Нет | 30010-06 | Нет | Нет | За одну гирю
280222750008 | 4301 Отдел обеспечения единства измерений массы и объема | Гиря класса точности F1, F2, M1, M2 |  |  | Ном масса гирь, кг 1...20 | КТ F1 | 12 | 4 454 |  | Нет |  | Да |  | Нет | 58048-14 | Нет | Нет | За одну гирю
280222750009 | 4301 Отдел обеспечения единства измерений массы и объема | Гиря класса точности E2, F1, F2, M1 |  |  | Ном масса гирь, кг 1...20 | КТ F1 | 12 | 4 454 |  | Нет |  | Да |  | Нет | 58463-14 | Нет | Нет | За одну гирю
280222750010 | 4301 Отдел обеспечения единства измерений массы и объема | Гиря классов точности F1, F2, M1, M1-2, M2, M2-3, M3 |  |  | Ном масса гирь, кг 1...20 | КТ F1 | 12 | 4 454 |  | Нет |  | Да |  | Нет | 55916-13 | Нет | Нет | За одну гирю
280222750028 | 4301 Отдел обеспечения единства измерений массы и объема | Гиря классов точности Е2, F1, F2, М1 | ГО-П | - | Ном масса гирь, кг 1...10 | КТ E2 | 12 | 4 454 |  | Нет |  | Нет |  | Нет | 68887-17 | Нет | Нет | За одну гирю
280222750030 | 4301 Отдел обеспечения единства измерений массы и объема | Гиря II разряда (2 класс точности) (F1 по R111OIML) | СП |  | Ном масса гирь, кг 1...10 | II разряд, КТ 2, КТ F1 | 12 | 4 454 |  | Нет |  | Да |  | Нет | 14851-01 | Нет | Нет | За одну гирю
280222750031 | 4301 Отдел обеспечения единства измерений массы и объема | Гиря II разряда (2 класс точности) (F1 по R111OIML) | - | - | Ном масса гирь, кг 1...10 | II разряд, КТ 2, КТ F1 | 12 | 4 454 |  | Нет |  | Нет |  | Нет | 14851-95 | Нет | Нет | За одну гирю
280222750032 | 4301 Отдел обеспечения единства измерений массы и объема | Гиря от 1 мг до 20 кг классов точности E1, E2, F1, F2, M1 |  |  | Ном масса гирь, кг 1...20 | КТ F1 | 12 | 4 454 |  | Нет |  | Да |  | Нет | 52768-13 | Нет | Нет | За одну гирю
280222750035 | 4301 Отдел обеспечения единства измерений массы и объема | Гиря классов точности E1, E2, F1, F2 и M1 |  |  | Ном масса гирь, кг 1...20 | КТ F1 | 12 | 4 454 |  | Нет |  | Да |  | Нет | 36068-07 | Нет | Нет | За одну гирю
280222750036 | 4301 Отдел обеспечения единства измерений массы и объема | Гиря общего назначения 4-го класса | Г-4-1111-10, Г4-211-10, Г4-111-10 |  | Масса гирь 10 мг ... 500 г | КТ 4 | 24 | 279,32 |  | Нет |  | Да |  | Да | 202-49 | Нет | Нет | За одну гирю
280222750037 | 4301 Отдел обеспечения единства измерений массы и объема | Гиря классов точности E2, F1, F2, M1 |  |  | Ном масса гирь, кг 1...20 | КТ F1 | 12 | 4 454 |  | Нет |  | Да |  | Нет | 30010-05 | Нет | Нет | За одну гирю
280222750038 | 4301 Отдел обеспечения единства измерений массы и объема | Гиря массой 200 г, 500 г, 2 кг, 5 кг класса точности F1 |  |  | Ном масса гирь, кг 2...5 | КТ F1 | 12 | 4 454 |  | Нет |  | Да |  | Нет | 34924-07 | Нет | Нет | За одну гирю
280222750039 | 4301 Отдел обеспечения единства измерений массы и объема | Гиря классов точности F1, F2 |  |  | Ном масса гирь, кг 1...20 | КТ F1 | 12 | 4 454 |  | Нет |  | Да |  | Нет | 44995-10 | Нет | Нет | За одну гирю
280222750040 | 4301 Отдел обеспечения единства измерений массы и объема | Гиря с номинальным значением массы 20 кг класса точности F1 | Гиря 20 кг F1 |  | Ном масса гирь, кг 20 | КТ F1 | 24 | 4 454 |  | Нет |  | Да |  | Нет | 48178-11 | Нет | Нет
280222750041 | 4301 Отдел обеспечения единства измерений массы и объема | Гиря модульная классов точности F1, F2 |  |  | Ном масса гирь, кг 1000 | КТ F2 | 24 | 4 454 |  | Нет |  | Да |  | Нет | 61688-15 | Нет | Нет | цена за каждую составную часть
280222750042 | 4301 Отдел обеспечения единства измерений массы и объема | Гиря классов точности E1, E2, F1, F2, M1 |  |  | Ном масса гирь, кг 1...20 | КТ F1 | 24 | 4 454 |  | Нет |  | Да |  | Нет | 15086-06 | Нет | Нет | За одну гирю
280222750043 | 4301 Отдел обеспечения единства измерений массы и объема | Гиря классов точности E1, E2, F1 |  |  | Ном масса гирь, кг 1...20 | КТ F1 | 12 | 4 454 |  | Нет |  | Нет |  | Нет | 15086-96 | Нет | Нет | За одну гирю
280222750044 | 4301 Отдел обеспечения единства измерений массы и объема | Гиря образцовая | ГО1 | - | Ном масса гирь, кг 1...10 | I разряд | 12 | 4 454 |  | Нет |  | Да |  | Нет | 654-50 | Нет | Нет | За одну гирю
280222750045 | 4301 Отдел обеспечения единства измерений массы и объема | Гиря классов точности Е2, F1, F2, М1 | ГО-П |  | Ном масса гирь, кг 1...20 | КТ F1 | 12 | 4 454 |  | Нет |  | Нет |  | Нет | 68887-17 | Нет | Нет | За одну гирю
280222750047 | 4301 Отдел обеспечения единства измерений массы и объема | Гиря образцовая 2-го разряда | ГО-2 |  | Номинальная масса гирь от 1 до 10 кг | II разряд | 24 | 4 454 |  | Нет |  | Да |  | Нет | 1544-61 | Нет | Нет | За одну гирю
280222750048 | 4301 Отдел обеспечения единства измерений массы и объема | Гиря образцовая | ГК |  | Ном масса гирь, кг 1...10 | КТ F1 | 12 | 4 454 |  | Нет |  | Нет |  | Нет | 394-49 | Нет | Нет | За одну гирю
280222750049 | 4301 Отдел обеспечения единства измерений массы и объема | Гиря от 1 мг до 20 кг классов точности Е1, Е2, F1, F2, М1 | - | M1 | Номинальная масса гирь 1 мг ... 500 г | КТ М1 | 12 | 279,32 |  | Нет |  | Да |  | Да | 52768-13 | Нет | Нет | За одну гирю
280222750050 | 4301 Отдел обеспечения единства измерений массы и объема | Набор образцовых гирь 2-го разряда массой 20 кг | КГО-П-20 | - | Ном масса гирь, кг 1...20 | II разряд, КТ 2, КТ F1 | 24 | 4 454 |  | Нет |  | Да |  | Нет | 11897-89 | Нет | Нет | За одну гирю
280222750051 | 4301 Отдел обеспечения единства измерений массы и объема | Гиря классов точности E1, E2, F1, F2, M1 | - | - | Ном масса гирь, кг 1...20 | КТ F1 | 12 | 4 454 |  | Нет |  | Да |  | Нет | 81850-21 | Нет | Нет | За одну гирю
280222750052 | 4301 Отдел обеспечения единства измерений массы и объема | Шары для барабана полочного | Спецгруз | - | Ном масса гирь, г 1...10 кг | - | - | 612 |  | Нет |  | Нет |  | Нет | - | Да | Нет | За одну единицу
280230720003 | 4301 Отдел обеспечения единства измерений массы и объема | Гиря класса E1, E2, F1, F2, M1 |  |  | Ном масса гирь, мг 1...500 | КТ F2 | 12 | 612 |  | Нет |  | Да |  | Нет | 58666-14 | Нет | Нет | За одну гирю
280230720005 | 4301 Отдел обеспечения единства измерений массы и объема | Гиря классов точности E2, F1, F2, M1, M1-2, M2, M2-3, M3 |  |  | Ном масса гирь, мг 1...500 | КТ F2 | 12 | 612 |  | Нет |  | Да |  | Нет | 58020-14 | Нет | Нет | За одну гирю
280230720006 | 4301 Отдел обеспечения единства измерений массы и объема | Гиря от 1 мг до 20 кг классов точности E1, E2, F1, F2, M1 |  |  | Ном масса гирь, мг 1...500 | КТ F2 | 12 | 612 |  | Нет |  | Да |  | Нет | 52768-13 | Нет | Нет | За одну гирю
280230720007 | 4301 Отдел обеспечения единства измерений массы и объема | Гиря классов точности E1, E2, F1, F2, M1 |  |  | Ном масса гирь, мг 1...500 | КТ F2 | 12 | 612 |  | Нет |  | Да |  | Нет | 52196-12 | Нет | Нет | За одну гирю
280230720008 | 4301 Отдел обеспечения единства измерений массы и объема | Гиря классов точности E2, F1, F2, M1 |  |  | Ном масса гирь, мг 1...500 г | КТ F2 | 12 | 612 |  | Нет |  | Да |  | Нет | 30010-06 | Нет | Нет | За одну гирю
280230720009 | 4301 Отдел обеспечения единства измерений массы и объема | Гиря класса точности F1, F2, M1, M2 |  |  | Ном масса гирь, мг 1...500 г | КТ F2 | 12 | 612 |  | Нет |  | Да |  | Нет | 58048-14 | Нет | Нет | За одну гирю
280230720010 | 4301 Отдел обеспечения единства измерений массы и объема | Гиря классов точности E2, F1, F2, M1 |  |  | Ном масса гирь, мг 1...500 | КТ F2 | 12 | 612 |  | Нет |  | Да |  | Нет | 58463-14 | Нет | Нет | За одну гирю
280230720011 | 4301 Отдел обеспечения единства измерений массы и объема | Гиря классов точности F1, F2, M1, M1-2, M2, M2-3, M3 |  |  | Ном масса гирь, г 1...500 | КТ F2 | 12 | 612 |  | Нет |  | Да |  | Нет | 55916-13 | Нет | Нет | За одну гирю
280230720013 | 4301 Отдел обеспечения единства измерений массы и объема | Грузик металлический для определения внутриглазного давления | НГМ2-"ОФТ-П" (по Маклакову), НГМ5-"ОФТ-П" (по Филатову-Кальфа) |  | Ном масса гирь, г 5...15 | ПГ, % ±1 | 12 | 3 036 |  | Нет |  | Да |  | Нет | 54073-18 | Нет | Нет | За один грузик
280230720014 | 4301 Отдел обеспечения единства измерений массы и объема | Гиря классов точности E1, E2, F1 и F2 |  |  | Ном масса гирь, мг 1...500 г | КТ F2 | 12 | 612 |  | Нет |  | Да |  | Нет | 23653-02 | Нет | Нет | За одну гирю
280230720016 | 4301 Отдел обеспечения единства измерений массы и объема | Гиря классов точности E2, F1, F2, M1 | ГО-П |  | Ном масса гирь, мг 1...500 | КТ F2 | 12 | 612 |  | Нет |  | Да |  | Нет | 68887-17 | Нет | Нет | За одну гирю
280230720017 | 4301 Отдел обеспечения единства измерений массы и объема | Гиря классов точности E1, E2, F1, F2 и M1 | - | - | Ном масса гирь. мг 1...500 | KT F2 | 12 | 612 |  | Нет |  | Да |  | Нет | 36068-07 | Нет | Нет | За одну гирю
280230720018 | 4301 Отдел обеспечения единства измерений массы и объема | Гиря классов точности F1, F2 |  |  | Ном масса гирь, мг 1...500 г | КТ F2 | 12 | 612 |  | Нет |  | Да |  | Нет | 44995-10 | Нет | Нет | За одну гирю
280230720021 | 4301 Отдел обеспечения единства измерений массы и объема | Гиря общего назначения 3-го класса | МГ-3 |  | Ном масса гирь, мг 1...500 | КТ 3 | 12 | 612 |  | Нет |  | Да |  | Нет | 16033-97 | Нет | Нет | За одну гирю
280230720022 | 4301 Отдел обеспечения единства измерений массы и объема | Гиря общего назначения 3-го класса | МГ-3-1100 |  | Ном масса гирь, мг 1...500 г | КТ 3 | 12 | 612 |  | Нет |  | Да |  | Нет | 716-70 | Нет | Нет | За одну гирю
280230720023 | 4301 Отдел обеспечения единства измерений массы и объема | Гиря общего назначения | МГ-3-1110-10 |  | Ном масса гирь, мг 1...500 г | КТ 3 | 24 | 612 |  | Нет |  | Да |  | Нет | 716-76 | Нет | Нет | За одну гирю
280230720025 | 4301 Отдел обеспечения единства измерений массы и объема | Гиря | Спецгруз |  | Ном масса гирь, г 1...10 кг |  |  | 612 |  | Нет |  | Нет |  | Нет |  | Да | Нет | За одну гирю
280230720027 | 4301 Отдел обеспечения единства измерений массы и объема | Гиря 3-го класса | МГ-3-1100-10 |  | Номинальная масса гирь 10 мг ... 500 мг | КТ 3 | 12 | 612 |  | Нет |  | Да |  | Нет | 716-64 | Нет | Нет | За одну гирю
280230720028 | 4301 Отдел обеспечения единства измерений массы и объема | Гиря техническая | Г1 |  | Номинальная масса гирь 1 г ... 500 г | ПГ (1..10 мг) | 12 | 612 |  | Нет |  | Да |  | Нет | 716-51 | Нет | Нет | За одну гирю
280230720029 | 4301 Отдел обеспечения единства измерений массы и объема | Набор грузиков металлических для определения внутриглазного давления по Маклакову и по Филатову-Каль | НГМ2-"ОФТ-П" и НГМ5-"ОФТ-П" |  | Ном масса гирь, г 5; 7,5; 10; 15 | ПГ, % ±1 | 12 | 3 036 |  | Нет |  | Нет |  | Нет | 54073-13 | Нет | Нет | За одну гирю
280230720030 | 4301 Отдел обеспечения единства измерений массы и объема | Гиря 2-го класса | МГ-2-1110-1 | МГ-2-1110-1 | Ном масса гирь, мг 1...500 | KT 2 | 24 | 612 |  | Нет |  | Да |  | Нет | 2466-74 | Нет | Нет | За одну гирю
280231110000 | 4301 Отдел обеспечения единства измерений массы и объема | Весы лабораторные равноплечие III разряда | ВЛР-1кг-III |  | НПВ, г 1000 | III разряд | 12 | 2 321 |  | Нет |  | Да |  | Нет | 19417-00 | Нет | Нет
280231791001 | 4301 Отдел обеспечения единства измерений массы и объема | Гиря образцовая 3-го разряда |  |  | Ном масса гирь, г 1...500 | III разряд | 12 | 612 |  | Нет |  | Нет |  | Нет | 811-61 | Нет | Нет | За одну гирю
280231791002 | 4301 Отдел обеспечения единства измерений массы и объема | Гиря техническая 3-го класса чугунная, массой 20, 10, 5, 2 и 1 кг и 500, 200, 100 и 50 г |  |  | Ном масса гирь, г 50...500 | КТ 3 | 12 | 612 |  | Нет |  | Да |  | Нет | 67-47 | Нет | Нет | За одну гирю
280231791003 | 4301 Отдел обеспечения единства измерений массы и объема | Гиря техническая граммовая 3-го класса в форме прямого цилиндра с закругленными ребрами из керамичес |  |  | Ном масса гирь, г 1...500 | КТ 3 | 24 | 612 |  | Нет |  | Да |  | Нет | 37-41 | Нет | Нет | За одну гирю
280231791005 | 4301 Отдел обеспечения единства измерений массы и объема | Гиря техническая 3-го класса (обыкновенная) в наборах от 500 г до 1 г |  |  | Ном масса гирь, г 1...500 | КТ 3 | 24 | 612 |  | Нет |  | Да |  | Нет | 38-41 | Нет | Нет | За одну гирю
280231791006 | 4301 Отдел обеспечения единства измерений массы и объема | Гиря 3-го разряда | 811 |  | Ном масса гирь, г 1...500 | III разряд | 12 | 612 |  | Нет |  | Да |  | Нет | 811-53 | Нет | Нет | За одну гирю
280231791007 | 4301 Отдел обеспечения единства измерений массы и объема | Гиря класса E1, E2, F1, F2, M1 |  |  | Ном масса гирь, г 1...500 | КТ F2 | 12 | 612 |  | Нет |  | Да |  | Нет | 58666-14 | Нет | Нет | За одну гирю
280231791009 | 4301 Отдел обеспечения единства измерений массы и объема | Гиря классов точности E2, F1, F2, M1, M1-2, M2, M2-3, M3 |  |  | Ном масса гирь, г 1...500 | КТ F2 | 12 | 612 |  | Нет |  | Да |  | Нет | 58020-14 | Нет | Нет | За одну гирю
280231791010 | 4301 Отдел обеспечения единства измерений массы и объема | Гиря от 1 мг до 20 кг классов точности E1, E2, F1, F2, M1 |  |  | Ном масса гирь, г 1...500 | КТ F2 | 12 | 612 |  | Нет |  | Да |  | Нет | 52768-13 | Нет | Нет | За одну гирю
280231791011 | 4301 Отдел обеспечения единства измерений массы и объема | Гиря классов точности E1, E2, F1, F2, M1 |  |  | Ном масса гирь, г 1...500 | КТ F2 | 12 | 612 |  | Нет |  | Да |  | Нет | 52196-12 | Нет | Нет | За одну гирю
280231791014 | 4301 Отдел обеспечения единства измерений массы и объема | Гиря классов точности E2, F1, F2, M1 |  |  | Ном масса гирь, г 1...500 | КТ F2 | 12 | 612 |  | Нет |  | Да |  | Нет | 58463-14 | Нет | Нет | За одну гирю
280231791018 | 4301 Отдел обеспечения единства измерений массы и объема | Гиря классов точности E2, F1, F2, M1 | ГО-П | - | Ном масса гирь, г 1...500 | КТ F2 | 12 | 612 |  | Нет |  | Да |  | Нет | 68887-17 | Нет | Нет | За одну гирю
280231791020 | 4301 Отдел обеспечения единства измерений массы и объема | Гиря III разряда (3 класса точности) (F2 по R111 OIML) | СП |  | Ном масса гирь, мг 1…500 г | III разряд, КТ 3, КТ F2 | 12 | 612 |  | Нет |  | Да |  | Нет | 14852-01 | Нет | Нет | За одну гирю
280231791022 | 4301 Отдел обеспечения единства измерений массы и объема | Гиря классов точности E1, E2, F1, F2 и M1 | - | - | Ном масса гирь, г 1...500 | KT F2 | 12 | 612 |  | Нет |  | Да |  | Нет | 36068-07 | Нет | Нет | За одну гирю
280231791023 | 4301 Отдел обеспечения единства измерений массы и объема | Гиря общего назначения 3-го класса | Г-3 |  | Ном масса гирь, г 1...500 | КТ 3 | 12 | 612 |  | Нет |  | Да |  | Нет | 16032-97 | Нет | Нет | За одну гирю
280231791024 | 4301 Отдел обеспечения единства измерений массы и объема | Гиря техническая 3-го класса стальная массой 1, 2, 5, 10, 20, 50, 100, 200, 500г и 1кг | ГС3 |  | Ном масса гирь, г 1...500 | КТ 3 | 24 | 612 |  | Нет |  | Да |  | Нет | 88-48 | Нет | Нет | За одну гирю
280231791025 | 4301 Отдел обеспечения единства измерений массы и объема | Гиря класса F2 |  |  | Ном масса гирь, мг 1...500 г | КТ F2 | 12 | 612 |  | Нет |  | Да |  | Нет | 14852-95 | Нет | Нет | За одну гирю
280231791026 | 4301 Отдел обеспечения единства измерений массы и объема | Гиря | КГ-3-10 |  | Ном масса гирь, кг 10 | КТ 3 | 12 | 612 |  | Нет |  | Да |  | Нет | 15910-96 | Нет | Нет
280232110000 | 4301 Отдел обеспечения единства измерений массы и объема | Весы лабораторные равноплечие III разряда | ВЛР-10кг-III |  | НПВ, кг 10 | III разряд | 12 | 2 321 |  | Нет |  | Да |  | Нет | 19416-00 | Нет | Нет
280232130000 | 4301 Отдел обеспечения единства измерений массы и объема | Весы образцовые III разряда | LP 6200S |  | НПВ, кг 6 | III разряд | 12 | 1 288 |  | Нет |  | Да |  | Нет | 20917-01 | Нет | Нет
280232150001 | 4301 Отдел обеспечения единства измерений массы и объема | Компаратор массы | XP/XS | XP26003L, XP32003L | НПВ, г 26100, 32100 | СКО, мг 2…10 | 12 | 3 719 |  | Нет |  | Нет |  | Нет | 51488-12 | Нет | Нет
280232150002 | 4301 Отдел обеспечения единства измерений массы и объема | Компаратор массы | МС | МС-10К, МС-30К, МС-1000, МС-6100 | НПВ, кг 1,1...31 | СКО, г 0,0004...0,015 | 12 | 3 719 |  | Нет |  | Нет |  | Нет | 50151-12 | Нет | Нет
280232150003 | 4301 Отдел обеспечения единства измерений массы и объема | Компаратор массы | КМП |  | НПВ, кг 21 | ПГ, кг ±0,2 | 12 | 3 719 |  | Нет |  | Нет |  | Нет | 46696-15 | Нет | Нет
280232150004 | 4301 Отдел обеспечения единства измерений массы и объема | Компаратор массы | КМП-20Т |  | НПВ, кг 22 | ПГ, г ±4 | 12 | 3 719 |  | Нет |  | Нет |  | Нет | 39439-08 | Нет | Нет
280232150005 | 4301 Отдел обеспечения единства измерений массы и объема | Компаратор массы | CCE | ССЕ2004, ССЕ5004, ССЕ5003, CCE10000S, ССЕ10000, ССЕ10КЗ | НПВ, г 2500…10100 | СКО, мг 0,2…2 | 12 | 3 719 |  | Нет |  | Нет |  | Нет | 33294-09 | Нет | Нет
280232150006 | 4301 Отдел обеспечения единства измерений массы и объема | Компаратор массы тензометрический | ТКГ | ТКГ-20, ТКГ-50, ТКГ-10, | НПВ, кг 10; 20; 50 | ПГ, г ±1,5; ±3; ±6 | 12 | 3 719 |  | Нет |  | Нет |  | Нет | 27950-04 | Нет | Нет
280232150007 | 4301 Отдел обеспечения единства измерений массы и объема | Компаратор массы | AX | AX32004 | НПВ, г 32260 | СКО, мг 5000 | 12 | 3 719 |  | Нет |  | Нет |  | Нет | 20782-13 | Нет | Нет
280232150008 | 4301 Отдел обеспечения единства измерений массы и объема | Компаратор массы электронный | CC | СС3000, СС5000 | НПВ, кг 50 | ПГ, мг ±0,5…10 | 12 | 3 719 |  | Нет |  | Нет |  | Нет | 15029-95 | Нет | Нет
280232150009 | 4301 Отдел обеспечения единства измерений массы и объема | Компаратор массы | MCM | МСМ6.7, МСМ36, МСМ66, МСМ106, МСМ605, МСМ1005, МСМ1004, МСМ2004, МСМ5004, МСМ5003, МСМ10К3, МСМ40К3, МСМ60К3, МСМ60К2 | НПВ, г 6,1…64000 | СКО, мкг 0,2…20 | 12 | 3 719 |  | Нет |  | Нет |  | Нет | 63932-16 | Нет | Нет
280232150010 | 4301 Отдел обеспечения единства измерений массы и объема | Компаратор массы | CCE | ССЕ1004, ССЕ2004, ССЕ5004, ССЕ40К3 | Наибольшая допускаемая нагрузка, г 1200...41000 | СКО 0,1 - 5 мг | 12 | 3 719 |  | Нет |  | Нет |  | Нет | 33294-06 | Нет | Нет
280232150011 | 4301 Отдел обеспечения единства измерений массы и объема | Весы образцовые IV разряда | ВЛО-5кг-4, ВЛО-20кг-4 |  |  | 4 разряд | 12 | 2 321 |  | Нет |  | Да |  | Нет | 230-71 | Нет | Нет
280232150012 | 4301 Отдел обеспечения единства измерений массы и объема | Весы образцовые | 03 |  |  |  | 12 | 2 321 |  | Нет |  | Да |  | Нет | 230-49 | Нет | Нет
280232150013 | 4301 Отдел обеспечения единства измерений массы и объема | Весы равноплечие 3-го класса лабораторные | ВЛР-10кг |  | НПВ, кг 10 | КТ 3 | 12 | 2 321 |  | Нет |  | Да |  | Нет | 5404-76 | Нет | Нет
280232150014 | 4301 Отдел обеспечения единства измерений массы и объема | Компаратор массы | КМ | КМ1005, КМ2004, КМ5004, КМ10003 | НПВ, г 1050, 2200, 5200, 10500. | СКО, г 0,00003...0,0008 | 12 | 3 719 |  | Нет |  | Нет |  | Нет | 64756-16 | Нет | Нет
280232720000 | 4301 Отдел обеспечения единства измерений массы и объема | Гиря класса точности F2 массой 20 кг |  |  | Ном масса гирь, кг 20 | КТ F2 | 12 | 1 774 |  | Нет |  | Нет |  | Нет | 42876-09 | Нет | Нет
280232730000 | 4301 Отдел обеспечения единства измерений массы и объема | Гиря классов точности F2, M1 цилиндрическая с рукояткой |  |  | Ном масса гирь, кг 20 | КТ F2 | 12 | 1 774 |  | Нет |  | Нет |  | Нет | 43774-10 | Нет | Нет
280232740000 | 4301 Отдел обеспечения единства измерений массы и объема | Гиря класса точности F1, F2 |  |  | Ном масса гирь, кг 20 | КТ F2 | 12 | 1 774 |  | Нет |  | Да |  | Нет | 44995-10 | Нет | Нет
280232792007 | 4301 Отдел обеспечения единства измерений массы и объема | Гиря 20 кг F2 специальная |  |  | Ном масса гирь, кг 20 | КТ F2 | 12 | 1 774 |  | Нет |  | Да |  | Нет | 48604-11 | Нет | Нет
280232792009 | 4301 Отдел обеспечения единства измерений массы и объема | Гиря классов точности E2, F1, F2, M1, M1-2, M2, M2-3, M3 |  |  | Ном масса гирь, кг 1...10 | КТ F2 | 12 | 682 |  | Нет |  | Да |  | Нет | 58020-14 | Нет | Нет | За одну гирю
280232792010 | 4301 Отдел обеспечения единства измерений массы и объема | Гиря от 1 мг до 20 кг классов точности E1, E2, F1, F2, M1 |  |  | Ном масса гирь, кг 1...10 | КТ F2 | 12 | 682 |  | Нет |  | Да |  | Нет | 52768-13 | Нет | Нет | За одну гирю
280232792011 | 4301 Отдел обеспечения единства измерений массы и объема | Гиря классов точности E1, E2, F1, F2, M1 |  |  | Ном масса гирь, кг 1...10 | КТ F2 | 12 | 682 |  | Нет |  | Да |  | Нет | 52196-12 | Нет | Нет | За одну гирю
280232792012 | 4301 Отдел обеспечения единства измерений массы и объема | Гиря классов точности E2, F1, F2, M1 |  |  | Ном масса гирь, кг 1...10 | КТ F2 | 12 | 682 |  | Нет |  | Да |  | Нет | 30010-06 | Нет | Нет | За одну гирю
280232792013 | 4301 Отдел обеспечения единства измерений массы и объема | Гиря класса точности F1, F2, M1, M2 |  |  | Ном масса гирь, кг 1...10 | КТ F2 | 12 | 682 |  | Нет |  | Да |  | Нет | 58048-14 | Нет | Нет | За одну гирю
280232792014 | 4301 Отдел обеспечения единства измерений массы и объема | Гиря классов точности E2, F1, F2, M1 |  |  | Ном масса гирь, кг 1...10 | КТ F2 | 12 | 682 |  | Нет |  | Да |  | Нет | 58463-14 | Нет | Нет | За одну гирю
280232792018 | 4301 Отдел обеспечения единства измерений массы и объема | Гиря классов точности E2, F1, F2, M1 | ГО-П |  | Ном масса гирь, кг 1...10 | КТ F2 | 12 | 682 |  | Нет |  | Да |  | Нет | 68887-17 | Нет | Нет | За одну гирю
280232792019 | 4301 Отдел обеспечения единства измерений массы и объема | Гиря классов точности E2, F1, F2, M1 | ГО-П |  | Ном масса гирь, кг 20...200 | КТ F2 | 12 | 1 774 |  | Нет |  | Да |  | Нет | 68887-17 | Нет | Нет | Только гирю 20 кг
280232792020 | 4301 Отдел обеспечения единства измерений массы и объема | Гиря классов точности E1, E2, F1 и F2 |  |  | Ном масса гирь, кг 1...10 | КТ F2 | 12 | 682 |  | Нет |  | Да |  | Нет | 23653-02 | Нет | Нет | За одну гирю
280232792021 | 4301 Отдел обеспечения единства измерений массы и объема | Гиря классов точности E1, E2, F1 и F2 |  |  | Ном масса гирь, кг 20 | КТ F2 | 12 | 1 774 |  | Нет |  | Да |  | Нет | 23653-02 | Нет | Нет
280232792022 | 4301 Отдел обеспечения единства измерений массы и объема | Гиря классов точности F1, F2, M1, M1-2, M2, M2-3, M3 |  |  | Ном масса гирь, кг 1...10 | КТ F2 | 12 | 682 |  | Нет |  | Да |  | Нет | 55916-13 | Нет | Нет | За одну гирю
280232792023 | 4301 Отдел обеспечения единства измерений массы и объема | Гиря классов точности F1, F2 |  |  | Ном масса гирь, кг 1...10 | КТ F2 | 12 | 682 |  | Нет |  | Да |  | Нет | 44995-10 | Нет | Нет | За одну гирю
280232792024 | 4301 Отдел обеспечения единства измерений массы и объема | Гиря классов точности F2, M1 цилиндрическая с рукояткой |  |  | Ном масса гирь, кг 5...10 | КТ F2 | 12 | 682 |  | Нет |  | Да |  | Нет | 43774-10 | Нет | Нет | За одну гирю
280232792025 | 4301 Отдел обеспечения единства измерений массы и объема | Гиря классов точности F1, F2, M1, M2 |  |  | Ном масса гирь, кг 20 | КТ F2 | 12 | 1 774 |  | Нет |  | Да |  | Нет | 58048-14 | Нет | Нет
280232792026 | 4301 Отдел обеспечения единства измерений массы и объема | Гиря классов точности F1, F2, M1, M1-2, M2, M2-3, М3 |  |  | Ном масса гирь, кг 20 | КТ F2 | 12 | 1 774 |  | Нет |  | Да |  | Нет | 55916-13 | Нет | Нет
280232792027 | 4301 Отдел обеспечения единства измерений массы и объема | Гиря классов E1, E2, F1, F2, M1 |  |  | Ном масса гирь, кг 20 | КТ F2 | 12 | 1 774 |  | Нет |  | Да |  | Нет | 58666-14 | Нет | Нет
280232792028 | 4301 Отдел обеспечения единства измерений массы и объема | Гиря классов E1, E2, F1, F2, M1 |  |  | Ном масса гирь, кг 1...10 | КТ F2 | 12 | 682 |  | Нет |  | Да |  | Нет | 58666-14 | Нет | Нет | За одну гирю
280232792029 | 4301 Отдел обеспечения единства измерений массы и объема | Гиря классов точности F1, F2, M1, M1-2, M2, M2-3, M3 |  |  | Ном масса гирь, кг 20...200 | КТ F2 | 12 | 1 774 |  | Нет |  | Да |  | Нет | 55916-13 | Нет | Нет | Только гирю 20 кг
280232792030 | 4301 Отдел обеспечения единства измерений массы и объема | Гиря модульная классов точности F1, F2 |  |  | Ном масса гирь, кг 100...200 | КТ F2 | 24 | 1 774 |  | Нет |  | Да |  | Нет | 61688-15 | Нет | Нет | цена за каждую составную часть
280232792031 | 4301 Отдел обеспечения единства измерений массы и объема | Гиря общего назначения 3-го класса | КГ-3 |  | Ном масса гирь, кг 20 | КТ 3 | 12 | 1 774 |  | Нет |  | Да |  | Нет | 16034-97 | Нет | Нет
280232792032 | 4301 Отдел обеспечения единства измерений массы и объема | Гиря общего назначения 3-го класса | КГ-3 |  | Ном масса гирь, кг 1...10 | КТ 3 | 12 | 682 |  | Нет |  | Нет |  | Нет | 16034-97 | Нет | Нет | За одну гирю
280232792033 | 4301 Отдел обеспечения единства измерений массы и объема | Гиря техническая 3-го класса стальная массой 1, 2, 5, 10, 20, 50, 100, 200, 500г и 1кг | ГС3 |  | Ном масса гирь, кг 1 | КТ 3 | 24 | 682 |  | Нет |  | Да |  | Нет | 88-48 | Нет | Нет
280232792034 | 4301 Отдел обеспечения единства измерений массы и объема | Гиря техническая 3-го класса чугунная, массой 20, 10, 5, 2 и 1 кг и 500, 200, 100 и 50 г |  |  | Ном масса гирь, кг 1...10 | КТ 3 | 24 | 682 |  | Нет |  | Да |  | Нет | 67-47 | Нет | Нет | За одну гирю
280232792035 | 4301 Отдел обеспечения единства измерений массы и объема | Гиря техническая 3-го класса чугунная, массой 20, 10, 5, 2 и 1 кг и 500, 200, 100 и 50 г |  |  | Ном масса гирь, кг 20 | КТ 3 | 24 | 1 774 |  | Нет |  | Да |  | Нет | 67-47 | Нет | Нет
280232792036 | 4301 Отдел обеспечения единства измерений массы и объема | Гиря общего назначения 3-го класса | КГ-3-10 |  | Ном масса гирь, кг 10 | КТ 3 | 12 | 682 |  | Нет |  | Да |  | Нет | 716-70 | Нет | Нет
280232792037 | 4301 Отдел обеспечения единства измерений массы и объема | Гиря общего назначения 3-го класса | КГ-3-30, КГ-3-20 |  | Ном масса гирь, кг 20...30 кг | КТ 3 | 12 | 1 774 |  | Нет |  | Да |  | Нет | 716-70 | Нет | Нет | За одну гирю
280232792038 | 4301 Отдел обеспечения единства измерений массы и объема | Гиря общего назначения 3-го класса | КГ-3-20 |  | Ном масса гирь, кг 1...10 | КТ 3 | 12 | 682 |  | Нет |  | Да |  | Нет | 716-70 | Нет | Нет | За одну гирю
280232792039 | 4301 Отдел обеспечения единства измерений массы и объема | Гиря классов точности E1, E2, F1, F2 и M1 |  |  | Ном масса гирь, кг 1...10 | КТ F2 | 12 | 682 |  | Нет |  | Да |  | Нет | 36068-07 | Нет | Нет | За одну гирю
280232792040 | 4301 Отдел обеспечения единства измерений массы и объема | Гиря III разряда (3 класса точности) (F2 по R111 OIML) | СП |  | Ном масса гирь, кг 1...10 | КТ F2 | 12 | 682 |  | Нет |  | Да |  | Нет | 14852-01 | Нет | Нет | За одну гирю
280232792041 | 4301 Отдел обеспечения единства измерений массы и объема | Гиря класса F2 |  |  | Ном масса гирь, кг 1...10 | КТ F2 | 12 | 682 |  | Нет |  | Да |  | Нет | 14852-95 | Нет | Нет | За одну гирю
280232792042 | 4301 Отдел обеспечения единства измерений массы и объема | Гиря от 1 мг до 20 кг классов точности E1, E2, F1, F2, M1 |  |  | Ном масса гирь, кг 20 | КТ F2 | 12 | 1 774 |  | Нет |  | Да |  | Нет | 52768-13 | Нет | Нет
280232792043 | 4301 Отдел обеспечения единства измерений массы и объема | Гиря классов точности E2, F1, F2, M1 |  |  | Ном масса гирь, кг 20 | КТ F2 | 12 | 1 774 |  | Нет |  | Да |  | Нет | 30010-06 | Нет | Нет
280232792044 | 4301 Отдел обеспечения единства измерений массы и объема | Гиря классов точности E1, E2, F1, F2, M1 |  |  | Ном масса гирь, кг 1...10 | КТ F2 | 12 | 682 |  | Нет |  | Да |  | Нет | 15086-01 | Нет | Нет | За одну гирю
280232792045 | 4301 Отдел обеспечения единства измерений массы и объема | Гиря III/3 разряда/класса (F2 по RIII OIML) номинальной массой 20 кг |  |  | Ном масса гирь, кг 20 | III разряд, КТ 3, КТ F2 | 12 | 1 774 |  | Нет |  | Да |  | Нет | 18542-99 | Нет | Нет
280232792047 | 4301 Отдел обеспечения единства измерений массы и объема | Гиря классов точности E1, E2, F1, F2, M1 |  |  | Ном масса гирь, кг 1...10 | КТ F2 | 12 | 682 |  | Нет |  | Да |  | Нет | 15086-06 | Нет | Нет | За одну гирю
280232792048 | 4301 Отдел обеспечения единства измерений массы и объема | Гиря образцовая 3-го разряда |  |  | Номинальная масса гирь 20 кг | 3 разряд | 12 | 1 774 |  | Нет |  | Да |  | Нет | 811-61 | Нет | Нет
280232792049 | 4301 Отдел обеспечения единства измерений массы и объема | Гиря общего назначения | КГ-3-10 |  | Ном масса гирь, кг 1...10 | КТ 3 | 12 | 682 |  | Нет |  | Да |  | Нет | 716-76 | Нет | Нет | За одну гирю
280232792050 | 4301 Отдел обеспечения единства измерений массы и объема | Гиря классов точности E1, E2, F1, F2 и M1 |  |  | Ном масса гирь, кг 20 | КТ F2 | 12 | 1 774 |  | Нет |  | Да |  | Нет | 36068-07 | Нет | Нет
280232792051 | 4301 Отдел обеспечения единства измерений массы и объема | Гиря классов точности E2, F1, F2, M1, M1-2, M2, M2-3, M3 | - | - | Ном масса гирь, кг 20 | КТ F2 | 12 | 1 774 |  | Нет |  | Да |  | Нет | 58020-14 | Нет | Нет
280232792052 | 4301 Отдел обеспечения единства измерений массы и объема | Корзина поверочная классов точности F1, F2, М1 | КП-П | КП-П-10 | Ном масса корзины, кг 10 | КТ F2 | 12 месяцев | 682 |  | Нет |  | Нет |  | Нет | 79839-20 | Нет | Нет
280233310000 | 4301 Отдел обеспечения единства измерений массы и объема | Компаратор массы | CCS600K |  | НПВ, кг 200 | III разряд | 12 | 3 721 |  | Нет |  | Да |  | Нет | 31814-06 | Нет | Нет
280233410001 | 4301 Отдел обеспечения единства измерений массы и объема | Компаратор массы | CCS | ССS600К, ССS1000К, ССS3000К | НПВ, кг 605, 1510, 3010 | СКО, г 2,5; 5,5; 11 | 12 | 3 719 |  | Нет |  | Нет |  | Нет | 60111-15 | Нет | Нет
280233410002 | 4301 Отдел обеспечения единства измерений массы и объема | Компаратор массы | XP/XS | XP64003L | НПВ, г 64100 | СКО, мг 8 | 12 | 3 719 |  | Нет |  | Нет |  | Нет | 51488-12 | Нет | Нет
280233410003 | 4301 Отдел обеспечения единства измерений массы и объема | Компаратор массы | ВПС-К-2000 |  | НПВ, кг 2000 | ПГ, г ±60 | 12 | 3 719 |  | Нет |  | Нет |  | Нет | 31934-06 | Нет | Нет
280234210001 | 4301 Отдел обеспечения единства измерений массы и объема | Компаратор массы | XPE, XP, XS, MS | XPE64003LC, XS64003LХ | НПВ, г 64100 | СКО, мг 5, 8 | 12 | 3 719 |  | Нет |  | Нет |  | Нет | 60902-15 | Нет | Нет
280234210002 | 4301 Отдел обеспечения единства измерений массы и объема | Компаратор массы | КМП |  | НПВ, кг 525, 1050, 2100 | ПГ, кг ±5, ±10, ±20 | 12 | 3 719 |  | Нет |  | Нет |  | Нет | 46696-15 | Нет | Нет
280234210003 | 4301 Отдел обеспечения единства измерений массы и объема | Компаратор массы | КМП-500Т/КМП-1000Т/КМП-2000Т |  | НПВ, кг 505, 1010, 2020 | ПГ, г ±60 | 12 | 3 719 |  | Нет |  | Нет |  | Нет | 39439-08 | Нет | Нет
280234210004 | 4301 Отдел обеспечения единства измерений массы и объема | Компаратор массы | CCT | ССТ1000К, ССТ2000К | НПВ, кг 1200, 2010 | СКО, г 5; 8 | 12 | 3 719 |  | Нет |  | Нет |  | Нет | 37599-08 | Нет | Нет
280234210005 | 4301 Отдел обеспечения единства измерений массы и объема | Компаратор массы | CCE | ССЕ40КЗ, ССЕ60КЗ, ССЕ60К2 | НПВ, г 41000…64000 | СКО, мг 3...10 | 12 | 3 719 |  | Нет |  | Нет |  | Нет | 33294-09 | Нет | Нет
280234210006 | 4301 Отдел обеспечения единства измерений массы и объема | Компаратор массы | ВПС-К-500 |  | НПВ, кг 500 | ПГ, г ±15 | 12 | 3 719 |  | Нет |  | Нет |  | Нет | 31935-06 | Нет | Нет
280234210007 | 4301 Отдел обеспечения единства измерений массы и объема | Компаратор массы | CCS |  | НПВ, кг 605 | СКО, г 2,5 | 12 | 3 719 |  | Нет |  | Нет |  | Нет | 31814-06 | Нет | Нет
280234210008 | 4301 Отдел обеспечения единства измерений массы и объема | Компаратор массы тензометрический | ТКГ | ТКГ-100, ТКГ-200, ТКГ-500, ТКГ-1000 и ТКГ-2000 | НПВ, кг 100; 200; 500; 1000; 2000 | ПГ, г ±15; ±30; ±60 | 12 | 3 719 |  | Нет |  | Нет |  | Нет | 27950-04 | Нет | Нет
280234210009 | 4301 Отдел обеспечения единства измерений массы и объема | Компаратор массы | AX | AX64004 | НПВ, г 64260 | СКО, мг 5000 | 12 | 3 719 |  | Нет |  | Нет |  | Нет | 20782-13 | Нет | Нет
280234210010 | 4301 Отдел обеспечения единства измерений массы и объема | Компаратор массы тензометрический неравноплечий | КМТН |  | НПВ, кг 500, 2000 | ПГ, г ±15; ±60 | 12 | 3 719 |  | Нет |  | Нет |  | Нет | 24329-03 | Нет | Нет
280234210011 | 4301 Отдел обеспечения единства измерений массы и объема | Компаратор массы тензометрический | КМТ-500 |  | НПВ, кг 500 | ПГ, г ±10 | 12 | 3 719 |  | Нет |  | Нет |  | Нет | 17932-98 | Нет | Нет
280234210012 | 4301 Отдел обеспечения единства измерений массы и объема | Компаратор массы | AT;PR;K |  | НПВ, г 2500000 | КТ Высокий (II); КТ Специальный (I) | 12 | 3 719 |  | Нет |  | Нет |  | Нет | 15088-96 | Нет | Нет
280234210013 | 4301 Отдел обеспечения единства измерений массы и объема | Компаратор массы | WAX/ WPM/ HX | НХ 51 О/КО, НХ1 ПО/КО, НХ 2100/К | НПВ, кг 510…2100 | СКО, г 5,56...22,22 | 12 | 3 719 |  | Нет |  | Нет |  | Нет | 33761-07 | Нет | Нет
280234210014 | 4301 Отдел обеспечения единства измерений массы и объема | Компаратор массы | CC, C5S | мод. CC20, CC21, CC50, CC50S, CC100, CC310, CC500, CC1000S-L, CC1200, CC3000, CC10000, CC10000S, CC20000, CC30001, CC50001, CC50000S, CC64K, CC150K, CC300K, C5S | НПВ, г 5,02...303000 | СКО, мг 0.0002…1000 | 12 | 3 719 |  | Нет |  | Нет |  | Нет | 16489-97 | Нет | Нет
280234210015 | 4301 Отдел обеспечения единства измерений массы и объема | Установка поверочная | СМ | СМ-6, СМ-36, СМ-66, СМ-106, СМ-605, СМ-1005, СМ-1004, СМ-2004, СМ-5004 | НПВ, г 5000 | КТ E1, E2, F1, F2, M1 | 12 | 3 719 |  | Нет |  | Нет |  | Нет | 42758-09 | Нет | Нет
280234210016 | 4301 Отдел обеспечения единства измерений массы и объема | Компаратор массы | CC, C5S | СС310 | до 310 г | СКО 0.1 г | 12 | 3 719 |  | Нет |  | Нет |  | Нет | 16489-04 | Нет | Нет
280234210017 | 4301 Отдел обеспечения единства измерений массы и объема | Компаратор массы | CC | СС500 | НПВ, г 505 | СКО, мг 0.02 | 12 | 3 719 |  | Нет |  | Нет |  | Нет | 16489-03 | Нет | Нет
280234210018 | 4301 Отдел обеспечения единства измерений массы и объема | Компаратор массы | КМП | КМП-2000 | НПВ, кг 2100 | ПГ, кг ±20 | 12 | 3 719 |  | Нет |  | Нет |  | Нет | 46696-11 | Нет | Нет
280240710005 | 4301 Отдел обеспечения единства измерений массы и объема | Гиря класса точности E2, F1, F2, M1, M1-2, M2, M2-3, M3 |  |  | Ном масса гирь, мг 1...500 г | КТ M1; M1-2 | 12 | 340 |  | Нет |  | Да |  | Нет | 58020-14 | Нет | Нет | За одну гирю
280240710006 | 4301 Отдел обеспечения единства измерений массы и объема | Гиря от 1 мг до 20 кг классов точности E1, E2, F1, F2, M1 |  |  | Ном масса гирь, мг 1...500 г | КТ M1 | 12 | 340 |  | Нет |  | Да |  | Нет | 52768-13 | Нет | Нет | За одну гирю
280240710007 | 4301 Отдел обеспечения единства измерений массы и объема | Гиря классов точности E1, E2, F1, F2, M1 |  |  | Ном масса гирь, мг 1...500 г | КТ M1 | 12 | 340 |  | Нет |  | Да |  | Нет | 52196-12 | Нет | Нет | За одну гирю
280240710008 | 4301 Отдел обеспечения единства измерений массы и объема | Гиря класса точности E2, F1, F2, M1 |  |  | Ном масса гирь, мг 1...500 г | КТ M1 | 12 | 340 |  | Нет |  | Да |  | Нет | 30010-06 | Нет | Нет | За одну гирю
280240710009 | 4301 Отдел обеспечения единства измерений массы и объема | Гиря класса точности F1, F2, M1, M2 |  |  | Ном масса гирь, мг 1...500 г | КТ M1 | 12 | 340 |  | Нет |  | Да |  | Нет | 58048-14 | Нет | Нет | За одну гирю
280240710010 | 4301 Отдел обеспечения единства измерений массы и объема | Гиря класса точности E2, F1, F2, M1 |  |  | Ном масса гирь, мг 1...500 г | КТ M1 | 12 | 340 |  | Нет |  | Да |  | Нет | 58463-14 | Нет | Нет | За одну гирю
280240710015 | 4301 Отдел обеспечения единства измерений массы и объема | Гиря аналитическая в наборе от 1 до 100 г и от 10 до 500 мг |  |  | Ном масса гирь, мг 10...100 г | КТ M1 | 24 | 340 |  | Нет |  | Да |  | Нет | 83-48 | Нет | Нет | За одну гирю
280240710016 | 4301 Отдел обеспечения единства измерений массы и объема | Гиря классов точности E1, E2, F1, F2 и M1 |  |  | Ном масса гирь, мг 1...500 г | КТ M1 | 12 | 340 |  | Нет |  | Да |  | Нет | 36068-07 | Нет | Нет | За одну гирю
280240710017 | 4301 Отдел обеспечения единства измерений массы и объема | Гиря класса точности E2, F1, F2, M1 | ГО-П |  | Ном масса гирь, мг 1...500 г | КТ M1 | 12 | 340 |  | Нет |  | Да |  | Нет | 68887-17 | Нет | Нет | За одну гирю
280240710018 | 4301 Отдел обеспечения единства измерений массы и объема | Гиря класса точности M1 |  |  | Ном масса гирь, мг 1...500 г | КТ M1 | 12 | 340 |  | Нет |  | Да |  | Нет | 27134-04 | Нет | Нет | За одну гирю
280240710019 | 4301 Отдел обеспечения единства измерений массы и объема | Гиря классов E1, E2, F1, F2, M1 |  |  | Ном масса гирь, мг 1...500 г | КТ M1 | 12 | 340 |  | Нет |  | Да |  | Нет | 58666-14 | Нет | Нет | За одну гирю
280240710020 | 4301 Отдел обеспечения единства измерений массы и объема | Гиря общего назначения 4-го класса | Г-4-1111,10 |  | Ном масса гирь, мг 1...500 г | КТ 4 | 24 | 340 |  | Нет |  | Да |  | Нет | 4528-76 | Нет | Нет | За одну гирю
280240710021 | 4301 Отдел обеспечения единства измерений массы и объема | Гиря классов E1, E2, F1, F2, M1 | - | - | Ном масса гирь, мг 1...500 г | КТ M1 | 12 | 340 |  | Нет |  | Да |  | Нет | 81850-21 | Нет | Нет | За одну гирю
280241750014 | 4301 Отдел обеспечения единства измерений массы и объема | Гиря классов точности F1, F2, M1, M1-2, M2, M2-3, M3 |  |  | Ном масса гирь, г 1...500 | КТ M1; M1-2 | 12 | 340 |  | Нет |  | Да |  | Нет | 55916-13 | Нет | Нет | За одну гирю
280241750016 | 4301 Отдел обеспечения единства измерений массы и объема | Набор гирь образцовый 4-го разряда | КГО-4-5 |  |  | KT M1 | 12 | 300 |  | Нет |  | Да |  | Нет | 5603-76 | Нет | Нет | За одну гирю
280241750019 | 4301 Отдел обеспечения единства измерений массы и объема | Гиря класса точности M1 |  |  | Ном масса гирь, г 1...500 | КТ M1 | 12 | 340 |  | Нет |  | Да |  | Нет | 45222-10 | Нет | Нет | За одну гирю
280242140005 | 4301 Отдел обеспечения единства измерений массы и объема | Весы образцовые IV разряда | ВЛО-5кг-4 |  | НПВ, кг 5 | IV разряд | 12 | 1 228 |  | Нет |  | Нет |  | Нет | 230-71 | Нет | Нет
280242760007 | 4301 Отдел обеспечения единства измерений массы и объема | Гиря класса точности M1 |  |  | Ном масса гирь, кг 5...10 | КТ M1 | 12 | 408 |  | Нет |  | Да |  | Нет | 42501-09 | Нет | Нет | За одну гирю
280242760008 | 4301 Отдел обеспечения единства измерений массы и объема | Гиря класса точности M1 |  |  | Ном масса гирь, кг 20 | КТ M1 | 12 | 1 049 |  | Нет |  | Да |  | Нет | 42501-09 | Нет | Нет
280242760009 | 4301 Отдел обеспечения единства измерений массы и объема | Гиря 20 кг класса точности M1 |  |  | Ном масса гирь, кг 20 | КТ M1 | 12 | 1 049 |  | Нет |  | Да |  | Нет | 57501-14 | Нет | Нет
280242760010 | 4301 Отдел обеспечения единства измерений массы и объема | Гиря класса M1 массой 20 кг |  |  | Ном масса гирь, кг 20 | КТ M1 | 12 | 1 049 |  | Нет |  | Да |  | Нет | 50767-12 | Нет | Нет
280242760011 | 4301 Отдел обеспечения единства измерений массы и объема | Гиря класса E1, E2, F1, F2, M1 |  |  | Ном масса гирь, кг 1...10 | КТ M1 | 12 | 408 |  | Нет |  | Да |  | Нет | 58666-14 | Нет | Нет | За одну гирю
280242760012 | 4301 Отдел обеспечения единства измерений массы и объема | Гиря класса E1, E2, F1, F2, M1 |  |  | Ном масса гирь, кг 20 | КТ M1 | 12 | 1 049 |  | Нет |  | Да |  | Нет | 58666-14 | Нет | Нет
280242760016 | 4301 Отдел обеспечения единства измерений массы и объема | Гиря класса точности E2, F1, F2, M1, M1-2, M2, M2-3, M3 |  |  | Ном масса гирь, кг 1...10 | КТ M1; M1-2 | 12 | 408 |  | Нет |  | Да |  | Нет | 58020-14 | Нет | Нет | За одну гирю
280242760017 | 4301 Отдел обеспечения единства измерений массы и объема | Гиря класса точности E2, F1, F2, M1, M1-2, M2, M2-3, M3 |  |  | Ном масса гирь, кг 20 | КТ M1; M1-2 | 12 | 1 049 |  | Нет |  | Да |  | Нет | 58020-14 | Нет | Нет
280242760019 | 4301 Отдел обеспечения единства измерений массы и объема | Гиря от 1 мг до 20 кг класса точности E1, E2, F1, F2, M1 |  |  | Ном масса гирь, кг 1...10 | КТ M1 | 12 | 408 |  | Нет |  | Да |  | Нет | 52768-13 | Нет | Нет | За одну гирю
280242760020 | 4301 Отдел обеспечения единства измерений массы и объема | Гиря от 1 мг до 20 кг класса точности E1, E2, F1, F2, M1 |  |  | Ном масса гирь, кг 20 | КТ M1 | 12 | 1 049 |  | Нет |  | Да |  | Нет | 52768-13 | Нет | Нет
280242760021 | 4301 Отдел обеспечения единства измерений массы и объема | Гиря класса точности E1, E2, F1, F2, M1 |  |  | Ном масса гирь, кг 20 | КТ M1 | 12 | 1 049 |  | Нет |  | Да |  | Нет | 52196-12 | Нет | Нет
280242760022 | 4301 Отдел обеспечения единства измерений массы и объема | Гиря классов точности E1, E2, F1, F2, M1 |  |  | Ном масса гирь, кг 1...10 | КТ M1 | 12 | 408 |  | Нет |  | Да |  | Нет | 52196-12 | Нет | Нет | За одну гирю
280242760023 | 4301 Отдел обеспечения единства измерений массы и объема | Гиря класса точности E2, F1, F2, M1 |  |  | Ном масса гирь, кг 1...10 | КТ M1 | 12 | 408 |  | Нет |  | Да |  | Нет | 30010-06 | Нет | Нет | За одну гирю
280242760024 | 4301 Отдел обеспечения единства измерений массы и объема | Гиря класса точности E2, F1, F2, M1 |  |  | Ном масса гирь, кг 20 | КТ M1 | 12 | 1 049 |  | Нет |  | Да |  | Нет | 30010-06 | Нет | Нет
280242760025 | 4301 Отдел обеспечения единства измерений массы и объема | Гиря класса точности F1, F2, M1, M2 |  |  | Ном масса гирь, кг 1...10 | КТ M1 | 12 | 408 |  | Нет |  | Да |  | Нет | 58048-14 | Нет | Нет | За одну гирю
280242760026 | 4301 Отдел обеспечения единства измерений массы и объема | Гиря класса точности F1, F2, M1, M2 |  |  | Ном масса гирь, кг 20 | КТ M1 | 12 | 1 049 |  | Нет |  | Да |  | Нет | 58048-14 | Нет | Нет
280242760027 | 4301 Отдел обеспечения единства измерений массы и объема | Гиря класса точности E2, F1, F2, M1 |  |  | Ном масса гирь, кг 1...10 | КТ M1 | 12 | 408 |  | Нет |  | Да |  | Нет | 58463-14 | Нет | Нет | За одну гирю
280242760030 | 4301 Отдел обеспечения единства измерений массы и объема | Гиря классов точности F1, F2, M1, M1-2, M2, M2-3, M3 |  |  | Ном масса гирь, кг 1...10 | КТ M1; M1-2 | 12 | 408 |  | Нет |  | Да |  | Нет | 55916-13 | Нет | Нет | За одну гирю
280242760034 | 4301 Отдел обеспечения единства измерений массы и объема | Набор гирь класса точности M1 | Набор (10 мг-500 г)M1, Набор (10 мг-100 г)M1, Набор (10 мг-50 г)M1 |  | Ном масса гирь, мг 10...500 г | КТ M1 | 24 | 357 |  | Нет |  | Да |  | Нет | 202-04 | Нет | Нет | За одну гирю
280242760035 | 4301 Отдел обеспечения единства измерений массы и объема | Гиря образцовая 4-го разряда параллелепипедная | ГО-20 | - | Ном масса гирь, кг 20 | IV разряд | 12 | 1 049 |  | Нет |  | Да |  | Нет | 811-66 | Нет | Нет
280242760036 | 4301 Отдел обеспечения единства измерений массы и объема | Гиря с номинальным значением массы 20 кг класса точности М1 параллелепипедной формы |  |  | Номинальное значение массы гири 20 кг | KT M1 | 12 | 1 049 |  | Нет |  | Да |  | Нет | 811-03 | Нет | Нет
280242760037 | 4301 Отдел обеспечения единства измерений массы и объема | Гиря 4-го класса | Г-4-1110 |  | Масса, г 1,00; 2,0; 5,0; 10,0; 20,0; 50,0; 100,0; 200,0; 500,0. | KT M1 | 24 | 357 |  | Нет |  | Да |  | Нет | 202-70 | Нет | Нет | За одну гирю
280242760038 | 4301 Отдел обеспечения единства измерений массы и объема | Набор (10 мг-500 г) M1; набор (10 мг-100 г) M1; набор (10 мг-50 г) M1 |  |  | Ном масса гирь, мг 10...500 г | КТ M1 | 12 | 357 |  | Нет |  | Да |  | Нет | 51921-12 | Нет | Нет | За одну гирю
280242760039 | 4301 Отдел обеспечения единства измерений массы и объема | Гиря классов точности E1, E2, F1, F2 и M1 |  |  | Номинальное значение массы гирь 10 кг, 5 кг, 2 кг, 1 кг | КТ M1 | 12 | 408 |  | Нет |  | Да |  | Нет | 36068-07 | Нет | Нет | За одну гирю
280242760040 | 4301 Отдел обеспечения единства измерений массы и объема | Гиря классов точности E1, E2, F1, F2 и M1 |  |  | Ном масса гирь, кг 1...10 | КТ M1 | 12 | 408 |  | Нет |  | Нет |  | Нет | 36068-07 | Нет | Нет | За одну гирю
280242760041 | 4301 Отдел обеспечения единства измерений массы и объема | Гиря классов точности E1, E2, F1, F2 и M1 |  |  | Ном масса гирь, кг 20 | КТ M1 | 12 | 1 049 |  | Нет |  | Да |  | Нет | 36068-07 | Нет | Нет
280242760042 | 4301 Отдел обеспечения единства измерений массы и объема | Гиря | ГО-П | ГО-П-20 | Ном масса гирь, кг 20 | КТ M1; M1-2 | 24 | 1 049 |  | Нет |  | Да |  | Нет | 52195-12 | Нет | Нет
280242760043 | 4301 Отдел обеспечения единства измерений массы и объема | Гиря с номинальным значением массы 20 кг и 500 кг класса точности M1 | - | - | Ном масса гирь, кг 20 | КТ M1 | 12 | 1 049 |  | Нет |  | Да |  | Нет | 30728-05 | Нет | Нет
280242760044 | 4301 Отдел обеспечения единства измерений массы и объема | Гиря класса точности E2, F1, F2, M1 | ГО-П |  | Ном масса гирь, кг 1...10 | КТ M1 | 12 | 408 |  | Нет |  | Да |  | Нет | 68887-17 | Нет | Нет | За одну гирю
280242760045 | 4301 Отдел обеспечения единства измерений массы и объема | Гиря класса точности M1 |  |  | Ном масса гирь, кг 20 | КТ M1 | 12 | 1 049 |  | Нет |  | Да |  | Нет | 27134-04 | Нет | Нет
280242760046 | 4301 Отдел обеспечения единства измерений массы и объема | Гиря класса точности M1 |  |  | Ном масса гирь, кг 1...10 | КТ M1 | 12 | 408 |  | Нет |  | Да |  | Нет | 27134-04 | Нет | Нет | За одну гирю
280242760047 | 4301 Отдел обеспечения единства измерений массы и объема | Гиря класса M1 |  |  | Ном масса гирь, кг 5...10 | КТ M1 | 12 | 408 |  | Нет |  | Да |  | Нет | 62331-15 | Нет | Нет | За одну гирю
280242760048 | 4301 Отдел обеспечения единства измерений массы и объема | Гиря класса точности M1 | ГО-П | ГО-II-20 | Ном масса гирь, кг 20 | КТ M1 | 12 | 1 049 |  | Нет |  | Да |  | Нет | 27752-04 | Нет | Нет
280242760049 | 4301 Отдел обеспечения единства измерений массы и объема | Набор гирь образцовый 4-го разряда | МГО-4-1100-10, ГО-4-1110, КГО-4-5, КГО-4-20,КГО-4-30 | КГО-4-20 | Ном масса гирь, кг 1...10 | IV разряд | 12 | 408 |  | Нет |  | Да |  | Нет | 5603-76 | Нет | Нет | За одну гирю
280242760050 | 4301 Отдел обеспечения единства измерений массы и объема | Гиря класса M1 |  |  | Ном масса гирь, кг 20 | КТ M1 | 12 | 1 049 |  | Нет |  | Да |  | Нет | 62331-15 | Нет | Нет
280242760051 | 4301 Отдел обеспечения единства измерений массы и объема | Набор гирь образцовый 4-го разряда | Г0-4-1110 |  | Масса, г 1,00; 2,0; 5,0; 10,0; 20,0; 50,0; 100,0; 200,0; 500,0. | KT M1 | 12 | 357 |  | Нет |  | Да |  | Нет | 5603-76 | Нет | Нет | За одну гирю
280242760052 | 4301 Отдел обеспечения единства измерений массы и объема | Гиря классов точности F1, F2, M1, M1-2, M2, M2-3, M3 |  |  | Ном масса гирь, кг 20 | КТ M1 | 12 | 1 049 |  | Нет |  | Да |  | Нет | 55916-13 | Нет | Нет
280242760053 | 4301 Отдел обеспечения единства измерений массы и объема | Гиря массой 2000 кг, 1000 кг, 500 кг, 20 кг класса точности M1 |  |  | Ном масса гирь, кг 20 | КТ M1 | 12 | 1 049 |  | Нет |  | Да |  | Нет | 37867-08 | Нет | Нет
280242760054 | 4301 Отдел обеспечения единства измерений массы и объема | Гиря классов точности E2, F1, F2, M1 |  |  | Ном масса гирь, кг 20 | КТ M1 | 12 | 1 049 |  | Нет |  | Нет |  | Нет | 58463-14 | Нет | Нет
280242760055 | 4301 Отдел обеспечения единства измерений массы и объема | Гиря класса точности E2, F1, F2, M1 | ГО-П |  | Ном масса гирь, кг 20 | КТ M1 | 12 | 1 049 |  | Нет |  | Да |  | Нет | 68887-17 | Нет | Нет
280242760056 | 4301 Отдел обеспечения единства измерений массы и объема | Гиря с номинальным значением массы 20 кг класса точности M1 параллелепипедной формы |  |  | Номинальная масса гирь 20 кг | КТ M1 | 12 | 1 049 |  | Нет |  | Да |  | Нет | 811-08 | Нет | Нет
280242760057 | 4301 Отдел обеспечения единства измерений массы и объема | Гиря класса M1 | Набор (1 мг-100 г)M1, Набор (1 мг-200 г)M1 |  | Номинальная масса гирь 1 мг ... 500 г | КТ M1 | 12 | 357 |  | Нет |  | Да |  | Нет | 14853-95 | Нет | Нет | За одну гирю
280242760059 | 4301 Отдел обеспечения единства измерений массы и объема | Гиря класса точности M1 |  |  | Ном масса гирь, кг 1...10 | КТ M1 | 12 | 408 |  | Нет |  | Да |  | Нет | 45222-10 | Нет | Нет | За одну гирю
280242760060 | 4301 Отдел обеспечения единства измерений массы и объема | Гиря класса точности M1 |  |  | Ном масса гирь, кг 20 | КТ M1 | 12 | 1 049 |  | Нет |  | Да |  | Нет | 45222-10 | Нет | Нет
280242760061 | 4301 Отдел обеспечения единства измерений массы и объема | Гиря класса M1 |  |  | Ном масса гирь, кг 1...10 | КТ M1 | 12 | 408 |  | Нет |  | Да |  | Нет | 14853-95 | Нет | Нет | За одну гирю
280242760062 | 4301 Отдел обеспечения единства измерений массы и объема | Корзина поверочная классов точности F1, F2, М1 | КП-П | мод. КП-П-10 | Ном масса корзины, кг 10 | КТ M1; ПГ, мг ±500 | 12 | 408 |  | Нет |  | Да |  | Нет | 79839-20 | Нет | Нет
280242760063 | 4301 Отдел обеспечения единства измерений массы и объема | Гиря 4-го класса | КГ-4-5 | - | Номинальная масса гирь, кг 1...10 | КТ 4, M1 | 24 | 408 |  | Нет |  | Да |  | Нет | 202-70 | Нет | Нет | За одну гирю
280243710002 | 4301 Отдел обеспечения единства измерений массы и объема | Гиря класса точности M1 |  |  | Ном масса гирь, кг 50...200 | КТ M1 | 12 | 2 591 |  | Нет |  | Да |  | Нет | 42501-09 | Нет | Нет | За одну гирю
280243710003 | 4301 Отдел обеспечения единства измерений массы и объема | Гиря классов точности E1, E2, F1, F2, M1 |  |  | Ном масса гирь, кг 50...200 | КТ M1 | 12 | 2 591 |  | Нет |  | Да |  | Нет | 52196-12 | Нет | Нет | За одну гирю
280243710004 | 4301 Отдел обеспечения единства измерений массы и объема | Гиря | ГО-П | ГО-П-50, ГО-П-100, ГО-П-200 | Ном масса гирь, кг 50...200 | КТ M1; M1-2 | 24 | 2 591 |  | Нет |  | Да |  | Нет | 52195-12 | Нет | Нет | За одну гирю
280243710005 | 4301 Отдел обеспечения единства измерений массы и объема | Гиря классов точности E2, F1, F2, M1, M1-2, M2, M2-3, M3 |  |  | Ном масса гирь, кг 50...200 | КТ M1 | 12 | 2 591 |  | Нет |  | Да |  | Нет | 58020-14 | Нет | Нет | За одну гирю
280243710006 | 4301 Отдел обеспечения единства измерений массы и объема | Гиря классов точности F1, F2, M1, M2 |  |  | Ном масса гирь, кг 50 | КТ M1 | 12 | 2 591 |  | Нет |  | Да |  | Нет | 58048-14 | Нет | Нет
280243710007 | 4301 Отдел обеспечения единства измерений массы и объема | Гиря классов точности E2, F1, F2, M1 |  |  | Ном масса гирь, кг 50...200 | КТ M1 | 12 | 2 591 |  | Нет |  | Да |  | Нет | 58463-14 | Нет | Нет | За одну гирю
280243710008 | 4301 Отдел обеспечения единства измерений массы и объема | Гиря класса M1 |  |  | Ном масса гирь, кг 50...200 | КТ M1 | 12 | 2 591 |  | Нет |  | Да |  | Нет | 62331-15 | Нет | Нет | За одну гирю
280243710009 | 4301 Отдел обеспечения единства измерений массы и объема | Гиря класса точности M1 | ГО-П | ГО-II-50; ГО-II-100; ГО-II-200 | Ном масса гирь, кг 50...200 | КТ M1 | 12 | 2 591 |  | Нет |  | Да |  | Нет | 27752-04 | Нет | Нет | За одну гирю
280243710010 | 4301 Отдел обеспечения единства измерений массы и объема | Гиря классов точности E2, F1, F2, M1 | ГО-П |  | Ном масса гирь, кг 50...200 | КТ M1 | 12 | 2 591 |  | Нет |  | Нет |  | Нет | 68887-17 | Нет | Нет | За одну гирю
280244730001 | 4301 Отдел обеспечения единства измерений массы и объема | Гиря класса точности M1 | ГО-П | ГО-II-500 | Ном масса гирь, кг 500 | КТ M1 | 12 | 2 807 |  | Нет |  | Нет |  | Нет | 27752-04 | Нет | Нет
280244730002 | 4301 Отдел обеспечения единства измерений массы и объема | Гиря класса точности M1 | ГО-П | ГО-II-1000 | Ном масса гирь, кг 1000 | КТ M1 | 12 | 3 004 |  | Нет |  | Нет |  | Нет | 27752-04 | Нет | Нет
280244730003 | 4301 Отдел обеспечения единства измерений массы и объема | Гиря класса точности M1 | ГО-П | ГО-II-2000 | Ном масса гирь, кг 2000 | КТ M1 | 12 | 3 299 |  | Нет |  | Нет |  | Нет | 27752-04 | Нет | Нет
280244730004 | 4301 Отдел обеспечения единства измерений массы и объема | Гиря класса точности M1 | ГО-ТМ | ГО-ТМ-500 | Ном масса гирь, кг 500 | КТ M1 | 12 | 2 807 |  | Нет |  | Нет |  | Нет | 34306-07 | Нет | Нет
280244730005 | 4301 Отдел обеспечения единства измерений массы и объема | Гиря класса точности M1 | ГО-ТМ | ГО-ТМ-1000 | Ном масса гирь, кг 1000 | КТ M1 | 12 | 3 004 |  | Нет |  | Нет |  | Нет | 34306-07 | Нет | Нет
280244730006 | 4301 Отдел обеспечения единства измерений массы и объема | Гиря класса точности M1 | ГО-ТМ | ГО-ТМ-2000 | Ном масса гирь, кг 2000 | КТ M1 | 12 | 3 299 |  | Нет |  | Нет |  | Нет | 34306-07 | Нет | Нет
280244730007 | 4301 Отдел обеспечения единства измерений массы и объема | Гиря образцовая 4-го разряда 500, 1000, 2000 кг | ГО-4-500 |  | Ном масса гирь, кг 500 | IV разряд | 12 | 2 807 |  | Нет |  | Нет |  | Нет | 2661-70 | Нет | Нет
280244730008 | 4301 Отдел обеспечения единства измерений массы и объема | Гиря образцовая 4-го разряда 500, 1000, 2000 кг | ГО-4-1000 |  | Ном масса гирь, кг 1000 | IV разряд | 12 | 3 004 |  | Нет |  | Нет |  | Нет | 2661-70 | Нет | Нет
280244730009 | 4301 Отдел обеспечения единства измерений массы и объема | Гиря образцовая 4-го разряда 500, 1000, 2000 кг | ГО-4-2000 |  | Ном масса гирь, кг 2000 | IV разряд | 12 | 3 299 |  | Нет |  | Нет |  | Нет | 2661-70 | Нет | Нет
280244730010 | 4301 Отдел обеспечения единства измерений массы и объема | Гиря с номинальным значением массы 20 кг и 500 кг класса точности M1 |  |  | Ном масса гирь, кг 500 | КТ M1 | 12 | 2 807 |  | Нет |  | Да |  | Нет | 30728-05 | Нет | Нет
280244730011 | 4301 Отдел обеспечения единства измерений массы и объема | Гиря с номинальным значением массы 2000 кг класса точности M1 |  |  | Ном масса гирь, кг 2000 | КТ M1 | 12 | 3 299 |  | Нет |  | Да |  | Нет | 31855-06 | Нет | Нет
280244730012 | 4301 Отдел обеспечения единства измерений массы и объема | Гиря класса точности M1 |  |  | Ном масса гирь, кг 500 | КТ M1 | 12 | 2 807 |  | Нет |  | Да |  | Нет | 42501-09 | Нет | Нет
280244730013 | 4301 Отдел обеспечения единства измерений массы и объема | Гиря класса точности M1 |  |  | Ном масса гирь, кг 1000 | КТ M1 | 12 | 3 004 |  | Нет |  | Да |  | Нет | 42501-09 | Нет | Нет
280244730014 | 4301 Отдел обеспечения единства измерений массы и объема | Гиря класса точности M1 |  |  | Ном масса гирь, кг 2000 | КТ M1 | 12 | 3 299 |  | Нет |  | Да |  | Нет | 42501-09 | Нет | Нет
280244730015 | 4301 Отдел обеспечения единства измерений массы и объема | Гиря 2000 кг M1 |  |  | Ном масса гирь, кг 2000 | КТ M1 | 12 | 3 299 |  | Нет |  | Да |  | Нет | 31528-06 | Нет | Нет
280244730016 | 4301 Отдел обеспечения единства измерений массы и объема | Гиря класса M1 массой 2000 кг |  |  | Ном масса гирь, кг 2000 | КТ M1 | 12 | 3 299 |  | Нет |  | Да |  | Нет | 47478-11 | Нет | Нет
280244730017 | 4301 Отдел обеспечения единства измерений массы и объема | Гиря класса M1-2 массой 2000 кг |  |  | Ном масса гирь, кг 2000 | КТ M1 | 12 | 3 299 |  | Нет |  | Да |  | Нет | 50988-12 | Нет | Нет
280244730018 | 4301 Отдел обеспечения единства измерений массы и объема | Гиря класса M1-2 массой 500 кг |  |  | Ном масса гирь, кг 500 | КТ M1 | 12 | 2 807 |  | Нет |  | Да |  | Нет | 50987-12 | Нет | Нет
280244730019 | 4301 Отдел обеспечения единства измерений массы и объема | Гиря массой 2000 кг класса точности M1 |  |  | Ном масса гирь, кг 2000 | КТ M1 | 12 | 3 299 |  | Нет |  | Да |  | Нет | 33633-06 | Нет | Нет
280244730023 | 4301 Отдел обеспечения единства измерений массы и объема | Гиря класса точности E2, F1, F2, M1, M1-2, M2, M2-3, M3 |  |  | Ном масса гирь, кг 500 | КТ M1; M1-2 | 12 | 2 807 |  | Нет |  | Да |  | Нет | 58020-14 | Нет | Нет
280244730024 | 4301 Отдел обеспечения единства измерений массы и объема | Гиря класса точности E2, F1, F2, M1, M1-2, M2, M2-3, M3 |  |  | Ном масса гирь, кг 1000 | КТ M1; M1-2 | 12 | 3 004 |  | Нет |  | Да |  | Нет | 58020-14 | Нет | Нет
280244730025 | 4301 Отдел обеспечения единства измерений массы и объема | Гиря класса точности E2, F1, F2, M1, M1-2, M2, M2-3, M3 |  |  | Ном масса гирь, кг 2000 | КТ M1; M1-2 | 12 | 3 299 |  | Нет |  | Да |  | Нет | 58020-14 | Нет | Нет
280244730026 | 4301 Отдел обеспечения единства измерений массы и объема | Гиря 500 кг М1 | МТ |  | Ном масса гирь, кг 500 | КТ M1 | 12 | 2 807 |  | Нет |  | Нет |  | Нет | 33992-07 | Нет | Нет
280244730027 | 4301 Отдел обеспечения единства измерений массы и объема | Гиря | 2000 M1 |  | Ном масса гирь, кг 500 | КТ M1 | 12 | 2 807 |  | Нет |  | Да |  | Нет | 43584-10 | Нет | Нет
280244730028 | 4301 Отдел обеспечения единства измерений массы и объема | Гиря | 2000 M1 |  | Ном масса гирь, кг 1000 | КТ M1 | 12 | 3 004 |  | Нет |  | Да |  | Нет | 43584-10 | Нет | Нет
280244730029 | 4301 Отдел обеспечения единства измерений массы и объема | Гиря | 2000 M1 |  | Ном масса гирь, кг 2000 | КТ M1 | 12 | 3 299 |  | Нет |  | Да |  | Нет | 43584-10 | Нет | Нет
280244730030 | 4301 Отдел обеспечения единства измерений массы и объема | Гиря массой 2000 кг, 1000 кг, 500 кг, 20 кг класса точности M1 |  |  | Ном масса гирь, кг 500 | КТ M1 | 12 | 2 807 |  | Нет |  | Нет |  | Нет | 37867-08 | Нет | Нет
280244730031 | 4301 Отдел обеспечения единства измерений массы и объема | Гиря массой 2000 кг, 1000 кг, 500 кг, 20 кг класса точности M1 |  |  | Ном масса гирь, кг 1000 | КТ M1 | 12 | 3 004 |  | Нет |  | Нет |  | Нет | 37867-08 | Нет | Нет
280244730032 | 4301 Отдел обеспечения единства измерений массы и объема | Гиря массой 2000 кг, 1000 кг, 500 кг, 20 кг класса точности M1 |  |  | Ном масса гирь, кг 2000 | КТ M1 | 12 | 3 299 |  | Нет |  | Нет |  | Нет | 37867-08 | Нет | Нет
280244730033 | 4301 Отдел обеспечения единства измерений массы и объема | Гиря класса точности E1, E2, F1, F2, M1 |  |  | Ном масса гирь, кг 500 | КТ M1 | 12 | 2 807 |  | Нет |  | Да |  | Нет | 52196-12 | Нет | Нет
280244730034 | 4301 Отдел обеспечения единства измерений массы и объема | Гиря класса точности E1, E2, F1, F2, M1 |  |  | Ном масса гирь, кг 1000 | КТ M1 | 12 | 3 004 |  | Нет |  | Да |  | Нет | 52196-12 | Нет | Нет
280244730035 | 4301 Отдел обеспечения единства измерений массы и объема | Гиря класса точности E1, E2, F1, F2, M1 |  |  | Ном масса гирь, кг 2000 | КТ M1 | 12 | 3 299 |  | Нет |  | Да |  | Нет | 52196-12 | Нет | Нет
280244730036 | 4301 Отдел обеспечения единства измерений массы и объема | Гиря классов точности E2, F1, F2, M1 |  |  | Ном масса гирь, кг 500 | КТ M1 | 12 | 2 807 |  | Нет |  | Да |  | Нет | 58463-14 | Нет | Нет
280244730037 | 4301 Отдел обеспечения единства измерений массы и объема | Гиря классов точности E2, F1, F2, M1 |  |  | Ном масса гирь, кг 1000 | КТ M1 | 12 | 3 004 |  | Нет |  | Да |  | Нет | 58463-14 | Нет | Нет
280244730038 | 4301 Отдел обеспечения единства измерений массы и объема | Гиря класса точности E2, F1, F2, M1 |  |  | Ном масса гирь, кг 2000 | КТ M1 | 12 | 3 299 |  | Нет |  | Да |  | Нет | 58463-14 | Нет | Нет
280244730039 | 4301 Отдел обеспечения единства измерений массы и объема | Гиря 500 кг M1 |  |  | Ном масса гирь, кг 500 | КТ M1 | 12 | 2 807 |  | Нет |  | Да |  | Нет | 31526-06 | Нет | Нет
280244730041 | 4301 Отдел обеспечения единства измерений массы и объема | Гиря | ГО-П | ГО-П-1000 | Ном масса гирь, кг 1000 | КТ M1 | 24 | 3 004 |  | Нет |  | Да |  | Нет | 52195-12 | Нет | Нет
280244730042 | 4301 Отдел обеспечения единства измерений массы и объема | Гиря | ГО-П | ГО-П-2000 | Ном масса гирь, кг 2000 | КТ M1 | 24 | 3 299 |  | Нет |  | Да |  | Нет | 52195-12 | Нет | Нет
280244730044 | 4301 Отдел обеспечения единства измерений массы и объема | Гиря классов точности F1, F2, M1, M1-2, M2, M2-3, M3 |  |  | Ном масса гирь, кг 500 | КТ M1; M1-2 | 12 | 2 807 |  | Нет |  | Да |  | Нет | 55916-13 | Нет | Нет
280244730045 | 4301 Отдел обеспечения единства измерений массы и объема | Гиря классов точности F1, F2, M1, M1-2, M2, M2-3, M3 |  |  | Ном масса гирь, кг 1000 | КТ M1; M1-2 | 12 | 3 004 |  | Нет |  | Да |  | Нет | 55916-13 | Нет | Нет
280244730046 | 4301 Отдел обеспечения единства измерений массы и объема | Гиря классов точности F1, F2, M1, M1-2, M2, M2-3, M3 |  |  | Ном масса гирь, кг 2000 | КТ M1; M1-2 | 12 | 3 299 |  | Нет |  | Да |  | Нет | 55916-13 | Нет | Нет
280244730047 | 4301 Отдел обеспечения единства измерений массы и объема | Гиря класса M1 |  |  | Ном масса гирь, кг 2000 | КТ M1 | 12 | 3 299 |  | Нет |  | Нет |  | Нет | 62331-15 | Нет | Нет
280244730049 | 4301 Отдел обеспечения единства измерений массы и объема | Груз разборный эталонный III разряда массой 500 кг | РЭ-III-500 |  | Ном масса груза, кг 500 | ПГ, г ±15 | 12 | 1 965 |  | Нет |  | Да |  | Нет | 17699-98 | Нет | Нет | цена за каждую составную часть
280244730050 | 4301 Отдел обеспечения единства измерений массы и объема | Гиря класса M1 |  |  | Ном масса гирь, кг 1000 | КТ M1 | 12 | 3 004 |  | Нет |  | Да |  | Нет | 62231-15 | Нет | Нет
280244730051 | 4301 Отдел обеспечения единства измерений массы и объема | Гиря класса M1 |  |  | Ном масса гирь, кг 500 | КТ M1 | 12 | 2 807 |  | Нет |  | Да |  | Нет | 62331-15 | Нет | Нет
280244730053 | 4301 Отдел обеспечения единства измерений массы и объема | Гиря модульная классов точности F1, F2 |  |  | Ном масса гирь, кг 500 | КТ F2 | 24 | 1 965 |  | Нет |  | Да |  | Нет | 61688-15 | Нет | Нет | цена за каждую составную часть
280244730054 | 4301 Отдел обеспечения единства измерений массы и объема | Комплект гирь образцовых специальных 3-го разряда | КГО-3-500 |  | Ном масса гирь, кг 500 | III разряд | 24 | 1 965 |  | Нет |  | Да |  | Нет | 10159-85 | Нет | Нет
280244730055 | 4301 Отдел обеспечения единства измерений массы и объема | Масса груза (падающая гиря, направляющая гиря с наковальней) |  |  | Ном масса гирь, кг 1000 |  | 12 | 3 004 |  | Нет |  | Нет |  | Нет |  | Да | Нет
280244730056 | 4301 Отдел обеспечения единства измерений массы и объема | Вагон весоповерочный | 640ВПВ |  | Ном масса гирь, кг 2000 | IV разряд, КТ M1 | 12 | 2 403 |  | Нет |  | Нет |  | Нет | 4994-75 | Нет | Нет
280244730057 | 4301 Отдел обеспечения единства измерений массы и объема | Тележка электровесовая платформенная | Т132 Т3,2 |  | НПВ, кг 2000 | IV разряд | 12 | 2 403 |  | Нет |  | Нет |  | Нет | 3804-73 | Нет | Нет
280244730058 | 4301 Отдел обеспечения единства измерений массы и объема | Тележка весоповерочная самоходная | ТВПС-2000 |  | НПВ, кг 2000 | ПГ, кг ±2 | 12 | 2 403 |  | Нет |  | Да |  | Нет | 29999-05 | Нет | Нет
280244730059 | 4301 Отдел обеспечения единства измерений массы и объема | Гиря классов точности Е2, F1, F2, М1 | ГО-П | ГО-П-500 | Ном масса гирь, кг 500 | КТ M1 | 12 | 2 807 |  | Нет |  | Нет |  | Нет | 68887-17 | Нет | Нет
280244730060 | 4301 Отдел обеспечения единства измерений массы и объема | Гиря классов точности Е2, F1, F2, М1 | ГО-П | - | НПВ от 1000 до 2000 кг | КТ M1 | 12 | 3 299 |  | Нет |  | Да |  | Нет | 68887-17 | Нет | Нет
280244730061 | 4301 Отдел обеспечения единства измерений массы и объема | Гиря 2000 кг | M1 | - | Ном масса гирь, кг 2000 | КТ M1 | 12 | 3 299 |  | Нет |  | Да |  | Нет | 24692-03 | Нет | Нет
280250100001 | 4301 Отдел обеспечения единства измерений массы и объема | Весы неавтоматического действия | LG | W,X1, X2, X3 | НПВ, г 210…60000 | КТ Высокий (II) | 12 | 3 017 |  | Нет |  | Да |  | Нет | 88744-23 | Нет | Нет
280250200001 | 4301 Отдел обеспечения единства измерений массы и объема | Весы лабораторные | MS, ML | . | НПВ, г 1020... 6200 | КТ Специальный (I) | 12 | 3 868 |  | Нет |  | Да |  | Нет | 43169-09 | Нет | Нет | НПВ от 1020 г
280250200002 | 4301 Отдел обеспечения единства измерений массы и объема | Весы крановые электронные | КВ Уралвес | КВ Уралвес-100, КВУралвес-200, КВ Уралвес-300, КВ Уралвес-500, КВ Уралвес-1000, КВ Уралвес-2000, КВ Уралвес-3000, КВ Уралвес-5000 | НПВ, к 1...5000 | КТ Средний (III) | 12 | 6 818 |  | Нет |  | Да |  | Нет | 87182-22 | Нет | Нет
280250310001 | 4301 Отдел обеспечения единства измерений массы и объема | Компаратор массы | XPE, XP, XS, MS | XPE2U, XP2U, XPE6U, XP6U, XPE6, XP6 | НПВ, г 20 | КТ 1 | 12 | 3 719 |  | Нет |  | Нет |  | Нет | 60902-15 | Нет | Нет
280250310002 | 4301 Отдел обеспечения единства измерений массы и объема | Компаратор массы | XP/ XS | XP6U, XP6, XP2U | НПВ, г 6,1; 2,1 | СКО, г 0,0002…0,0008 | 12 | 3 719 |  | Нет |  | Нет |  | Нет | 51488-12 | Нет | Нет
280250310003 | 4301 Отдел обеспечения единства измерений массы и объема | Компаратор массы | CCE | ССЕ6 | НПВ, г 6,1 | КТ 1 | 12 | 3 719 |  | Нет |  | Нет |  | Нет | 33294-09 | Нет | Нет
280250310004 | 4301 Отдел обеспечения единства измерений массы и объема | Компаратор массы | WAX/WPM/ HX | WAX 21/КО | НПВ, мг 1…20 г | СКО, мг 0,01…0,0133 | 12 | 3 719 |  | Нет |  | Нет |  | Нет | 33761-07 | Нет | Нет
280250310005 | 4301 Отдел обеспечения единства измерений массы и объема | Компаратор массы электронный | C | С5 | НПВ, г 5 | ПГ, мг ±0,1 | 12 | 3 719 |  | Нет |  | Нет |  | Нет | 15028-95 | Нет | Нет
280250310006 | 4301 Отдел обеспечения единства измерений массы и объема | Весы неавтоматического действия | XP | XP1203S | НПВ, г 1200 | КТ Специальный (I) | 12 | 2 302,96 |  | Нет |  | Да |  | Нет | 50786-12 | Нет | Нет
280250710001 | 4301 Отдел обеспечения единства измерений массы и объема | Гиря классов точности Е2, F1, F2, М1 | МирВесов | Е2 | от 1 до 500 мг | Е2 | 12 | 3 177 |  | Нет |  | Нет |  | Нет | 91369-24 | Нет | Нет
280250710002 | 4301 Отдел обеспечения единства измерений массы и объема | Гиря классов точности Е2, F1, F2, М1 | МирВесов | F2 | от 1 до 500 г | F2 | 12 | 612 |  | Нет |  | Нет |  | Нет | 91369-24 | Нет | Нет
280251220001 | 4301 Отдел обеспечения единства измерений массы и объема | Весы | ST-50 |  | НПВ, кг 60 | КТ Высокий (II) | 12 | 2 552 |  | Нет |  | Нет |  | Нет | 13592-93 | Нет | Нет
280251220002 | 4301 Отдел обеспечения единства измерений массы и объема | Весы | AA 200 |  | 200 г, 250 г | КТ Специальный | 12 | 2 302,96 |  | Нет |  | Нет |  | Да | 13594-93 | Нет | Нет
280251220003 | 4301 Отдел обеспечения единства измерений массы и объема | Весы | AA 250 |  | 200 г, 250 г | КТ Специальный | 12 | 2 302,96 |  | Нет |  | Нет |  | Да | 13594-93 | Нет | Нет
280251220004 | 4301 Отдел обеспечения единства измерений массы и объема | Весы | AL 300 |  | НПВ. г 300 | КТ Высокий (II) | 12 | 2 552 |  | Нет |  | Нет |  | Нет | 13595-93 | Нет | Нет
280251220005 | 4301 Отдел обеспечения единства измерений массы и объема | Весы | AL 500 |  | НПВ, г 500 | КТ Высокий (II) | 12 | 2 552 |  | Нет |  | Нет |  | Нет | 13595-93 | Нет | Нет
280251220006 | 4301 Отдел обеспечения единства измерений массы и объема | Весы | DE 100A |  | НПВ. г 100 | КТ Высокий (II) | 12 | 2 552 |  | Нет |  | Нет |  | Нет | 13596-93 | Нет | Нет
280251220007 | 4301 Отдел обеспечения единства измерений массы и объема | Весы | DE 400 |  | НПВ, г 400 | КТ Высокий (II) | 12 | 2 552 |  | Нет |  | Нет |  | Нет | 13596-93 | Нет | Нет
280251220008 | 4301 Отдел обеспечения единства измерений массы и объема | Весы | AC |  | Наибольший предел взвешивания, г: 60/120/210 | КТ Специальный | 12 | 2 302,96 |  | Нет |  | Нет |  | Да | 14014-94 | Нет | Нет
280251220009 | 4301 Отдел обеспечения единства измерений массы и объема | Весы | RC |  | Наибольший предел взвешивания, г: 210 | КТ Специальный | 12 | 2 302,96 |  | Нет |  | Нет |  | Да | 14016-94 | Нет | Нет
280251220010 | 4301 Отдел обеспечения единства измерений массы и объема | Весы | BP | ВР 210D, BP210S, BP 61, BP 300S, BP 110SP, BP 160P | Диапазон измерения массы 30…300 г. | КТ Специальный | 12 | 2 302,96 |  | Нет |  | Нет |  | Да | 14333-94 | Нет | Нет
280251220011 | 4301 Отдел обеспечения единства измерений массы и объема | Весы | AC-1 |  | Наибольший предел взвешивания, г: 60, 120, 210. | КТ Специальный | 12 | 2 302,96 |  | Нет |  | Нет |  | Да | 14666-95 | Нет | Нет
280251220012 | 4301 Отдел обеспечения единства измерений массы и объема | Весы | LC |  | НПВ до 1000 г | КТ Специальный | 12 | 2 302,96 |  | Нет |  | Нет |  | Да | 14019-94 | Нет | Нет
280251220013 | 4301 Отдел обеспечения единства измерений массы и объема | Весы | MC |  | НПВ, г 410 | КТ Высокий (II), КТ 2 | 12 | 2 552 |  | Нет |  | Нет |  | Нет | 14332-94 | Нет | Нет
280251220014 | 4301 Отдел обеспечения единства измерений массы и объема | Весы | PT | РТ150, РТ310, РТ610, РТ3100, РТ1500, РТ6 | НПВ. г 150…6100 | ПГ, г ±0,01…1 | 12 | 2 552 |  | Нет |  | Нет |  | Нет | 15919-97 | Нет | Нет
280251220015 | 4301 Отдел обеспечения единства измерений массы и объема | Весы | SMO-01 |  | НПВ, г 30 | ПГ, г ±0,001 | 12 | 3 485 |  | Нет |  | Нет |  | Нет | 16134-97 | Нет | Нет
280251220016 | 4301 Отдел обеспечения единства измерений массы и объема | Весы | SPO | 51, 52 | НПВ, г 310; 151 | ПГ, г ±0,15; ±0,1 | 12 | 3 485 |  | Нет |  | Нет |  | Нет | 16136-97 | Нет | Нет
280251220017 | 4301 Отдел обеспечения единства измерений массы и объема | Весы | GT | GT210, GT400, GT410, GT410D | НПВ, г 210...410 | ПГ, мг ±3…±210 | 12 | 3 485 |  | Нет |  | Нет |  | Нет | 15568-96 | Нет | Нет
280251220018 | 4301 Отдел обеспечения единства измерений массы и объема | Весы | MCP |  | НПВ, г 101 | ПГ, мг ±0,5 | 12 | 3 485 |  | Нет |  | Нет |  | Нет | 56683-14 | Нет | Нет
280251220019 | 4301 Отдел обеспечения единства измерений массы и объема | Весы аналитические | XA | XA 52/Y, XA 110/Y, XA 210/ Y, XA 82/220/Y, XA 310/Y, XA 52/X, XA 110/X, XA 210/X, XA 82/220/X, XA 31 | Пределы взвешивания, г 0,001…310. | Класс точности по ГОСТ Р 53228-2008 специальный | 12 | 1 829,83 |  | Нет |  | Нет |  | Да | 49688-12 | Нет | Нет
280251220022 | 4301 Отдел обеспечения единства измерений массы и объема | Весы лабораторные аналитические | WA 33 |  | Диапазоны измерения взвешивания до 200 г. | КТ специальный | 12 | 1 829,83 |  | Нет |  | Да |  | Да | 13377-99 | Нет | Нет
280251220023 | 4301 Отдел обеспечения единства измерений массы и объема | Весы лабораторные | HA | НА-180М, НА-120М, НА-200А | Пределы взвешивания в зависимости от модели 100 мг…210 г. | Класс точности I | 12 | 2 302,96 |  | Нет |  | Да |  | Да | 20326-00 | Нет | Нет
280251220024 | 4301 Отдел обеспечения единства измерений массы и объема | Весы лабораторные | ВЛТЭ | ВЛТЭ-150, ВЛТЭ-210, ВЛТЭ-210/510, ВЛТЭ-310, ВЛТЭ-500, ВЛТЭ-1100, ВЛТЭ-2100, ВЛТЭ-2200, ВЛТЭ-2100/510 | Нагрузка 0,02…6100 г. | КТ специальный | 12 | 2 302,96 |  | Нет |  | Да |  | Да | 21370-12 | Нет | Нет
280251220025 | 4301 Отдел обеспечения единства измерений массы и объема | Весы лабораторные | ВЛ | ВЛ-120, ВЛ-210 | Пределы взвешивания 10 мг…120 г; 10 мг…210 г. | Класс точности I специальный | 12 | 2 302,96 |  | Нет |  | Да |  | Да | 23623-02 | Нет | Нет
280251220026 | 4301 Отдел обеспечения единства измерений массы и объема | Весы лабораторные | АВ | АВ60-01, АВ120-01, АВ210-01, АВЗ10-01, АВ600-1, | Пределы взвешивания в зависимости от модификации 10 мг…1000 г | Класс точности специальный (I) | 12 | 2 302,96 |  | Нет |  | Да |  | Да | 24341-03 | Нет | Нет
280251220027 | 4301 Отдел обеспечения единства измерений массы и объема | Весы лабораторные | ВТЛ | ВТЛ-500, | Пределы взвешивания, г в зависимости от модификации 0,5…500; 5,0…5000. | Специальный | 12 | 2 302,96 |  | Нет |  | Да |  | Да | 25220-03 | Нет | Нет
280251220028 | 4301 Отдел обеспечения единства измерений массы и объема | Весы лабораторные | ВЛ | ВЛ-120, ВЛ-210 | Нагрузка 10 мг…120/210 г. | Класс точности по ГОСТ Р 53228-2008 специальный | 12 | 2 302,96 |  | Нет |  | Да |  | Да | 51167-12 | Нет | Нет
280251220029 | 4301 Отдел обеспечения единства измерений массы и объема | Весы лабораторные образцовые 1-го разряда | ВЛО-1кг-1 |  | НПВ, кг 1 | КТ Специальный (I) | 12 | 3 485 |  | Нет |  | Нет |  | Нет | 6104-77 | Нет | Нет
280251220030 | 4301 Отдел обеспечения единства измерений массы и объема | Весы лабораторные образцовые 1-го разряда | ВЛО-200г-1 |  | НПВ, г 200 | КТ Специальный (I) | 12 | 3 485 |  | Нет |  | Да |  | Нет | 6228-77 | Нет | Нет
280251220031 | 4301 Отдел обеспечения единства измерений массы и объема | Весы лабораторные | PF | PF-300, PF-R300, PF-3000, PF-R2000 | Пределы взвешивания в зависимости от моделей 0,1…1000 г. | Класс точности специальный | 12 | 2 302,96 |  | Нет |  | Да |  | Да | 19706-00 | Нет | Нет
280251220032 | 4301 Отдел обеспечения единства измерений массы и объема | Весы лабораторные | ВЛ | ВЛ-120М, ВЛ-220М, ВЛЭ-623СI, ВЛЭ-823СI, | НПВ, г 8200 | КТ Специальный (I) | 12 | 3 485 |  | Нет |  | Да |  | Нет | 58760-14 | Нет | Нет
280251220033 | 4301 Отдел обеспечения единства измерений массы и объема | Весы лабораторные | PS | PS 1050 | НПВ, г 1050 | КТ Специальный (I) | 12 | 3 485 |  | Нет |  | Да |  | Нет | 58761-14 | Нет | Нет
280251220034 | 4301 Отдел обеспечения единства измерений массы и объема | Весы лабораторные электронные | AG | AG104, AG204, S AG204, AG204 DR, AG245, S AG245, S AG125P, S AG203F | Диапазон измерения массы в зависимости от модификации 0,001…210 г. | Класс точности специальный | 12 | 2 302,96 |  | Нет |  | Да |  | Да | 18729-99 | Нет | Нет
280251220036 | 4301 Отдел обеспечения единства измерений массы и объема | Весы лабораторные электронные | CB | СВ603; СВ1503DR | Диапазон измерения массы 0,02…1600 кар в зависимости от модификации. | КТ специальный | 12 | 2 302,96 |  | Нет |  | Да |  | Да | 19147-00 | Нет | Нет
280251220037 | 4301 Отдел обеспечения единства измерений массы и объема | Весы лабораторные электронные | GP | GP2102, GP2102-OCE, GP4102, GP4102-OCE | Пределы взвешивания в зависимости от модификации 0,1 мг…4100 г. | КТ Средний (III) | 12 | 1 425,1 |  | Нет |  | Да |  | Да | 20132-00 | Нет | Нет
280251220038 | 4301 Отдел обеспечения единства измерений массы и объема | Весы лабораторные электронные | MC 5 |  | Пределы взвешивания 100 мкг…5,1 г | Класс точности специальный I | 12 | 2 302,96 |  | Нет |  | Нет |  | Да | 25310-03 | Нет | Нет
280251220039 | 4301 Отдел обеспечения единства измерений массы и объема | Весы лабораторные электронные | Crystal | Crystal 100, Crystal 200, Crystal 500 | Пределы взвешивания: 10 мг…110 г; 10 мг…210 г; 100 мг…510 г. | Класс точности специальный | 12 | 2 302,96 |  | Нет |  | Да |  | Да | 25428-03 | Нет | Нет
280251220040 | 4301 Отдел обеспечения единства измерений массы и объема | Весы лабораторные электронные | ЛВ | ЛВ 120-А, ЛВ 210-А | Пределы взвешивания 0,01…120, 0,01…210 г. | Класс точности специальный (I) | 12 | 2 302,96 |  | Нет |  | Да |  | Да | 27251-04 | Нет | Нет
280251220041 | 4301 Отдел обеспечения единства измерений массы и объема | Весы лабораторные электронные | E | МЕ5 и SE2 | Пределы взвешивания 10 мкг…5,1 г. | Класс точности специальный I | 12 | 2 302,96 |  | Нет |  | Да |  | Да | 27952-04 | Нет | Нет
280251220042 | 4301 Отдел обеспечения единства измерений массы и объема | Весы лабораторные электронные | TE | ТЕ64, TE124S, TE214S | Пределы взвешивания 0,01…6100 г. | Класс точности специальный (I) | 12 | 2 302,96 |  | Нет |  | Да |  | Да | 28157-04 | Нет | Нет
280251220044 | 4301 Отдел обеспечения единства измерений массы и объема | Весы лабораторные электронные | ED | ED124S, ED124S-0CE, ED224S, ED224S-0CE, | Пределы взвешивания 0,01…200 г. | Класс точности специальный (I) | 12 | 2 302,96 |  | Нет |  | Да |  | Да | 33295-06 | Нет | Нет
280251220045 | 4301 Отдел обеспечения единства измерений массы и объема | Весы лабораторные электронные | HT,НТR | НТ-80Е, НТ-80СЕ, HTR-80E, HTR-80CE, НТ-120Е, НТ-120СЕ, HTR-120E, HTR-120CE, НТ-220Е, НТ-220СЕ, HTR-2 | Пределы взвешивания 0,01…220 г. | Класс точности специальный (I) | 12 | 2 302,96 |  | Нет |  | Нет |  | Да | 38225-08 | Нет | Нет
280251220046 | 4301 Отдел обеспечения единства измерений массы и объема | Весы лабораторные электронные | X | XP6, XP6U, XP2U, XS3DU, МХ5-S, UMX-2S | Пределы взвешивания 0,01 мг…6,1 г. | Класс точности специальный | 12 | 2 302,96 |  | Нет |  | Нет |  | Да | 39659-08 | Нет | Нет
280251220047 | 4301 Отдел обеспечения единства измерений массы и объема | Весы лабораторные электронные | MS (торговая марка Cubis) | MS124S, MS225S; MS224S, MS324S; MS323S, MS623S, MS1203S; MS1202S, | Наибольший предел взвешивания, г 120, 220, 320, 620, 1200, 2200, 4200, 5200, 6200, 8200, 10200, 1220 | Класс точности специальный (I) | 12 | 2 302,96 |  | Нет |  | Да |  | Да | 42502-09 | Нет | Нет
280251220048 | 4301 Отдел обеспечения единства измерений массы и объема | Весы лабораторные электронные | CUBIS |  | Максимальная нагрузка Мах, г 2,1; 1,1; 3,1; 6,1; 520 | Класс точности по ГОСТ Р 53228-2008 I | 12 | 2 302,96 |  | Нет |  | Да |  | Да | 49613-12 | Нет | Нет
280251220049 | 4301 Отдел обеспечения единства измерений массы и объема | Весы лабораторные электронные | СЕ | СЕ124-С, СЕ224-С | Максимальная нагрузка, г 120, 220 | Класс точности весов по ГОСТ Р 53228-2008 специальный | 12 | 2 302,96 |  | Нет |  | Нет |  | Да | 50838-12 | Нет | Нет
280251220050 | 4301 Отдел обеспечения единства измерений массы и объема | Весы лабораторные | АВ | АВ60Х2-Х3Х4, АВ120Х2-Х3Х4, АВ210Х2-Х3Х4, АВ310Х2-Х3Х4, АВ600Х2-Х3Х4, | НПВ, г 60…600 | КТ Специальный (I) | 12 | 3 485 |  | Нет |  | Да |  | Нет | 54970-13 | Нет | Нет
280251220051 | 4301 Отдел обеспечения единства измерений массы и объема | Весы лабораторные | МЛ-I | МЛ 0,11-I, МЛ 0,15-I, МЛ 0,2-I, МЛ 0,3-I, МЛ 0,3-III, МЛ 0,3-IV, М | НПВ, г 110…1000 | КТ Специальный (I) | 12 | 3 485 |  | Нет |  | Да |  | Нет | 60183-15 | Нет | Нет
280251220052 | 4301 Отдел обеспечения единства измерений массы и объема | Весы неавтоматического действия | Discovery | DV114C, DV214C, DV314C, DV215CD | НПВ, г 110…310 | КТ Специальный (I) | 12 | 3 485 |  | Нет |  | Да |  | Нет | 49793-12 | Нет | Нет
280251220053 | 4301 Отдел обеспечения единства измерений массы и объема | Весы неавтоматического действия | CUBIS | 10202S, 8202S, 6202S, 6202P, 4202S, 2202S, 1202S, 12201S, 8201S, 5201S, 225S, 225P, 125P, 524P, 324S | Максимальная нагрузка, г 60, 80, 120, 220, 240, 320, 520, 620, 1010, 1200, 2200, 2400, 3000, 3200, 5 | Класс точности по ГОСТ Р 53228-2008 I | 12 | 2 302,96 |  | Нет |  | Да |  | Да | 54411-13 | Нет | Нет
280251220054 | 4301 Отдел обеспечения единства измерений массы и объема | Весы неавтоматического действия | HT | HT 84RCE, HT 84CE, HT 124RCE, HT 124CE, HT 224RCE, HT 224CE | НПВ, г 80, 120, 220 | КТ Специальный (I) | 12 | 3 485 |  | Нет |  | Да |  | Нет | 55077-13 | Нет | Нет
280251220055 | 4301 Отдел обеспечения единства измерений массы и объема | Весы неавтоматического действия | HR-AG, HR-AZG | HR-100AG, HR-100AZG, HR-150AG, HR-150AZG, HR-250AG, HR-250AZG, HR-251AG, HR-251AZG | НПВ, г 62...252 | КТ Специальный (I) | 12 | 3 485 |  | Нет |  | Да |  | Нет | 55204-13 | Нет | Нет
280251220056 | 4301 Отдел обеспечения единства измерений массы и объема | Весы неавтоматического действия | ACCULAB ALC | ACCULAB ALC-210d4ALC-80d4 | НПВ, г 80…6100 | КТ Специальный (I) | 12 | 3 485 |  | Нет |  | Да |  | Нет | 57187-14 | Нет | Нет
280251220057 | 4301 Отдел обеспечения единства измерений массы и объема | Весы неавтоматического действия | BM-G | BM-20G, BM-22G, BM-252G, BM-200G, BM-300G, BM-500G | НПВ, г 5,1…520 | КТ Специальный (I) | 12 | 3 485 |  | Нет |  | Да |  | Нет | 57513-14 | Нет | Нет
280251220058 | 4301 Отдел обеспечения единства измерений массы и объема | Весы неавтоматического действия | GR | GR-120, GR-200, GR-202, GR-300 | НПВ, г 120…310 | КТ Специальный (I) | 12 | 3 485 |  | Нет |  | Да |  | Нет | 57514-14 | Нет | Нет
280251220059 | 4301 Отдел обеспечения единства измерений массы и объема | Весы неавтоматического действия | SQP | SQP-A SECURA 224-1ОRU, SQP-A SECURA 124-1ОRU, SQP-A SECURA 64-1ОRU | НПВ, г 60...220 | КТ Специальный (I) | 12 | 3 485 |  | Нет |  | Да |  | Нет | 57665-14 | Нет | Нет
280251220060 | 4301 Отдел обеспечения единства измерений массы и объема | Весы неавтоматического действия | CY | CY-224C, CY-124C, CY-64C, CY-224, CY-124, CY-64, CY-723, CY-1003, CY-1003C | НПВ, г 60...1000 | КТ Специальный (I) | 12 | 3 485 |  | Нет |  | Да |  | Нет | 57917-14 | Нет | Нет
280251220061 | 4301 Отдел обеспечения единства измерений массы и объема | Весы неавтоматического действия | MS, ML | MS105, MS105DU, MS205DU, ML54, MS104S, ML104, MS204S, ML204, MS304S, MS1003S, MS10002S, MS6002S | Нагрузка, г 0,001…6200 | Класс точности по ГОСТ OIML R 76-1-2011: специальный (I) | 12 | 2 302,96 |  | Нет |  | Да |  | Да | 58016-14 | Нет | Нет
280251220062 | 4301 Отдел обеспечения единства измерений массы и объема | Весы неавтоматического действия | GH | GH-120, GH-200, GH-300, GH-202, GH-252 | НПВ, г 51...320 | КТ Специальный (I) | 12 | 3 485 |  | Нет |  | Да |  | Нет | 58669-14 | Нет | Нет
280251220063 | 4301 Отдел обеспечения единства измерений массы и объема | Весы неавтоматического действия | CT | CT-603CE, CT-603GCE | НПВ, г 120; 320 | КТ Специальный (I) | 12 | 3 485 |  | Нет |  | Да |  | Нет | 59547-14 | Нет | Нет
280251220064 | 4301 Отдел обеспечения единства измерений массы и объема | Весы электронные | 320XR | XR125SM, XR125SM-FR, XR205SM-DR, XR305A, XR405A, XR405A-FR | НПВ, г 125, 41/125, 92/205, 305, 405, 102/405 | КТ Специальный (I) | 12 | 3 485 |  | Нет |  | Да |  | Нет | 34791-07 | Нет | Нет
280251220065 | 4301 Отдел обеспечения единства измерений массы и объема | Весы-влагомеры | EM 120-HR |  | НПВ, г 124 | КТ Специальный (I) | 12 | 3 485 |  | Нет |  | Да |  | Нет | 51324-12 | Нет | Нет
280251220066 | 4301 Отдел обеспечения единства измерений массы и объема | Весы-влагомеры | XM 60 | XM 60-HR | НПВ, г 124 | КТ Специальный (I) | 12 | 3 485 |  | Нет |  | Да |  | Нет | 51326-12 | Нет | Нет
280251220067 | 4301 Отдел обеспечения единства измерений массы и объема | Микровесы | MXA | МХА 2.3Y, MXA 2.3Y.P, МХА 5.3Y, МХА 5.3Y.F, MXA 11.3Y, MXA 21.3Y | НПВ, г 21 | КТ Специальный (I) | 12 | 3 485 |  | Нет |  | Да |  | Нет | 52826-13 | Нет | Нет
280251220068 | 4301 Отдел обеспечения единства измерений массы и объема | Весы электронные | CAU | CAUY-120, CAUX-120, CAUW-120, CAUY-220, CAUX-220, CAUW-220, CAUX-320, CAUX-320, CAUW-320, CAUW-120D, | Максимальная нагрузка, г 120, 220, 320. | Класс точности по ГОСТ Р 53228-2008 I. | 12 | 2 302,96 |  | Нет |  | Да |  | Да | 50692-12 | Нет | Нет | Поверка только в УРАЛТЕСТ
280251220069 | 4301 Отдел обеспечения единства измерений массы и объема | Весы электронные лабораторные | TW/TX | TWC323LV, TXC323LV, TWC623LV, TXC623LV | НПВ, г 620, 320, | КТ Специальный (I) | 12 | 3 485 |  | Нет |  | Да |  | Нет | 58017-14 | Нет | Нет
280251220070 | 4301 Отдел обеспечения единства измерений массы и объема | Весы электронные лабораторные | AUW |  | НПВ, г 320, 220, 120 | КТ Специальный (I) | 12 | 3 485 |  | Нет |  | Да |  | Нет | 57927-14 | Нет | Нет
280251220071 | 4301 Отдел обеспечения единства измерений массы и объема | Весы электронные лабораторные | ATX/ATY | ATY64, ATX84, ATX124, ATY124, ATX224, ATY224 | НПВ, г 62, 82, 120, 220. | КТ Специальный (I) | 12 | 3 485 |  | Нет |  | Да |  | Нет | 58019-14 | Нет | Нет
280251220072 | 4301 Отдел обеспечения единства измерений массы и объема | Весы электронные лабораторные | TXB | TXB222L, TXB422L, TXB622L, TXB621L | НПВ, г 220, 420, 620 | ПГ, г 0,01; 0,1; 1 | 12 | 3 485 |  | Нет |  | Да |  | Нет | 58421-14 | Нет | Нет
280251220073 | 4301 Отдел обеспечения единства измерений массы и объема | Весы электронные лабораторные | CUX, CUW | CUW 620HV | НПВ, г 620 | КТ Специальный (I) | 12 | 3 485 |  | Нет |  | Да |  | Нет | 58663-14 | Нет | Нет
280251220074 | 4301 Отдел обеспечения единства измерений массы и объема | Весы электронные лабораторные | UW, UX | UW620HV, UX620HV | НПВ, г 620 | КТ Специальный (I) | 12 | 3 485 |  | Нет |  | Да |  | Нет | 58228-14 | Нет | Нет
280251220075 | 4301 Отдел обеспечения единства измерений массы и объема | Весы | LP |  | Диапазон измерения массы 120…1000 г | КТ специальный | 12 | 2 302,96 |  | Нет |  | Да |  | Да | 15569-96 | Нет | Нет
280251220076 | 4301 Отдел обеспечения единства измерений массы и объема | Весы | BA |  | Пределы взвешивания 0,02…1000 г. | Класс точности I | 12 | 2 302,96 |  | Нет |  | Да |  | Да | 14015-94 | Нет | Нет
280251220078 | 4301 Отдел обеспечения единства измерений массы и объема | Весы лабораторные | Е |  | Пределы взвешивания 0,02…1000 г. | Класс точности специальный | 12 | 2 302,96 |  | Нет |  | Да |  | Да | 19875-08 | Нет | Нет
280251220079 | 4301 Отдел обеспечения единства измерений массы и объема | Весы лабораторные | E |  | Пределы взвешивания 0,02…1000 г. | Класс точности I | 12 | 2 302,96 |  | Нет |  | Да |  | Да | 27572-09 | Нет | Нет
280251220080 | 4301 Отдел обеспечения единства измерений массы и объема | Весы лабораторные | MWP |  | Наибольший предел взвешивания, г 150, 300, 600 | Класс точности (специальный) I | 12 | 2 302,96 |  | Нет |  | Да |  | Да | 29308-05 | Нет | Нет
280251220081 | 4301 Отдел обеспечения единства измерений массы и объема | Весы лабораторные | ВК |  | Наибольший предел взвешивания, кг 3; 6; 15; 30; 60; 150; 300; 600. | Класс точности специальный | 12 | 2 302,96 |  | Нет |  | Да |  | Да | 30952-06 | Нет | Нет
280251220082 | 4301 Отдел обеспечения единства измерений массы и объема | Весы лабораторные | AF |  | Пределы взвешивания 0,1…220 г. | Класс точности 1 (I) | 12 | 2 302,96 |  | Нет |  | Да |  | Да | 21524-01 | Нет | Нет
280251220083 | 4301 Отдел обеспечения единства измерений массы и объема | Весы лабораторные | XP Analytical | ХР26, ХР56, ХР204, ХР205, ХР505, ХР504 | НПВ, г 22...520 | КТ Специальный (I) | 12 | 2 302,96 |  | Нет |  | Да |  | Да | 44573-10 | Нет | Нет
280251220084 | 4301 Отдел обеспечения единства измерений массы и объема | Весы лабораторные | MS, ML |  | Переделы взвешивания 0,001…1000 г. | Классы точности специальный | 12 | 2 302,96 |  | Нет |  | Да |  | Да | 43169-09 | Нет | Нет
280251220085 | 4301 Отдел обеспечения единства измерений массы и объема | Весы лабораторные | XS Precision |  | Пределы взвешивания 0,02…1000 г. | Класс точности I | 12 | 2 302,96 |  | Нет |  | Да |  | Да | 29155-06 | Нет | Нет
280251220086 | 4301 Отдел обеспечения единства измерений массы и объема | Весы лабораторные | CUW; CUX |  | Наибольший предел взвешивания, г 620, 6200, 220, 420, 820 | Класс точности специальный | 12 | 2 302,96 |  | Нет |  | Да |  | Да | 28105-09 | Нет | Нет
280251220087 | 4301 Отдел обеспечения единства измерений массы и объема | Весы лабораторные | SCL |  | Наибольший предел взвешивания, г 150; 300. | Класс точности специальный | 12 | 2 302,96 |  | Нет |  | Да |  | Да | 27767-04 | Нет | Нет
280251220088 | 4301 Отдел обеспечения единства измерений массы и объема | Весы лабораторные | XS |  | Пределы взвешивания 0,001…220 г. | Класс точности I | 12 | 2 302,96 |  | Нет |  | Да |  | Да | 26022-06 | Нет | Нет
280251220090 | 4301 Отдел обеспечения единства измерений массы и объема | Весы лабораторные | ВЛТЭ |  | Пределы взвешивания 0,02…1000 г. | Класс точности I | 12 | 2 302,96 |  | Нет |  | Да |  | Да | 21370-06 | Нет | Нет
280251220091 | 4301 Отдел обеспечения единства измерений массы и объема | Весы лабораторные | Е |  | Пределы взвешивания в зависимости от модификации 0,02…1000 г. | Класс точности специальный | 12 | 2 302,96 |  | Нет |  | Да |  | Да | 19875-03 | Нет | Нет
280251220092 | 4301 Отдел обеспечения единства измерений массы и объема | Весы лабораторные | GR |  | Диапазон измерения массы, г 0,01…210 (GR-200); 0,01…210/42 (GR-202); 0,01…120 (GR-120) | Погрешность мг, ±0,3 (GR-200), ±0,3/±0,07 (GR-202), ±0,7 (GR-120). Класс точности 1 и 2. | 12 | 2 302,96 |  | Нет |  | Да |  | Да | 18902-99 | Нет | Нет
280251220093 | 4301 Отдел обеспечения единства измерений массы и объема | Весы лабораторные | XP Precision |  | Пределы взвешивания 0,01…1000 г. | Классы точности специальный | 12 | 2 302,96 |  | Нет |  | Да |  | Да | 19145-07 | Нет | Нет
280251220094 | 4301 Отдел обеспечения единства измерений массы и объема | Весы лабораторные | KB 60.2 |  | Пределы взвешивания 0,05…1 кг. | Класс точности специальный | 6 | 2 302,96 |  | Нет |  | Да |  | Да | 23918-02 | Нет | Нет
280251220095 | 4301 Отдел обеспечения единства измерений массы и объема | Весы лабораторные | GF |  | Пределы взвешивания, г 0,2…210, 0,3…310, 5,0…1210 | Класс точности специальный | 12 | 2 302,96 |  | Нет |  | Да |  | Да | 21346-01 | Нет | Нет
280251220096 | 4301 Отдел обеспечения единства измерений массы и объема | Весы лабораторные | CBL |  | Пределы взвешивания 0,02…1000 г. | Класс точности специальный | 12 | 2 302,96 |  | Нет |  | Да |  | Да | 43001-09 | Нет | Нет
280251220097 | 4301 Отдел обеспечения единства измерений массы и объема | Весы лабораторные | XP Precision |  | Пределы взвешивания 0,02…1000 г. | Класс точности I | 12 | 2 302,96 |  | Нет |  | Да |  | Да | 19145-06 | Нет | Нет
280251220098 | 4301 Отдел обеспечения единства измерений массы и объема | Весы лабораторные | GR |  | Пределы взвешивания 0,01…310 г | КТ специальный | 12 | 2 302,96 |  | Нет |  | Да |  | Да | 19409-00 | Нет | Нет
280251220099 | 4301 Отдел обеспечения единства измерений массы и объема | Весы лабораторные | XP, X |  | Пределы взвешивания 0,02…1000 г. | Класс точности специальный | 12 | 2 302,96 |  | Нет |  | Да |  | Да | 19145-04 | Нет | Нет
280251220100 | 4301 Отдел обеспечения единства измерений массы и объема | Весы лабораторные | XP Analytical |  | Пределы взвешивания 0,001…520 г. | Класс точности специальный | 12 | 2 302,96 |  | Нет |  | Да |  | Да | 30047-05 | Нет | Нет
280251220101 | 4301 Отдел обеспечения единства измерений массы и объема | Весы лабораторные | GX |  | Пределы взвешивания в зависимости от модели 0,2…1000 г. | Класс точности I | 12 | 2 302,96 |  | Нет |  | Да |  | Да | 20325-00 | Нет | Нет
280251220102 | 4301 Отдел обеспечения единства измерений массы и объема | Весы лабораторные | XP Analytical |  | Пределы взвешивания 0,02…1000 г. | Класс точности I | 12 | 2 302,96 |  | Нет |  | Да |  | Да | 30047-06 | Нет | Нет
280251220103 | 4301 Отдел обеспечения единства измерений массы и объема | Весы лабораторные | XS Precision |  | Пределы взвешивания 0,02…1000 г. | Класс точности специальный | 12 | 2 302,96 |  | Нет |  | Да |  | Да | 29155-05 | Нет | Нет
280251220104 | 4301 Отдел обеспечения единства измерений массы и объема | Весы лабораторные | AF |  | Пределы взвешивания 0,01…220 г. | Класс точности специальный | 12 | 2 302,96 |  | Нет |  | Да |  | Да | 21524-06 | Нет | Нет
280251220105 | 4301 Отдел обеспечения единства измерений массы и объема | Весы лабораторные компараторные | CCE 40 K3+YWO03C |  | Предел взвешивания, г 0,002…1000. | Класс точности (I) (специальный) | 12 | 2 302,96 |  | Нет |  | Да |  | Да | 44842-10 | Нет | Нет
280251220106 | 4301 Отдел обеспечения единства измерений массы и объема | Весы лабораторные специального (1) класса точности | MC 5 |  | Наибольший предел взвешивания 5,1 г. | Класс точности I | 12 | 2 302,96 |  | Нет |  | Да |  | Да | 23333-02 | Нет | Нет
280251220107 | 4301 Отдел обеспечения единства измерений массы и объема | Весы лабораторные специального (1) класса точности | MC 5 |  | Наибольший предел взвешивания 5,1 г. | Класс точности 1. | 12 | 2 302,96 |  | Нет |  | Да |  | Да | 23128-02 | Нет | Нет
280251220110 | 4301 Отдел обеспечения единства измерений массы и объема | Весы лабораторные электронные | AB-S/FACT, PB-S/FACT |  | Пределы взвешивания 1 мг…1000 г. | Класс точности специальный | 12 | 2 302,96 |  | Нет |  | Да |  | Да | 18694-08 | Нет | Нет
280251220111 | 4301 Отдел обеспечения единства измерений массы и объема | Весы лабораторные электронные | CP2P-F |  | Пределы взвешивания 0,001…2,1 г. | Класс точности (I) специальный | 12 | 2 302,96 |  | Нет |  | Да |  | Да | 32785-06 | Нет | Нет
280251220112 | 4301 Отдел обеспечения единства измерений массы и объема | Весы лабораторные электронные | GH |  | Пределы взвешивания, г 0,01…120; 0,01…220; 0,01…320; 0,001…51/220; 0,001…101/250. | Класс точности I (специальный) | 12 | 2 302,96 |  | Нет |  | Да |  | Да | 29201-05 | Нет | Нет
280251220113 | 4301 Отдел обеспечения единства измерений массы и объема | Весы лабораторные электронные | CP2P |  | Пределы взвешивания 0,001…2,1 г. | Класс точности специальный I | 12 | 2 302,96 |  | Нет |  | Да |  | Да | 27954-04 | Нет | Нет
280251220114 | 4301 Отдел обеспечения единства измерений массы и объема | Весы лабораторные электронные | WAS |  | Пределы взвешивания 0,01…220 г | Класс точности специальный I | 12 | 2 302,96 |  | Нет |  | Да |  | Да | 27951-04 | Нет | Нет
280251220115 | 4301 Отдел обеспечения единства измерений массы и объема | Весы лабораторные электронные | LE |  | Наибольший предел взвешивания 1000 г. | Класс точности I | 12 | 2 302,96 |  | Нет |  | Да |  | Да | 28158-07 | Нет | Нет
280251220118 | 4301 Отдел обеспечения единства измерений массы и объема | Весы лабораторные электронные | СРА |  | Пределы взвешивания 0,0001…1000 г. | Классы точности специальный | 12 | 2 302,96 |  | Нет |  | Да |  | Да | 37170-08 | Нет | Нет
280251220119 | 4301 Отдел обеспечения единства измерений массы и объема | Весы лабораторные электронные | SC 2 |  | Пределы взвешивания 10 мкг…2,1 г | Класс точности специальный (I) | 12 | 2 302,96 |  | Нет |  | Да |  | Да | 36387-07 | Нет | Нет
280251220120 | 4301 Отдел обеспечения единства измерений массы и объема | Весы лабораторные электронные | HJ-CE, HJR-CE | HJ-620CE,HJR-620CE | Пределы взвешивания 0,02…1000 г. | Класс точности I (специальный) | 12 | 2 302,96 |  | Нет |  | Да |  | Да | 35143-07 | Нет | Нет
280251220121 | 4301 Отдел обеспечения единства измерений массы и объема | Весы лабораторные электронные | LE |  | Пределы взвешивания 0,001…1000 г. | Класс точности специальный | 12 | 2 302,96 |  | Нет |  | Да |  | Да | 28158-04 | Нет | Нет
280251220122 | 4301 Отдел обеспечения единства измерений массы и объема | Весы лабораторные электронные | PR |  | Диапазон измерения массы 0,1…1000 г в зависимости от модификации. | Класс точности 1 | 12 | 2 302,96 |  | Нет |  | Да |  | Да | 19145-00 | Нет | Нет
280251220123 | 4301 Отдел обеспечения единства измерений массы и объема | Весы лабораторные электронные | GC | GC2102 | Пределы взвешивания в зависимости от модификации 20 мг…420 г. | КТ Средний (III) | 12 | 1 425,1 |  | Нет |  | Да |  | Да | 20131-00 | Нет | Нет
280251220124 | 4301 Отдел обеспечения единства измерений массы и объема | Весы лабораторные электронные | Adventurer Pro |  | Пределы взвешивания 0,02…1000 г | Класс точности I | 12 | 2 302,96 |  | Нет |  | Да |  | Да | 25843-06 | Нет | Нет
280251220125 | 4301 Отдел обеспечения единства измерений массы и объема | Весы лабораторные электронные | AJ-E/AJH-E |  | Пределы взвешивания: 20 мг…220 г; 20 мг…420 г; 100 мг…620 г; 200 мг…820 г; 200 мг…1200 г. | Класс точности специальный | 12 | 2 302,96 |  | Нет |  | Да |  | Да | 25752-03 | Нет | Нет
280251220126 | 4301 Отдел обеспечения единства измерений массы и объема | Весы лабораторные электронные | LE 244 S |  | Пределы взвешивания 0,01…240 г. | Класс точности I специальный | 12 | 2 302,96 |  | Нет |  | Да |  | Да | 27109-04 | Нет | Нет
280251220127 | 4301 Отдел обеспечения единства измерений массы и объема | Весы лабораторные электронные | Adventurer Pro |  | Наибольший предел взвешивания 1000 г. | Класс точности I | 12 | 2 302,96 |  | Нет |  | Да |  | Да | 25843-08 | Нет | Нет
280251220128 | 4301 Отдел обеспечения единства измерений массы и объема | Весы лабораторные электронные | AJ-CE/AJH-CE |  | Наибольшие пределы взвешивания, г 220, 320, 420, 620. 820, | Класс точности специальный (I) | 12 | 2 302,96 |  | Нет |  | Да |  | Да | 25752-07 | Нет | Нет
280251220129 | 4301 Отдел обеспечения единства измерений массы и объема | Весы лабораторные электронные | CP | CP225D, CP64, CP124S, CP153, CP224S, CP323S, CP324S, CP423S, CP622, CP2202S, CP3202S, CP4202S, CP8201, CP12001S, CP16001S, CP34001S | Пределы взвешивания в зависимости от модификации 0,001…34000 г. | КТ Специальный (I) | 12 | 2 302,96 |  | Нет |  | Да |  | Да | 25469-03 | Нет | Нет
280251220130 | 4301 Отдел обеспечения единства измерений массы и объема | Весы лабораторные электронные | AJ-CE/AJH-CE |  | Диапазоны измерений в зависимости от модели 20 мг…1000 г. | Класс точности специальный | 12 | 2 302,96 |  | Нет |  | Да |  | Да | 25752-04 | Нет | Нет
280251220134 | 4301 Отдел обеспечения единства измерений массы и объема | Весы лабораторные электронные | HR |  | Пределы взвешивания, г 0,01…60, 0,01…120, 0,01…210, 0,001…42/210, 0,00151/220, 0,01…310, 0,01…320. | Класс точности I (специальный) | 12 | 2 302,96 |  | Нет |  | Да |  | Да | 44189-10 | Нет | Нет
280251220135 | 4301 Отдел обеспечения единства измерений массы и объема | Весы лабораторные электронные | GH |  | Пределы взвешивания, г 0,01….120, 0,01…220, 0,01…320, 0,001…51/220, 0,001…101/250. | Класс точности специальный (I) | 12 | 2 302,96 |  | Нет |  | Да |  | Да | 44186-10 | Нет | Нет
280251220137 | 4301 Отдел обеспечения единства измерений массы и объема | Весы лабораторные электронные | BL |  | Пределы взвешивания в зависимости от модификации 0,01…1000 г. | Класс точности специальный I | 12 | 2 302,96 |  | Нет |  | Да |  | Да | 24981-03 | Нет | Нет
280251220138 | 4301 Отдел обеспечения единства измерений массы и объема | Весы лабораторные электронные | LP |  | Пределы взвешивания в зависимости от модификации 0,02…1000 г. | Класс точности специальный I | 12 | 2 302,96 |  | Нет |  | Да |  | Да | 22403-03 | Нет | Нет
280251220140 | 4301 Отдел обеспечения единства измерений массы и объема | Весы лабораторные электронные | AB-S, PB-S, GB-S |  | Пределы взвешивания 0,2 мг 220 г. | Класс точности специальный | 12 | 2 302,96 |  | Нет |  | Да |  | Да | 18694-03 | Нет | Нет
280251220141 | 4301 Отдел обеспечения единства измерений массы и объема | Весы лабораторные электронные | HR |  | Пределы взвешивания 0,01…320 г. | Класс точности I (специальный) | 12 | 2 302,96 |  | Нет |  | Да |  | Да | 16577-05 | Нет | Нет
280251220142 | 4301 Отдел обеспечения единства измерений массы и объема | Весы лабораторные электронные | FC |  | Пределы взвешивания в зависимости от модификации 0,1…1000 г. | Класс точности специальный | 12 | 2 302,96 |  | Нет |  | Да |  | Да | 18051-03 | Нет | Нет
280251220143 | 4301 Отдел обеспечения единства измерений массы и объема | Весы лабораторные электронные (I) специального класса точности | BP |  | Наибольший предел взвешивания г, 220 (ВР 221S), 120 (BP 121S). | Класс точности I | 12 | 2 302,96 |  | Нет |  | Да |  | Да | 17935-02 | Нет | Нет
280251220144 | 4301 Отдел обеспечения единства измерений массы и объема | Весы лабораторные электронные 1-го и 2-го классов точности | ВР |  | Наибольший предел взвешивания г, 220 (ВР 221S), 120 (BP 121S). | Класс точности 1 (ВР 221S), 2 (BP 121S) | 12 | 2 302,96 |  | Нет |  | Да |  | Да | 17935-98 | Нет | Нет
280251220147 | 4301 Отдел обеспечения единства измерений массы и объема | Весы лабораторные электронные специального (I) класса точности | FC06BBE-SX |  | Пределы взвешивания 0,1…620 г. | Класс точности специальный (I) | 12 | 2 302,96 |  | Нет |  | Да |  | Да | 24822-03 | Нет | Нет
280251220148 | 4301 Отдел обеспечения единства измерений массы и объема | Весы образцовые I разряда | ME 215S |  | Пределы взвешивания 5 мг…210 г | Погрешности от ±0,03…0,18 мг | 12 | 2 302,96 |  | Нет |  | Да |  | Да | 21479-01 | Нет | Нет
280251220149 | 4301 Отдел обеспечения единства измерений массы и объема | Весы образцовые I разряда | ВР 221S |  | Пределы взвешивания 500 мг…220 г | Погрешность до 50 г ±0,2 мг; св.50 г ±0,3 мг | 12 | 2 302,96 |  | Нет |  | Да |  | Да | 20661-00 | Нет | Нет
280251220150 | 4301 Отдел обеспечения единства измерений массы и объема | Весы прецизионные электронные | HR |  | Пределы взвешивания 10 мг…60 г; 10 мг…120 г; 10 мг…210 г; 1 мг…42/210; 10 мг…310 г. | Класс точности специальный I | 12 | 2 302,96 |  | Нет |  | Да |  | Да | 16577-02 | Нет | Нет
280251220152 | 4301 Отдел обеспечения единства измерений массы и объема | Весы электронные | AR |  | Пределы взвешивания, г 0,1…120; 0,1…220. | Класс точности специальный (I) | 12 | 2 302,96 |  | Нет |  | Да |  | Да | 24526-03 | Нет | Нет
280251220153 | 4301 Отдел обеспечения единства измерений массы и объема | Весы электронные | ВСЛ |  | Пределы взвешивания 0,1…1000 г. | Классы точности специальный | 12 | 2 302,96 |  | Нет |  | Да |  | Да | 25390-08 | Нет | Нет
280251220154 | 4301 Отдел обеспечения единства измерений массы и объема | Весы электронные | PC |  | Пределы взвешивания 0,02…1 кг. | Классы точности специальный | 12 | 2 302,96 |  | Нет |  | Да |  | Да | 44931-10 | Нет | Нет
280251220155 | 4301 Отдел обеспечения единства измерений массы и объема | Весы электронные | BP 211D |  | Пределы взвешивания 10 мг…50 г. | Класс точности I | 12 | 2 302,96 |  | Нет |  | Да |  | Да | 27343-04 | Нет | Нет
280251220156 | 4301 Отдел обеспечения единства измерений массы и объема | Весы электронные | GF |  | Пределы взвешивания 0,02…1000 г. | Класс точности I специальный | 12 | 2 302,96 |  | Нет |  | Да |  | Да | 21346-06 | Нет | Нет
280251220157 | 4301 Отдел обеспечения единства измерений массы и объема | Весы электронные | Scout Pro |  | Пределы взвешивания 0,2…1000 г. | Класс точности специальный | 12 | 2 302,96 |  | Нет |  | Да |  | Да | 16315-08 | Нет | Нет
280251220158 | 4301 Отдел обеспечения единства измерений массы и объема | Весы электронные | Europe |  | Диапазон измерения массы 0,01…1000 г | Погрешность от ±0,5…150 мг | 12 | 2 302,96 |  | Нет |  | Да |  | Да | 16073-97 | Нет | Нет
280251220159 | 4301 Отдел обеспечения единства измерений массы и объема | Весы электронные | GP, GC |  | Пределы взвешивания в зависимости от модификации 0,5…500 г. | Класс точности I | 12 | 2 302,96 |  | Нет |  | Да |  | Да | 22356-03 | Нет | Нет
280251220160 | 4301 Отдел обеспечения единства измерений массы и объема | Весы электронные | JL |  | Наибольший предел взвешивания 1000 г. | Класс точности I | 12 | 2 302,96 |  | Нет |  | Да |  | Да | 36729-08 | Нет | Нет
280251220161 | 4301 Отдел обеспечения единства измерений массы и объема | Весы электронные | GX |  | Пределы взвешивания 0,02…1000 г. | Класс точности I | 12 | 2 302,96 |  | Нет |  | Да |  | Да | 20325-06 | Нет | Нет
280251220162 | 4301 Отдел обеспечения единства измерений массы и объема | Весы электронные | ВСЛ |  | Пределы взвешивания в зависимости от модификации 0,01…1000 г. | Классы точности специальный (I) | 12 | 2 302,96 |  | Нет |  | Да |  | Да | 25390-03 | Нет | Нет
280251220163 | 4301 Отдел обеспечения единства измерений массы и объема | Весы электронные | RC210P, RS210D |  | Наибольший предел взвешивания 210 г. | Класс точности I | 24 | 2 302,96 |  | Нет |  | Да |  | Да | 12739-91 | Нет | Нет
280251220164 | 4301 Отдел обеспечения единства измерений массы и объема | Весы электронные | LEKI |  | Пределы взвешивания 0,01…1000 г. | Класс точности специальный | 12 | 2 302,96 |  | Нет |  | Да |  | Да | 31027-07 | Нет | Нет
280251220165 | 4301 Отдел обеспечения единства измерений массы и объема | Весы электронные | Explorer (E) |  | Наибольший предел взвешивания 1000 г. | Класс точности I | 12 | 2 302,96 |  | Нет |  | Да |  | Да | 16313-97 | Нет | Нет
280251220166 | 4301 Отдел обеспечения единства измерений массы и объема | Весы электронные | LP |  | Наибольшие пределы взвешивания в зависимости от мод. 220…1000 г. | Класс точности специальный | 12 | 2 302,96 |  | Нет |  | Да |  | Да | 22403-02 | Нет | Нет
280251220167 | 4301 Отдел обеспечения единства измерений массы и объема | Весы электронные | Europe |  | Наибольший предел взвешивания 1000 г. | Класс точности I | 12 | 2 302,96 |  | Нет |  | Да |  | Да | 16073-03 | Нет | Нет
280251220168 | 4301 Отдел обеспечения единства измерений массы и объема | Весы электронные | ВСТ |  | Пределы взвешивания в зависимости от модификации 0,01…1000 г. | Класс точности специальный | 12 | 2 302,96 |  | Нет |  | Да |  | Да | 25393-03 | Нет | Нет
280251220169 | 4301 Отдел обеспечения единства измерений массы и объема | Весы электронные | 320XT |  | Наибольший предел взвешивания, г 120, 220, 80/220, 220, 320, 420, 620, 920 | Класс точности специальный | 12 | 2 302,96 |  | Нет |  | Да |  | Да | 34789-07 | Нет | Нет
280251220170 | 4301 Отдел обеспечения единства измерений массы и объема | Весы электронные | AL-IC, PL-IC, PL-S |  | Пределы взвешивания 20 мг…1000 г. | Класс точности специальный | 12 | 2 302,96 |  | Нет |  | Да |  | Да | 37604-08 | Нет | Нет
280251220171 | 4301 Отдел обеспечения единства измерений массы и объема | Весы электронные | Voyager |  | Диапазоны измерений массы в зависимости от модификации 0,5…1000 г. | КТ специальный | 12 | 2 302,96 |  | Нет |  | Да |  | Да | 16314-99 | Нет | Нет
280251220172 | 4301 Отдел обеспечения единства измерений массы и объема | Весы электронные | AW, AX, AY |  | Наибольшие пределы взвешивания, г в зависимости от модификации 220 | Класс точности 1 | 12 | 2 302,96 |  | Нет |  | Да |  | Да | 22612-02 | Нет | Нет
280251220173 | 4301 Отдел обеспечения единства измерений массы и объема | Весы электронные | Explorer Pro |  | Наибольший предел взвешивания 1000 г. | Класс точности I | 12 | 2 302,96 |  | Нет |  | Да |  | Да | 16313-08 | Нет | Нет
280251220174 | 4301 Отдел обеспечения единства измерений массы и объема | Весы электронные | B |  | Пределы взвешивания 10 мг…1000 г. | Класс точности специальный | 12 | 2 302,96 |  | Нет |  | Да |  | Да | 31027-06 | Нет | Нет
280251220175 | 4301 Отдел обеспечения единства измерений массы и объема | Весы электронные | AC210S, AC120S |  | Наибольший предел взвешивания 210 г. | Класс точности I | 24 | 2 302,96 |  | Нет |  | Да |  | Да | 12738-91 | Нет | Нет
280251220176 | 4301 Отдел обеспечения единства измерений массы и объема | Весы электронные | AB |  | Пределы взвешивания, г 0,1…83; 0,1…120; 0,1…220. | Класс точности специальный (I) | 12 | 2 302,96 |  | Нет |  | Да |  | Да | 24527-03 | Нет | Нет
280251220177 | 4301 Отдел обеспечения единства измерений массы и объема | Весы электронные | AB |  | Пределы взвешивания, г 0,1…83; 0,1…120; 0,1…220. | Класс точности I | 12 | 2 302,96 |  | Нет |  | Да |  | Да | 24527-08 | Нет | Нет
280251220178 | 4301 Отдел обеспечения единства измерений массы и объема | Весы электронные | Explorer |  | Пределы взвешивания в зависимости от модификации 0,002…1000 г. | Классы точности специальный | 12 | 2 302,96 |  | Нет |  | Да |  | Да | 16313-03 | Нет | Нет
280251220180 | 4301 Отдел обеспечения единства измерений массы и объема | Весы электронные аналитические лабораторные | HR |  | Диапазон измерения массы 0,02…310 г в зависимости от модификации. | Класс точности I. | 12 | 2 302,96 |  | Нет |  | Да |  | Да | 16577-97 | Нет | Нет
280251220182 | 4301 Отдел обеспечения единства измерений массы и объема | Весы электронные аналитические | AL |  | Наибольший предел взвешивания 1000 г. | Класс точности I | 12 | 2 302,96 |  | Нет |  | Да |  | Да | 30738-05 | Нет | Нет
280251220183 | 4301 Отдел обеспечения единства измерений массы и объема | Весы электронные аналитические двухдиапазонные | AN |  | Наибольшие пределы взвешивания, г 50; 100; 200. | Класс точности специальный. | 12 | 2 302,96 |  | Нет |  | Да |  | Да | 31029-06 | Нет | Нет
280251220184 | 4301 Отдел обеспечения единства измерений массы и объема | Весы электронные аналитические | HM (двухдиапазонные) |  | Диапазон измерения массы 0,002…310 г в зависимости от модификации. | Класс точности I. | 12 | 2 302,96 |  | Нет |  | Да |  | Да | 16578-97 | Нет | Нет
280251220185 | 4301 Отдел обеспечения единства измерений массы и объема | Весы электронные лабораторные | AW, AX, AY |  | Наибольший предел взвешивания, г 120, 220, 320, 82. | Класс точности I | 12 | 2 302,96 |  | Нет |  | Да |  | Да | 22612-08 | Нет | Нет
280251220186 | 4301 Отдел обеспечения единства измерений массы и объема | Весы электронные лабораторные | GC803S-0CE, GC1603S-0CE, GD603ST, GP3202-0CE, GP5202-0CE, GP4102 |  | Пределы взвешивания 0,01…1000 г. | Класс точности специальный | 12 | 2 302,96 |  | Нет |  | Да |  | Да | 32371-06 | Нет | Нет
280251220187 | 4301 Отдел обеспечения единства измерений массы и объема | Весы электронные лабораторные | G 150D |  | Наибольший предел взвешивания 150 г. | Класс точности I | 12 | 2 302,96 |  | Нет |  | Да |  | Да | 14005-90 | Нет | Нет
280251220188 | 4301 Отдел обеспечения единства измерений массы и объема | Весы электронные лабораторные | CP, GC, GP |  | Наибольшие пределы взвешивания в зависимости от мод. 40…1000 г. | Класс точности специальный | 12 | 2 302,96 |  | Нет |  | Да |  | Да | 22356-02 | Нет | Нет
280251220189 | 4301 Отдел обеспечения единства измерений массы и объема | Весы электронные лабораторные | L 610D |  | Наибольший предел взвешивания 610 г. | Класс точности I | 12 | 2 302,96 |  | Нет |  | Да |  | Да | 14007-90 | Нет | Нет
280251220191 | 4301 Отдел обеспечения единства измерений массы и объема | Весы электронные лабораторные | ALC 210.4, ALC-6100.1 |  | Пределы взвешивания, г 0,01…210; 5…1000. | Класс точности специальный (I) | 12 | 2 302,96 |  | Нет |  | Да |  | Да | 27344-04 | Нет | Нет
280251220193 | 4301 Отдел обеспечения единства измерений массы и объема | Весы электронные лабораторные | AG, AGN |  | Пределы взвешивания 0,01…300 г. | Класс точности I | 12 | 2 302,96 |  | Нет |  | Да |  | Да | 53839-13 | Нет | Нет
280251220195 | 4301 Отдел обеспечения единства измерений массы и объема | Весы электронные лабораторные | BP |  | Пределы взвешивания 0,024…1000 г. | Класс точности I | 12 | 2 302,96 |  | Нет |  | Да |  | Да | 19546-00 | Нет | Нет
280251220196 | 4301 Отдел обеспечения единства измерений массы и объема | Весы электронные лабораторные | A 200S |  | Наибольший предел взвешивания 200 г. | Класс точности I | 12 | 2 302,96 |  | Нет |  | Да |  | Да | 14004-90 | Нет | Нет
280251220198 | 4301 Отдел обеспечения единства измерений массы и объема | Весы электронные лабораторные | CP |  | Переделы взвешивания 0,001…220 г. | Класс точности специальный | 12 | 2 302,96 |  | Нет |  | Да |  | Да | 43307-09 | Нет | Нет
280251220199 | 4301 Отдел обеспечения единства измерений массы и объема | Весы электронные лабораторные | CT |  | Предел взвешивания 0,02…120 г. | Класс точности специальный (I) | 12 | 2 302,96 |  | Нет |  | Да |  | Да | 41475-09 | Нет | Нет
280251220200 | 4301 Отдел обеспечения единства измерений массы и объема | Весы электронные лабораторные | GK, GW, GP, GD, GC |  | Пределы взвешивания 0,01…1000 г. | Класс точности специальный I | 12 | 2 302,96 |  | Нет |  | Да |  | Да | 39109-08 | Нет | Нет
280251220201 | 4301 Отдел обеспечения единства измерений массы и объема | Весы электронные лабораторные | ЭВА |  | Наибольшие пределы взвешивания, г 120, 220, 210, 410 | Класс точности специальный (I) | 12 | 2 302,96 |  | Нет |  | Да |  | Да | 38183-08 | Нет | Нет
280251220202 | 4301 Отдел обеспечения единства измерений массы и объема | Весы электронные лабораторные | PW, PGW |  | Наибольшие пределы взвешивания, г 120, 180, 250, 150, 250, 450, 750 | Класс точности специальный (I) | 12 | 2 302,96 |  | Нет |  | Да |  | Да | 38182-08 | Нет | Нет
280251220203 | 4301 Отдел обеспечения единства измерений массы и объема | Весы электронные лабораторные | TX |  | Наибольший предел взвешивания, г 64 (320 кар.), 220, 320 | Класс точности специальный | 12 | 2 302,96 |  | Нет |  | Да |  | Да | 37793-08 | Нет | Нет
280251220204 | 4301 Отдел обеспечения единства измерений массы и объема | Весы электронные лабораторные | LA620S-0CE |  | Пределы взвешивания 0,1…620 г. | Класс точности специальный | 12 | 2 302,96 |  | Нет |  | Да |  | Да | 32367-06 | Нет | Нет
280251220206 | 4301 Отдел обеспечения единства измерений массы и объема | Весы электронные лабораторные | AW, AX, AY |  | Пределы взвешивания в зависимости от модификации 0,01…320 г | Класс точности I | 12 | 2 302,96 |  | Нет |  | Да |  | Да | 22612-03 | Нет | Нет
280251220207 | 4301 Отдел обеспечения единства измерений массы и объема | Весы электронные лабораторные | BL |  | Наибольший предел взвешивания, г 220, 320, 620 | Класс точности специальный | 12 | 2 302,96 |  | Нет |  | Да |  | Да | 22613-08 | Нет | Нет
280251220208 | 4301 Отдел обеспечения единства измерений массы и объема | Весы электронные лабораторные | ALC |  | Пределы взвешивания, г 0,01…80; 0,01…110; 0,01…210; 0,02…150; 0,02…320; 0,5…810; 0,5…1100; | Класс точности I | 12 | 2 302,96 |  | Нет |  | Да |  | Да | 29912-05 | Нет | Нет
280251220212 | 4301 Отдел обеспечения единства измерений массы и объема | Весы-компараторы | AT |  | Диапазон измерения массы 0,0001…405 г. | Класс точности 1 | 12 | 2 302,96 |  | Нет |  | Да |  | Да | 18949-99 | Нет | Нет
280251220213 | 4301 Отдел обеспечения единства измерений массы и объема | Весы-компараторы | AX |  | Наибольший предел взвешивания 1000 г. | Класс точности 1 | 12 | 2 302,96 |  | Нет |  | Да |  | Да | 20782-04 | Нет | Нет
280251220214 | 4301 Отдел обеспечения единства измерений массы и объема | Весы электронные | PM 460 |  | до 1000 г | КТ специальный | 12 | 2 302,96 |  | Нет |  | Да |  | Да | 11978-90 | Нет | Нет
280251220215 | 4301 Отдел обеспечения единства измерений массы и объема | Весы электронные | PM 34 |  | до 1000 г | КТ специальный | 12 | 2 302,96 |  | Нет |  | Да |  | Да | 11979-90 | Нет | Нет
280251220216 | 4301 Отдел обеспечения единства измерений массы и объема | Весы лабораторные | WA 32, WA 33 |  | Диапазоны измерения взвешивания до 200 г. | КТ специальный | 12 | 2 302,96 |  | Нет |  | Да |  | Да | 13377-99 | Нет | Нет
280251220217 | 4301 Отдел обеспечения единства измерений массы и объема | Весы лабораторные | MKC |  | Диапазон измерения массы г, 0,4…60 (МКС-60); 4…600 (МКС-600). | КТ специальный | 12 | 2 302,96 |  | Нет |  | Нет |  | Да | 17611-98 | Нет | Нет
280251220218 | 4301 Отдел обеспечения единства измерений массы и объема | Весы циферблатные | ВЦ |  | Пределы взвешивания 1000 г | Класс точности специальный | 12 | 2 302,96 |  | Нет |  | Нет |  | Да | 17866-03 | Нет | Нет
280251220219 | 4301 Отдел обеспечения единства измерений массы и объема | Весы электронные лабораторные | LA |  | Диапазон измерения массы 0,01 г…1 кг в зависимости от модификации. | Класс точности I по МР МОЗМ N 76 | 12 | 2 302,96 |  | Нет |  | Нет |  | Да | 18052-98 | Нет | Нет
280251220220 | 4301 Отдел обеспечения единства измерений массы и объема | Весы лабораторные электронные | SB |  | Предел взвешивания 1000 г | Класс точности специальный | 12 | 2 302,96 |  | Нет |  | Нет |  | Да | 19146-05 | Нет | Нет
280251220222 | 4301 Отдел обеспечения единства измерений массы и объема | Весы лабораторные | ВЛТ | мод. ВЛТ-150-П, ВЛТ-510-П | Пределы взвешивания 0,02…1000 г. | Класс точности специальный | 12 | 2 302,96 |  | Нет |  | Нет |  | Да | 19874-08 | Нет | Нет
280251220223 | 4301 Отдел обеспечения единства измерений массы и объема | Весы лабораторные электронные | ME | мод. ME235S, МЕ235Р, ME254S, ME414S, ME614S, ME36S | до 1000 гр | Класс точности специальный (I) | 12 | 2 302,96 |  | Нет |  | Нет |  | Да | 21464-07 | Нет | Нет
280251220224 | 4301 Отдел обеспечения единства измерений массы и объема | Весы лабораторные 2-го класса | ME 414S |  | Наибольший предел взвешивания 410 г. | Класс точности специальный | 12 | 2 302,96 |  | Нет |  | Нет |  | Да | 21526-01 | Нет | Нет
280251220225 | 4301 Отдел обеспечения единства измерений массы и объема | Весы лабораторные | JW-1 |  | Наибольший предел взвешивания, г в зависимости от мод. 200…1000. | Класс точности специальный | 12 | 2 302,96 |  | Нет |  | Нет |  | Да | 23158-02 | Нет | Нет
280251220226 | 4301 Отдел обеспечения единства измерений массы и объема | Микровесы электронные | M2P |  | Пределы взвешивания 1 мг…2,0 г. | Класс точности специальный (I) | 12 | 2 302,96 |  | Нет |  | Нет |  | Да | 23842-02 | Нет | Нет
280251220227 | 4301 Отдел обеспечения единства измерений массы и объема | Весы лабораторные | KCC 150 |  | Пределы взвешивания 0,1…1000 г | Класс точности специальный | 6 | 2 302,96 |  | Нет |  | Нет |  | Да | 23919-02 | Нет | Нет
280251220228 | 4301 Отдел обеспечения единства измерений массы и объема | Весы лабораторные | MW-II и ME |  | Наибольшие пределы взвешивания, г в зависимости от модификации 200, 210, 300, 310, 410 | Класс точности специальный | 12 | 2 302,96 |  | Нет |  | Нет |  | Да | 24521-03 | Нет | Нет
280251220229 | 4301 Отдел обеспечения единства измерений массы и объема | Весы лабораторные | ЕК |  | Пределы измерений в зависимости от модификации 0,01…1000 г. | Классы точности специальный I | 12 | 2 302,96 |  | Нет |  | Нет |  | Да | 24670-03 | Нет | Нет
280251220231 | 4301 Отдел обеспечения единства измерений массы и объема | Комплект поверки гирь и весов переносной | КПГВП |  | Пределы взвешивания 0,024…1000 г. | Класс точности по ГОСТ 7328-2001 4 (M1). | 12 | 2 302,96 |  | Нет |  | Нет |  | Да | 27015-09 | Нет | Нет
280251220233 | 4301 Отдел обеспечения единства измерений массы и объема | Весы электронные лабораторные | GD252, GE212, GE412, GE512-0CE |  | Пределы взвешивания 0,02…1000г | Класс точности специальный | 12 | 2 302,96 |  | Нет |  | Нет |  | Да | 32372-06 | Нет | Нет
280251220235 | 4301 Отдел обеспечения единства измерений массы и объема | Весы электронные | AL, PL, PL-L |  | Пределы взвешивания 10 мг…1000 г. | Класс точности специальный | 12 | 2 302,96 |  | Нет |  | Нет |  | Да | 37605-08 | Нет | Нет
280251220237 | 4301 Отдел обеспечения единства измерений массы и объема | Весы электронные лабораторные | DX, DX-WP | мод. DX-120, DX-120WP, DX-200, DX-200WP, DX-300, DX-300WP, DX-1200, DX-1200WP, DX-2000, DX-2000WP, D | до 1000 г | Класс точности специальный | 12 | 2 302,96 |  | Нет |  | Нет |  | Да | 40879-09 | Нет | Нет
280251220238 | 4301 Отдел обеспечения единства измерений массы и объема | Весы неавтоматического действия | XS | мод. серия Analytical: XS64, XS104, XS204DR, XS204, XS105DU, XS205DU, серия Precision: XS204SX, XS20 | Нагрузка, г 0,01…1000. | Класс точности по ГОСТ Р 53228-2008 специальный | 12 | 2 302,96 |  | Нет |  | Нет |  | Да | 48804-11 | Нет | Нет
280251220239 | 4301 Отдел обеспечения единства измерений массы и объема | Весы лабораторные электронные | ВЛЭ-200г |  | до 200 г | КТ специальный | 12 | 2 302,96 |  | Нет |  | Нет |  | Да | 5029-75 | Нет | Нет
280251220241 | 4301 Отдел обеспечения единства измерений массы и объема | Весы лабораторные | HF | мод. HF-300, HF-400, HF-320, HF-200G, HF-300G, | Диапазон измерения массы 0,2…1000 г | КТ специальный | 12 | 2 302,96 |  | Нет |  | Нет |  | Да | 16576-00 | Нет | Нет
280251220242 | 4301 Отдел обеспечения единства измерений массы и объема | Весы лабораторные | PG-S |  | Пределы взвешивания, в зависимости от модификации 0,02…12100 г. | КТ специальный | 12 | 2 302,96 |  | Нет |  | Нет |  | Да | 17067-01 | Нет | Нет
280251220243 | 4301 Отдел обеспечения единства измерений массы и объема | Весы лабораторные | PG-S |  | Диапазон измерения массы в зависимости от модификации. | КТ специальный | 12 | 2 302,96 |  | Нет |  | Нет |  | Да | 17067-98 | Нет | Нет
280251220244 | 4301 Отдел обеспечения единства измерений массы и объема | Весы электронные лабораторные | CJ | мод. CJ-220ER, CJ-320ER, CJ-620ER, CJ-820ER, CJ-2200ER, CJ-3200ER, CJ-6200ER, CJ-8200ER, CJ-15KER | Пределы взвешивания 0,2…15000 г. | Класс точности специальный | 12 | 2 302,96 |  | Нет |  | Нет |  | Да | 40427-09 | Нет | Нет
280251220245 | 4301 Отдел обеспечения единства измерений массы и объема | Весы лабораторные электронные | AB-S, PB-S, GB-S |  | Пределы взвешивания 2 мг…410 г. | Класс точности специальный | 12 | 2 302,96 |  | Нет |  | Нет |  | Да | 18694-01 | Нет | Нет
280251220246 | 4301 Отдел обеспечения единства измерений массы и объема | Весы неавтоматического действия | ED | мод. ED224S-RCE, ED623S-RCE, ED423S-RCE, ED3202S-RCE, ED6202S-RCE | Нагрузка 0,01…6200 г. | Класс точности по ГОСТ Р 53228-2008 специальный | 12 | 2 302,96 |  | Нет |  | Да |  | Да | 50088-12 | Нет | Нет
280251220247 | 4301 Отдел обеспечения единства измерений массы и объема | Весы электронные неавтоматического действия | Adventurer | мод. AX124, AX124/E, AX124/M | Пределы взвешивания, г 0,01…8200. | Класс точности I | 12 | 2 302,96 |  | Нет |  | Нет |  | Да | 57928-14 | Нет | Нет
280251220248 | 4301 Отдел обеспечения единства измерений массы и объема | Весы электронные неавтоматического действия | Adventurer | мод. AX224, AX224/E, AX224/M, AX324, AX324/M, AX223, AX223/E, AX223/M, AX423, AX423/E, AX423/M, AX523, AX523/E, AX523/M | НПВ, г 120…8200 | КТ Средний (III), КТ Высокий (II) | 12 | 2 552 |  | Нет |  | Нет |  | Нет | 57928-14 | Нет | Нет
280251220250 | 4301 Отдел обеспечения единства измерений массы и объема | Весы неавтоматического действия | DL | мод. DL-63, DL-123, DL-122, DL-213, DL-212, DL-313, DL-312, DL-413, DL-513, DL-612, DL-1102, DL-2102, DL-3102, DL-4102, DL-5102, DL-6101, DL-10001, DL-15001, DL-6000 | НПВ, г 60…6000 | КТ Высокий (II) | 12 | 2 552 |  | Нет |  | Да |  | Нет | 63847-16 | Нет | Нет
280251220251 | 4301 Отдел обеспечения единства измерений массы и объема | Весы электронные лабораторные | AUW/AUW-D/AUX/AUY, 10 модификаций |  | Пределы взвешивания 0,01…320 г. | Класс точности I | 12 | 2 302,96 |  | Нет |  | Нет |  | Да | 26276-04 | Нет | Нет
280251220252 | 4301 Отдел обеспечения единства измерений массы и объема | Весы электронные лабораторные | FC, 27 модификаций |  | Диапазон измерения массы 0,02 г…64 кг в зависимости от модификации. | Класс точности I. | 12 | 2 302,96 |  | Нет |  | Нет |  | Да | 18051-98 | Нет | Нет
280251220253 | 4301 Отдел обеспечения единства измерений массы и объема | Микровесы электронные (лабораторные весы) | MW | MW-120; MW-1200 | НПВ, г 120; 1200 | КТ Средний (III) | 12 | 1 995,14 |  | Нет |  | Нет |  | Да | 14805-95 | Нет | Нет
280251220254 | 4301 Отдел обеспечения единства измерений массы и объема | Весы лабораторные | AS, PS, PM | AS 110, AS 160, AS 220, AS 310, AS 60/220, AS 82/220, PM 10, PM 15 | Максимальная нагрузка, г 60, 82, 110, 150, 160, 220, 250, 310, 10000, 15000 | КТ специальный I | 12 | 2 302,96 |  | Нет |  | Нет |  | Да | 72358-18 | Нет | Нет
280251220255 | 4301 Отдел обеспечения единства измерений массы и объема | Весы неавтоматического действия | DA | мод. DA-65C, DA-125DC, DA-124[C], DA-225DC, DA-224[C], DA-314C, DA-514C, DA-1003C, DA-1203C, DA-2103C, DA-8202 | Максимальная нагрузка, г 62, 120, 220, 310, 510, 1000, 1200, 2100, 3100, 4200, 5200, 6200. | Класс точности по ГОСТ OIML R 76-1-2011: I специальный | 12 | 2 302,96 |  | Нет |  | Да |  | Да | 69482-17 | Нет | Нет
280251220256 | 4301 Отдел обеспечения единства измерений массы и объема | Весы электронные неавтоматического действия | Pioneer |  | Пределы взвешивания 0,001…8200 г. | Класс точности специальный I | 12 | 2 302,96 |  | Нет |  | Да |  | Да | 73104-18 | Нет | Нет
280251220257 | 4301 Отдел обеспечения единства измерений массы и объема | Весы лабораторные | ВЛ | ВЛ-120С, ВЛ-220С, ВЛ-320С, ВЛ-124В, ВЛ-224В, ВЛ-124, ВЛ-224 | 10 мг…220 г. | КТ по ГОСТ Р 53228-2008 специальный | 12 | 2 302,96 |  | Нет |  | Да |  | Да | 53573-13 | Нет | Нет
280251220258 | 4301 Отдел обеспечения единства измерений массы и объема | Весы неавтоматического действия | AJ | AJ-620CE, AJH-620CE, AJ-820CE, AJ-6200CE | НПВ. г 620...6200 | по ГОСТ OIML R 76-1-2011 (I) | 12 | 2 302,96 |  | Нет |  | Нет |  | Да | 49845-12 | Нет | Нет
280251220259 | 4301 Отдел обеспечения единства измерений массы и объема | Весы неавтоматического действия | X | XP6U; XPE6U, XP2U; XPE2U, XP6; XPE6, XS3DU; XSE3DU, XPE56, XPE26, XPE26DR, XPE205, XPE205DR; XSE205DU;XVE205DU, XPE105DR, XSE105DU;XVE105DU, XPE504; XP504, XPE204; XSE204; XVE204, XSE104; XVE104 | НПВ, г 520 | КТ Специальный (I) | 12 | 3 485 |  | Нет |  | Да |  | Нет | 56684-14 | Нет | Нет
280251220260 | 4301 Отдел обеспечения единства измерений массы и объема | Весы лабораторные | ВЛ | ВЛ-хххС, ВЛ-хххВ-С, ВЛ-хххВ и ВЛ-хххМ | НПВ, г 42/120, 82/220, 120, 220, 320 | КТ Специальный (I) | 12 | 3 485 |  | Нет |  | Да |  | Нет | 71442-18 | Нет | Нет
280251220261 | 4301 Отдел обеспечения единства измерений массы и объема | Весы неавтоматического действия | HT | HT84RCE, HT84CE, HT124RCE, HT124CE, HT224RCE, HT224CE | НПВ, г 80, 120, 220 | КТ Специальный (I) | 12 | 3 485 |  | Нет |  | Нет |  | Нет | 75430-19 | Нет | Нет
280251220262 | 4301 Отдел обеспечения единства измерений массы и объема | Весы электронные лабораторные | ATL | 80d4, ATL-80d4-I, ATL-120d4, ATL-120d4-, IATL-220d4, ATL-220d4-I, ATL-620d3, ATL-620d3-I, ATL-6200d2-I, ATL-6200dl-I | НПВ, г 80, 120, 220, 620, 6200 | КТ Специальный (I) | 12 | 3 485 |  | Нет |  | Да |  | Нет | 36268-07 | Нет | Нет
280251220263 | 4301 Отдел обеспечения единства измерений массы и объема | Весы электронные лабораторные | ATL | ATL-80d4, ATL-80d4-I, ATL-120d4, ATL-120d4-I, ATL-220d4, ATL-220d4-I, ATL-620d3, ATL-620d3-I, ATL-6200d2, ATL-6200d2-I | Максимальная нагрузка Мах, г 80, 120, 220, 620, 6200 | Класс точности по ГОСТ 24104-2001 I | 12 | 2 302,96 |  | Нет |  | Да |  | Да | 36268-07 | Нет | Нет
280251220264 | 4301 Отдел обеспечения единства измерений массы и объема | Комплект поверки гирь и весов переносной | КПГВП (Весы ВП-5200) | КПГВП (Весы) | Пределы взвешивания до 5200 г. | КТ Специальный (I) | 12 | 2 302,96 |  | Нет |  | Нет |  | Да | 27015-04 | Нет | Нет | Весы ВП-5200 из комплекта КПГВП
280251220265 | 4301 Отдел обеспечения единства измерений массы и объема | Весы неавтоматического действия | Explorer | EX124[M][/AD], EX125[M], EX125D[M], EX225[M][/AD], EX225D[M][/AD], EX224[M][/AD] | Максимальная нагрузка, г 120, 220 | Классы точности специальный | 12 | 2 302,96 |  | Нет |  | Да |  | Да | 68363-17 | Нет | Нет
280251220266 | 4301 Отдел обеспечения единства измерений массы и объема | Весы лабораторные электронные | AB-S |  | Пределы взвешивания 0,1 мг 210 г. | Класс точности специальный | 12 | 2 302,96 |  | Нет |  | Да |  | Да | 18694-99 | Нет | Нет
280251220268 | 4301 Отдел обеспечения единства измерений массы и объема | Весы неавтоматического действия | HR-AG/HR-AZG | HR-100AG, HR-100AZG, HR-150AG, HR-150AZG, HR-250AG, HR-250AZG | Максимальная нагрузка, г 102, 152, 252 | Класс точности по ГОСТ OIML R 76-1-2011 I | 12 | 3 485 |  | Нет |  | Да |  | Нет | 74163-19 | Нет | Нет
280251220269 | 4301 Отдел обеспечения единства измерений массы и объема | Весы неавтоматического действия | HL-WP, HT, HT-CL | HT-120 | НПВ, г 120 | КТ Специальный (I) | 12 | 3 485 |  | Нет |  | Да |  | Нет | 75037-19 | Нет | Нет
280251220270 | 4301 Отдел обеспечения единства измерений массы и объема | Весы неавтоматического действия | GX | GX-200, GX-400, GX-600, GX-800, GX-1000 | НПВ 210, 410, 610, 810, 1100, 2100, 4100, 6100, 8100 г. | КТ Специальный (I) | 12 | 2 302,96 |  | Нет |  | Да |  | Да | 50691-12 | Нет | Нет
280251220271 | 4301 Отдел обеспечения единства измерений массы и объема | Весы лабораторные | XS | XS64, XS104, XS204DR, XS204, XS105DU, XS205DU | Максимальная нагрузка, г 220, 120, 81, 61, 41 | КТ специальный | 12 | 3 485 |  | Нет |  | Да |  | Нет | 26022-03 | Нет | Нет
280251220272 | 4301 Отдел обеспечения единства измерений массы и объема | Весы неавтоматического действия специального класса точности | SQP | SQP-H SECURA 26-1ОRU, SQP-F SECURA 225D-1ОRU, SQP-F SECURA 125-1ОRU, SQP-G SECURA 324-1ОRU, SQP-F QUINTIX 125D-1ОRU, SQP-F QUINTIX 65-1ОRU, SQP-F QUINTIX 35-1ОRU, SQP-I SECURA 1103-1ОRU | Максимальная нагрузка, г 1100, 320, 220, 120, 60, 30, 21 | Класс точности специальный | 12 | 3 485 |  | Нет |  | Да |  | Нет | 64210-16 | Нет | Нет
280251220273 | 4301 Отдел обеспечения единства измерений массы и объема | Весы лабораторные | ВЛА | ВЛА-хххМ, ВЛА-хххС и ВЛА-хххС-O | НПВ, г 52/120; 102/220; 120; 135; 220; 320 | КТ Специальный (I) | 12 | 3 485 |  | Нет |  | Да |  | Нет | 73040-18 | Нет | Нет
280251220274 | 4301 Отдел обеспечения единства измерений массы и объема | Весы электронные лабораторные неавтоматического действия | X | ХР, XS, ХV | НПВ 64100 г | КТ Специальный (I) | 12 | 2 302,96 |  | Нет |  | Да |  | Нет | 60903-15 | Нет | Нет
280251220275 | 4301 Отдел обеспечения единства измерений массы и объема | Весы электронные лабораторные неавтоматического действия | Excellence Analytical | XPR26/А, XPR26PC/A, XPR26C/A, XPR26DR/А, XPR56/А, XPR56C/A, XPR56DR/А, XPR106D2H/А, XPR206DR/А, XPR206CDR/А, XPR105/А, XSR105/А, XPR105DR/А, XSR105DU/А, XPR205/А, XPR205DR/А, XPR205DU/А, XSR205DU/А, XSR225DU/А, XPR205D5/A, XPR305D5/A, XSR64/А, XSR104/А, XPR204/A, XSR204/A, XSR204DR/A, XPR304/A, XSR304/A | НПВ, г 22; 5,1/22; 52; 11/52; 120; 81/220, 220 | КТ Специальный (I) | 12 | 2 302,96 |  | Нет |  | Да |  | Да | 75543-19 | Нет | Нет
280251220276 | 4301 Отдел обеспечения единства измерений массы и объема | Комплект поверки гирь и весов переносной | КПГВП (Гири КТ F1) | КПГВП (Гиря) | Ном масса гирь, кг 2 | КТ F1 | 12 | 4 454 |  | Нет |  | Да |  | Нет | 27015-04 | Нет | Нет
280251220277 | 4301 Отдел обеспечения единства измерений массы и объема | Комплект поверки гирь и весов переносной | КПГВП (Гири КТ M1) | КПГВП (Гири) | Ном масса гирь, мг 10...500 г | КТ M1 | 12 | 340 |  | Нет |  | Да |  | Нет | 27015-04 | Нет | Нет
280251220278 | 4301 Отдел обеспечения единства измерений массы и объема | Комплект поверки гирь и весов переносной | КПГВП (Гири КТ M1) | КПГВП (Гири) | Ном масса гирь, кг 1...5 | КТ M1 | 12 | 408 |  | Нет |  | Да |  | Нет | 27015-04 | Нет | Нет
280251220279 | 4301 Отдел обеспечения единства измерений массы и объема | Весы неавтоматического действия | GX-A | GX-6002A | НПВ 6200 г | Специальный (I) | 12 | 2 302,96 |  | Нет |  | Нет |  | Да | 74724-19 | Нет | Нет
280251220280 | 4301 Отдел обеспечения единства измерений массы и объема | Весы электронные лабораторные неавтоматического действия | Excellence Micro | XPR6U/А, XPR2U/А, XPR6UD5/А, XPR10/А, XPR2/А, WXTS3DU/А | НПВ, г 6,1; 2,1; 10,1; 1,2; 3,2 | КТ Специальный (I) | 12 | 3 485 |  | Нет |  | Нет |  | Нет | 66497-17 | Нет | Нет
280251220281 | 4301 Отдел обеспечения единства измерений массы и объема | Весы лабораторные электронные | UMT, МТ, АВ, AG, СВ, АМ, АТ, РВ, GB, SB, РМ, РМ-К, PR, SR |  | НПВ, г 2,1…205 | КТ Специальный (I) | 12 | 3 485 |  | Нет |  | Да |  | Нет | 14281-94 | Нет | Нет
280251220282 | 4301 Отдел обеспечения единства измерений массы и объема | Весы лабораторные | XP Precision |  | НПВ до 10100 г. | КТ Специальный (I) | 12 | 2 302,96 |  | Нет |  | Да |  | Да | 19145-05 | Нет | Нет
280251220283 | 4301 Отдел обеспечения единства измерений массы и объема | Весы аналитические | XA, MYA, MUYA, UYA |  |  | КТ специальный | 12 | 3 485 |  | Нет |  | Да |  | Нет | 72360-18 | Нет | Нет
280251220285 | 4301 Отдел обеспечения единства измерений массы и объема | Весы | GP | GP503S-OCE; GP603P; GP603S | Пределы взвешивания ct (г): 505 (101) GP503S-OCE; 200/600 GP603P; 600 GP603S | Класс точности 2 | 12 | 2 302,96 |  | Нет |  | Да |  | Нет | 17462-98 | Нет | Нет
280251220286 | 4301 Отдел обеспечения единства измерений массы и объема | Комплект поверки гирь и весов переносной | КПГВП (компаратор массы СЕ 6202К) | КПГВП (Весы) | Пределы взвешивания до 6200 г | КТ Специальный (I) | 12 | 2 302,96 |  | Нет |  | Нет |  | Да | 27015-09 | Нет | Нет | Компаратор массы СЕ 6202К из комплекта КПГВП
280251220287 | 4301 Отдел обеспечения единства измерений массы и объема | Комплект поверки гирь и весов переносной | КПГВП (Гири КТ M1) | КПГВП (Гири) | Номинальная масса гирь (1 ... 5) кг | КТ M1 | 12 | 408 |  | Нет |  | Да |  | Нет | 27015-09 | Нет | Нет
280251220288 | 4301 Отдел обеспечения единства измерений массы и объема | Комплект поверки гирь и весов переносной | КПГВП (Гири КТ M1) | КПГВП (Гири) | Номинальная масса гирь 10 мг ... 500 г | КТ M1 | 12 | 340 |  | Нет |  | Да |  | Нет | 27015-09 | Нет | Нет
280251220289 | 4301 Отдел обеспечения единства измерений массы и объема | Весы торсионные | Весы торсионные |  | НПВ 500 мг | КТ Высокий (II) | 12 | 2 302,96 |  | Нет |  | Нет |  | Да | 5029-75 | Нет | Нет
280251220290 | 4301 Отдел обеспечения единства измерений массы и объема | Весы электронные | GP | GP-60KS, GP-61KS | Нпв 50 … 61000 г | КТ Специальный (I) | 12 | 2 302,96 |  | Нет |  | Да |  | Нет | 23778-07 | Нет | Нет
280251220291 | 4301 Отдел обеспечения единства измерений массы и объема | Весы торсионные | ВТ-500 |  | НПВ 500 мг | КТ | 12 | 2 302,96 |  | Нет |  | Нет |  | Нет | 3581-73 | Нет | Нет
280251220292 | 4301 Отдел обеспечения единства измерений массы и объема | Весы лабораторные I разряда | M2P |  | 1…500/1000/2000 мг | ±5/±10/±15 мкг | 12 | 3 485 |  | Нет |  | Нет |  | Нет | 19159-00 | Нет | Нет
280251220293 | 4301 Отдел обеспечения единства измерений массы и объема | Весы электронные | HF | HF | НПВ 1000 г | КТ Специальный (I) | 12 | 2 302,96 |  | Нет |  | Нет |  | Нет | 16576-97 | Нет | Нет
280251220294 | 4301 Отдел обеспечения единства измерений массы и объема | Весы неавтоматического действия | Explorer | EX224 | НПВ 220 г. | КТ Специальный (I) | 12 | 2 302,96 |  | Нет |  | Нет |  | Нет | 50582-12 | Нет | Нет
280251220295 | 4301 Отдел обеспечения единства измерений массы и объема | Весы неавтоматического действия | СЕ плюс | СЕ124-С+, СЕ224-С+ | Максимальная нагрузка, г 120, 220 | Класс точности весов по ГОСТ OIML R 76-1 специальный | 12 | 2 302,96 |  | Нет |  | Нет |  | Нет | 84855-22 | Нет | Нет
280251220296 | 4301 Отдел обеспечения единства измерений массы и объема | Весы электронные | ME | ME235S, МЕ235Р, ME254S, ME414S, ME614S | до 610 гр | КТ специальный (I) | 12 | 2 302,96 |  | Нет |  | Нет |  | Нет | 21464-05 | Нет | Нет
280251220297 | 4301 Отдел обеспечения единства измерений массы и объема | Весы неавтоматического действия | HPBG | HPBG-105i, HPBG-105i-ION, SHPBG-125i-ION, SHPBG-165i-ION, SHPBG-215i-ION, HPBG-1265Di, HPBG-1265Di-ION, HPBG-22105Di, HPBG-22105Di-ION, HPBG-414Ai, HPBG-414Ai-ION, HPBG-514Ai, HPBG-514Ai-ION, HPBG-614Ai, HPBG-614Ai-ION, HPBG-1104Ai, HPBG-1104Ai-ION | НПВ, г 0,001…1110 | КТ Специальный (I) | 12 | 3 485 |  | Нет |  | Да |  | Нет | 87467-22 | Нет | Нет
280251220298 | 4301 Отдел обеспечения единства измерений массы и объема | Весы неавтоматического действия | ВС | ВСА324I-IORU, ВСА224I-IORU, ВСА124I-IORU, ВСА64I-IORU, ВСА1203I-IORU | Максимальная нагрузка, г 1200, 320, 220, 120, 60 | КТ специальный (I) | 12 | 3 485 |  | Нет |  | Да |  | Нет | 83862-21 | Нет | Нет
280251311000 | 4301 Отдел обеспечения единства измерений массы и объема | Весы лабораторные электронные | CAUW |  | до 1 кг | КТ специальный (I) | 12 | 2 302,96 |  | Нет |  | Нет |  | Да | 35918-07 | Нет | Нет
280251312000 | 4301 Отдел обеспечения единства измерений массы и объема | Весы лабораторные электронные | HJ-CE, HJR-CE | HJ-220CE, HJ-320CE, HJ-420CE, HJR-220CE, HJR-320CE, HJR-420CE, HJ-21KE, HJ-21K | НПВ, г 220, 320, 420, 21000 | КТ Высокий (II) | 12 | 1 995,14 |  | Нет |  | Нет |  | Да | 35143-07 | Нет | Нет | Необходимо предоставить Методику поверки
280251313000 | 4301 Отдел обеспечения единства измерений массы и объема | Весы лабораторные электронные | XFR |  | до 1 кг | КТ специальный (I) | 12 | 2 302,96 |  | Нет |  | Нет |  | Да | 35144-07 | Нет | Нет
280251316000 | 4301 Отдел обеспечения единства измерений массы и объема | Весы лабораторные электронные | СЕ |  | до 1 кг | КТ специальный (I) | 12 | 2 302,96 |  | Нет |  | Нет |  | Да | 33939-07 | Нет | Нет
280251317000 | 4301 Отдел обеспечения единства измерений массы и объема | Весы лабораторные электронные | DISCOVERY (DV) |  | до 1 кг | КТ специальный (I) | 12 | 2 302,96 |  | Нет |  | Нет |  | Да | 33646-06 | Нет | Нет
280251320000 | 4301 Отдел обеспечения единства измерений массы и объема | Весы лабораторные электронные | 572 |  | до 1 кг | КТ специальный (I) | 12 | 2 302,96 |  | Нет |  | Нет |  | Да | 20821-01 | Нет | Нет
280251321000 | 4301 Отдел обеспечения единства измерений массы и объема | Весы лабораторные электронные | 770 / AGB |  | до 1 кг | КТ специальный (I) | 12 | 2 302,96 |  | Нет |  | Нет |  | Да | 18144-06 | Нет | Нет
280251322000 | 4301 Отдел обеспечения единства измерений массы и объема | Весы лабораторные электронные | LA | LA120S, LA230S, LA230P, LA310S, LA620S, LA1200S, LA6200S, LA8200S, LA64001S | Пределы взвешивания в зависимости от модификации 0,02…64000 г. | КТ Cпециальный (I) | 12 | 2 302,96 |  | Нет |  | Нет |  | Да | 18052-03 | Нет | Нет
280251323000 | 4301 Отдел обеспечения единства измерений массы и объема | Весы электронные лабораторные | GC 803S-0CE |  | до 1 кг | КТ специальный (I) | 12 | 2 302,96 |  | Нет |  | Нет |  | Да | 39654-08 | Нет | Нет
280251324000 | 4301 Отдел обеспечения единства измерений массы и объема | Весы электронные лабораторные | L 610D | - | НПВ, г 610 | КТ Высокий (II); КТ 4 | 12 | 1 995,14 |  | Нет |  | Нет |  | Да | 14007-90 | Нет | Нет
280251327000 | 4301 Отдел обеспечения единства измерений массы и объема | Весы электронные | ER-600С |  | до 1 кг | КТ специальный (I) | 12 | 2 302,96 |  | Нет |  | Нет |  | Да | 11394-88 | Нет | Нет
280251329001 | 4301 Отдел обеспечения единства измерений массы и объема | Компаратор массы | XPE, XP, XS, MS | XPE26C, XPE56C, XPE205, XPE205CDR, XS205DU, XPE505C, XPE204, XS204, XS204SX, XPE504, | НПВ, г 1000 | ПГ, мг ±0,2 | 12 | 3 719 |  | Нет |  | Нет |  | Нет | 60902-15 | Нет | Нет
280251329002 | 4301 Отдел обеспечения единства измерений массы и объема | Компаратор массы | XP/XS | XP56C, XP505, XP205, XS205DU, XP204, XP504 | НПВ, г 52...520 | СКО. мг 0,01…0,12 | 12 | 3 719 |  | Нет |  | Нет |  | Нет | 51488-12 | Нет | Нет
280251329003 | 4301 Отдел обеспечения единства измерений массы и объема | Компаратор массы | CCE | ССЕ36, ССЕ66, ССЕ106, ССЕ111, ССЕ605, ССЕ1005, ССЕ1004 | НПВ, г 31...1200 | СКО, мг 0,015...0,1 | 12 | 3 719 |  | Нет |  | Нет |  | Нет | 33294-09 | Нет | Нет
280251329004 | 4301 Отдел обеспечения единства измерений массы и объема | Компаратор массы | AX | AX106, AX106H, AX107H | НПВ, г 211 | СКО, мг 0,008-0,004 | 12 | 3 719 |  | Нет |  | Нет |  | Нет | 20782-13 | Нет | Нет
280251329005 | 4301 Отдел обеспечения единства измерений массы и объема | Компаратор массы | CC | СС50, СС 111, СС310, СС500, СС 1000S-L | НПВ, г 51…1002 | СКО, мг 0,02…0,1 | 12 | 3 719 |  | Нет |  | Нет |  | Нет | 16489-09 | Нет | Нет
280251329006 | 4301 Отдел обеспечения единства измерений массы и объема | Компаратор массы | WAX/ WPM/ HX | WAX 21 О/КО, WAX 51 О/КО | НПВ, мг 1…510 г | СКО, мг 0,017…0,050 | 12 | 3 719 |  | Нет |  | Нет |  | Нет | 33761-07 | Нет | Нет
280251329007 | 4301 Отдел обеспечения единства измерений массы и объема | Компаратор массы электронный | C | С5, С50, С500, С1000, | НПВ, г 50, 500, 1000 | ПГ, мг ±0,1 | 12 | 3 719 |  | Нет |  | Нет |  | Нет | 15028-95 | Нет | Нет
280251329008 | 4301 Отдел обеспечения единства измерений массы и объема | Весы с функцией компаратора | MC | МС-1000 | НПВ, г 1100 | ПГ, г ±0,003 | 12 | 3 719 |  | Нет |  | Нет |  | Нет | 72386-18 | Нет | Нет
280251329009 | 4301 Отдел обеспечения единства измерений массы и объема | Тележка весоповерочная разборная | ТВР-2000 | - | НПВ, кг 2000 | ПГ, г ±100 | 12 | 2 403 |  | Нет |  | Да |  | Нет | 94231-24 | Нет | Нет
280251329010 | 4301 Отдел обеспечения единства измерений массы и объема | Весы платформенные для статического взвешивания | СКЕЙЛ | - | НПВ,от 2 до 3 т | КТ Средний (III) | 12 | 2 423 |  | Нет |  | Да |  | Нет | 72980-18 | Нет | Нет
280251329011 | 4301 Отдел обеспечения единства измерений массы и объема | Весы платформенные электронные | Альфа-ПВ | Альфа ПВ-М | Пределы взвешивания, кг 10…1500, 10…2000, 20…3000; 2…300/500; 4…600/1000; 20…3000/5000; 40…6000/1000 | Класс точности средний | 12 | 1 151,48 |  | Нет |  | Да |  | Нет | 84938-22 | Нет | Нет
280251720018 | 4301 Отдел обеспечения единства измерений массы и объема | Гиря чугунная литая 5-го класса | КГ-5-5, КГ-5-2, КГ-45-2 |  | Ном масса гирь, кг 5...45 | КТ 5 | 24 | 408 |  | Нет |  | Да |  | Нет | 89-70 | Нет | Нет | За одну гирю
280251720019 | 4301 Отдел обеспечения единства измерений массы и объема | Мера массы общего назначения, торговая гиря 5-го и 6-го класса | - | - | Номинальное значение массы, кг 0,02; 0,05; 0,1; 0,2; 0,5; 1; 2; 5 | Класс точности 5, 6 | 12 | 34,2 |  | Нет |  | Нет |  | Нет | 14825-95 | Нет | Нет
280251720021 | 4301 Отдел обеспечения единства измерений массы и объема | Гиря 5-го класса точности массой 500 г |  |  | Ном масса гирь, г 500 | КТ 5 | 12 | 408 |  | Нет |  | Да |  | Нет | 10633-86 | Нет | Нет
280251720022 | 4301 Отдел обеспечения единства измерений массы и объема | Гиря массой 500 г, 1 кг, 2 кг, 5 кг класса точности M2 |  |  | Ном масса гирь, г 500...5 кг | КТ M2, КТ 5, КТ 6 | 12 | 408 |  | Нет |  | Да |  | Нет | 34923-07 | Нет | Нет | За одну гирю
280251720023 | 4301 Отдел обеспечения единства измерений массы и объема | Гиря класса точности F1, F2, M1, M2 | - | - | Номинальная масса гирь 100 мг ... 500 г | КТ М2 | 12 | 34,2 |  | Нет |  | Да |  | Да | 58048-14 | Нет | Нет | За одну гирю
280252220000 | 4301 Отдел обеспечения единства измерений массы и объема | Весы электронные лабораторные | LP8200S, LP3200D-FF |  | Предел взвешивания, г 1…8200; 0,1…3200. | Класс точности специальный (I) | 12 | 2 302,96 |  | Нет |  | Нет |  | Да | 34932-07 | Нет | Нет
280252230000 | 4301 Отдел обеспечения единства измерений массы и объема | Весы электронные лабораторные | GW6202-FF |  | до 10 кг | Класс точности специальный (I) | 12 | 2 302,96 |  | Нет |  | Нет |  | Да | 38369-08 | Нет | Нет
280252233000 | 4301 Отдел обеспечения единства измерений массы и объема | Весы электронные лабораторные | LP34001S |  | до 10 кг | Класс точности 3 | 12 | 1 425,1 |  | Нет |  | Нет |  | Да | 21823-01 | Нет | Нет
280252234000 | 4301 Отдел обеспечения единства измерений массы и объема | Весы электронные лабораторные | G 1500D | - | НПВ, г 305 | КТ Высокий (II) | 12 | 1 995,14 |  | Нет |  | Нет |  | Да | 14006-90 | Нет | Нет
280252235000 | 4301 Отдел обеспечения единства измерений массы и объема | Весы электронные лабораторные | 2003MP1 |  | НПВ, кг 10 | КТ Высокий (II) | 12 | 2 552 |  | Нет |  | Нет |  | Нет | 8361-81 | Нет | Нет
280252236000 | 4301 Отдел обеспечения единства измерений массы и объема | Весы электронные лабораторные | 1219MP2 |  | НПВ, кг 10 | КТ Высокий (II) | 12 | 2 552 |  | Нет |  | Нет |  | Нет | 8362-81 | Нет | Нет
280252237000 | 4301 Отдел обеспечения единства измерений массы и объема | Весы электронные | CM 1200 |  | НПВ, кг 10 | КТ Высокий (II) | 12 | 2 552 |  | Нет |  | Нет |  | Нет | 11980-90 | Нет | Нет
280252238000 | 4301 Отдел обеспечения единства измерений массы и объема | Весы электронные | ER-1200A |  | НПВ, кг 10 | КТ Высокий (II) | 12 | 2 552 |  | Нет |  | Нет |  | Нет | 11395-88 | Нет | Нет
280252239000 | 4301 Отдел обеспечения единства измерений массы и объема | Весы электронные | FX-3200 |  | НПВ, кг 10 | КТ Высокий (II) | 12 | 2 552 |  | Нет |  | Нет |  | Нет | 11396-88 | Нет | Нет
280252240000 | 4301 Отдел обеспечения единства измерений массы и объема | Весы лабораторные электронные | KB | КВ 400-2, КВ-4000-1 | НПВ, г 410, 4100 | КТ Средний (III), КТ 4 | 12 | 1 995,14 |  | Нет |  | Нет |  | Да | 20822-01 | Нет | Нет
280252241000 | 4301 Отдел обеспечения единства измерений массы и объема | Весы электронные лабораторные | LP 3200D-FF |  | Пределы взвешивания 0,1…3200 г. | Класс точности специальный (I) | 12 | 2 302,96 |  | Нет |  | Нет |  | Да | 38378-08 | Нет | Нет
280252242000 | 4301 Отдел обеспечения единства измерений массы и объема | Весы электронные лабораторные | C30000 |  | до 50 кг | Класс точности (I) (специальный) | 12 | 2 302,96 |  | Нет |  | Нет |  | Да | 30871-05 | Нет | Нет
280252243000 | 4301 Отдел обеспечения единства измерений массы и объема | Весы электронные | JB16000S |  | НПВ, кг 50 | КТ Высокий (II) | 12 | 2 552 |  | Нет |  | Нет |  | Нет | 12735-91 | Нет | Нет
280252244000 | 4301 Отдел обеспечения единства измерений массы и объема | Весы лабораторные для определения влажности | ВЛВ-100г |  | НПВ, кг 32 | КТ Высокий (II) | 12 | 2 552 |  | Нет |  | Нет |  | Нет | 5027-84 | Нет | Нет
280252244001 | 4301 Отдел обеспечения единства измерений массы и объема | Весы | DE 400D |  | НПВ, г 4000, 3000 | КТ Специальный (I) | 12 | 3 868 |  | Нет |  | Нет |  | Нет | 13596-93 | Нет | Нет
280252244002 | 4301 Отдел обеспечения единства измерений массы и объема | Весы | DE 3000 |  | НПВ, г 4000, 3000 | КТ Специальный (I) | 12 | 3 868 |  | Нет |  | Нет |  | Нет | 13596-93 | Нет | Нет
280252244003 | 4301 Отдел обеспечения единства измерений массы и объема | Весы | DE 3000D |  | НПВ, г 4000, 3000 | КТ Специальный (I) | 12 | 3 868 |  | Нет |  | Нет |  | Нет | 13596-93 | Нет | Нет
280252244004 | 4301 Отдел обеспечения единства измерений массы и объема | Весы | AB-250D |  | НПВ, г 2500 | КТ Специальный (I) | 12 | 3 868 |  | Нет |  | Нет |  | Нет | 13593-93 | Нет | Нет
280252244005 | 4301 Отдел обеспечения единства измерений массы и объема | Весы | GP | GP1100S-OCE, GP1100P, GP3100S-GCE, GP3100S-G, GP6100-GCE, GP6100-G, GP1200-G | НПВ, г 1200…6100; ct 200…1100 | КТ 2 | 12 | 2 552 |  | Нет |  | Нет |  | Нет | 14668-95 | Нет | Нет
280252244006 | 4301 Отдел обеспечения единства измерений массы и объема | Весы | GT | GT2100, GT4000, GT 4100, GT4100D, GT8000 | НПВ, г 2100…8000 | ПГ, мг ±3…±210 | 12 | 3 868 |  | Нет |  | Нет |  | Нет | 15568-96 | Нет | Нет
280252244007 | 4301 Отдел обеспечения единства измерений массы и объема | Весы | SPO | 61, 62, 63, 71 | НПВ, г 1500; 3100 | ПГ, г ±1,0...10 | 12 | 3 868 |  | Нет |  | Нет |  | Нет | 16136-97 | Нет | Нет
280252244008 | 4301 Отдел обеспечения единства измерений массы и объема | Весы | SSH | 71, 72 | НПВ, г 8000, 16000 | ПГ, г ±0,75; ±0,3 | 12 | 2 552 |  | Нет |  | Нет |  | Нет | 16135-97 | Нет | Нет
280252244009 | 4301 Отдел обеспечения единства измерений массы и объема | Весы лабораторные | CG | CG-3000E, CG-3000G, CG-3000S, | Пределы взвешивания в зависимости от моделей 0,5…30000 г. | Класс точности специальный | 12 | 2 302,96 |  | Нет |  | Да |  | Да | 19705-00 | Нет | Нет
280252244010 | 4301 Отдел обеспечения единства измерений массы и объема | Весы лабораторные | ВЛЭ | ВЛЭ-1023СI, ВЛЭ-6202СI | НПВ, г 6200 | КТ Специальный (I) | 12 | 3 868 |  | Нет |  | Да |  | Нет | 58760-14 | Нет | Нет
280252244011 | 4301 Отдел обеспечения единства измерений массы и объема | Весы лабораторные | PS | PS 1201 | НПВ, г 1200 | КТ Специальный (I) | 12 | 3 868 |  | Нет |  | Да |  | Нет | 58761-14 | Нет | Нет
280252244012 | 4301 Отдел обеспечения единства измерений массы и объема | Весы лабораторные общего назначения электронные | ТВЕ | ТВЕ-6, ТВЕ-10, ТВЕ-12 | Пределы взвешивания 0,2 г…50,0 кг. | КТ специальный | 12 | 2 302,96 |  | Нет |  | Да |  | Да | 41040-09 | Нет | Нет
280252244013 | 4301 Отдел обеспечения единства измерений массы и объема | Весы лабораторные | АВ | АВ1200Х2-Х3Х4 | НПВ, г 1200 | КТ Специальный (I) | 12 | 3 868 |  | Нет |  | Да |  | Нет | 54970-13 | Нет | Нет
280252244014 | 4301 Отдел обеспечения единства измерений массы и объема | Весы лабораторные | МЛ-I | МЛ 0,11-I, МЛ 0,11-II, МЛ 0,15-I, МЛ 0,2-I, МЛ 0,2-II, МЛ 0,3-I, МЛ 0,3-II, МЛ 0,3-III, МЛ 0,3-IV, М | НПВ, кг 150 | КТ Специальный (I) | 12 | 3 868 |  | Нет |  | Да |  | Нет | 60183-15 | Нет | Нет
280252244015 | 4301 Отдел обеспечения единства измерений массы и объема | Весы электронные | IS 6 CCE-HOCE |  | НПВ, г 6200 | КТ Специальный (I) | 12 | 3 868 |  | Нет |  | Да |  | Нет | 32886-06 | Нет | Нет
280252244016 | 4301 Отдел обеспечения единства измерений массы и объема | Весы электронные лабораторные | TXB | TXB2201L, TXB4200L, TXB6200L | НПВ, г 2200, 4200, 6200 | ПГ, г 0,01; 0,1; 1 | 12 | 3 868 |  | Нет |  | Да |  | Нет | 58421-14 | Нет | Нет
280252244017 | 4301 Отдел обеспечения единства измерений массы и объема | Весы электронные лабораторные | CUX, CUW | CUW 6200HV | НПВ, г 4200 | КТ Специальный (I) | 12 | 3 868 |  | Нет |  | Да |  | Нет | 58663-14 | Нет | Нет
280252244018 | 4301 Отдел обеспечения единства измерений массы и объема | Весы электронные лабораторные | UW, UX | UW6200HV, UX6200HV | НПВ, г 6200 | КТ Специальный (I) | 12 | 3 868 |  | Нет |  | Да |  | Нет | 58228-14 | Нет | Нет
280252244019 | 4301 Отдел обеспечения единства измерений массы и объема | Весы лабораторные | 470 | мод. 470-36, 470-38, 470-44, 470-46 | Диапазоны измерения массы г, 0,5…200 (470-36); 5…5000 (470-38); 5…10000 (470-34); 5…15000 (470-46). | Специальный КТ | 12 | 2 302,96 |  | Нет |  | Да |  | Да | 18146-99 | Нет | Нет
280252244020 | 4301 Отдел обеспечения единства измерений массы и объема | Весы электронные | GBB 14202S-0CE |  | Максимальная нагрузка, г 14200. | Класс точности по ГОСТ Р 53228-2008 I | 12 | 2 302,96 |  | Нет |  | Нет |  | Да | 53144-13 | Нет | Нет
280252244021 | 4301 Отдел обеспечения единства измерений массы и объема | Весы неавтоматического действия | LN | LN2202CE, LN2202RCE,LN3202CE,LN3202RCE,LN4202CE,LN4202RCE,LN8201CE,LN12001CE,LN15001CE,LN31001CE | НПВ, г 220...31000 | КТ Высокий (II) | 12 | 2 552 |  | Нет |  | Нет |  | Нет | 62993-16 | Нет | Нет
280252244022 | 4301 Отдел обеспечения единства измерений массы и объема | Весы электронные лабораторные | LP 8200S | - | НПВ, г 8200 | КТ 2 | 12 | 1 995,14 |  | Нет |  | Нет |  | Да | 20133-00 | Нет | Нет | Необходимо предоставить Методику поверки
280252244023 | 4301 Отдел обеспечения единства измерений массы и объема | Весы электронные | 321 LX | LX 120A, LX 220A, LX 320A, LX 1220M | НПВ, г 1220 | КТ Специальный (I) | 12 | 3 868 |  | Нет |  | Да |  | Нет | 51323-12 | Нет | Нет
280252244024 | 4301 Отдел обеспечения единства измерений массы и объема | Весы неавтоматического действия | GF | GF-600,GF-800,GF-1000,GF-6100 | Нагрузка 1 мг…6100 г | КТ специальный | 12 | 3 868 |  | Нет |  | Да |  | Нет | 50689-12 | Нет | Нет
280252730008 | 4301 Отдел обеспечения единства измерений массы и объема | Гиря образцовая 4-го разряда | ОГ-1110-4 | - | от 1 до 500 г. | IV разряд | 12 | 357 |  | Нет |  | Да |  | Нет | 811-66 | Нет | Нет | За одну гирю
280252730009 | 4301 Отдел обеспечения единства измерений массы и объема | Гиря образцовая 4-го разряда | ОКГ-4-20 | - | от 1 до 10 кг | IV разряд | 12 | 408 |  | Нет |  | Да |  | Нет | 811-66 | Нет | Нет | За одну гирю
280261241000 | 4301 Отдел обеспечения единства измерений массы и объема | Весы лабораторные | JW-1 |  | НПВ, г 3000 | КТ Высокий (II) | 12 | 2 552 |  | Нет |  | Нет |  | Нет | 23158-02 | Нет | Нет
280261243000 | 4301 Отдел обеспечения единства измерений массы и объема | Весы лабораторные | MW-II и ME | MW-II-200, MW-II-300, MW-II-2000, MW-II-3000, ME-210, ME-310, ME-410, ME-2100, ME-3100 | НПВ, г 210, 300, 310, 410, 2000, 2100 | КТ Высокий (II) | 12 | 2 552 |  | Нет |  | Нет |  | Нет | 24521-03 | Нет | Нет
280261244000 | 4301 Отдел обеспечения единства измерений массы и объема | Весы лабораторные | KB 60.2 |  | НПВ, г 200 | КТ Высокий (II) | 12 | 2 552 |  | Нет |  | Нет |  | Нет | 23918-02 | Нет | Нет
280261245000 | 4301 Отдел обеспечения единства измерений массы и объема | Весы лабораторные | KCC 150 |  | НПВ, г 200 | КТ Высокий (II) | 12 | 2 552 |  | Нет |  | Нет |  | Нет | 23919-02 | Нет | Нет
280261246000 | 4301 Отдел обеспечения единства измерений массы и объема | Весы лабораторные 1-го класса | ME 215S |  | до 200 г | КТ (специальный) | 12 | 2 302,96 |  | Нет |  | Нет |  | Да | 21525-01 | Нет | Нет
280261247000 | 4301 Отдел обеспечения единства измерений массы и объема | Весы лабораторные электронные | X |  | до 200 г | КТ специальный | 12 | 2 302,96 |  | Нет |  | Нет |  | Да | 39659-08 | Нет | Нет
280261248000 | 4301 Отдел обеспечения единства измерений массы и объема | Весы лабораторные электронные | Pioneer | РА64, РА114, РА214, РА64С, РА114С, РА214С, | до 210 г | КТ Специальный (I) | 12 | 2 302,96 |  | Нет |  | Да |  | Да | 38796-08 | Нет | Нет
280261250000 | 4301 Отдел обеспечения единства измерений массы и объема | Весы лабораторные электронные | GZII, GZH | GZII-2000СЕХ, GZII-В2000СЕХ, GZII-6000СЕХ, GZII-В6000СЕХ, GZII-12КСЕХ, GZII-B12KCEX, GZII-30KCEX, GZII-B30KCEX, GZII-60KCEX, GZII-B60KCEX, GZH-610СЕХ, GZH-В610СЕХ, GZH-1500СЕХ, GZH-В1500СЕХ, GZH-3100СЕХ, GZH-В3100СЕХ, GZH-6100СЕХ, GZH-В6100СЕХ, GZH-30КСЕХ, GZH-В30КСЕХ | НПВ, г 60000 | КТ Высокий (II) | 12 | 1 995,14 |  | Нет |  | Нет |  | Да | 38226-08 | Нет | Нет | Необходимо предоставить Методику поверки
280261251000 | 4301 Отдел обеспечения единства измерений массы и объема | Весы лабораторные электронные | СРА | СРА2P; CPA2P-F; CPAxx (-OCE) | НПВ, г 34000 | КТ Высокий (II) | 12 | 1 995,14 |  | Нет |  | Нет |  | Да | 37170-08 | Нет | Нет
280261252000 | 4301 Отдел обеспечения единства измерений массы и объема | Весы лабораторные электронные | HL-200Ri, HL-2000Ri |  | Пределы взвешивания, г 2…200; 20…2000 | КТ средний (III) | 12 | 1 425,1 |  | Нет |  | Нет |  | Да | 29395-05 | Нет | Нет
280261254000 | 4301 Отдел обеспечения единства измерений массы и объема | Весы лабораторные электронные | AT-261 |  | до 200 г | КТ специальный | 12 | 2 302,96 |  | Нет |  | Нет |  | Да | 21430-01 | Нет | Нет
280261256000 | 4301 Отдел обеспечения единства измерений массы и объема | Весы лабораторные электронные | BP 221S |  | до 200 г | КТ специальный | 12 | 2 302,96 |  | Нет |  | Нет |  | Да | 19870-00 | Нет | Нет
280261257000 | 4301 Отдел обеспечения единства измерений массы и объема | Весы лабораторные электронные | GM 152 |  | до 200 г | Класс точности 4, средний (III) | 12 | 1 425,1 |  | Нет |  | Нет |  | Да | 20181-00 | Нет | Нет
280261258000 | 4301 Отдел обеспечения единства измерений массы и объема | Весы лабораторные электронные | ВЛЭ-200г | - | НПВ, г 200 | КТ Высокий (II) | 12 | 1 995,14 |  | Нет |  | Нет |  | Да | 5029-75 | Нет | Нет
280261259000 | 4301 Отдел обеспечения единства измерений массы и объема | Весы лабораторные электронные | MSA 225 P |  | до 200 г | КТ специальный | 12 | 2 302,96 |  | Нет |  | Нет |  | Да | 44845-10 | Нет | Нет
280261261000 | 4301 Отдел обеспечения единства измерений массы и объема | Весы электронные лабораторные | ALC 210.4 |  | до 200 г | КТ Специальный (I) | 12 | 2 302,96 |  | Нет |  | Нет |  | Да | 28098-04 | Нет | Нет
280261262000 | 4301 Отдел обеспечения единства измерений массы и объема | Весы электронные лабораторные | MC21S |  | до 200 г | КТ специальный | 12 | 2 302,96 |  | Нет |  | Нет |  | Да | 27378-04 | Нет | Нет
280261263000 | 4301 Отдел обеспечения единства измерений массы и объема | Весы электронные лабораторные | R 200D |  | до 200 г | КТ специальный | 12 | 2 302,96 |  | Нет |  | Нет |  | Да | 14009-90 | Нет | Нет
280261264000 | 4301 Отдел обеспечения единства измерений массы и объема | Весы электронные лабораторные | A 200S | - | НПВ, г 202 | КТ Высокий (II); КТ 4 | 12 | 1 995,14 |  | Нет |  | Нет |  | Да | 14004-90 | Нет | Нет
280261265000 | 4301 Отдел обеспечения единства измерений массы и объема | Весы электронные лабораторные | G 150D |  | НПВ, г 200 | КТ Высокий (II) | 12 | 2 552 |  | Нет |  | Нет |  | Нет | 14334-94 | Нет | Нет
280261266000 | 4301 Отдел обеспечения единства измерений массы и объема | Весы электронные лабораторные | R 160p | - | НПВ, г 162 | КТ Высокий (II); КТ 4 | 12 | 1 995,14 |  | Нет |  | Нет |  | Да | 14008-90 | Нет | Нет
280261267000 | 4301 Отдел обеспечения единства измерений массы и объема | Весы эталонные электронные | AT261 DeltaRange |  | НПВ, г 200 | КТ Высокий (II) | 12 | 2 552 |  | Нет |  | Да |  | Нет | 18693-99 | Нет | Нет
280261268000 | 4301 Отдел обеспечения единства измерений массы и объема | Весы электронные | AC210S, AC120S |  | НПВ, г 200 | КТ Высокий (II) | 12 | 2 552 |  | Нет |  | Нет |  | Нет | 12738-91 | Нет | Нет
280261269000 | 4301 Отдел обеспечения единства измерений массы и объема | Весы электронные | RC210P |  | НПВ, г 200 | КТ Высокий (II) | 12 | 2 552 |  | Нет |  | Нет |  | Нет | 12739-91 | Нет | Нет
280261271000 | 4301 Отдел обеспечения единства измерений массы и объема | Весы электронные | ER-182A |  | до 200 г | КТ специальный | 12 | 2 302,96 |  | Нет |  | Нет |  | Да | 11391-88 | Нет | Нет
280261272000 | 4301 Отдел обеспечения единства измерений массы и объема | Весы электронные | ER-60A |  | до 200 г | КТ специальный | 12 | 2 302,96 |  | Нет |  | Нет |  | Да | 11392-88 | Нет | Нет
280261273000 | 4301 Отдел обеспечения единства измерений массы и объема | Весы электронные | ER-120A |  | до 200 г | КТ специальный | 12 | 2 302,96 |  | Нет |  | Нет |  | Да | 11393-88 | Нет | Нет
280261273001 | 4301 Отдел обеспечения единства измерений массы и объема | Весы | AC-400 |  | НПВ, г 400, 800 | КТ Высокий (II) | 12 | 3 017 |  | Нет |  | Нет |  | Нет | 13597-93 | Нет | Нет
280261273002 | 4301 Отдел обеспечения единства измерений массы и объема | Весы | AC-800 |  | НПВ, г 400, 800 | КТ Высокий (II) | 12 | 3 017 |  | Нет |  | Нет |  | Нет | 13597-93 | Нет | Нет
280261273003 | 4301 Отдел обеспечения единства измерений массы и объема | Весы | BA |  | НПВ, кг 1 | КТ Высокий (II) | 12 | 2 552 |  | Нет |  | Нет |  | Нет | 14015-94 | Нет | Нет
280261273004 | 4301 Отдел обеспечения единства измерений массы и объема | Весы | GT |  | НПВ, г 1000 | КТ Высокий (II) | 12 | 3 017 |  | Нет |  | Нет |  | Нет | 14018-94 | Нет | Нет
280261273005 | 4301 Отдел обеспечения единства измерений массы и объема | Весы | PT |  | НПВ, г 1000 | КТ Высокий (II) | 12 | 2 552 |  | Нет |  | Нет |  | Нет | 14017-94 | Нет | Нет
280261273006 | 4301 Отдел обеспечения единства измерений массы и объема | Весы | LC |  | НПВ, г 1000 | КТ Высокий (II) | 12 | 2 552 |  | Нет |  | Нет |  | Нет | 14019-94 | Нет | Нет
280261273007 | 4301 Отдел обеспечения единства измерений массы и объема | Весы | GA |  | НПВ, г 1000 | КТ Высокий (II) | 12 | 2 552 |  | Нет |  | Нет |  | Нет | 14020-94 | Нет | Нет
280261273008 | 4301 Отдел обеспечения единства измерений массы и объема | Весы | TP | ТР200 | НПВ, г 200 | ПГ, мг ±3 | 12 | 2 552 |  | Нет |  | Нет |  | Нет | 15566-96 | Нет | Нет
280261273009 | 4301 Отдел обеспечения единства измерений массы и объема | Весы | TP | ТР 400 | НПВ, г 400 | ПГ, мг ±21 | 12 | 2 552 |  | Нет |  | Нет |  | Нет | 15566-96 | Нет | Нет
280261273010 | 4301 Отдел обеспечения единства измерений массы и объема | Весы | TP | ТР400D | НПВ, г 400 | ПГ, мг ±21 | 12 | 2 552 |  | Нет |  | Нет |  | Нет | 15566-96 | Нет | Нет
280261273011 | 4301 Отдел обеспечения единства измерений массы и объема | Весы | GT | GT320-G, GT620-G, GT1100B-G, GT3200-G, GT 6200B-G | НПВ, г 320…6200 | ПГ, г ±0,01…0,05 | 12 | 2 552 |  | Нет |  | Нет |  | Нет | 15918-97 | Нет | Нет
280261273012 | 4301 Отдел обеспечения единства измерений массы и объема | Весы | GP 1800-G |  | НПВ, г 1800 | ПГ, г ±0,04 | 12 | 2 552 |  | Нет |  | Нет |  | Нет | 15920-97 | Нет | Нет
280261273014 | 4301 Отдел обеспечения единства измерений массы и объема | Весы | SBC | 21, 31, 32, 33, 41, 42, 51, 52, 53 | НПВ, г 120...3200 | ПГ, г ±0,0015...1,5 | 12 | 2 552 |  | Нет |  | Нет |  | Нет | 16138-97 | Нет | Нет
280261273015 | 4301 Отдел обеспечения единства измерений массы и объема | Весы | AS | AS60, AS260D, AS200, AS60C | НПВ, г 60…202 | ПГ, мг ±0,3…0,6 | 12 | 2 552 |  | Нет |  | Нет |  | Нет | 15567-96 | Нет | Нет
280261273016 | 4301 Отдел обеспечения единства измерений массы и объема | Весы | SBA | 31, 32, 33, 41, 42, 51, 52, 53, 61, 62 | НПВ, г 65...7200 | ПГ, г ±0,0015...0,15 | 12 | 2 552 |  | Нет |  | Нет |  | Нет | 16137-97 | Нет | Нет
280261273019 | 4301 Отдел обеспечения единства измерений массы и объема | Весы | GT.310-6100 | GT 310, GT 600, GT 1000 | НПВ, г 310, 600, 1000 | КТ Высокий (II), КТ 4 | 12 | 2 552 |  | Нет |  | Да |  | Нет | 15031-95 | Нет | Нет
280261273020 | 4301 Отдел обеспечения единства измерений массы и объема | Весы лабораторные | ВК |  | НПВ, кг 3; 6; 15; 30; 60 | КТ Высокий (II) | 12 | 2 552 |  | Нет |  | Да |  | Нет | 30952-06 | Нет | Нет
280261273021 | 4301 Отдел обеспечения единства измерений массы и объема | Весы лабораторные | MKC |  | НПВ, г 60, 600 | КТ 3, КТ 4 | 12 | 2 552 |  | Нет |  | Да |  | Нет | 17611-98 | Нет | Нет
280261273022 | 4301 Отдел обеспечения единства измерений массы и объема | Весы лабораторные | 880 | 880-22, 880-32. | НПВ, г 24100; 30100 | КТ 3, КТ 4 | 12 | 2 552 |  | Нет |  | Да |  | Нет | 18143-99 | Нет | Нет
280261273023 | 4301 Отдел обеспечения единства измерений массы и объема | Весы лабораторные | KK |  | Диапазоны измерения массы г, 0,02…410 (КК 400-3); 0,02…210 (КК 200-3м); 0,5…610 (КК-600-2м); 0,5…610 | КТ специальный | 12 | 2 302,96 |  | Нет |  | Да |  | Да | 18107-99 | Нет | Нет
280261273025 | 4301 Отдел обеспечения единства измерений массы и объема | Весы лабораторные | АВ | АВ1200-1 | НПВ, г 1200 | КТ Высокий (II) | 12 | 2 552 |  | Нет |  | Да |  | Нет | 24341-03 | Нет | Нет
280261273027 | 4301 Отдел обеспечения единства измерений массы и объема | Весы лабораторные | ЕК | - | НПВ, г 30000 | КТ Высокий (II) | 12 | 1 995,14 |  | Нет |  | Да |  | Да | 24670-03 | Нет | Нет | Необходимо предоставить Методику поверки
280261273028 | 4301 Отдел обеспечения единства измерений массы и объема | Весы лабораторные | ВТЛ | ВТЛ-5000 | НПВ, г 500...5000 | КТ Высокий (II) | 12 | 2 552 |  | Нет |  | Да |  | Нет | 25220-03 | Нет | Нет
280261273029 | 4301 Отдел обеспечения единства измерений массы и объема | Весы лабораторные | В | В153, В512, В1502, В2202, В5101 | НПВ, г 5100 | КТ Высокий (II) | 12 | 2 552 |  | Нет |  | Да |  | Нет | 26936-04 | Нет | Нет
280261273030 | 4301 Отдел обеспечения единства измерений массы и объема | Весы лабораторные | SCL | SCL-150, SCL-300 | НПВ, г 150; 300 | КТ Высокий (II) | 12 | 2 552 |  | Нет |  | Да |  | Нет | 27767-04 | Нет | Нет
280261273031 | 4301 Отдел обеспечения единства измерений массы и объема | Весы лабораторные | HF | HF, мод. HF-300, HF-400, HF-3000, HF-4000, HF-6000, HF-8000, HF-320, HF-3200, HF-200G, HF-300G, HF-1 | НПВ, г 310…6100 | КТ Высокий (II), КТ 3, КТ 4 | 12 | 2 552 |  | Нет |  | Да |  | Нет | 16576-00 | Нет | Нет
280261273032 | 4301 Отдел обеспечения единства измерений массы и объема | Весы лабораторные | ВЛГ-МГ4 | ВЛГ-А/ДМГ4, ВЛГ-А/ДМГ4.01, ВЛГ-АМГ4, ВЛГ-АМГ4.01 | НПВ, г 50000 | КТ Средний (III), КТ Высокий (II) | 12 | 2 552 |  | Нет |  | Да |  | Нет | 40195-08 | Нет | Нет
280261273033 | 4301 Отдел обеспечения единства измерений массы и объема | Весы лабораторные | CBL | CBL120H; CBL220H; CBL320H, 1200Н; CBL2200H; CBL3200H(L), CBL220S; CBL320S CBL2200S; CBL3200, CBL620S | НПВ, г 32000 | КТ Высокий (II) | 12 | 2 552 |  | Нет |  | Да |  | Нет | 43001-09 | Нет | Нет
280261273034 | 4301 Отдел обеспечения единства измерений массы и объема | Весы лабораторные | MS | ML802E, ML1502E, ML6001E, MS15KL(IP)E, MS24KLIPE, MS30KLE | НПВ, г 32000 | КТ Высокий (II) | 12 | 2 552 |  | Нет |  | Да |  | Нет | 43169-09 | Нет | Нет
280261273035 | 4301 Отдел обеспечения единства измерений массы и объема | Весы лабораторные | ВК | ВК-150.1, ВК-300, ВК-300.1, ВК-600, ВК-600.1, ВК-1500, ВК-1500.1, ВК-3000, ВК-3000.1 | НПВ, г 3000 | КТ Высокий (II) | 12 | 2 552 |  | Нет |  | Да |  | Нет | 48026-11 | Нет | Нет
280261273036 | 4301 Отдел обеспечения единства измерений массы и объема | Весы лабораторные | AS | AS110/C/2, AS160/C/2, AS220/C/2, AS310/C/2, AS60/220/C/2, AS110/X, AS160/X, AS220/X, AS310/X, AS110/ | НПВ, г 6000 | КТ Высокий (II) | 12 | 2 552 |  | Нет |  | Да |  | Нет | 49689-12 | Нет | Нет
280261273037 | 4301 Отдел обеспечения единства измерений массы и объема | Весы лабораторные | PS | PS200/2000/C/2, PS210/C/2, PS360/C/2, PS600/C/2, PS750/C/2, PS1000/C/2, | Пределы взвешивания, г 0,001…6000. | Классы точности по ГОСТ Р 53228-2008 специальный | 12 | 2 302,96 |  | Нет |  | Да |  | Да | 49689-12 | Нет | Нет
280261273038 | 4301 Отдел обеспечения единства измерений массы и объема | Весы лабораторные | ВМ-II | ВМ313М-II, ВМ510ДM-II, ВМ512М-II, ВМ1502M-II, ВМ2202M-II, ВМ5101М-II, ВМ6101M-II, ВМ12001M-II, ВМ240 | НПВ, г 24000 | КТ Высокий (II) | 12 | 2 552 |  | Нет |  | Да |  | Нет | 52773-13 | Нет | Нет
280261273039 | 4301 Отдел обеспечения единства измерений массы и объема | Весы лабораторные | ВЛ | ВЛ-120С, ВЛ-220С, ВЛ-320С, ВЛ-124В, ВЛ-224В, ВЛ-124, ВЛ-224 | НПВ, г 220 | КТ Высокий (II) | 12 | 2 552 |  | Нет |  | Да |  | Нет | 53573-13 | Нет | Нет
280261273040 | 4301 Отдел обеспечения единства измерений массы и объема | Весы лабораторные 2-го класса точности | МИП | МИП-1200 и МИП-60 | НПВ, г 60, 1200 | КТ 2 | 12 | 2 552 |  | Нет |  | Да |  | Нет | 17368-98 | Нет | Нет
280261273041 | 4301 Отдел обеспечения единства измерений массы и объема | Весы лабораторные компьютерные 4-го класса | ВЛМК |  | НПВ, г 220...2200 | КТ 4 | 24 | 2 552 |  | Нет |  | Нет |  | Нет | 15260-96 | Нет | Нет
280261273042 | 4301 Отдел обеспечения единства измерений массы и объема | Весы лабораторные | CG | CG-300E, CG-300G, CG-600E, CG-620G, CG-1000S,CG-6000E, CG-6200E, CG-16KE, CG-30KE | НПВ, кг 60 | КТ Высокий (II) | 12 | 2 552 |  | Нет |  | Да |  | Нет | 19705-00 | Нет | Нет
280261273043 | 4301 Отдел обеспечения единства измерений массы и объема | Весы лабораторные | PF | PF-150, PF-R150,PF-600, PF-R600 | НПВ, г 3000 | КТ Высокий (II) | 12 | 2 552 |  | Нет |  | Да |  | Нет | 19706-00 | Нет | Нет
280261273045 | 4301 Отдел обеспечения единства измерений массы и объема | Весы лабораторные | ВЛ | ВЛЭ-223С, ВЛЭ-423С, ВЛЭ-623С, ВЛЭ-82 | НПВ, г 8200 | КТ Высокий (II) | 12 | 3 017 |  | Нет |  | Да |  | Нет | 58760-14 | Нет | Нет
280261273046 | 4301 Отдел обеспечения единства измерений массы и объема | Весы лабораторные электронные | GS | GS 320-3, GS 620-2, GS 3200-2, GS 6200-1, GS 410-3, GS 4100-2 | НПВ, г 6200 | КТ Высокий (II); КТ 3, 4 | 12 | 1 995,14 |  | Нет |  | Да |  | Да | 18142-01 | Нет | Нет | Необходимо предоставить Методику поверки
280261273047 | 4301 Отдел обеспечения единства измерений массы и объема | Весы лабораторные электронные | Adventurer | AR0640, AR1530, AR3130, AR2140, AR5120, ARA520, ARC120, ARD110, ARRV70, ARRW60 | НПВ, г 4100 | КТ Высокий (II); КТ 2, 3, 4 | 12 | 1 995,14 |  | Нет |  | Да |  | Да | 18785-00 | Нет | Нет | Необходимо предоставить Методику поверки
280261273048 | 4301 Отдел обеспечения единства измерений массы и объема | Весы лабораторные электронные | CB | СВ203; СВ603 | НПВ, г 320; кар 1600 | КТ Высокий (II); КТ 3 | 12 | 1 995,14 |  | Нет |  | Да |  | Да | 19147-00 | Нет | Нет | Необходимо предоставить Методику поверки
280261273050 | 4301 Отдел обеспечения единства измерений массы и объема | Весы лабораторные электронные | GP | GP2102, GP2102-OCE, GP4102, GP4102-OCE | НПВ, г 2100, 4100 | КТ Высокий (II); КТ 2, 3 | 12 | 1 995,14 |  | Нет |  | Да |  | Да | 20132-00 | Нет | Нет | Необходимо предоставить Методику поверки
280261273051 | 4301 Отдел обеспечения единства измерений массы и объема | Весы лабораторные электронные | ECO | ECO 54, ECO 104, ECO204, ECO 153, ECO 203, ECO 303, ECO 202, ECO 602, ECO 1502, ECO 2002, ECO 3002, ECO 601, ECO 1201, ECO 1501, ECO 4001, ECO 6000 | НПВ, г 6100 | КТ Высокий (II); КТ 2, 3, 4 | 12 | 1 995,14 |  | Нет |  | Да |  | Да | 22540-02 | Нет | Нет | Необходимо предоставить Методику поверки
280261273052 | 4301 Отдел обеспечения единства измерений массы и объема | Весы лабораторные электронные | ВЛЭ | ВЛЭ-250, ВЛЭ-510, ВЛЭ-1100 | НПВ, г 250, 510, 1100 | КТ Высокий (II) | 12 | 1 995,14 |  | Нет |  | Да |  | Да | 25675-03 | Нет | Нет | Необходимо предоставить Методику поверки
280261273053 | 4301 Отдел обеспечения единства измерений массы и объема | Весы лабораторные электронные | TE | TE153S, TE313S, ТЕ512-0СЕ, ТЕ612, TE1502S, ТЕ6101, TE3102S | НПВ, г 6100 | КТ Высокий (II) | 12 | 1 995,14 |  | Нет |  | Да |  | Да | 28157-04 | Нет | Нет | Необходимо предоставить Методику поверки
280261273054 | 4301 Отдел обеспечения единства измерений массы и объема | Весы лабораторные электронные | ВС | ВС 4200 | НПВ, г 4200 | КТ Высокий (II) | 12 | 1 995,14 |  | Нет |  | Да |  | Да | 28377-04 | Нет | Нет | Необходимо предоставить Методику поверки
280261273056 | 4301 Отдел обеспечения единства измерений массы и объема | Весы лабораторные электронные | HJ | HJ-1200CE, HJR-1200CE, HJ-2200CE, HJR-2200CE, HJ-3200CE, HJR-3200CE, HJ-4200СЕ, HJR-4200CE, HJ-8200CE, HJ-10KE, HJ-12KCE, HJ-15KCE, HJ-17KCE, HJR-17KCE, HJ-17KSCE, HJR-17KSCE, HJ-22KCE, HJR-22KCE, HJ-22KSCE, HJR-22KSCE, HJ-33KCE, HJR-33KCE, HJ-33KSCE, HJR-33KSCE, HJ-62КDСЕ, HJR-62КDCE, HJ-62KSDCE, HJR-62KSDCE | НПВ, г 1200…4200; 8200...62000 | КТ Высокий (II) | 12 | 1 995,14 |  | Нет |  | Нет |  | Да | 32254-06 | Нет | Нет | Необходимо предоставить Методику поверки
280261273057 | 4301 Отдел обеспечения единства измерений массы и объема | Весы лабораторные электронные | ED | ED153-0CE, ED153-CW, ED323S-0CE, ED323S-CW, ED423S-0CE, ED423S-CW, ED623S-0CE, ED623S-CW, ED822-0CE, ED822-CW, ED2202S-0CE, ED2202S-CW, ED3202S-0CE, ED3202S-CW, ED4202S-0CE, ED4202S-CW, ED6202S-0CE, ED6202S-CW, ED2201-0CE, ED2201-CW, ED5201-0CE, ED5201-CW, ED8201-0CE, ED8201-CW, ED153, ED323S, ED423S, ED623S, ED822, ED2202S, ED3202S, ED4202S, ED6202S, ED2201, ED5201, ED8201 | НПВ, г 150...8200 | КТ Высокий (II) | 12 | 1 995,14 |  | Нет |  | Да |  | Да | 33295-06 | Нет | Нет | Необходимо предоставить Методику поверки
280261273059 | 4301 Отдел обеспечения единства измерений массы и объема | Весы лабораторные электронные | MS (торговая марка Cubis) | MS323S, MS1202S, MS2202S, MS4202S, MS5201S, MS8201S, MS12201S | НПВ, г 320…12200 | КТ Высокий (II) | 12 | 1 995,14 |  | Нет |  | Да |  | Да | 42502-09 | Нет | Нет | Необходимо предоставить Методику поверки
280261273060 | 4301 Отдел обеспечения единства измерений массы и объема | Весы лабораторные электронные | СЕ | СЕ153-С, СЕ323-С, СЕ423-С, СЕ623-С, СЕ612-С, СЕ812-С, СЕ1502-С, СЕ2202-С, СЕ4202-С, СЕ6202-С, СЕ6101-С, СЕ8101-С | НПВ, г 150...8100 | КТ Высокий (II) | 12 | 1 995,14 |  | Нет |  | Нет |  | Да | 50838-12 | Нет | Нет
280261273061 | 4301 Отдел обеспечения единства измерений массы и объема | Весы лабораторные электронные | ВЛТЭ | ВЛТЭ-150C, ВЛТЭ-210C, ВЛТЭ-210/510C, ВЛТЭ-310C, ВЛТЭ-510C; ВЛТЭ-150Т, ВЛТЭ-210Т, ВЛТЭ-310Т, ВЛТЭ-510Т; ВЛТЭ-510, ВЛТЭ-1100, ВЛТЭ-1100Т, ВЛТЭ-2100, ВЛТЭ-2100Т, ВЛТЭ-2100/5100, ВЛТЭ-5100, ВЛТЭ-6100 | НПВ, г 150…6100 | КТ Высокий (II) | 12 | 1 995,14 |  | Нет |  | Да |  | Да | 58912-14 | Нет | Нет
280261273062 | 4301 Отдел обеспечения единства измерений массы и объема | Весы лабораторные | МЛ-II |  | НПВ, г 200…30000 | КТ Специальный (I) | 12 | 3 017 |  | Нет |  | Да |  | Нет | 60183-15 | Нет | Нет
280261273063 | 4301 Отдел обеспечения единства измерений массы и объема | Весы настольные лабораторные | MC | МС 20, МС 30, МС 60, МС 100, МС 150 | НПВ, г, 2000, 3000, 6000, 10000, 15000 | КТ Средний (III) | 12 | 2 552 |  | Нет |  | Да |  | Нет | 21947-01 | Нет | Нет
280261273064 | 4301 Отдел обеспечения единства измерений массы и объема | Весы настольные | ТВС |  | НПВ, кг 1 | КТ Средний (III) | 12 | 2 552 |  | Нет |  | Да |  | Нет | 24258-03 | Нет | Нет
280261273065 | 4301 Отдел обеспечения единства измерений массы и объема | Весы неавтоматического действия | HJ | HJ-17KSCE, HJR-17KSCE, HJ-22KSCE, HJR-22KSCE, HJ-33KSCE, HJR-33KSCE, HJ-62KSDCE, HJR-62KSDCE | НПВ, г 17000…62000 | КТ Высокий (II) | 12 | 2 552 |  | Нет |  | Да |  | Нет | 49073-12 | Нет | Нет
280261273066 | 4301 Отдел обеспечения единства измерений массы и объема | Весы неавтоматического действия | AF |  | НПВ, кг 60 | КТ Высокий (II) | 12 | 2 552 |  | Нет |  | Да |  | Нет | 49687-12 | Нет | Нет
280261273067 | 4301 Отдел обеспечения единства измерений массы и объема | Весы неавтоматического действия | SJ | SJ-220CE, SJ-420CE, SJ-620CE, SJ-1200CE, SJ-2200CE, SJ-4200CE, SJ-6200CE, SJ-12KCE | НПВ, г 220…12000 | КТ Высокий (II) | 12 | 2 552 |  | Нет |  | Да |  | Нет | 49846-12 | Нет | Нет
280261273068 | 4301 Отдел обеспечения единства измерений массы и объема | Весы неавтоматического действия | AJ | AJ-220CE, AJH-220CE, AJ-320CE, AJH-320CE, AJ-420CE, AJH,-420CE, AJ-1200CE, AJ-2200CE, AJH-2200CE, AJ-3200CE, AJH-3200CE, AJ-4200CE, AJH-4200CE, AJ-8200CE, AJ-12KCE | НПВ, г 220…12000 | КТ Высокий (II) | 12 | 2 552 |  | Нет |  | Да |  | Нет | 49845-12 | Нет | Нет
280261273069 | 4301 Отдел обеспечения единства измерений массы и объема | Весы неавтоматического действия | ED | ED224S-RCE, ED623S-RCE, ED423S-RCE, ED3202S-RCE, ED6202S-RCE | НПВ, г 620…6200 | КТ Высокий (II) | 12 | 2 552 |  | Нет |  | Да |  | Нет | 50088-12 | Нет | Нет
280261273070 | 4301 Отдел обеспечения единства измерений массы и объема | Весы неавтоматического действия | BM | BM-20, BM-22 | НПВ, г 22…250 | КТ Высокий (II) | 12 | 2 552 |  | Нет |  | Да |  | Нет | 50150-12 | Нет | Нет
280261273071 | 4301 Отдел обеспечения единства измерений массы и объема | Весы неавтоматического действия | Explorer | EX124, EX125, ЕХ225D, EX224, EX324, EX223, EX423, EX623, EX1103, EX2202, EX4202, EX6202, EX6201, EX1 | НПВ, г 220…64000 | КТ 2 | 12 | 2 552 |  | Нет |  | Да |  | Нет | 50582-12 | Нет | Нет
280261273072 | 4301 Отдел обеспечения единства измерений массы и объема | Весы неавтоматического действия | GP | GP-12K, GP-20K, GP-30K, GP-30KS, GP-32K, GP-32KS, GP-40K, GP-60K, GP-60KS, GP-61K, GP-61KS, GP-100K, | НПВ, кг 12…101 | КТ Высокий (II) | 12 | 2 552 |  | Нет |  | Да |  | Нет | 50583-12 | Нет | Нет
280261273073 | 4301 Отдел обеспечения единства измерений массы и объема | Весы неавтоматического действия | GF | GF-200, GF-300, GF-400, GF-1200, GF-2000, GF-3000, GF-4000, GF-6000, GF-8000 | НПВ, г 210...8100 | КТ Высокий (II) | 12 | 2 552 |  | Нет |  | Нет |  | Нет | 50689-12 | Нет | Нет
280261273074 | 4301 Отдел обеспечения единства измерений массы и объема | Весы неавтоматического действия лабораторные | EK | EK-120i, EK-200i, EK-300i, EK-410i, EK-610i, EK-600i, EK-1200i, EK-2000i, EK-3000i, EK-4100i, EK-610 | НПВ, г 400...12000 | КТ Средний (III), КТ Высокий (II) | 12 | 2 552 |  | Нет |  | Да |  | Нет | 50690-12 | Нет | Нет
280261273075 | 4301 Отдел обеспечения единства измерений массы и объема | Весы неавтоматического действия | GX | GX-200, GX-400, GX-600, GX-800, GX-1000 | НПВ, г 210...8100 | КТ Высокий (II) | 12 | 2 552 |  | Нет |  | Да |  | Нет | 50691-12 | Нет | Нет
280261273076 | 4301 Отдел обеспечения единства измерений массы и объема | Весы неавтоматического действия | XP | XP204S, XP404S, XP404SDR, XP203S, XP603S, XP603SDR, XP1203S, XP2003SDR, XP5003SDR, XP802S, XP1202S, | НПВ, г 210…10100, 2100…5100, 610…64100 | КТ Высокий (II) | 12 | 2 552 |  | Нет |  | Нет |  | Нет | 50786-12 | Нет | Нет
280261273077 | 4301 Отдел обеспечения единства измерений массы и объема | Весы неавтоматического действия | HR-A, HR-AZ | HR-100A/ HR-100AZ, HR-150A/ HR-150AZ, HR-250A/HR-250AZ | НПВ, г 102, 152, 252 | ПГ, мг ±0,2, ±0,3 | 12 | 3 017 |  | Нет |  | Да |  | Нет | 50990-12 | Нет | Нет
280261273078 | 4301 Отдел обеспечения единства измерений массы и объема | Весы неавтоматического действия | Navigator | NV212, NV212/2, NV511, NV511/2, NV1101, NV1101/2, NV2101, NV2101/2, NV4101, NV4101/2, NV5101, NV5101 | НПВ, г 210…20000 | КТ Высокий (II) | 12 | 2 552 |  | Нет |  | Да |  | Нет | 51262-12 | Нет | Нет
280261273079 | 4301 Отдел обеспечения единства измерений массы и объема | Весы неавтоматического действия | BM-20 |  | НПВ, г 520 | КТ Высокий (II) | 12 | 2 552 |  | Нет |  | Да |  | Нет | 51294-12 | Нет | Нет
280261273080 | 4301 Отдел обеспечения единства измерений массы и объема | Весы неавтоматического действия | ME,TLE, JE | ME54, ME54E, ME104, ME104E, ME204, ME204E, ME254, ME254E, ME103, ME103E, ME203, ME203E, ME303, ME303 | НПВ, г 4500 | КТ Высокий (II) | 12 | 2 552 |  | Нет |  | Да |  | Нет | 53258-13 | Нет | Нет
280261273081 | 4301 Отдел обеспечения единства измерений массы и объема | Весы неавтоматического действия | CPA | CPA26P-0СЕ, CPA225D-0CE, CPA324S-0CE, CPA224S-0CE, CPA124S-0CE, CPA64-0CE, CPA1003S-OCE, CPA623S-0CE | НПВ, г 5...10000 | КТ Высокий (II) | 12 | 2 552 |  | Нет |  | Да |  | Нет | 54391-13 | Нет | Нет
280261273082 | 4301 Отдел обеспечения единства измерений массы и объема | Весы неавтоматического действия | IS | IS06BBE-S0CE, IS2CCE-S0CE, IS6CCE-H0CE, IS6CCE-S0CE, IS12CCE-S0CE, IS12CCE-I0CE, IS16EDE-H0CE, IS34E | НПВ, г 16...12000 | КТ Высокий (II) | 12 | 2 552 |  | Нет |  | Да |  | Нет | 54399-13 | Нет | Нет
280261273083 | 4301 Отдел обеспечения единства измерений массы и объема | Весы неавтоматического действия | CUBIS | 3203S, 2203S, 2203P, 1203S, 623S, 623P, 323S | НПВ, г 60…12200 | КТ Высокий (II) | 12 | 2 552 |  | Нет |  | Да |  | Нет | 54411-13 | Нет | Нет
280261273084 | 4301 Отдел обеспечения единства измерений массы и объема | Весы неавтоматического действия | FC | FC-500i, FC-1000i, FC-2000i, FC-5000i, FC-10Ki, FC-20Ki, FC-50Ki, FC-500Si, FC-5000Si | НПВ, кг 50 | СКО, г 0,006…3,3 | 12 | 2 552 |  | Нет |  | Да |  | Нет | 54967-13 | Нет | Нет
280261273085 | 4301 Отдел обеспечения единства измерений массы и объема | Весы неавтоматического действия | GZII | GZH-610CEX, GZH-B610CEX, GZH-1500CEX, GZH-B1500CEX, GZII-2000CEX, GZII-B2000CEX, GZH-3100CEX, GZH-B3 | НПВ, г 610...60000 | КТ Высокий (II) | 12 | 2 552 |  | Нет |  | Да |  | Нет | 55078-13 | Нет | Нет
280261273086 | 4301 Отдел обеспечения единства измерений массы и объема | Весы неавтоматического действия | DL | DL-120, DL-120WP, DL-200, DL-200WP, DL-300, DL-300WP, DL-1200, DL-1200WP, DL-500, DL-500WP, DL-2000, | НПВ, г 122...5200 | КТ Высокий (II) | 12 | 2 552 |  | Нет |  | Да |  | Нет | 55203-13 | Нет | Нет
280261273087 | 4301 Отдел обеспечения единства измерений массы и объема | Весы неавтоматического действия | SECURA | Secura 224-1ORU, Secura 124-1ORU, Secura 513-1ORU, Secura 313-1ORU, Secura 213-1ORU, Secura 5102-1OR | НПВ, г 120...5100 | КТ Высокий (II) | 12 | 2 552 |  | Нет |  | Да |  | Нет | 55629-13 | Нет | Нет
280261273088 | 4301 Отдел обеспечения единства измерений массы и объема | Весы неавтоматического действия | X | XP6U; XPE6U, XP2U; XPE2U, XP6; XPE6, XS3DU; XSE3DU, XPE56, XPE26, XPE26DR, XPE205, XPE205DR; XSE205D | НПВ, г 520 | ПГ, мг ±0,5; ±1,5 | 12 | 2 552 |  | Нет |  | Да |  | Нет | 56684-14 | Нет | Нет
280261273089 | 4301 Отдел обеспечения единства измерений массы и объема | Весы неавтоматического действия | HL | HL-200i, HL-2000i, HL-300WP, HL-1000WP, HL-3000WP/HL-3000LWP, HT-120, HT-300, HT-500, HT-3000, HT-50 | НПВ, г 5100 | СКО, г 0,01...1 | 12 | 2 552 |  | Нет |  | Да |  | Нет | 56796-14 | Нет | Нет
280261273090 | 4301 Отдел обеспечения единства измерений массы и объема | Весы неавтоматического действия | Scout Pro | SPU123, SPS202F, SPS402F, SPS401F, SPS602F, SPS601F, SPS2001F, SPS4001F, SPS6001F, SPS6000F | НПВ, г 6000 | КТ Средний (III), КТ Высокий (II) | 12 | 2 552 |  | Нет |  | Да |  | Нет | 56800-14 | Нет | Нет
280261273091 | 4301 Отдел обеспечения единства измерений массы и объема | Весы неавтоматического действия | ACCULAB ALC | ACCULAB ALC-150d3, ACCULAB ALC-2100d2, ACCULAB ALC-3100d2, ACCULAB ALC-320d3, | НПВ, г 150...6100 | КТ Высокий (II) | 12 | 3 017 |  | Нет |  | Да |  | Нет | 57187-14 | Нет | Нет
280261273092 | 4301 Отдел обеспечения единства измерений массы и объема | Весы неавтоматического действия | ACCULAB ATL | ACCULAB ATL-80d4, ACCULAB ATL-80d4-I, ACCULAB ATL-120d4, ACCULAB ATL-120d4-I, ACCULAB ATL-220d4-I, A | НПВ, г 80...8200 | КТ Высокий (II) | 12 | 2 552 |  | Нет |  | Да |  | Нет | 57188-14 | Нет | Нет
280261273093 | 4301 Отдел обеспечения единства измерений массы и объема | Весы неавтоматического действия | DX | DX-120, DX-120WP, DX-200, DX-200WP, DX-300, DX-300WP, DX-1200, DX-1200WP, DX-2000, DX-2000WP, DX-300 | НПВ, г 122…3200 | КТ Высокий (II) | 12 | 2 552 |  | Нет |  | Да |  | Нет | 57510-14 | Нет | Нет
280261273094 | 4301 Отдел обеспечения единства измерений массы и объема | Весы неавтоматического действия | NP | NP-1000/NP-1000S, NP-2000/NP-2000S, NP-5000/NP-5000S, NP 5001/NP-5000S, NP-12K/NP-12KS, NP-20K/NP-20 | НПВ, г 1000…30000 | КТ Высокий (II) | 12 | 2 552 |  | Нет |  | Да |  | Нет | 57512-14 | Нет | Нет
280261273096 | 4301 Отдел обеспечения единства измерений массы и объема | Весы неавтоматического действия | CJ | CJ-220ER, CJ-320ER, CJ-620ER, CJ-820ER, CJ-2200ER, CJ-3200ER, CJ-6200ER, CJ-8200ER, CJ-15KER | НПВ, г 220…15000 | КТ Высокий (II) | 12 | 3 017 |  | Нет |  | Да |  | Нет | 57666-14 | Нет | Нет
280261273097 | 4301 Отдел обеспечения единства измерений массы и объема | Весы неавтоматического действия | CY | CY-123, CY-223, CY-323, CY-423, CY-513, CY-223C, CY-323C, CY-513C, , | НПВ, г 120…60000 | КТ Высокий (II) | 12 | 3 017 |  | Нет |  | Да |  | Нет | 57917-14 | Нет | Нет
280261273098 | 4301 Отдел обеспечения единства измерений массы и объема | Весы неавтоматического действия | MS, ML | ML203, MS303S, ML303, MS403S, ML503, MS603S; MS802S, ML802, MS1602S, ML1602, MS3002S, ML3002, MS4002 | НПВ, г 220…32200 | КТ Высокий (II) | 12 | 3 017 |  | Нет |  | Да |  | Нет | 58016-14 | Нет | Нет
280261273099 | 4301 Отдел обеспечения единства измерений массы и объема | Весы неавтоматического действия | CT | CT-1602CE, CT-1602GCE | НПВ, г 120; 320 | КТ Высокий (II) | 12 | 3 017 |  | Нет |  | Да |  | Нет | 59547-14 | Нет | Нет
280261273100 | 4301 Отдел обеспечения единства измерений массы и объема | Весы неавтоматического действия | EJ | EJ -120, EJ -200, EJ -300, EJ -410, EJ -610, EJ -123, EJ -303 | НПВ, г 120…6100 | КТ Высокий (II) | 12 | 3 017 |  | Нет |  | Да |  | Нет | 60254-15 | Нет | Нет
280261273102 | 4301 Отдел обеспечения единства измерений массы и объема | Весы платформенные электронные | ДОН-СВП | ДОН-СВП-1000-Х-С-К-Н-(Л,И), ДОН-СВП-1500-Х-С-К-Н-(Л,И), ДОН-СВП-2000-Х-С-К-Н-(Л,И), ДОН-СВП-3000-Х-С-К-Н-(Л,И), ДОН-СВП-5000-Х-С-К-Н-(Л,И) | Пределы взвешивания 2…15000 кг. | КТ Средний (III) | 12 | 1 151,48 |  | Нет |  | Да |  | Да | 57132-14 | Нет | Нет
280261273103 | 4301 Отдел обеспечения единства измерений массы и объема | Весы прецизионные электронные | EL | EL 7500M, | НПВ, кг 1 | КТ Высокий (II) | 12 | 2 552 |  | Нет |  | Да |  | Нет | 20193-00 | Нет | Нет
280261273104 | 4301 Отдел обеспечения единства измерений массы и объема | Весы неавтоматического действия | SQP | SQP-B SECURA 213-1ОRU, SQP-B SECURA 313-1ОRU, SQP-B SECURA 513-1ОRU, SQP-C SECURA 612-1ОRU, SQP-C SE | НПВ, г 210...510; 610...5100 | КТ Высокий (II) | 12 | 3 017 |  | Нет |  | Да |  | Нет | 57665-14 | Нет | Нет
280261273105 | 4301 Отдел обеспечения единства измерений массы и объема | Весы-влагомеры | 320XM | ХМ60, ХМ 120, ХМ66 | НПВ, г 124, 310 | КТ Высокий (II) | 12 | 3 017 |  | Нет |  | Да |  | Нет | 34785-07 | Нет | Нет
280261273106 | 4301 Отдел обеспечения единства измерений массы и объема | Весы-влагомеры | XM 50 |  | НПВ, г 52 | КТ Высокий (II) | 12 | 3 017 |  | Нет |  | Да |  | Нет | 51325-12 | Нет | Нет
280261273107 | 4301 Отдел обеспечения единства измерений массы и объема | Весы-влагомеры | XM 60 | XM 60 | НПВ, г 124 | КТ Высокий (II) | 12 | 3 017 |  | Нет |  | Да |  | Нет | 51326-12 | Нет | Нет
280261273108 | 4301 Отдел обеспечения единства измерений массы и объема | Весы электронные лабораторные | TW/TX | TW223LV, TX223LV, TW323LV, TX323LV, TW423LV, TX423LV, | НПВ, г 220, 320, 420, 620 | КТ Высокий (II) | 12 | 3 017 |  | Нет |  | Да |  | Нет | 58017-14 | Нет | Нет
280261273110 | 4301 Отдел обеспечения единства измерений массы и объема | Весы электронные лабораторные | AD; AG |  | Наибольшие пределы взвешивания, г 50; 60;100; 200; 300; 500; 510; 600; | Класс точности специальный | 12 | 2 302,96 |  | Нет |  | Да |  | Да | 31028-06 | Нет | Нет
280261273111 | 4301 Отдел обеспечения единства измерений массы и объема | Весы электронные лабораторные | CUX, CUW | CUW 220H, CUX 220H, CUW 620H, CUX 620H, CUW 820S, CUX 820S, | НПВ, г 820 | КТ Высокий (II) | 12 | 3 017 |  | Нет |  | Да |  | Нет | 58663-14 | Нет | Нет
280261273112 | 4301 Отдел обеспечения единства измерений массы и объема | Весы электронные лабораторные | CBL, CBX, CBW |  | НПВ, г 1000 | КТ Высокий (II) | 12 | 3 017 |  | Нет |  | Да |  | Нет | 59811-15 | Нет | Нет
280261273113 | 4301 Отдел обеспечения единства измерений массы и объема | Весы электронные лабораторные | UW, UX | UW220HV, UX220HV, UW420HV, UX420HV,, UW820SV, UX820SV | НПВ, г 220, 420, 820 | КТ Высокий (II) | 12 | 3 017 |  | Нет |  | Да |  | Нет | 58228-14 | Нет | Нет
280261273114 | 4301 Отдел обеспечения единства измерений массы и объема | Весы электронные лабораторные | HCB | HCB 123, HCB 153, HCB 602H, HCB 602 | НПВ, г 1000 | КТ Высокий (II) | 12 | 3 017 |  | Нет |  | Да |  | Нет | 60181-15 | Нет | Нет
280261273115 | 4301 Отдел обеспечения единства измерений массы и объема | Весы лабораторные | 474 | мод. 474-42. | НПВ, г 6200 | КТ Высокий (II), КТ 4 | 12 | 2 552 |  | Нет |  | Да |  | Нет | 18145-99 | Нет | Нет
280261273116 | 4301 Отдел обеспечения единства измерений массы и объема | Весы электронные | ER-182A |  | НПВ, кг 60 | КТ Высокий (II) | 12 | 2 552 |  | Нет |  | Да |  | Нет | 11391-88 | Нет | Нет
280261273117 | 4301 Отдел обеспечения единства измерений массы и объема | Весы электронные | ER-60A |  | НПВ, кг 60 | КТ Высокий (II) | 12 | 2 552 |  | Нет |  | Да |  | Нет | 11392-88 | Нет | Нет
280261273118 | 4301 Отдел обеспечения единства измерений массы и объема | Весы электронные | ER-120A |  | НПВ, кг 60 | КТ Высокий (II) | 12 | 2 552 |  | Нет |  | Да |  | Нет | 11393-88 | Нет | Нет
280261273119 | 4301 Отдел обеспечения единства измерений массы и объема | Весы электронные | ER-600С |  | НПВ, кг 60 | КТ Средний (III) | 12 | 2 552 |  | Нет |  | Да |  | Нет | 11394-88 | Нет | Нет
280261273120 | 4301 Отдел обеспечения единства измерений массы и объема | Весы электронные | PM 460 |  | НПВ, кг 60 | КТ Высокий (II) | 12 | 2 552 |  | Нет |  | Да |  | Нет | 11978-90 | Нет | Нет
280261273121 | 4301 Отдел обеспечения единства измерений массы и объема | Весы электронные | AE-240 |  | НПВ, кг 60 | КТ Высокий (II) | 12 | 2 552 |  | Нет |  | Да |  | Нет | 12191-90 | Нет | Нет
280261273122 | 4301 Отдел обеспечения единства измерений массы и объема | Весы электронные | F32000S-D 2, F61S-D 2 |  | НПВ, кг 60 | КТ Высокий (II) | 24 | 2 552 |  | Нет |  | Нет |  | Нет | 12736-91 | Нет | Нет
280261273123 | 4301 Отдел обеспечения единства измерений массы и объема | Весы электронные | LC620S; LC620D; LC6200S; LC6200D; LC2200S; LC1200S; LC12000S |  | НПВ, кг 60 | КТ Высокий (II) | 24 | 2 552 |  | Нет |  | Да |  | Нет | 12740-91 | Нет | Нет
280261273124 | 4301 Отдел обеспечения единства измерений массы и объема | Весы электронные лабораторные | E 12000S | - | НПВ, г 12100 | КТ Высокий (II); КТ 4 | 12 | 1 995,14 |  | Нет |  | Да |  | Да | 14003-90 | Нет | Нет
280261273125 | 4301 Отдел обеспечения единства измерений массы и объема | Весы электронные лабораторные | R 200D | - | НПВ, г 200 | КТ Высокий (II); КТ 4 | 12 | 1 995,14 |  | Нет |  | Да |  | Да | 14009-90 | Нет | Нет
280261273126 | 4301 Отдел обеспечения единства измерений массы и объема | Весы лабораторные электронные | SG | SG8001, SG16001, SG16001DR, SG1600, SG32001, SG32001DR, SG32000 | НПВ, г 32100 | КТ Высокий (II); КТ 4 | 12 | 1 995,14 |  | Нет |  | Да |  | Да | 15087-01 | Нет | Нет | Необходимо предоставить Методику поверки
280261273127 | 4301 Отдел обеспечения единства измерений массы и объема | Весы лабораторные | PG-S |  | НПВ, г 0,02…12100 | КТ Высокий (II) | 12 | 2 552 |  | Нет |  | Нет |  | Нет | 17067-01 | Нет | Нет
280261273128 | 4301 Отдел обеспечения единства измерений массы и объема | Весы электронные лабораторные | G 150D | - | НПВ, г 111; кар 152 | КТ Высокий (II); КТ 4 | 12 | 1 995,14 |  | Нет |  | Да |  | Да | 14005-90 | Нет | Нет
280261273129 | 4301 Отдел обеспечения единства измерений массы и объема | Весы лабораторные электронные | DJ-E | DJ-300E, DJ-3000E, DJ-6000Е | НПВ, г 300, 3000, 6000 | КТ Высокий (II) | 12 | 1 995,14 |  | Нет |  | Да |  | Да | 19709-05 | Нет | Нет | Необходимо предоставить Методику поверки
280261273130 | 4301 Отдел обеспечения единства измерений массы и объема | Весы лабораторные | ВЛТ | мод. ВЛТ-150-П, ВЛТ-510-П, ВЛТ-1500-П, ВЛТ-6100-П | НПВ, г 0,02…6100 | КТ Высокий (II) | 12 | 2 552 |  | Нет |  | Да |  | Нет | 19874-08 | Нет | Нет
280261273131 | 4301 Отдел обеспечения единства измерений массы и объема | Весы лабораторные электронные | 572 | 572-33, 572-35, 572-45, 572-49, 572-57 | НПВ, г 510…16100 | КТ Высокий (II); КТ 4 | 12 | 1 995,14 |  | Нет |  | Да |  | Да | 20821-01 | Нет | Нет | Необходимо предоставить Методику поверки
280261273132 | 4301 Отдел обеспечения единства измерений массы и объема | Весы лабораторные 3-го класса | FB34EDE-P |  | НПВ, г 34000 | КТ 3; ПГ, мг ±500 | 12 | 2 552 |  | Нет |  | Да |  | Нет | 20916-01 | Нет | Нет
280261273133 | 4301 Отдел обеспечения единства измерений массы и объема | Весы лабораторные 3-го класса | F 32000S-XD2 |  | НПВ, г 32500 | КТ 3 | 12 | 2 552 |  | Нет |  | Да |  | Нет | 21480-01 | Нет | Нет
280261273134 | 4301 Отдел обеспечения единства измерений массы и объема | Весы настольные электронные | MB-250 |  | НПВ, кг 60 | КТ Высокий (II) | 12 | 2 552 |  | Нет |  | Да |  | Нет | 22392-02 | Нет | Нет
280261273135 | 4301 Отдел обеспечения единства измерений массы и объема | Весы лабораторные электронные | LP | LP220S, LP820, LP2200, LP2200S, LP4200S, LP6200, LP12000S, LP16001S, LP34000, LP34001S, LP5200P, LP3200D | НПВ, г 220…34000 | КТ Высокий (II) | 12 | 1 995,14 |  | Нет |  | Да |  | Да | 22403-03 | Нет | Нет | Необходимо предоставить Методику поверки
280261273136 | 4301 Отдел обеспечения единства измерений массы и объема | Весы лабораторные | KG 6000 |  | НПВ, кг 5…60 | КТ Высокий (II) | 12 | 2 552 |  | Нет |  | Да |  | Нет | 23920-02 | Нет | Нет
280261273137 | 4301 Отдел обеспечения единства измерений массы и объема | Весы лабораторные электронные | МВ 210-А |  | Пределы взвешивания 1 мг…210 г. | КТ Специальный (I) | 12 | 2 302,96 |  | Нет |  | Да |  | Да | 26554-04 | Нет | Нет
280261273138 | 4301 Отдел обеспечения единства измерений массы и объема | Весы электронные лабораторные | BL3100 |  | Пределы взвешивания 5…3100 г. СКО 0,1 г. | КТ Специальный (I) | 12 | 2 302,96 |  | Нет |  | Да |  | Да | 27501-04 | Нет | Нет
280261273139 | 4301 Отдел обеспечения единства измерений массы и объема | Весы электронные лабораторные | HG-33KSE | - | НПВ, г 33000 | КТ Высокий (II) | 12 | 1 995,14 |  | Нет |  | Да |  | Да | 30697-05 | Нет | Нет | Необходимо предоставить Методику поверки
280261273140 | 4301 Отдел обеспечения единства измерений массы и объема | Весы электронные почтовые | ВЭП | ВЭП-60С-5/10/20-h; ВЭП-60С-20-h; ВЭП-150С-20/50-h; ВЭП-150С-50-h; ВЭП-200С-20/5 0-h; ВЭП-200С-50-h | Пределы взвешивания 60... 200 кг. | КТ Средний (III) | 12 | 1 157,18 |  | Нет |  | Да |  | Да | 32375-06 | Нет | Нет
280261273141 | 4301 Отдел обеспечения единства измерений массы и объема | Весы электронные лабораторные | FC34EDE-HX | - | НПВ, г 34000 | КТ Высокий (II) | 12 | 1 995,14 |  | Нет |  | Нет |  | Да | 33861-07 | Нет | Нет | Необходимо предоставить Методику поверки
280261273142 | 4301 Отдел обеспечения единства измерений массы и объема | Весы лабораторные электронные | СЕ | СЕ153, СЕ153-С, СЕ323, СЕ323-С, СЕ423, СЕ423-С, СЕ623, СЕ623-С, СЕ612, СЕ612-С, СЕ812, СЕ812-С, СЕ 1502, СЕ1502-С, СЕ2202, СЕ2202-С, СЕ4202, СЕ4202-С, СЕ6202, СЕ6202-С, СЕ6101, СЕ6101-С, СЕ8101, СЕ8101-С | НПВ, г 150…8100 | КТ Высокий (II) | 12 | 1 995,14 |  | Нет |  | Нет |  | Да | 33939-07 | Нет | Нет | Необходимо предоставить Методику поверки
280261273143 | 4301 Отдел обеспечения единства измерений массы и объема | Весы электронные лабораторные | NP | мод. NP-1000, NP-2000, NP-5000, NP-12K, NP-1000S, NP-2000S, NP-5000S, NP-12KS | НПВ, кг 1000, 2000. 5000, 12000 | КТ Средний (III) | 12 | 2 552 |  | Нет |  | Нет |  | Нет | 34154-07 | Нет | Нет
280261273144 | 4301 Отдел обеспечения единства измерений массы и объема | Весы электронные лабораторные | DL | DL-120, DL-120WP, DL-200, DL-200WP, DL-300, DL-300WP, DL-1200, DL-1200WP, DL-2000, DL-2000WP, DL-3000, DL-3000WP | НПВ, г 122…3200 | КТ Высокий (II) | 12 | 1 995,14 |  | Нет |  | Нет |  | Да | 34157-08 | Нет | Нет | Необходимо предоставить Методику поверки
280261273145 | 4301 Отдел обеспечения единства измерений массы и объема | Весы электронные лабораторные | CP2202S-0CE | - | НПВ, г 2200 | КТ Высокий (II) | 12 | 1 995,14 |  | Нет |  | Нет |  | Да | 34880-07 | Нет | Нет | Необходимо предоставить Методику поверки
280261273146 | 4301 Отдел обеспечения единства измерений массы и объема | Весы электронные лабораторные | GE | GE212, GE412, GE2101, GE4101, GE512-0CE, GE7101 | НПВ, г 510…7100 | КТ Высокий (II) | 12 | 1 995,14 |  | Нет |  | Нет |  | Да | 39112-08 | Нет | Нет | Необходимо предоставить Методику поверки
280261273147 | 4301 Отдел обеспечения единства измерений массы и объема | Весы электронные лабораторные | FC64EDE-HX |  | Предел взвешивания, г 10…80000. | КТ Специальный (I) | 12 | 2 302,96 |  | Нет |  | Нет |  | Да | 42019-09 | Нет | Нет
280261273148 | 4301 Отдел обеспечения единства измерений массы и объема | Весы для статического взвешивания с демпфирующей платформой | ВСДП ГРАНИТ | мод. ВСДП002, ВСДП005, ВСДП01, ВСДП02, ВСДП03, ВСДП05, ВСДП10, ВСДП15, ВСДП20, ВСДП30, ВСДП40, ВСДП5 | НПВ, кг 60 | КТ Высокий (II) | 12 | 2 552 |  | Нет |  | Нет |  | Нет | 43904-10 | Нет | Нет
280261273149 | 4301 Отдел обеспечения единства измерений массы и объема | Весы лабораторные электронные 1-го и 2-го классов точности | ВР | BP 121S | НПВ, г 120 | КТ 2; КТ Высокий (II) | 12 | 1 995,14 |  | Нет |  | Нет |  | Да | 17935-98 | Нет | Нет
280261273150 | 4301 Отдел обеспечения единства измерений массы и объема | Весы лабораторные электронные | LA | LA220S, LA820, LA2000P, LA2200, LA2200S, LA3200D, LA4200S, LA5200P, LA5200D, LA6200, LA12000S, LA16001S, A34001S | НПВ, г 220…34000 | КТ Высокий (II) | 12 | 1 995,14 |  | Нет |  | Нет |  | Да | 18052-03 | Нет | Нет | Необходимо предоставить Методику поверки
280261273151 | 4301 Отдел обеспечения единства измерений массы и объема | Весы электронные лабораторные | LA | - | НПВ, г 220…12000 | КТ Высокий (II); КТ 2 | 12 | 1 995,14 |  | Нет |  | Нет |  | Да | 18052-98 | Нет | Нет
280261273152 | 4301 Отдел обеспечения единства измерений массы и объема | Весы лабораторные | KK |  | НПВ, г 210; 410; 610 | КТ Высокий (II) | 12 | 2 552 |  | Нет |  | Нет |  | Нет | 18107-99 | Нет | Нет
280261273153 | 4301 Отдел обеспечения единства измерений массы и объема | Весы лабораторные электронные | Navigator | мод. N22120, N28110, N2B110, N2H110, N32120, N38110, N3B110, N3H110 | Диапазон измерения массы, г 0,2…210 (N22120, N32120); 2…810 (N28110, N38110); 2…2100 (N2B110, N3B110 | КТ Средний (III), 4 | 12 | 1 425,1 |  | Нет |  | Нет |  | Да | 18784-99 | Нет | Нет
280261273154 | 4301 Отдел обеспечения единства измерений массы и объема | Весы лабораторные электронные | SB |  | Предел взвешивания 5…32100 г. | КТ Средний (III) | 12 | 1 425,1 |  | Нет |  | Нет |  | Да | 19146-05 | Нет | Нет
280261273156 | 4301 Отдел обеспечения единства измерений массы и объема | Весы электронные лабораторные | CJ | CJ-220ER, CJ-320ER, CJ-620ER, CJ-820ER, CJ-2200ER, CJ-3200ER, CJ-6200ER, CJ-8200ER, CJ-15KER | НПВ, г 220…15000 | КТ Высокий (II) | 12 | 1 995,14 |  | Нет |  | Нет |  | Да | 40427-09 | Нет | Нет | Необходимо предоставить Методику поверки
280261273157 | 4301 Отдел обеспечения единства измерений массы и объема | Весы лабораторные образцовые 2-го разряда | ВЛО-200г-2М, ВЛО-20г-2М |  | НПВ, г 200 | КТ 2 | 12 | 2 552 |  | Нет |  | Нет |  | Нет | 5666-76 | Нет | Нет
280261273158 | 4301 Отдел обеспечения единства измерений массы и объема | Весы лабораторные образцовые | ВЛО-1кг-11 |  | НПВ, кг 1 | КТ 2 | 12 | 2 552 |  | Нет |  | Нет |  | Нет | 9105-83 | Нет | Нет
280261273159 | 4301 Отдел обеспечения единства измерений массы и объема | Весы лабораторные электронные | ЕТ | мод. ЕТ-300, ЕТ-300-Н, ЕТ-600, ЕТ-600-Н, ЕТ-1500, ЕТ-1500-н, ЕТ-3000-Н, ЕТ-6000-Н. ЕТ-15К-Н | Наибольшие пределы взвешивания в зависимости от модификации 300…15000 г. | Класс точности 4 | 12 | 1 425,1 |  | Нет |  | Нет |  | Да | 20555-00 | Нет | Нет
280261273169 | 4301 Отдел обеспечения единства измерений массы и объема | Весы электронные | NP |  | НПВ, кг 60 | КТ Средний (III) | 12 | 2 552 |  | Нет |  | Нет |  | Нет | 34154-09 | Нет | Нет
280261273170 | 4301 Отдел обеспечения единства измерений массы и объема | Весы неавтоматического действия | LN | LN623CE, LN623RCE, LN6202CE | Диапазон измерений 620 -6200 г | КТ специальный | 12 | 2 302,96 |  | Нет |  | Нет |  | Да | 62993-16 | Нет | Нет
280261273171 | 4301 Отдел обеспечения единства измерений массы и объема | Весы неавтоматического действия | ME, TLE, JE | мод. ME54, ME54E, ME104, ME104E, ME204, ME204E, ME254, ME254E, ME103, ME103E, ME203, ME203E, ME303, ME303E, ME403, ME403E, ME453, ME453E, ME802, ME802E, ME1002, ME1002E, ME2002, ME2002E, ME3002, ME3002E, ME4002, ME4002E, ME4001, ME4001E, ME4502, ME4502E, TLE54E, TLE104E, TLE204E, TLE303E, TLE403E, TLE2002E, TLE3002E, TLE4002E, JE703C, JE1103C, JE1002, JE2002, JE3002, JE4002 | Нагрузка, г 0,01…4500. | Класс точности по ГОСТ Р 53228-2008 специальный (I) | 12 | 2 302,96 |  | Нет |  | Нет |  | Да | 53258-13 | Нет | Нет
280261273172 | 4301 Отдел обеспечения единства измерений массы и объема | Весы неавтоматического действия | AF | мод AF224RCE, AF225DRCE | Пределы взвешивания, г 0,001…220. | Класс точности по ГОСТ Р 53228-2008 I | 12 | 2 302,96 |  | Нет |  | Нет |  | Да | 49687-12 | Нет | Нет
280261273173 | 4301 Отдел обеспечения единства измерений массы и объема | Весы электронные лабораторные | FC, 27 модификаций | - | НПВ, г 620…64000 | КТ Высокий (II) | 12 | 1 995,14 |  | Нет |  | Нет |  | Да | 18051-98 | Нет | Нет
280261273174 | 4301 Отдел обеспечения единства измерений массы и объема | Весы электронные лабораторные | ME | МЕ235S, ME235P | Пределы взвешивания 1 мг…60/110/230 г. | Класс точности высокий II. | 12 | 1 995,14 |  | Нет |  | Нет |  | Да | 21464-04 | Нет | Нет
280261273175 | 4301 Отдел обеспечения единства измерений массы и объема | Весы лабораторные электронные специального (I) класса точности | MC21S |  | Пределы взвешивания 100 мкг…21 г. | Класс точности специальный (I). | 12 | 2 302,96 |  | Нет |  | Нет |  | Да | 25921-03 | Нет | Нет
280261273176 | 4301 Отдел обеспечения единства измерений массы и объема | Весы электронные лабораторные | M-ER | M-ER150.0,005; M-ER300.0,01; M-ER600.0,01; M-ER1500.0,02; M-ER1500.0,05; M-ER2000.0,02; M-ER2000.0,05; M-ER3000.0,05; M-ЕR3000.0,1; M-ER6000.0,1; M-ER15000.0,5; M-ER15000.1; M-ER30000.1; M-ER32000.1 | НПВ, г 150…32000 | КТ Высокий (II) | 12 | 1 995,14 |  | Нет |  | Да |  | Да | 65811-16 | Нет | Нет
280261273177 | 4301 Отдел обеспечения единства измерений массы и объема | Весы неавтоматического действия | AB | AB323CE, AB323RCE, AB623CE, AB623RCE, AB1202CE, AB1202RCE, AB3202CE, AB3202RCE, AB12001CE, AB12001RCE | НПВ, г 320…12000 | КТ Высокий (II) | 12 | 2 552 |  | Нет |  | Да |  | Нет | 63830-16 | Нет | Нет
280261273178 | 4301 Отдел обеспечения единства измерений массы и объема | Весы неавтоматического действия | M | MS, ML, ME | НПВ, г 120...32200 | КТ Высокий (II) | 12 | 2 552 |  | Нет |  | Да |  | Нет | 63293-16 | Нет | Нет
280261273179 | 4301 Отдел обеспечения единства измерений массы и объема | Весы неавтоматического действия | M | MS, ML, ME | Нагрузка 1 мг…32200. | Класс точности по ГОСТ OIML R 76-1-2011: специальный (I) | 12 | 2 302,96 |  | Нет |  | Да |  | Да | 63293-16 | Нет | Нет
280261273180 | 4301 Отдел обеспечения единства измерений массы и объема | Весы лабораторные | ВК | ВК-150.1, ВК-300, ВК-300.1, ВК-600, ВК-600.1, ВК-1500, ВК-1500.1, ВК-3000, ВК-3000.1 | Пределы взвешивания, г 0,1…3000. | Класс точности весов по ГОСТ 24104-2001 высокий. | 12 | 2 552 |  | Нет |  | Да |  | Нет | 30952-06 | Нет | Нет
280261273181 | 4301 Отдел обеспечения единства измерений массы и объема | Весы электронные лабораторные неавтоматического действия | Excellence Precision | XPR303S, XSR303S, XPR303SN, XSR303SN, XPR603S, XSR603S, XPR603SN, XSR603SN, XPR603SDR, XSR603SDRN, XPR3003S… XPR64000L | НПВ, г 120...64100 | КТ Высокий (II) | 12 | 2 552 |  | Нет |  | Да |  | Нет | 70643-18 | Нет | Нет
280261273182 | 4301 Отдел обеспечения единства измерений массы и объема | Весы неавтоматического действия | DA | мод. DA-223C, DA-333C, DA-523C, DA-723C, DA-2202C, DA-3102C, DA-4202C, DA-5202C, DA-6202C | НПВ, г 220...6200 | КТ Высокий (II) | 12 | 2 552 |  | Нет |  | Да |  | Нет | 69482-17 | Нет | Нет
280261273183 | 4301 Отдел обеспечения единства измерений массы и объема | Весы электронные | ВНА-В | ВНА-В-300, ВНА-В-600 и ВНА-В-1000 | Пределы взвешивания 200 мг…300 г; 200 мг…600 г; 200 мг…1000 г | Класс точности по ГОСТ OIML R 76-1-2011 II (высокий) | 12 | 1 995,14 |  | Нет |  | Да |  | Да | 66495-17 | Нет | Нет
280261273184 | 4301 Отдел обеспечения единства измерений массы и объема | Весы электронные неавтоматического действия | Scout | STX123, SPX123, STX223, SPX223, SJX323, SJX323/E, SJX323M, STX222, SPX222, SJX322/E, STX422, SPX422, STX421, SPX421, STX622, SPX622, SJX622/E, SJX622, SJX622M, STX621, SPX621, SJX621/E, STX1202, SPX1202, SJX1502/E, SJX1502, SJX1502M, STX2202, SPX2202, STX2201, SPX2201, SJX3201/E, STX6201, SPX6201, SJX6201, SJX6201/E, SJX6201M, STX8200, SPX8200, SJX8200/E | НПВ, г 40…8200 | КТ Высокий (II) | 12 | 2 552 |  | Нет |  | Да |  |  | 64467-16 | Нет | Нет
280261273185 | 4301 Отдел обеспечения единства измерений массы и объема | Весы лабораторные электронные | Pioneer | РА213, РА213С, РА413, РА413С, РА512, РА512С, РА2102, РА2102С, РА4102, РА4102С | НПВ, г 210…4100 | КТ Высокий (II) | 12 | 1 995,14 |  | Нет |  | Да |  | Да | 38796-08 | Нет | Нет | Необходимо предоставить Методику поверки
280261273186 | 4301 Отдел обеспечения единства измерений массы и объема | Весы лабораторные электронные | Adventurer | AR0640, AR2140 | до 210 г | КТ Специальный (I) | 12 | 2 302,96 |  | Нет |  | Да |  | Да | 18785-00 | Нет | Нет
280261273187 | 4301 Отдел обеспечения единства измерений массы и объема | Весы неавтоматического действия | МВ 210-А |  | Нагрузка, г 0,001…220 | КТ весов по ГОСТ OIML R 76-1-2011 специальный (I) | 12 | 2 302,96 |  | Нет |  | Да |  | Да | 61317-15 | Нет | Нет
280261273188 | 4301 Отдел обеспечения единства измерений массы и объема | Весы неавтоматического действия | DL | DL-120, DL-200, DL-300, DL-500, DL-120WP, DL-200WP, DL-300WP, DL-500WP,DL-1200 DL-1200WP, DL-2000 DL-2000WP, DL-3000 DL-3000WP, DL-5000 DL-5000WP | НПВ, г 122...5200 | КТ Высокий (II) | 12 | 2 552 |  | Нет |  | Да |  | Нет | 73454-18 | Нет | Нет
280261273189 | 4301 Отдел обеспечения единства измерений массы и объема | Весы электронные | GP | мод. GP3202, GP5202, GP8202, | Максимальная нагрузка, г 3200, 5200, 8200 | Класс точности II высокий | 12 | 2 552 |  | Нет |  | Да |  | Нет | 22356-03 | Нет | Нет
280261273190 | 4301 Отдел обеспечения единства измерений массы и объема | Весы неавтоматического действия высокого класса точности | SQP | SECURA, QUNTIX, PRACTUM | Максимальная нагрузка, г 610, 6100, 3100. | Класс точности по ГОСТ OIML R 76-1-2011 II | 12 | 3 017 |  | Нет |  | Да |  | Нет | 64209-16 | Нет | Нет
280261273191 | 4301 Отдел обеспечения единства измерений массы и объема | Весы неавтоматического действия | DX | DX-5000 | НПВ, г 3200 | КТ Высокий (II) | 12 | 2 552 |  | Нет |  | Да |  | Нет | 69497-17 | Нет | Нет
280261273192 | 4301 Отдел обеспечения единства измерений массы и объема | Весы неавтоматического действия | FS | FS 100K1G-i02 | НПВ, кг 100 | КТ Высокий (II) | 12 | 2 742 |  | Нет |  | Нет |  | Нет | 66816-17 | Нет | Нет
280261273193 | 4301 Отдел обеспечения единства измерений массы и объема | Весы электронные | JW-1, JW-1C |  | НПВ, г 3000 | КТ Высокий (II), СКО 0,01; 0,02; 0,05; 0,1 | 12 | 2 552 |  | Нет |  | Да |  | Нет | 51781-12 | Нет | Нет
280261273194 | 4301 Отдел обеспечения единства измерений массы и объема | Весы электронные | B | ВВА242 | НПВ, г 7100 | КТ Высокий (II) | 12 | 2 552 |  | Нет |  | Да |  | Нет | 61280-15 | Нет | Нет
280261273195 | 4301 Отдел обеспечения единства измерений массы и объема | Весы электронные неавтоматического действия | Pioneer | PA64, PA64С, PA114, PA114С, PA214, PA214С | до 210 г | КТ Специальный (I) | 12 | 2 302,96 |  | Нет |  | Да |  | Да | 55924-13 | Нет | Нет
280261273196 | 4301 Отдел обеспечения единства измерений массы и объема | Весы счетные | EC | ЕС-3, ЕС-6, ЕС-15, ЕС-30 | НПВ, кг 30 | КТ Высокий (II) | 12 | 2 552 |  | Нет |  | Да |  | Нет | 39633-08 | Нет | Нет
280261273197 | 4301 Отдел обеспечения единства измерений массы и объема | Весы неавтоматического действия | HW-WP, HV-WP | HV-15KV-WP, HV-60KV-WP, HV-200KV-WP, HW-10KV-WP, HW-60KV-WP, HW-100KV-WP, HW-200KV-WP | НПВ, кг 3…220 | КТ Высокий (ΙΙ) | 12 | 2 320 |  | Нет |  | Да |  | Нет | 66699-17 | Нет | Нет
280261273198 | 4301 Отдел обеспечения единства измерений массы и объема | Весы неавтоматического действия | MCA, MCE |  | НПВ, г 72000 | КТ Высокий (II) | 12 | 3 017 |  | Нет |  | Нет |  | Нет | 79348-20 | Нет | Нет
280261273199 | 4301 Отдел обеспечения единства измерений массы и объема | Весы неавтоматического действия | MCA, MCE |  | НПВ 14000 г | КТ Специальный (I) | 12 | 2 302,96 |  | Нет |  | Нет |  | Нет | 79348-20 | Нет | Нет
280261273200 | 4301 Отдел обеспечения единства измерений массы и объема | Весы аптечные для сыпучих материалов | ВСМ (комплект №1 и комплект №2) | ВСМ-1, ВСМ-5, ВСМ-20, ВСМ-100 | НПВ, г 100 | ПГ, мг ±5, ±10 | 12 | 3 017 |  | Нет |  | Нет |  | Нет | 9662-07 | Нет | Нет
280261273201 | 4301 Отдел обеспечения единства измерений массы и объема | Весы лабораторные | ACA | АСА220, АСА320, АСА520, АСА620, АСА820, АСА1000 | НПВ, г 220, 320, 520, 620, 820, 1000 | КТ Высокий (II) | 12 | 3 017 |  | Нет |  | Нет |  | Нет | 79578-20 | Нет | Нет
280261273202 | 4301 Отдел обеспечения единства измерений массы и объема | Весы неавтоматического действия | DEMCOM | DX-6001C, DX-8001C, DX-10001C, DX-12001C, DX-15001C, DX-20001C, DX-22000C, DX-25000C, DX-30000C, DX-30KS, DX-60KS, DX-60KM, DL-103, DL-203, DL-303, DL-202, DL-302, DL-602, DL-1002, DL-2002, DL-3002, DL-5001, DL-6001, DL-601, DL-801 | НПВ, г 100...60000 | КТ Высокий (II) | 12 | 2 552 |  | Нет |  | Да |  | Нет | 80781-20 | Нет | Нет
280261273203 | 4301 Отдел обеспечения единства измерений массы и объема | Весы электронные | JW-1, JW-1C | . | НПВ, г 200, 300, 500. 600, 1000, 1500, 2000, 3000. | КТ высокий (II) | 12 | 2 552 |  | Нет |  | Нет |  | Нет | 70462-18 | Нет | Нет
280261273204 | 4301 Отдел обеспечения единства измерений массы и объема | Весы электронные | K | KA15s, KA32s, КСС150, KCC150s, КСС300, KCC300s, КЕ3000 | НПВ, 5 г…300 кг | КТ Высокий (II) | 12 | 2 552 |  | Нет |  | Да |  | Нет | 45158-10 | Нет | Нет
280261273205 | 4301 Отдел обеспечения единства измерений массы и объема | Весы неавтоматического действия | СЕ плюс | СЕ153-C+, СЕ323-C+, СЕ423-C+, СЕ623-C+, СЕ622-C+, СЕ822-C+, СЕ1502-C+, СЕ2202-C+, СЕ4202-C+, СЕ6202-C+, СЕ6201-C+, СЕ8201-C+ | НПВ, г 150...8200 | КТ Высокий (II) | 12 | 2 552 |  | Нет |  | Да |  | Нет | 84855-22 | Нет | Нет
280262224000 | 4301 Отдел обеспечения единства измерений массы и объема | Весы электронные лабораторные | GD252, GE1302, GE2102, GM6101, GE512-0CE | - | НПВ, г 51…6100 | КТ Высокий (II) | 12 | 1 995,14 |  | Нет |  | Нет |  | Да | 32372-06 | Нет | Нет | Необходимо предоставить Методику поверки
280262233007 | 4301 Отдел обеспечения единства измерений массы и объема | Весы | LC-1 |  | Наибольший предел взвешивания, г: 120…1000 | КТ специальный | 12 | 2 302,96 |  | Нет |  | Нет |  | Да | 14667-95 | Нет | Нет
280262233008 | 4301 Отдел обеспечения единства измерений массы и объема | Весы | BP | BP 2100S, BP 3100SBP 310P, BP 110, BP 410, BP 610, BP 1200, BP 3100P, BP 2100, BP 4100, BP 6100, BP | НПВ, г 8100 | КТ Высокий (II), КТ 2, КТ 3, КТ 4 | 12 | 2 552 |  | Нет |  | Нет |  | Нет | 14333-94 | Нет | Нет
280262233009 | 4301 Отдел обеспечения единства измерений массы и объема | Весы | BP 12000-34000 | ВР 12000S, BP 16000S, BP 34000P, BP 34 | НПВ, г 8000, 12000, 16000, 34000 | КТ 4 | 12 | 2 552 |  | Нет |  | Нет |  | Нет | 15030-95 | Нет | Нет
280262233010 | 4301 Отдел обеспечения единства измерений массы и объема | Весы | TP | TP2K | НПВ, г 2000 | ПГ, мг ±30 | 12 | 2 552 |  | Нет |  | Нет |  | Нет | 15566-96 | Нет | Нет
280262233011 | 4301 Отдел обеспечения единства измерений массы и объема | Весы | TP | TP4KD | НПВ, г 4000 | ПГ, мг ±210 | 12 | 2 552 |  | Нет |  | Нет |  | Нет | 15566-96 | Нет | Нет
280262233013 | 4301 Отдел обеспечения единства измерений массы и объема | Весы | CT |  | НПВ, г 6010 | ПГ, г ±0,006…1,5 | 12 | 2 552 |  | Нет |  | Нет |  | Нет | 15564-96 | Нет | Нет
280262233014 | 4301 Отдел обеспечения единства измерений массы и объема | Весы | GM | GM312, GM601, GM612, GM1205, GM1502, GM3101, GM6101 | НПВ, г 6100 | КТ 3, КТ 4 | 12 | 2 552 |  | Нет |  | Нет |  | Нет | 17461-98 | Нет | Нет
280262233015 | 4301 Отдел обеспечения единства измерений массы и объема | Весы | GC 1201-G |  | НПВ, г 1200 | КТ Высокий (II), КТ 4 | 12 | 2 552 |  | Нет |  | Да |  | Нет | 15032-95 | Нет | Нет
280262233016 | 4301 Отдел обеспечения единства измерений массы и объема | Весы лабораторные | 474 | 474-32 | Диапазоны измерения массы г, 0,5…620 | КТ специальный | 12 | 2 302,96 |  | Нет |  | Да |  | Да | 18145-99 | Нет | Нет
280262233017 | 4301 Отдел обеспечения единства измерений массы и объема | Весы лабораторные | 470 | 470-36, 470-38, 470-44, 470-46 | НПВ, г 200; 5000; 10000; 15000 | КТ Высокий (II), КТ 4 | 12 | 2 552 |  | Нет |  | Да |  | Нет | 18146-99 | Нет | Нет
280262233018 | 4301 Отдел обеспечения единства измерений массы и объема | Весы лабораторные | DJ | DJ-1500S, DJ-3000S | НПВ, г 1500; 3000 | КТ Высокий (II), КТ 4, КТ 3 | 12 | 2 552 |  | Нет |  | Да |  | Нет | 21523-01 | Нет | Нет
280262233020 | 4301 Отдел обеспечения единства измерений массы и объема | Весы лабораторные | ВМ | ВМ153, ВМ153М, ВМ213, ВМ213М, ВМ313, ВМ313М, ВМ510Д, ВМ510ДМ, ВМ512, ВМ512М, ВМ1502, ВМ2202, ВМ5101, ВМ6101, ВМ12001, ВМ24001 | НПВ, г 24000 | КТ Высокий (II) | 12 | 2 552 |  | Нет |  | Да |  | Нет | 36468-07 | Нет | Нет
280262233021 | 4301 Отдел обеспечения единства измерений массы и объема | Весы лабораторные общего назначения электронные | ТВЕ | ТВЕ-0,1...ТВЕ-60 | НПВ, г 100…60000 | КТ Высокий (II) | 12 | 1 995,14 |  | Нет |  | Да |  | Да | 41040-09 | Нет | Нет | Необходимо предоставить Методику поверки
280262233022 | 4301 Отдел обеспечения единства измерений массы и объема | Весы лабораторные электронные | ЭВИЦ | ЭВИЦ-240, ЭВИЦ-560, ЭВИЦ-1200 | Пределы взвешивания в зависимости от модификации, г 0,40…240; 1,00…560; 2,00…1200 | КТ Средний (III), 4 | 12 | 1 425,1 |  | Нет |  | Да |  | Да | 19911-00 | Нет | Нет
280262233023 | 4301 Отдел обеспечения единства измерений массы и объема | Весы лабораторные электронные | WPS | WPS 110/С/2, WPS 210/С/2 3, WPS 510/С/2, WPS 720/С/2, WPS 600/С/2, WPS 1200/С/2, WPS 2100/С/2, WPS 3100/С/2, WPS 4000/С/2 | НПВ, г 110…4000 | КТ Высокий (II) | 12 | 1 995,14 |  | Нет |  | Да |  | Да | 28616-05 | Нет | Нет
280262233024 | 4301 Отдел обеспечения единства измерений массы и объема | Весы лабораторные электронные | SJ | SJ-220CE, SJ-420CE, SJ-620CE, SJ-1200CE, SJ-2200CE, SJ-4200СЕ, SJ-6200CE и SJ-12KCE | НПВ, г 220…12000 | КТ Высокий (II) | 12 | 1 995,14 |  | Нет |  | Да |  | Да | 34185-07 | Нет | Нет
280262233026 | 4301 Отдел обеспечения единства измерений массы и объема | Весы лабораторные | HG | HG-1000, HG-2000, HG-5000, HG-10K, HG-15K, HG-30KS, HG-30KM | НПВ, г 1000…30000 | КТ 3, КТ 4 | 12 | 2 552 |  | Нет |  | Да |  | Нет | 19708-00 | Нет | Нет
280262233028 | 4301 Отдел обеспечения единства измерений массы и объема | Весы неавтоматического действия | XS | серия Analytical: XS64, XS104, XS204DR, XS204, XS105DU, XS205DU, серия Precision: XS204SX, XS203S, X | НПВ, г 61…64100 | КТ Высокий (II) | 12 | 2 552 |  | Нет |  | Да |  | Нет | 48804-11 | Нет | Нет
280262233034 | 4301 Отдел обеспечения единства измерений массы и объема | Весы электронные лабораторные | E 1200S | - | НПВ, г 1210 | КТ 4 | 12 | 1 995,14 |  | Нет |  | Да |  | Да | 14000-90 | Нет | Нет
280262233035 | 4301 Отдел обеспечения единства измерений массы и объема | Весы электронные лабораторные | E 2000D | - | НПВ, г 2020 | КТ 4; КТ Высокий (II) | 12 | 1 995,14 |  | Нет |  | Да |  | Да | 14001-90 | Нет | Нет
280262233036 | 4301 Отдел обеспечения единства измерений массы и объема | Весы электронные лабораторные | E 5500S | - | НПВ, г 5550 | КТ 4; КТ Высокий (II) | 12 | 1 995,14 |  | Нет |  | Да |  | Да | 14002-90 | Нет | Нет
280262233037 | 4301 Отдел обеспечения единства измерений массы и объема | Весы электронные лабораторные | AD;AG | - | НПВ, г 50…10000 | КТ Высокий (II) | 12 | 1 995,14 |  | Нет |  | Да |  | Да | 31028-06 | Нет | Нет | Необходимо предоставить Методику поверки
280262233047 | 4301 Отдел обеспечения единства измерений массы и объема | Весы электронные | JW-1, JW-1C |  | Максимальная нагрузка (Мах), г 200, 300, 600, 1500, 2000, 3000. | Предел допускаемого среднего квадратического отклонения, г 0,01, 0,02, 0,05, 0,1. | 12 | 723,95 |  | Нет |  | Нет |  | Да | 51781-12 | Нет | Нет
280262233048 | 4301 Отдел обеспечения единства измерений массы и объема | Весы | BL | мод. BL150, BL150S, BL310, BL600, BL610, BL1500, BL1500S, BL3, BL3100, BL6, BL6100, BL12 | НПВ, г 12000 | КТ 3, КТ 4 | 12 | 2 552 |  | Нет |  | Нет |  | Нет | 17460-98 | Нет | Нет
280262233049 | 4301 Отдел обеспечения единства измерений массы и объема | Весы электронные лабораторные | XE | XE300, XE600, XE1500, XE3000, XE6000 | НПВ, г 300…6000 | КТ Высокий (II) | 12 | 1 995,14 |  | Нет |  | Да |  | Да | 63123-16 | Нет | Нет
280262233050 | 4301 Отдел обеспечения единства измерений массы и объема | Весы электронные | К | КА32s | Пределы взвешивания в зависимости от модификации, г 5…32000 | КТ Высокий (II) | 12 | 1 995,14 |  | Нет |  | Да |  | Да | 19327-05 | Нет | Нет
280270130004 | 4301 Отдел обеспечения единства измерений массы и объема | Весы платформенные | 1100 CNV+C | - | НПВ, кг 11000 | КТ Средний (III) | 12 | 7 598 |  | Нет |  | Нет |  | Нет | 91131-24 | Нет | Нет | зав. № 4442-1; 4442-2
280270200001 | 4301 Отдел обеспечения единства измерений массы и объема | Весы электронные | M-ER | M-ER[XYZ][K]-[60].[20], M-ER[XYZ][K]-[60].[10/20], M-ER[XYZ][K]-[150].[20/50], M-ER[XYZ][K]-[150].[50], M-ER[XYZ][K]-[200].[50/100], M-ER[XYZ][K]-[300].[50/100], M-ER[XYZ][K]-[300].[100], M-ER[XYZ][K]-[600].[200], | НПВ, кг 60, 150, 200, 300, 600 | КТ Средний (III) | 12 | 1 661 |  | Нет |  | Да |  | Нет | 55632-13 | Нет | Нет
280271150000 | 4301 Отдел обеспечения единства измерений массы и объема | Весы равноплечие 3-го класса лабораторные | ВЛР-1кг |  | НПВ, г 1000 | КТ 3 | 12 | 2 321 |  | Нет |  | Да |  | Нет | 5405-76 | Нет | Нет
280271165000 | 4301 Отдел обеспечения единства измерений массы и объема | Весы лабораторные | MKC |  | НПВ, г 500 | КТ 3 | 12 | 2 552 |  | Нет |  | Нет |  | Нет | 17611-98 | Нет | Нет
280271170000 | 4301 Отдел обеспечения единства измерений массы и объема | Весы лабораторные электронные | MT/UMT |  | до 500 г | КТ специальный | 12 | 2 302,96 |  | Нет |  | Нет |  | Да | 19148-00 | Нет | Нет
280271172000 | 4301 Отдел обеспечения единства измерений массы и объема | Весы электронные лабораторные | GD252 |  | до 500 г | КТ3 | 12 | 1 995,14 |  | Нет |  | Нет |  | Да | 32372-06 | Нет | Нет
280271174000 | 4301 Отдел обеспечения единства измерений массы и объема | Весы электронные лабораторные | L 420S | - | НПВ, г 500 | КТ 3 | 12 | 1 995,14 |  | Нет |  | Нет |  | Да | 12224-90 | Нет | Нет
280271175000 | 4301 Отдел обеспечения единства измерений массы и объема | Весы электронные | AE-240 |  | до 500 г | КТ специальный | 12 | 2 302,96 |  | Нет |  | Нет |  | Да | 12191-90 | Нет | Нет
280271177001 | 4301 Отдел обеспечения единства измерений массы и объема | Весы | GP | GP 600S, GP 600P | НПВ, г 6100; карат (ct) 1100 | КТ 2; 3; 4 | 12 | 2 552 |  | Нет |  | Нет |  | Нет | 14668-95 | Нет | Нет
280271177003 | 4301 Отдел обеспечения единства измерений массы и объема | Весы | 1210 |  | НПВ, г 20 | КТ Средний (III) | 12 | 2 552 |  | Нет |  | Нет |  | Нет | 17892-98 | Нет | Нет
280271177004 | 4301 Отдел обеспечения единства измерений массы и объема | Весы | Aclas | LS115-00, LS115-01 | НПВ, кг 15 | КТ Средний (III) | 12 | 1 699 |  | Нет |  | Нет |  | Нет | 56670-14 | Нет | Нет
280271177005 | 4301 Отдел обеспечения единства измерений массы и объема | Весы лабораторные двухпризменные с предварительным взвешиванием | ВЛДП-100г |  | НПВ, г 100 | КТ Средний (III) | 12 | 2 520 |  | Нет |  | Да |  | Нет | 5742-76 | Нет | Нет
280271177006 | 4301 Отдел обеспечения единства измерений массы и объема | Весы лабораторные электронные | ВУЛ | ВУЛ -100 и ВУЛ -200 | Пределы взвешивания, г 1…100; 1…100/200 | Класс точности средний III | 12 | 1 425,1 |  | Нет |  | Да |  | Да | 34289-07 | Нет | Нет
280271177007 | 4301 Отдел обеспечения единства измерений массы и объема | Весы электронные лабораторные | CUX, CUW | CUW 420H | НПВ, г 420 | КТ Средний (III) | 12 | 2 520 |  | Нет |  | Да |  | Нет | 58663-14 | Нет | Нет
280271177009 | 4301 Отдел обеспечения единства измерений массы и объема | Весы с чекопечатающим устройством | 1210 |  | Диапазон измерения массы 0,04…10/20 г | Класс точности средний III | 12 | 792,36 |  | Нет |  | Нет |  | Да | 17892-98 | Нет | Нет
280271177010 | 4301 Отдел обеспечения единства измерений массы и объема | Весы с чекопечатающим устройством | CSC25 | Rotronic HS 1, Velotronic HS 1 | Пределы взвешивания 150…600 кг. | Класс точности средний (III) | 12 | 792,36 |  | Нет |  | Нет |  | Да | 28487-04 | Нет | Нет
280271177011 | 4301 Отдел обеспечения единства измерений массы и объема | Весы с чекопечатающим устройством | PT |  | Пределы взвешивания 1…500 кг | Класс точности средний (III) | 12 | 792,36 |  | Нет |  | Нет |  | Да | 14017-94 | Нет | Нет
280271177012 | 4301 Отдел обеспечения единства измерений массы и объема | Весы с чекопечатающим устройством | BOLET |  | Пределы измерения 0,02…6000 кг | Класс точности средний (III) | 12 | 792,36 |  | Нет |  | Нет |  | Да | 26248-03 | Нет | Нет
280271177014 | 4301 Отдел обеспечения единства измерений массы и объема | Весы для статического взвешивания с чекопечатающим устройством | D, F, К, L2, N, PB, SB |  | Наибольший предел взвешивания, кг 3; 6; 15; 30; 60; 150; 300; 600 | Класс точности средний (III) | 12 | 792,36 |  | Нет |  | Нет |  | Да | 14280-94 | Нет | Нет
280271177015 | 4301 Отдел обеспечения единства измерений массы и объема | Весы для статического взвешивания платформенные с чекопечатающим устройством | K |  | Пределы взвешивания в зависимости от модификации 0,05 г…20000 кг | Классы точности 2, 3, 4 | 12 | 792,36 |  | Нет |  | Нет |  | Да | 19327-00 | Нет | Нет
280271177016 | 4301 Отдел обеспечения единства измерений массы и объема | Весы компьютерные для определения массы и стоимости товара с чекопечатающим устройством | LP, EX, M, EP, S, AP |  | Наибольший предел взвешивания, кг 3; 6; 15; 30; 60; 150; 300; 600 | Класс точности средний (III) | 12 | 792,36 |  | Нет |  | Нет |  | Да | 14803-95 | Нет | Нет
280271177021 | 4301 Отдел обеспечения единства измерений массы и объема | Весы напольные с чекопечатающим устройством | DB, ND, BW, CPS, UFS |  | Пределы взвешивания 0,4…4000 кг | Класс точности средний (III) | 12 | 792,36 |  | Нет |  | Да |  | Да | 17609-98 | Нет | Нет
280271177022 | 4301 Отдел обеспечения единства измерений массы и объема | Весы напольные с чекопечатающим устройством | DL, DB, ND, BW, CPS, UFS, BFS |  | Пределы взвешивания 0,4…4000 кг. | Класс точности III (средний) | 12 | 792,36 |  | Нет |  | Нет |  | Да | 20531-09 | Нет | Нет
280271177023 | 4301 Отдел обеспечения единства измерений массы и объема | Весы напольные с чекопечатающим устройством | DL, DB, ND, BW, CPS и UFS |  | Пределы измерения в зависимости от модели 3…4000 кг | Класс точности III средний | 12 | 792,36 |  | Нет |  | Нет |  | Да | 20531-00 | Нет | Нет
280271177024 | 4301 Отдел обеспечения единства измерений массы и объема | Весы напольные | Ладога | Ладога60 ... Ладога6000 | НПВ 60…6000 кг | КТ Средний (III) | 12 | 1 151,48 |  | Нет |  | Нет |  | Да | 15799-02 | Нет | Нет
280271177025 | 4301 Отдел обеспечения единства измерений массы и объема | Весы напольные с чекопечатающим устройством | DL, DB, ND, BW, CPS, UFS, BFS, DB-600H |  | Наибольшие пределы взвешивания, кг 3, 5, 15, 39, 60, 100, 150, 200, 300, 500, 600, 1000, 2000, 3000 | Класс точности средний III | 12 | 792,36 |  | Нет |  | Нет |  | Да | 20531-06 | Нет | Нет
280271177026 | 4301 Отдел обеспечения единства измерений массы и объема | Весы настольные с чекопечатающим устройством | ВР-04МС |  | Пределы взвешивания 0,01…15,0 кг | Погрешность от ±0,5…±15 г | 12 | 792,36 |  | Нет |  | Нет |  | Да | 20299-00 | Нет | Нет
280271177027 | 4301 Отдел обеспечения единства измерений массы и объема | Весы настольные с чекопечатающим устройством | IND |  | Наибольшие пределы взвешивания 3…600 кг. | Класс точности средний (III) | 12 | 792,36 |  | Нет |  | Нет |  | Да | 33647-06 | Нет | Нет
280271177028 | 4301 Отдел обеспечения единства измерений массы и объема | Весы настольные с чекопечатающим устройством | ОХТА |  | Пределы взвешивания в зависимости от модификации 2…60000 г | Классы точности высокий (II) и средний (III) | 12 | 792,36 |  | Нет |  | Нет |  | Да | 16491-02 | Нет | Нет
280271177029 | 4301 Отдел обеспечения единства измерений массы и объема | Весы настольные с чекопечатающим устройством | CUB |  | Наибольший предел взвешивания, кг 1,5; 3; 6; 7,5; 15; 30 | Класс точности средний | 12 | 792,36 |  | Нет |  | Нет |  | Да | 21390-05 | Нет | Нет
280271177030 | 4301 Отдел обеспечения единства измерений массы и объема | Весы настольные с чекопечатающим устройством | ТВ |  | Пределы взвешивания в зависимости от модификации, кг: 0,002…1; 0,02…3; 0,01…3; 0,04…6;; 0,02…6; 0,02 | Класс точности средний III | 12 | 792,36 |  | Нет |  | Нет |  | Да | 24257-03 | Нет | Нет
280271177031 | 4301 Отдел обеспечения единства измерений массы и объема | Весы настольные | CUB |  | Наибольшие пределы взвешивания в зависимости от модификации, кг 1,5; 3,0; 7,5; 15 | Класс точности III средний | 12 | 792,36 |  | Нет |  | Нет |  | Да | 21390-01 | Нет | Нет
280271177032 | 4301 Отдел обеспечения единства измерений массы и объема | Весы настольные с чекопечатающим устройством | ТВ |  | Пределы взвешивания 2 г…30 кг | Класс точности средний (III) | 12 | 792,36 |  | Нет |  | Нет |  | Да | 24257-08 | Нет | Нет
280271177033 | 4301 Отдел обеспечения единства измерений массы и объема | Весы настольные для определения и регистрации массы и стоимости товара | 6.008ВН-3-Д2 "Дина-2" | - | НПВ, кг 3 | ПГ, кг ±0,004 | 12 | 792,36 |  | Нет |  | Нет |  | Да | 8036-80 | Нет | Нет
280271177034 | 4301 Отдел обеспечения единства измерений массы и объема | Весы настольные для определения массы и стоимости продуктов | ВР-01МС (ВР-01МС-2/5 и ВР-01МС-5) |  | Пределы взвешивания 0,04…15 кг. Диапазон выборки массы тары 0…15 кг. Диапазон ввода цен за 1 кг, 0,1 | Погрешности, ±2…±15 в зависимости от диапазона | 12 | 792,36 |  | Нет |  | Нет |  | Да | 13588-93 | Нет | Нет
280271177035 | 4301 Отдел обеспечения единства измерений массы и объема | Весы настольные для определения массы и стоимости продуктов | ВР-01МС-2/5, ВР-01МС-5, ВР-01МС-2-6 |  | Пределы взвешивания 0,04…15 кг. Диапазон выборки массы тары 0…15 кг. Диапазон ввода цен за 1 кг, 0,1 | Класс точности средний (III) | 12 | 792,36 |  | Нет |  | Нет |  | Да | 13909-94 | Нет | Нет
280271177036 | 4301 Отдел обеспечения единства измерений массы и объема | Весы настольные для определения массы и стоимости продуктов | ВР-01МС (ВР-01МС-2/5, ВР-01МС-5, ВР-01МС-2-6, ВР-01МС-2/5-К, ВР-01МС-5-К, ВР-01МС-2-6-К) |  | Диапазон измеряемых величин - масса: 0,04…15 кг | Класс точности средний (III) | 12 | 792,36 |  | Нет |  | Нет |  | Да | 13909-95 | Нет | Нет
280271177037 | 4301 Отдел обеспечения единства измерений массы и объема | Весы настольные электронные | Штрих М |  | Пределы взвешивания 0,02…15 кг | Класс точности средний | 12 | 792,36 |  | Нет |  | Нет |  | Да | 19974-05 | Нет | Нет
280271177038 | 4301 Отдел обеспечения единства измерений массы и объема | Весы настольные электронные | Штрих МР |  | Пределы взвешивания 0,02…15 кг | Класс точности средний | 12 | 792,36 |  | Нет |  | Нет |  | Да | 21886-04 | Нет | Нет
280271177039 | 4301 Отдел обеспечения единства измерений массы и объема | Весы настольные электронные | Штрих-принт |  | Пределы взвешивания в зависимости от мод. 0,02…15 кг | Класс точности средний | 12 | 792,36 |  | Нет |  | Да |  | Да | 22390-02 | Нет | Нет
280271177040 | 4301 Отдел обеспечения единства измерений массы и объема | Весы настольные электронные | DS-788 |  | Пределы взвешивания, кг 0,02…6; 0,04…15; 0,1…30 | Класс точности средний | 12 | 792,36 |  | Нет |  | Нет |  | Да | 23995-02 | Нет | Нет
280271177041 | 4301 Отдел обеспечения единства измерений массы и объема | Весы настольные электронные | Tiger |  | Наибольший предел взвешивания (НПВ), кг 6 или 15. Дискретность и цена проверочного деления НПВ/3000 | Класс точности по ГОСТ 29329 и Рекомендации МОЗМ N76 III -средний | 12 | 792,36 |  | Нет |  | Нет |  | Да | 17068-98 | Нет | Нет
280271177042 | 4301 Отдел обеспечения единства измерений массы и объема | Весы настольные электронные с чекопечатающим устройством | ОХТА |  | Диапазон измерения массы в зависимости от модели. 2…60000 г | Класс точности средний III | 12 | 792,36 |  | Нет |  | Нет |  | Да | 16491-97 | Нет | Нет
280271177043 | 4301 Отдел обеспечения единства измерений массы и объема | Весы настольные электронные торговые с чекопечатающим устройством | ВР 4900 |  | Диапазон измерения массы 0,01…15 кг | Класс точности средний (III) | 12 | 792,36 |  | Нет |  | Нет |  | Да | 13590-93 | Нет | Нет
280271177044 | 4301 Отдел обеспечения единства измерений массы и объема | Весы настольные электронные с чекопечатающим устройством | Штрих М |  | Пределы взвешивания 0,02…15 кг. | Класс точности средний | 12 | 792,36 |  | Нет |  | Нет |  | Да | 46135-10 | Нет | Нет
280271177045 | 4301 Отдел обеспечения единства измерений массы и объема | Весы настольные электронные с чекопечатающим устройством | Штрих МР |  | Пределы взвешивания, кг 0,02…6; 0,04…6; 0,04…15; 0,1…15 | Класс точности средний | 12 | 792,36 |  | Нет |  | Нет |  | Да | 21886-01 | Нет | Нет
280271177046 | 4301 Отдел обеспечения единства измерений массы и объема | Весы настольные электронные с чекопечатающим устройством | Штрих М |  | Пределы взвешивания в зависимости от модификации 0,04…15 кг | Класс точности средний | 12 | 792,36 |  | Нет |  | Нет |  | Да | 19974-00 | Нет | Нет
280271177047 | 4301 Отдел обеспечения единства измерений массы и объема | Весы настольные электронные | ВР-05МС | ВР-05МС-3/0,5, ВР-05МС-3/1, ВР-05МС-6/0,5, ВР-05МС-6/1, ВР-05МС-6/2, ВР-05МС-15/0,5, ВР-05МС-15/1, ВР-05МС-15/2, ВР-05МС-15/5, ВР-05МС-32/0.5, ВР-05МС-32/1, ВР-05МС-32/2, ВР-05МС-32/5, ВР-05МС-32/10 | Пределы взвешивания 0,01…32,0 кг. | КТ Средний (III) | 12 | 792,36 |  | Нет |  | Нет |  | Да | 33052-07 | Нет | Нет
280271177048 | 4301 Отдел обеспечения единства измерений массы и объема | Весы настольные электронные | Штрих М5 |  | Пределы взвешивания, кг 0,02…6; 0,04…6; 0,02…15; 0,04…15; 0.1…15 | Класс точности средний | 12 | 792,36 |  | Нет |  | Нет |  | Да | 25979-03 | Нет | Нет
280271177049 | 4301 Отдел обеспечения единства измерений массы и объема | Весы настольные электронные | Штрих М5 |  | Пределы взвешивания, кг 0,02…6; 0,04…6; 0,02…15; 0,04…15; 0.1…15 | Класс точности средний (III) | 12 | 792,36 |  | Нет |  | Нет |  | Да | 25979-08 | Нет | Нет
280271177050 | 4301 Отдел обеспечения единства измерений массы и объема | Весы настольные электронные для определения массы и стоимости продуктов | ВР 4149-01, ВР 4149-02, ВР 4149-03, ВР 4149-04, ВР 4149-05, ВР 4149-01БР, ВР 4149-02БР, ВР 4149-03БР |  | Диапазон измерения массы 0,01…15 кг | Класс точности средний (III) | 12 | 792,36 |  | Нет |  | Нет |  | Да | 13076-91 | Нет | Нет
280271177051 | 4301 Отдел обеспечения единства измерений массы и объема | Весы настольные электронные для определения массы и стоимости продуктов | ВР 4149-01, ВР 4149-02, ВР 4149-03, ВР 4149-04, ВР 4149-05, ВР 4149-01БР, ВР 4149-02БР, ВР 4149-03БР |  | Диапазон измерения массы 0,01…15 кг | Класс точности средний (III) | 12 | 792,36 |  | Нет |  | Нет |  | Да | 13076-94 | Нет | Нет
280271177052 | 4301 Отдел обеспечения единства измерений массы и объема | Весы настольные электронные для определения массы и стоимости продуктов | ВР 4149 |  | Диапазон измерения массы 0,01…15 кг | Класс точности средний III | 12 | 792,36 |  | Нет |  | Нет |  | Да | 13076-98 | Нет | Нет
280271177053 | 4301 Отдел обеспечения единства измерений массы и объема | Весы настольные электронные для определения массы и стоимости продуктов | ВР 4149-01, ВР 4149-02, ВР 4149-03, ВР 4149-04, ВР 4149-05, ВР 4149-01БР, ВР 4149-02БР, ВР 4149-03БР |  | Диапазон измерения массы 0,01…15 кг | Класс точности средний (III) | 12 | 792,36 |  | Нет |  | Нет |  | Да | 13076-93 | Нет | Нет
280271177054 | 4301 Отдел обеспечения единства измерений массы и объема | Весы настольные электронные многодиапазонные | ВР-05МС |  | Пределы взвешивания 0,01…32 кг. | Класс точности средний | 12 | 792,36 |  | Нет |  | Нет |  | Да | 36279-07 | Нет | Нет
280271177055 | 4301 Отдел обеспечения единства измерений массы и объема | Весы настольные электронные торговые с чекопечатающим устройством | ВР 4900 |  | НмПВ 0,02 кг, 0,04 кг, 0,1 кг, НПВ 3, 6, 15 кг | Пределы допускаемой погрешности ±1, ±2, ±4, ±5, ±6, ±10, ±15 г | 12 | 792,36 |  | Нет |  | Нет |  | Да | 13590-01 | Нет | Нет
280271177056 | 4301 Отдел обеспечения единства измерений массы и объема | Весы настольные электронные торговые с чекопечатающим устройством | ВР 4900 |  | Пределы взвешивания, кг 0,1...15; 0,04...15 | Класс точности средний (III) | 12 | 792,36 |  | Нет |  | Нет |  | Да | 13590-98 | Нет | Нет
280271177057 | 4301 Отдел обеспечения единства измерений массы и объема | Весы настольные электронные торговые с чекопечатающим устройством | Штрих АС |  | Диапазон измерения массы 0,02…15 кг в зависимости от модификации | Погрешность от ±1…±10 г в зависимости от модификации и предела взвешивания. | 12 | 792,36 |  | Нет |  | Нет |  | Да | 17001-98 | Нет | Нет
280271177058 | 4301 Отдел обеспечения единства измерений массы и объема | Весы неавтоматического действия с чекопечатающим устройством | SK-WP |  | Максимальная нагрузка, г 1000, 2000, 5000, 10000, 20000 | Класс точности по ГОСТ Р 53228-2008 ΙΙΙ | 12 | 792,36 |  | Нет |  | Нет |  | Да | 50391-12 | Нет | Нет
280271177059 | 4301 Отдел обеспечения единства измерений массы и объема | Весы печатающие с чекопечатающим устройством | ВПМ |  | Пределы взвешивания 0,004…32 кг | Класс точности средний III | 12 | 792,36 |  | Нет |  | Нет |  | Да | 35450-07 | Нет | Нет
280271177060 | 4301 Отдел обеспечения единства измерений массы и объема | Весы платформенные с чекопечатающим устройством | ТВН |  | Наибольший предел взвешивания 1; 2; 3; 6; 10; 15; 20; 30; 60; 100; 150; 200; 300; 500; 600; 1000; 15 | Класс точности средний | 12 | 792,36 |  | Нет |  | Нет |  | Да | 18884-04 | Нет | Нет
280271177062 | 4301 Отдел обеспечения единства измерений массы и объема | Весы платформенные с чекопечатающим устройством | ПВН |  | Наибольший предел взвешивания (НПВ), кг 20; 50; 60; 100; 150; 200; 300;500; 600; 1000; 1500; 3000 | Класс точности средний | 12 | 792,36 |  | Нет |  | Нет |  | Да | 18878-04 | Нет | Нет
280271177063 | 4301 Отдел обеспечения единства измерений массы и объема | Весы платформенные с чекопечатающим устройством | Spider |  | Наибольшие пределы взвешивания, кг 3; 6; 15; 35; 60; 150; 300; 600; 1500; 3000 | Класс точности средний | 12 | 792,36 |  | Нет |  | Нет |  | Да | 16140-02 | Нет | Нет
280271177064 | 4301 Отдел обеспечения единства измерений массы и объема | Весы платформенные с чекопечатающим устройством | WILDCAT |  | Наибольший предел взвешивания, кг 3, 6, 15, 30, 60, 150, 250, 300, 500, 600, 1000 | Класс точности средний | 12 | 792,36 |  | Нет |  | Нет |  | Да | 21293-05 | Нет | Нет
280271177065 | 4301 Отдел обеспечения единства измерений массы и объема | Весы платформенные | ЕВ1 |  | Пределы взвешивания в зависимости от модификации 4 г…1000 кг | Класс точности средний III | 12 | 792,36 |  | Нет |  | Нет |  | Да | 17136-03 | Нет | Нет
280271177066 | 4301 Отдел обеспечения единства измерений массы и объема | Весы платформенные с чекопечатающим устройством | PBA430 |  | Наибольший предел взвешивания 1…600 кг | Класс точности средний | 12 | 792,36 |  | Нет |  | Нет |  | Да | 27302-04 | Нет | Нет
280271177067 | 4301 Отдел обеспечения единства измерений массы и объема | Весы платформенные с чекопечатающим устройством | CHAMP |  | Пределы взвешивания в зависимости от модификации 0,1…300 кг | Класс точности III - средний | 12 | 792,36 |  | Нет |  | Нет |  | Да | 21296-01 | Нет | Нет
280271177068 | 4301 Отдел обеспечения единства измерений массы и объема | Весы платформенные с чекопечатающим устройством | ЕВ1 |  | Диапазон измерения массы 4 г…600 кг в зависимости от модели | Класс точности средний | 12 | 792,36 |  | Нет |  | Нет |  | Да | 17136-98 | Нет | Нет
280271177069 | 4301 Отдел обеспечения единства измерений массы и объема | Весы платформенные с чекопечатающим устройством | ST, ST-Еx |  | Наибольший предел взвешивания, кг:3, 3/6, 3/6/15, 6, 6/15, 6/15/30, 12, 15, 15/30, 15/30/60, 30, 30/ | Класс точности II (высокий) | 12 | 792,36 |  | Нет |  | Нет |  | Да | 29568-07 | Нет | Нет
280271177070 | 4301 Отдел обеспечения единства измерений массы и объема | Весы платформенные с чекопечатающим устройством | Spider |  | НПВ 6…150 кг | Погрешность +0,5е; ±1,0е; ±1,5е | 12 | 792,36 |  | Нет |  | Нет |  | Да | 15089-96 | Нет | Нет
280271177071 | 4301 Отдел обеспечения единства измерений массы и объема | Весы платформенные с чекопечатающим устройством | S |  | Наибольший предел взвешивания, кг 6; 15; 30; 60; 150; 300; 600. | Класс точности средний | 12 | 792,36 |  | Нет |  | Нет |  | Да | 23993-05 | Нет | Нет
280271177072 | 4301 Отдел обеспечения единства измерений массы и объема | Весы платформенные с чекопечатающим устройством | BBA |  | Наибольший предел взвешивания, кг 3; 6; 15; 35; 60. | Класс точности средний | 12 | 792,36 |  | Нет |  | Нет |  | Да | 19915-06 | Нет | Нет
280271177073 | 4301 Отдел обеспечения единства измерений массы и объема | Весы платформенные с чекопечатающим устройством | BT |  | Наибольший предел взвешивания, кг 3, 3/6, 3/6/15, 6, 6/15, 6/15/30, 12, 15, 15/30, 15/30/60, 30, 30/ | Класс точности средний, III | 12 | 792,36 |  | Нет |  | Нет |  | Да | 29567-05 | Нет | Нет
280271177074 | 4301 Отдел обеспечения единства измерений массы и объема | Весы платформенные низкопрофильные с чекопечатающим устройством | ПВН |  | Диапазон измерения массы в зависимости от модификации 0,2…3000 кг. | Класс точности средний | 12 | 792,36 |  | Нет |  | Нет |  | Да | 18878-99 | Нет | Нет
280271177075 | 4301 Отдел обеспечения единства измерений массы и объема | Весы платформенные передвижные с чекопечатающим устройством | ВСП |  | Пределы взвешивания 1 г…0,3 кг; 2 г…0,5 кг; 2 г…0,6 кг; 4 г…1 кг; 10 г…1 кг; 4 г…1,2 кг; 20 г…2 кг | Класс точности средний (III) | 12 | 792,36 |  | Нет |  | Нет |  | Да | 23839-08 | Нет | Нет
280271177076 | 4301 Отдел обеспечения единства измерений массы и объема | Весы платформенные передвижные с чекопечатающим устройством | ВСП4 |  | Пределы взвешивания 1 кг…0,3 т; 4 кг…0,6 т; 1 кг…0, 2 т; 1,5 кг…0,5 т; 2 кг…0,5 т; 3 кг…1 т; 5 кг…1 | Класс точности средний (III) | 12 | 792,36 |  | Нет |  | Нет |  | Да | 23840-02 | Нет | Нет
280271177077 | 4301 Отдел обеспечения единства измерений массы и объема | Весы платформенные передвижные с чекопечатающим устройством | ВСП |  | Пределы взвешивания 1 г…0,3 кг; 2 г…0,5 кг; 2 г…0,6 кг; 4 г…1 кг; 10 г…1 кг; 4 г…1,2 кг; 20 г…2 кг; | Класс точности средний (III) | 12 | 792,36 |  | Нет |  | Нет |  | Да | 23839-02 | Нет | Нет
280271177078 | 4301 Отдел обеспечения единства измерений массы и объема | Весы платформенные передвижные с чекопечатающим устройством | ВСП4 |  | Пределы взвешивания 1 кг…0,3 т; 4 кг…0,6 т; 1 кг…0, 2 т; 1,5 кг…0,5 т; 2 кг…0,5 т; 3 кг…1 т; 5 кг…1 | Класс точности средний (III) | 12 | 792,36 |  | Нет |  | Нет |  | Да | 23840-08 | Нет | Нет
280271177079 | 4301 Отдел обеспечения единства измерений массы и объема | Весы платформенные электронные | Ладога | СВП-50, СВП-80, СВП-100, СВП-200, СВП-250, СВП-500, СВП-1000, СВП-2000 | НПВ 50…2000 кг | КТ Средний (III) | 12 | 1 151,48 |  | Нет |  | Нет |  | Да | 15799-96 | Нет | Нет
280271177080 | 4301 Отдел обеспечения единства измерений массы и объема | Весы платформенные электронные | ВПА |  | Пределы взвешивания 0,002…1500 кг | Класс точности средний (III) | 12 | 792,36 |  | Нет |  | Нет |  | Да | 21439-01 | Нет | Нет
280271177081 | 4301 Отдел обеспечения единства измерений массы и объема | Весы платформенные электронные с чекопечатающим устройством | ЛАХТА |  | Диапазон измерения массы 1,5…200000 кг в зависимости от модели | Класс точности средний (III) | 12 | 792,36 |  | Нет |  | Нет |  | Да | 16336-97 | Нет | Нет
280271177082 | 4301 Отдел обеспечения единства измерений массы и объема | Весы платформенные электронные с чекопечатающим устройством | DE |  | Пределы взвешивания в зависимости от модификации 20 г…300 кг | Класс точности III | 12 | 792,36 |  | Нет |  | Нет |  | Да | 23998-04 | Нет | Нет
280271177083 | 4301 Отдел обеспечения единства измерений массы и объема | Весы платформенные электронные | Ладога | СВП-50, СВП-80, СВП-100, СВП-200, СВП-250, СВП-500, СВП-1000, СВП-2000 | НПВ 50…2000 кг | КТ Средний (III) | 12 | 1 151,48 |  | Нет |  | Нет |  | Да | 15799-97 | Нет | Нет
280271177084 | 4301 Отдел обеспечения единства измерений массы и объема | Весы платформенные электронные с чекопечатающим устройством | DE |  | Наибольшие пределы взвешивания, кг 5; 10; 20; 25; 50; 100 | Класс точности средний (III) | 12 | 792,36 |  | Нет |  | Нет |  | Да | 38712-08 | Нет | Нет
280271177085 | 4301 Отдел обеспечения единства измерений массы и объема | Весы платформенные электронные с чекопечатающим устройством | ВПА |  | Пределы взвешивания 0,002…1500 кг | Класс точности средний (III) | 12 | 792,36 |  | Нет |  | Нет |  | Да | 21439-06 | Нет | Нет
280271177086 | 4301 Отдел обеспечения единства измерений массы и объема | Весы почтовые электронные с чекопечатающим устройством | ВП |  | Пределы взвешивания 5 г…32 кг | Класс точности III (средний) | 12 | 792,36 |  | Нет |  | Нет |  | Да | 28831-06 | Нет | Нет
280271177088 | 4301 Отдел обеспечения единства измерений массы и объема | Весы с указанием стоимости взвешиваемых продуктов | ММ-1, ММ-2, ММ-3, ММ-4, ММ-5, ММ-6 |  | Наибольшие пределы взвешивания, кг 5; 10; 20; 25; 50; 100 | Класс точности средний (III) | 12 | 792,36 |  | Нет |  | Нет |  | Да | 12792-91 | Нет | Нет
280271177089 | 4301 Отдел обеспечения единства измерений массы и объема | Весы счетные | AC и TC |  | Наибольшие пределы взвешивания, кг 5; 10; 20; 25; 50; 100 | Класс точности средний III | 12 | 792,36 |  | Нет |  | Нет |  | Да | 24517-03 | Нет | Нет
280271177090 | 4301 Отдел обеспечения единства измерений массы и объема | Весы тензометрические настольные торговые с чекопечатающим устройством | ВТНт-15, ВТНт-15/1 |  | Диапазон измерения массы 0,02…15,00 кг | Погрешность от ±2…±15 г | 12 | 792,36 |  | Нет |  | Нет |  | Да | 17730-98 | Нет | Нет
280271177091 | 4301 Отдел обеспечения единства измерений массы и объема | Весы тензометрические настольные торговые электронные с чекопечатающим устройством | ВНТ-15 |  | Пределы взвешивания 0,040…15 кг | Класс точности III (средний) | 12 | 792,36 |  | Нет |  | Нет |  | Да | 22361-02 | Нет | Нет
280271177092 | 4301 Отдел обеспечения единства измерений массы и объема | Весы тензометрические платформенные | ВСТП |  | Пределы взвешивания в зависимости от модификации 4…15000 кг | Класс точности средний (III) | 12 | 792,36 |  | Нет |  | Нет |  | Да | 25541-03 | Нет | Нет
280271177094 | 4301 Отдел обеспечения единства измерений массы и объема | Весы товарные | BSC, BSE и TLC |  | Диапазон измерения массы 10 г…3 кг (030А, 031); 20 г…6 кг (060А, 061); 40 г…12 кг (120А, 121) 1/2…60 | Класс точности средний III | 12 | 792,36 |  | Нет |  | Нет |  | Да | 17889-98 | Нет | Нет
280271177095 | 4301 Отдел обеспечения единства измерений массы и объема | Весы товарные | ВТ-2012 | ВТ 2012-01, ВТ 2012-02, ВТ 2012-03, ВТ 2012-04, ВТ 2012-05, ВТ 2012-06 | НПВ, кг 50, 100, 150, 200, 400, 500 | КТ Средний (III) | 12 | 1 661 |  | Нет |  | Нет |  | Нет | 22445-02 | Нет | Нет
280271177097 | 4301 Отдел обеспечения единства измерений массы и объема | Весы товарные | HV-WP |  | Пределы взвешивания 20 г…220 кг | Класс точности III | 12 | 792,36 |  | Нет |  | Нет |  | Да | 21520-01 | Нет | Нет
280271177098 | 4301 Отдел обеспечения единства измерений массы и объема | Весы товарные с чекопечатающим устройством | HW-WP, HV-WP |  | Пределы взвешивания 20 г…220 кг | Класс точности средний III | 12 | 792,36 |  | Нет |  | Нет |  | Да | 21520-06 | Нет | Нет
280271177099 | 4301 Отдел обеспечения единства измерений массы и объема | Весы товарные с чекопечатающим устройством | HW |  | Пределы взвешивания в зависимости от моделей 20 г…220 кг | Класс точности II, III | 12 | 792,36 |  | Нет |  | Нет |  | Да | 19704-00 | Нет | Нет
280271177101 | 4301 Отдел обеспечения единства измерений массы и объема | Весы товарные с чекопечатающим устройством | HV |  | Пределы взвешивания в зависимости от моделей 20 г…220 кг | Класс точности III | 12 | 792,36 |  | Нет |  | Нет |  | Да | 19707-00 | Нет | Нет
280271177102 | 4301 Отдел обеспечения единства измерений массы и объема | Весы торговые с чекопечатающим устройством | Tiger |  | Наибольший предел взвешивания, кг 3; 6; 15; 30 | Класс точности средний | 12 | 792,36 |  | Нет |  | Нет |  | Да | 17068-05 | Нет | Нет
280271177103 | 4301 Отдел обеспечения единства измерений массы и объема | Весы торговые с чекопечатающим устройством | A |  | Наибольшие пределы взвешивания, кг 3; 6; 12; 15; 30 | Класс точности средний (III) | 12 | 792,36 |  | Нет |  | Нет |  | Да | 18108-05 | Нет | Нет
280271177104 | 4301 Отдел обеспечения единства измерений массы и объема | Весы торговые с чекопечатающим устройством | ЭКО-Т |  | Наибольший предел взвешивания, кг в зависимости от модели 3; 6; 15; 30 | Класс точности (средний) III | 12 | 792,36 |  | Нет |  | Нет |  | Да | 25107-03 | Нет | Нет
280271177105 | 4301 Отдел обеспечения единства измерений массы и объема | Весы торговые с чекопечатающим устройством | EM-S, AD-H |  | Наибольшие пределы взвешивания, кг 1,5; 3; 5; 6; 10; 15; 20 | Класс точности средний III | 12 | 792,36 |  | Нет |  | Нет |  | Да | 24519-03 | Нет | Нет
280271177106 | 4301 Отдел обеспечения единства измерений массы и объема | Весы торговые с чекопечатающим устройством | Орион-15 |  | Пределы взвешивания, кг 0,04…15; 0,1…15 | Класс точности средний | 12 | 792,36 |  | Нет |  | Нет |  | Да | 23901-02 | Нет | Нет
280271177107 | 4301 Отдел обеспечения единства измерений массы и объема | Весы торговые | Tiger |  | Наибольший предел взвешивания 6 или 15 кг | Класс точности III средний | 12 | 792,36 |  | Нет |  | Нет |  | Да | 17068-00 | Нет | Нет
280271177108 | 4301 Отдел обеспечения единства измерений массы и объема | Весы торговые с чекопечатающим устройством | Magellan SL |  | Пределы взвешивания 0,1…15 кг | Погрешности, кг в диапазоне 0,1…2,5 кг ±0,005; св.2,5…10 кг ±0,01; свыше 10 кг ±0,015 | 12 | 792,36 |  | Нет |  | Нет |  | Да | 23897-02 | Нет | Нет
280271177109 | 4301 Отдел обеспечения единства измерений массы и объема | Весы торговые с чекопечатающим устройством | MIRA |  | Наибольший предел взвешивания, кг 3; 6; 15; 30 | Класс точности III средний | 12 | 792,36 |  | Нет |  | Нет |  | Да | 16139-02 | Нет | Нет
280271177110 | 4301 Отдел обеспечения единства измерений массы и объема | Весы торговые с чекопечатающим устройством | EM-R |  | Наибольшие пределы взвешивания, кг 3; 6; 15; 30 | Класс точности средний III | 12 | 792,36 |  | Нет |  | Нет |  | Да | 24520-03 | Нет | Нет
280271177111 | 4301 Отдел обеспечения единства измерений массы и объема | Весы торговые | ERJr, ERPlus | RJr-6 и ERPlus-6, ERJr-15 и ERPlus-15, ERJr-30 и ERPlus-30 | Пределы взвешивания 20 г…30 кг | Класс точности средний III | 12 | 792,36 |  | Нет |  | Нет |  | Да | 41596-09 | Нет | Нет
280271177112 | 4301 Отдел обеспечения единства измерений массы и объема | Весы торговые для взвешивания и вычисления стоимости | DX342 |  | Диапазон измерения массы НПВ кг, 25, 15, 15/6, 12, 6, 6/3 в зависимости от модификации | Погрешность ±3,0е | 12 | 792,36 |  | Нет |  | Нет |  | Да | 16803-97 | Нет | Нет
280271177113 | 4301 Отдел обеспечения единства измерений массы и объема | Весы торговые для взвешивания и вычисления стоимости | A402, A405, A421, A425 |  | Диапазон измерения массы НПВ кг, 30, 15, 15/6, 12, 6, 6/3 в зависимости от модификации | Погрешность ±3,0е | 12 | 792,36 |  | Нет |  | Нет |  | Да | 16804-97 | Нет | Нет
280271177114 | 4301 Отдел обеспечения единства измерений массы и объема | Весы торговые для взвешивания и вычисления стоимости | SL-2200 |  | Диапазон измерения массы 40/100 г…6/15 кг | Погрешность ±3,0е | 12 | 792,36 |  | Нет |  | Нет |  | Да | 17915-98 | Нет | Нет
280271177115 | 4301 Отдел обеспечения единства измерений массы и объема | Весы торговые для взвешивания и вычисления стоимости | SL-9000 |  | Диапазон измерения массы 40 г…6/15 кг | Погрешность ±3,0е | 12 | 792,36 |  | Нет |  | Нет |  | Да | 17914-98 | Нет | Нет
280271177116 | 4301 Отдел обеспечения единства измерений массы и объема | Весы торговые для определения массы и стоимости товара, LP, AP, EP, SP, TP, XP, HS | LP, AP, EP, SP, TP, XP, HS |  | Пределы измерения в зависимости от модели 6…30 кг | Класс точности III средний | 12 | 792,36 |  | Нет |  | Нет |  | Да | 20532-00 | Нет | Нет
280271177117 | 4301 Отдел обеспечения единства измерений массы и объема | Весы торговые для определения массы и стоимости товара с чекопечатающим устройством | XP, LP-2, HS, TP, SP |  | Пределы измерения в зависимости от модели 6…30 кг | Класс точности средний (III) | 12 | 792,36 |  | Нет |  | Нет |  | Да | 17607-98 | Нет | Нет
280271177118 | 4301 Отдел обеспечения единства измерений массы и объема | Весы торговые настольные электронные | DS-682 |  | Пределы взвешивания 10 г…15 кг | Класс точности III | 12 | 792,36 |  | Нет |  | Нет |  | Да | 21038-01 | Нет | Нет
280271177119 | 4301 Отдел обеспечения единства измерений массы и объема | Весы торговые низкопрофильные с чекопечатающим устройством | ТВН |  | Диапазон измерения массы в зависимости от модификации 0,004…300 кг | Класс точности средний | 12 | 792,36 |  | Нет |  | Нет |  | Да | 18884-99 | Нет | Нет
280271177120 | 4301 Отдел обеспечения единства измерений массы и объема | Весы торговые электронные с чекопечатающим устройством | ACS |  | Пределы взвешивания 20 г…3 кг; 40 г…6 кг; 100 г…15 кг; 200 г…30 кг | Класс точности средний (III) | 12 | 792,36 |  | Нет |  | Нет |  | Да | 24271-03 | Нет | Нет
280271177121 | 4301 Отдел обеспечения единства измерений массы и объема | Весы торговые электронные | DS-700 |  | Наибольший предел взвешивания, кг 1,5; 3; 6; 15; 30. | Класс точности средний | 12 | 792,36 |  | Нет |  | Нет |  | Да | 29054-08 | Нет | Нет
280271177122 | 4301 Отдел обеспечения единства измерений массы и объема | Весы торговые электронные с чекопечатающим устройством | XGX |  | Пределы взвешивания 20 г…3 кг; 40 г…6 кг; 100 г…10 кг; 40 г…15 кг; 100 г…30 кг | Класс точности средний (III) | 12 | 792,36 |  | Нет |  | Нет |  | Да | 25667-03 | Нет | Нет
280271177124 | 4301 Отдел обеспечения единства измерений массы и объема | Весы торговые электронные | CE |  | Пределы взвешивания 0,04…6/15 кг | Класс точности средний (III) | 12 | 792,36 |  | Нет |  | Нет |  | Да | 27250-04 | Нет | Нет
280271177125 | 4301 Отдел обеспечения единства измерений массы и объема | Весы торговые электронные | Меркурий 3 |  | Пределы измерений в зависимости от модификации 40 г…20 кг | Класс точности средний (III) | 12 | 792,36 |  | Нет |  | Нет |  | Да | 24672-03 | Нет | Нет
280271177126 | 4301 Отдел обеспечения единства измерений массы и объема | Весы торговые электронные настольные с чекопечатающим устройством | ВЕ |  | Диапазон измерения массы 40 г…15 кг | Класс точности средний (III) | 12 | 792,36 |  | Нет |  | Нет |  | Да | 16200-97 | Нет | Нет
280271177127 | 4301 Отдел обеспечения единства измерений массы и объема | Весы торговые электронные подвесные с чекопечатающим устройством | CE 400, CE II 400, BS 400/BS-H 400, SC 400/SC-H 400, KH 400 |  | Пределы взвешивания 20 г…15 кг | Класс точности средний (III) | 12 | 792,36 |  | Нет |  | Нет |  | Да | 38806-08 | Нет | Нет
280271177128 | 4301 Отдел обеспечения единства измерений массы и объема | Весы шкальные | Ш-50 |  | Пределы взвешивания 50 кг | Класс точности средний (III) | 12 | 792,36 |  | Нет |  | Нет |  | Да | 522-50 | Нет | Нет
280271177129 | 4301 Отдел обеспечения единства измерений массы и объема | Весы шкальные | РП-50Ш13П-1 |  | Пределы взвешивания 50 кг | Класс точности средний (III) | 12 | 792,36 |  | Нет |  | Нет |  | Да | 4984-74 | Нет | Нет
280271177130 | 4301 Отдел обеспечения единства измерений массы и объема | Весы электронно-тензометрические для статического взвешивания с чекопечатающим устройством | BS |  | Наибольшие пределы взвешивания, кг 1; 2; 3; 3/6; 5; 6; 6/15; 10; 15; 15/30; 20; 30; 50; 60 | Класс точности средний III, IIII | 12 | 792,36 |  | Нет |  | Нет |  | Да | 14823-05 | Нет | Нет
280271177131 | 4301 Отдел обеспечения единства измерений массы и объема | Весы электронно-тензометрические для статического взвешивания с чекопечатающим устройством | BS |  | Наибольшие пределы взвешивания в зависимости от модификации 1, 2, 3, 5, 6, 10, 15, 20, 30, 50 и 60 к | Классы точности III, IIII | 12 | 792,36 |  | Нет |  | Нет |  | Да | 14823-00 | Нет | Нет
280271177133 | 4301 Отдел обеспечения единства измерений массы и объема | Весы электронно-тензометрические для статического взвешивания с чекопечатающим устройством | BS |  | Наибольший предел взвешивания в зависимости от модификации 1, 2, 3, 5, 6, 10, 15, 20, 30, 50 и 60 кг | Класс точности III, IIII | 12 | 792,36 |  | Нет |  | Нет |  | Да | 27248-04 | Нет | Нет
280271177134 | 4301 Отдел обеспечения единства измерений массы и объема | Весы электронно-тензометрические для статического взвешивания с чекопечатающим устройством | BS |  | Наибольшие пределы взвешивания 1…60 кг | Класс точности III, IIII | 12 | 792,36 |  | Нет |  | Нет |  | Да | 14823-04 | Нет | Нет
280271177135 | 4301 Отдел обеспечения единства измерений массы и объема | Весы электронно-тензометрические для статического взвешивания | BS |  | Пределы взвешивания 10 г…60 кг | Класс точности средний III | 12 | 792,36 |  | Нет |  | Нет |  | Да | 27248-09 | Нет | Нет
280271177136 | 4301 Отдел обеспечения единства измерений массы и объема | Весы электронные | ВМ |  | Пределы взвешивания в зависимости от модификации 5 г…6,0 кг | Класс точности средний | 12 | 792,36 |  | Нет |  | Нет |  | Да | 20633-00 | Нет | Нет
280271177137 | 4301 Отдел обеспечения единства измерений массы и объема | Весы электронные | Штрих-СЛИМ | - | Пределы взвешивания 0,01…32 кг | Класс точности средний III | 12 | 792,36 |  | Нет |  | Нет |  | Да | 32888-06 | Нет | Нет
280271177138 | 4301 Отдел обеспечения единства измерений массы и объема | Весы электронные с чекопечатающим устройством | MI-3600E |  | Пределы взвешивания 0,04…4 кг | Класс точности средний | 12 | 792,36 |  | Нет |  | Нет |  | Да | 24256-03 | Нет | Нет
280271177139 | 4301 Отдел обеспечения единства измерений массы и объема | Весы электронные с чекопечатающм устройством | PC |  | Пределы взвешивания 0,02…30 кг | Классы точности средний (III) | 12 | 792,36 |  | Нет |  | Нет |  | Да | 44931-10 | Нет | Нет
280271177140 | 4301 Отдел обеспечения единства измерений массы и объема | Весы электронные | IM |  | Пределы взвешивания 10-100 кг | Класс точности средний (III) | 12 | 792,36 |  | Нет |  | Нет |  | Да | 40106-08 | Нет | Нет
280271177141 | 4301 Отдел обеспечения единства измерений массы и объема | Весы электронные с чекопечатающим устройством | ТВН-1К |  | Пределы взвешивания 10 г…1 кг | Класс точности средний III | 12 | 792,36 |  | Нет |  | Нет |  | Да | 20335-00 | Нет | Нет
280271177142 | 4301 Отдел обеспечения единства измерений массы и объема | Весы электронные | DS |  | Диапазон измерения массы НПВ кг, 3/6 DS-650.1; 6/15 DS-650.2; DS-685.1; DS-688.1; 15/30 DS-650.3; DS | Погрешность от ±1…±30 г в зависимости от модели и предела взвешивания | 12 | 792,36 |  | Нет |  | Нет |  | Да | 16706-00 | Нет | Нет
280271177143 | 4301 Отдел обеспечения единства измерений массы и объема | Весы электронные | M-ER | - | Пределы взвешивания, кг 0,01…32 | Пределы допускаемой погрешности при поверке, г ±0,25…±1000 | 12 | 792,36 |  | Нет |  | Нет |  | Да | 55632-13 | Нет | Нет
280271177144 | 4301 Отдел обеспечения единства измерений массы и объема | Весы электронные с чекопечатающим устройством | 15ЕX, 15M |  | Диапазон измерения 100 г…15 кг | Класс точности средний (III) | 12 | 792,36 |  | Нет |  | Нет |  | Да | 14436-95 | Нет | Нет
280271177145 | 4301 Отдел обеспечения единства измерений массы и объема | Весы электронные с чекопечатающим устройством | DPS-4600 |  | Пределы взвешивания, кг 0,02…6; 0,04…15 | Класс точности средний | 12 | 792,36 |  | Нет |  | Нет |  | Да | 37346-08 | Нет | Нет
280271177146 | 4301 Отдел обеспечения единства измерений массы и объема | Весы электронные с чекопечатающим устройством | B | BT 60, BP 2000, BP 5000, BP 6000, BC 150 | Диапазоны измерения массы 40 г…300 кг в зависимости от модели | Погрешность от ±2…±100 г в зависимости от модели | 12 | 792,36 |  | Нет |  | Нет |  | Да | 16169-97 | Нет | Нет
280271177147 | 4301 Отдел обеспечения единства измерений массы и объема | Весы электронные с чекопечатающим устройством | ЭВС-15Т |  | Пределы взвешивания, кг 0,04…6; 0,04…15 | Класс точности средний III | 12 | 792,36 |  | Нет |  | Нет |  | Да | 23289-02 | Нет | Нет
280271177148 | 4301 Отдел обеспечения единства измерений массы и объема | Весы электронные | K |  | Пределы 40/100 г…6/15 кг | Класс точности средний III | 12 | 792,36 |  | Нет |  | Нет |  | Да | 35453-07 | Нет | Нет
280271177149 | 4301 Отдел обеспечения единства измерений массы и объема | Весы электронные с чекопечатающим устройством | ВТ |  | Пределы взвешивания 10 кг…50 т | Класс точности средний (III) | 12 | 792,36 |  | Нет |  | Нет |  | Да | 42000-09 | Нет | Нет
280271177150 | 4301 Отдел обеспечения единства измерений массы и объема | Весы электронные с чекопечатающим устройством | BP |  | Диапазон измерения массы 200 г…60 кг (BP 2061); 200 г…150 кг (ВР 2151); 500 г…400 кг (ВР2401); 1…600 | Класс точности II | 12 | 792,36 |  | Нет |  | Нет |  | Да | 16573-97 | Нет | Нет
280271177151 | 4301 Отдел обеспечения единства измерений массы и объема | Весы электронные | DS |  | Наибольший предел взвешивания (НПВ), кг 6, 15, 30 | Класс точности средний (III) | 12 | 792,36 |  | Нет |  | Нет |  | Да | 16706-08 | Нет | Нет
280271177152 | 4301 Отдел обеспечения единства измерений массы и объема | Весы электронные с чекопечатающим устройством | SM |  | Максимальный предел взвешивания, кг 3/6, 6/15, 15/30 | Класс точности средний (III) | 12 | 792,36 |  | Нет |  | Нет |  | Да | 16704-97 | Нет | Нет
280271177153 | 4301 Отдел обеспечения единства измерений массы и объема | Весы электронные с чекопечатающим устройством | ВЭ (ВЭ-15, ВЭ-15И, ВЭ-30, ВЭ-30И) |  | Диапазон измеряемых величин 0,02…30 кг | Класс точности средний (III) | 12 | 792,36 |  | Нет |  | Нет |  | Да | 14131-94 | Нет | Нет
280271177154 | 4301 Отдел обеспечения единства измерений массы и объема | Весы электронные с чекопечатающим устройством | ТВ |  | Пределы взвешивания 0,1…1000 кг. | Класс точности средний (III) | 12 | 792,36 |  | Нет |  | Нет |  | Да | 32253-06 | Нет | Нет
280271177155 | 4301 Отдел обеспечения единства измерений массы и объема | Весы электронные | SK |  | Пределы взвешивания 10…30000 г | Класс точности III средний | 12 | 792,36 |  | Нет |  | Нет |  | Да | 23651-07 | Нет | Нет
280271177156 | 4301 Отдел обеспечения единства измерений массы и объема | Весы электронные с чекопечатающим устройством | ТВ |  | Пределы взвешивания 0,04…600 кг. | Класс точности весов по ГОСТ Р 53228-2008 средний | 12 | 792,36 |  | Нет |  | Нет |  | Да | 48166-11 | Нет | Нет
280271177157 | 4301 Отдел обеспечения единства измерений массы и объема | Весы электронные с чекопечатающим устройством | SM |  | Максимальный предел взвешивания, кг 3/6, 6/15, 15/30 | Класс точности по ГОСТ Р 53228-2008 средний (III) | 12 | 792,36 |  | Нет |  | Нет |  | Да | 50969-12 | Нет | Нет
280271177158 | 4301 Отдел обеспечения единства измерений массы и объема | Весы электронные с чекопечатающим устройством | Defender |  | Пределы взвешивания 200 г…600 кг. | Класс точности средний III | 12 | 792,36 |  | Нет |  | Нет |  | Да | 37330-08 | Нет | Нет
280271177159 | 4301 Отдел обеспечения единства измерений массы и объема | Весы электронные с чекопечатающим устройством | ITC |  | Пределы взвешивания в зависимости от модификации 20 г…300 кг | Класс точности III (средний) | 12 | 792,36 |  | Нет |  | Нет |  | Да | 25218-03 | Нет | Нет
280271177160 | 4301 Отдел обеспечения единства измерений массы и объема | Весы электронные с чекопечатающим устройством | Valor |  | Максимальная нагрузка, кг 0,3…30 | Класс точности по ГОСТ Р 53228-2008 cредний (III) | 12 | 792,36 |  | Нет |  | Нет |  | Да | 54412-13 | Нет | Нет
280271177161 | 4301 Отдел обеспечения единства измерений массы и объема | Весы электронные с чекопечатающим устройством | DS |  | Наибольший предел взвешивания, кг 6, 15, 30 | Класс точности средний | 12 | 792,36 |  | Нет |  | Нет |  | Да | 16706-05 | Нет | Нет
280271177162 | 4301 Отдел обеспечения единства измерений массы и объема | Весы электронные с чекопечатающим устройством | EK-120i, EK-200i, EK-300i, EK-1200i, EK-2000i, EK-3000i, EK-12Ki |  | Пределы взвешивания в зависимости от модификации 0,2…12000 г | Погрешности от ±0,03…±3 г | 12 | 792,36 |  | Нет |  | Нет |  | Да | 25312-03 | Нет | Нет
280271177164 | 4301 Отдел обеспечения единства измерений массы и объема | Весы электронные с чекопечатающим устройством | SM-100 |  | Пределы взвешивания, кг 0,01…3; 0,02…6; 0,04…15; 0,1…30 | Класс точности средний (III) | 12 | 792,36 |  | Нет |  | Нет |  | Да | 29623-05 | Нет | Нет
280271177165 | 4301 Отдел обеспечения единства измерений массы и объема | Весы электронные с чекопечатающим устройством | Viper |  | Пределы взвешивания в зависимости от модификации 0,5 г…35,1 кг | Класс точности III по МОЗМ 76 и ГОСТ29329 | 12 | 792,36 |  | Нет |  | Нет |  | Да | 19914-00 | Нет | Нет
280271177166 | 4301 Отдел обеспечения единства измерений массы и объема | Весы электронные с чекопечатающим устройством | ТВН |  | Пределы взвешивания в зависимости от модификации 20 г…20 кг | Класс точности средний III | 12 | 792,36 |  | Нет |  | Нет |  | Да | 20336-00 | Нет | Нет
280271177167 | 4301 Отдел обеспечения единства измерений массы и объема | Весы электронные | SM |  | Пределы взвешивания, кг 0,02…6; 0,04…15; 0,1…30 | Класс точности средний | 12 | 792,36 |  | Нет |  | Нет |  | Да | 16704-04 | Нет | Нет
280271177168 | 4301 Отдел обеспечения единства измерений массы и объема | Весы электронные с чекопечатающим устройством | СП |  | Пределы взвешивания 20 г…3/6/15 кг; 40 г…6/15/30 кг | Класс точности средний (III) | 12 | 792,36 |  | Нет |  | Нет |  | Да | 17367-03 | Нет | Нет
280271177169 | 4301 Отдел обеспечения единства измерений массы и объема | Весы электронные с чекопечатающим устройством | Seller SL |  | Нагрузки, кг 0,02…6; 0,04…15; 0,1…30 | Класс точности по ГОСТ Р 53228-2008 средний (III) | 12 | 792,36 |  | Нет |  | Нет |  | Да | 46902-11 | Нет | Нет
280271177170 | 4301 Отдел обеспечения единства измерений массы и объема | Весы электронные с чекопечатающим устройством | BS |  | Диапазон измерения массы 20 г…6 кг (BS 61); 20 г…20 кг (BS 201); 50 г…40 кг (BS 401); 500 г…300 кг ( | Класс точности II | 12 | 792,36 |  | Нет |  | Нет |  | Да | 16571-97 | Нет | Нет
280271177171 | 4301 Отдел обеспечения единства измерений массы и объема | Весы электронные с чекопечатающим устройством | ON-15, ON-30 |  | Диапазон измерения массы 100 г…15 кг (ON-15), 200 г…30 кг (ON-30) | Класс точности средний, III | 12 | 792,36 |  | Нет |  | Нет |  | Да | 16377-97 | Нет | Нет
280271177173 | 4301 Отдел обеспечения единства измерений массы и объема | Весы электронные с чекопечатающим устройством | AD, D, Portion (PW) |  | Пределы измерения в зависимости от модели 2,5…30 кг. | Класс точности средний (III) | 12 | 792,36 |  | Нет |  | Нет |  | Да | 14804-95 | Нет | Нет
280271177174 | 4301 Отдел обеспечения единства измерений массы и объема | Весы электронные с чекопечатающим устройством | 7872, 7876, 7878, 7874 |  | Пределы взвешивания 100 г…9,995/13,995/15,000 кг. | Класс точности средний (III) | 12 | 792,36 |  | Нет |  | Нет |  | Да | 16802-08 | Нет | Нет
280271177175 | 4301 Отдел обеспечения единства измерений массы и объема | Весы электронные с чекопечатающим устройством | ВСЛ |  | Пределы взвешивания 0,1…50000 г. | Классы точности высокий | 12 | 792,36 |  | Нет |  | Нет |  | Да | 25390-08 | Нет | Нет
280271177176 | 4301 Отдел обеспечения единства измерений массы и объема | Весы электронные с чекопечатающим устройством | CW...-LCE, CW...-NCE |  | Пределы взвешивания 0,02…3000 кг. | Класс точности средний III | 12 | 792,36 |  | Нет |  | Нет |  | Да | 26599-09 | Нет | Нет
280271177177 | 4301 Отдел обеспечения единства измерений массы и объема | Весы электронные с чекопечатающим устройством | 440 |  | Наибольший предел взвешивания 200, 400, 600, 1200, 4000, 6000 г, наименьший предел взвешивания 1, 10 | Класс точности III | 12 | 792,36 |  | Нет |  | Нет |  | Да | 20825-01 | Нет | Нет
280271177178 | 4301 Отдел обеспечения единства измерений массы и объема | Весы электронные | SM-500 |  | Пределы взвешивания 0,02…30 кг. | Класс точности средний | 12 | 792,36 |  | Нет |  | Нет |  | Да | 36880-08 | Нет | Нет
280271177179 | 4301 Отдел обеспечения единства измерений массы и объема | Весы электронные с чекопечатающим устройством | РМ |  | Диапазон измерения массы 200 г…150 кг в зависимости от модификации. | Класс точности средний III | 12 | 792,36 |  | Нет |  | Нет |  | Да | 16920-97 | Нет | Нет
280271177180 | 4301 Отдел обеспечения единства измерений массы и объема | Весы электронные | ICS |  | Нагрузка, г 0,02…35100. | Класс точности по ГОСТ Р 53228-2008 высокий (II) и средний (III) | 12 | 792,36 |  | Нет |  | Нет |  | Да | 54873-13 | Нет | Нет
280271177181 | 4301 Отдел обеспечения единства измерений массы и объема | Весы электронные | AW-4600 |  | Пределы взвешивания 0,02…60 кг | Класс точности по ГОСТ Р 53228-2008 средний(III) | 12 | 792,36 |  | Нет |  | Нет |  | Да | 48066-11 | Нет | Нет
280271177182 | 4301 Отдел обеспечения единства измерений массы и объема | Весы электронные с чекопечатающим устройством | Штрих-СЛИМ |  | Пределы взвешивания 0,01…150 кг | Класс точности средний III | 12 | 792,36 |  | Нет |  | Нет |  | Да | 32888-09 | Нет | Нет
280271177183 | 4301 Отдел обеспечения единства измерений массы и объема | Весы электронные | Defender |  | Нагрузка, кг 0,1…3000. | Класс точности по ГОСТ Р 53228-2008 средний (III) | 12 | 792,36 |  | Нет |  | Нет |  | Да | 54872-13 | Нет | Нет
280271177184 | 4301 Отдел обеспечения единства измерений массы и объема | Весы электронные | PT-6, PT-15, PT-30 |  | Диапазоны измерения 40 г…6 кг (РТ-6), 100 г…15 кг (РТ-15), 200 г…30 кг (РТ-30) | Класс точности средний, III | 12 | 792,36 |  | Нет |  | Нет |  | Да | 16379-97 | Нет | Нет
280271177185 | 4301 Отдел обеспечения единства измерений массы и объема | Весы электронные | NP |  | Наибольший предел взвешивания, кг 1000, 2000. 5000, 12000 | Класс точности средний (III) | 12 | 792,36 |  | Нет |  | Нет |  | Да | 34154-09 | Нет | Нет
280271177186 | 4301 Отдел обеспечения единства измерений массы и объема | Весы электронные | P | Concorde P 280, P 190, P 190S | Диапазон измерения массы 100 г…30 кг в зависимости от модели | Погрешность до ±20 г | 12 | 792,36 |  | Нет |  | Нет |  | Да | 16170-97 | Нет | Нет
280271177187 | 4301 Отдел обеспечения единства измерений массы и объема | Весы электронные | PW-200 |  | Наибольший предел измерений, кг 3; 6; 15; 30 | Класс точности средний III | 12 | 792,36 |  | Нет |  | Нет |  | Да | 29055-05 | Нет | Нет
280271177188 | 4301 Отдел обеспечения единства измерений массы и объема | Весы электронные с чекопечатающим устройством | HL |  | Наибольший предел взвешивания, диапазон выборки массы тары, г 100…40000 | Класс точности средний (III) | 12 | 792,36 |  | Нет |  | Нет |  | Да | 23650-02 | Нет | Нет
280271177189 | 4301 Отдел обеспечения единства измерений массы и объема | Весы электронные с чекопечатающим устройством | AD, PD-1, SW |  | Пределы измерения в зависимости от модели 2,5…30 кг. | Класс точности средний (III) | 12 | 792,36 |  | Нет |  | Нет |  | Да | 17610-98 | Нет | Нет
280271177190 | 4301 Отдел обеспечения единства измерений массы и объема | Весы электронные с чекопечатающим устройством | НВ |  | Пределы взвешивания в зависимости от модификации 1…3000 г | Класс точности средний III | 12 | 792,36 |  | Нет |  | Нет |  | Да | 16919-03 | Нет | Нет
280271177191 | 4301 Отдел обеспечения единства измерений массы и объема | Весы электронные с чекопечатающим устройством | Valor |  | Пределы взвешивания 0,2 г…30 кг | Класс точности средний | 12 | 792,36 |  | Нет |  | Нет |  | Да | 37329-08 | Нет | Нет
280271177192 | 4301 Отдел обеспечения единства измерений массы и объема | Весы электронные с чекопечатающим устройством | US-6, US-15 |  | Диапазон измерения 40 г…6 кг (US-6), 100 г…15 кг (US-15) | Класс точности средний, III | 12 | 792,36 |  | Нет |  | Нет |  | Да | 16380-97 | Нет | Нет
280271177193 | 4301 Отдел обеспечения единства измерений массы и объема | Весы электронные с чекопечатающим устройством | 700S |  | Пределы взвешивания 0,04…6 кг. | Класс точности средний | 12 | 792,36 |  | Нет |  | Нет |  | Да | 41893-09 | Нет | Нет
280271177194 | 4301 Отдел обеспечения единства измерений массы и объема | Весы электронные | ST, SP | SP-60K, SP-150K | Пределы взвешивания 60, 32 кг. | Класс точности III (средний) | 12 | 792,36 |  | Нет |  | Нет |  | Да | 35142-07 | Нет | Нет
280271177195 | 4301 Отдел обеспечения единства измерений массы и объема | Весы электронные с чекопечатающим устройством | СПВ |  | Пределы взвешивания 5 г…6 кг; 10 г…12 кг; 50 г…60 кг; 100 г…120 кг | Класс точности высокий(II) | 12 | 792,36 |  | Нет |  | Нет |  | Да | 27351-04 | Нет | Нет
280271177196 | 4301 Отдел обеспечения единства измерений массы и объема | Весы электронные с чекопечатающим устройством | ТВ |  | Диапазон измерения массы 10 г…30 кг в зависимости от модели | Класс точности средний III | 12 | 792,36 |  | Нет |  | Нет |  | Да | 17120-98 | Нет | Нет
280271177198 | 4301 Отдел обеспечения единства измерений массы и объема | Весы электронные с чекопечатающим устройством | DS-682 |  | Наибольший предел взвешивания, кг: 6 15; 30 | Класс точности средний | 12 | 792,36 |  | Нет |  | Нет |  | Да | 34004-07 | Нет | Нет
280271177199 | 4301 Отдел обеспечения единства измерений массы и объема | Весы электронные с чекопечатающим устройством | 3600 |  | Пределы взвешивания, кг 0,02…6; 0,04…15 | Класс точности средний | 12 | 792,36 |  | Нет |  | Нет |  | Да | 23281-02 | Нет | Нет
280271177200 | 4301 Отдел обеспечения единства измерений массы и объема | Весы электронные | IS |  | Диапазон измерения массы 20 г…600 кг в зависимости от модификации | Класс точности III | 12 | 792,36 |  | Нет |  | Нет |  | Да | 16487-97 | Нет | Нет
280271177201 | 4301 Отдел обеспечения единства измерений массы и объема | Весы электронные с чекопечатающим устройством | SK |  | Наибольший предел взвешивания, диапазон выборки массы тары, г 1000…30000 | Класс точности средний (III) | 12 | 792,36 |  | Нет |  | Нет |  | Да | 23651-02 | Нет | Нет
280271177202 | 4301 Отдел обеспечения единства измерений массы и объема | Весы электронные с чекопечатающим устройством | HL |  | Пределы взвешивания 0,2…3000 г | Класс точности III средний | 12 | 792,36 |  | Нет |  | Нет |  | Да | 23650-07 | Нет | Нет
280271177203 | 4301 Отдел обеспечения единства измерений массы и объема | Весы электронные напольные с чекопечатающим устройством | Меркурий 330 |  | Наибольший предел взвешивания, кг 60; 150; 300 | Класс точности (Ill) средний | 12 | 792,36 |  | Нет |  | Нет |  | Да | 33802-07 | Нет | Нет
280271177204 | 4301 Отдел обеспечения единства измерений массы и объема | Весы электронные напольные с чекопечатающим устройством | DL, AS, A |  | Пределы взвешивания, кг 0,02…100 | Класс точности средний (III) | 12 | 792,36 |  | Нет |  | Нет |  | Да | 14801-95 | Нет | Нет
280271177205 | 4301 Отдел обеспечения единства измерений массы и объема | Весы электронные настольные с чекопечатающим устройством | Меркурий-300 |  | Диапазон измерения массы 0,1…20,0 кг | Класс точности средний | 12 | 792,36 |  | Нет |  | Нет |  | Да | 18894-99 | Нет | Нет
280271177206 | 4301 Отдел обеспечения единства измерений массы и объема | Весы электронные настольные | МК |  | Пределы взвешивания 0,02…32 кг | Класс точности средний (III) | 36 | 792,36 |  | Нет |  | Нет |  | Да | 26646-08 | Нет | Нет
280271177208 | 4301 Отдел обеспечения единства измерений массы и объема | Весы электронные настольные многодиапазонные | ВНМ | ВНМ-3/6Т, ВНМ-3/15Т, ВНМ-3/30Т, ВНМ-3/6, ВНМ-3/15, ВНМ-3/30 | Пределы взвешивания 5 г…30 кг | Класс точности III (средний) | 12 | 792,36 |  | Нет |  | Нет |  | Да | 26815-04 | Нет | Нет
280271177209 | 4301 Отдел обеспечения единства измерений массы и объема | Весы электронные настольные печатающие | ВП |  | Диапазоны измерения массы 20 г (ВП-6Ф.2, ВП-6Т.2); 40 г (ВП-6Ф, ВП-6Т, ВП-15Ф.2, ВП-15Т2); 100 г (ВР | Класс точности средний. | 12 | 792,36 |  | Нет |  | Нет |  | Да | 18341-99 | Нет | Нет
280271177210 | 4301 Отдел обеспечения единства измерений массы и объема | Весы электронные настольные торговые с чекопечатающим устройством | UNS-15T |  | Пределы взвешивания 0,1…15 кг. | Класс точности средний | 12 | 792,36 |  | Нет |  | Нет |  | Да | 32376-06 | Нет | Нет
280271177211 | 4301 Отдел обеспечения единства измерений массы и объема | Весы электронные настольные универсальные с чекопечатающим устройством | ВНУ-2/15 |  | Пределы навешивания, кг 0,02…15,0 | Погрешности, ±1…±15 в зависимости от диапазона. | 12 | 792,36 |  | Нет |  | Нет |  | Да | 13607-93 | Нет | Нет
280271177212 | 4301 Отдел обеспечения единства измерений массы и объема | Весы электронные настольные универсальные с чекопечатающим устройством | ВНУ-2/15 |  | Пределы взвешивания, кг 0,02…3; 0,02…15 | Погрешность от ±1…±15 г | 12 | 792,36 |  | Нет |  | Нет |  | Да | 13607-03 | Нет | Нет
280271177213 | 4301 Отдел обеспечения единства измерений массы и объема | Весы электронные платформенные с чекопечатающим устройством | ВНТР |  | Наибольший предел взвешивания, кг 6, 15, 30, 60. | Класс точности средний (III) | 12 | 792,36 |  | Нет |  | Нет |  | Да | 19883-02 | Нет | Нет
280271177214 | 4301 Отдел обеспечения единства измерений массы и объема | Весы электронные платформенные с чекопечатающим устройством | Штрих МП |  | Пределы взвешивания 0,2…600 кг | Класс точности средний | 12 | 792,36 |  | Нет |  | Нет |  | Да | 30229-05 | Нет | Нет
280271177215 | 4301 Отдел обеспечения единства измерений массы и объема | Весы электронные платформенные с чекопечатающим устройством | FG |  | Наибольший предел взвешивания, кг 30, 60, 150 | Класс точности средний (III) | 12 | 792,36 |  | Нет |  | Нет |  | Да | 34156-07 | Нет | Нет
280271177216 | 4301 Отдел обеспечения единства измерений массы и объема | Весы электронные платформенные с чекопечатающим устройством | EA и EB |  | Диапазон измерения массы 40 г…150 кг | Класс точности III средний | 12 | 792,36 |  | Нет |  | Нет |  | Да | 18050-98 | Нет | Нет
280271177217 | 4301 Отдел обеспечения единства измерений массы и объема | Весы электронные платформенные с чекопечатающим устройством | ВНТР |  | Наибольший предел взвешивания в зависимости от модификации, кг 6, 15, 30, 60 | Класс точности средний (III) | 12 | 792,36 |  | Нет |  | Нет |  | Да | 19883-00 | Нет | Нет
280271177218 | 4301 Отдел обеспечения единства измерений массы и объема | Весы электронные платформенные с чекопечатающим устройством | SVI |  | Пределы взвешивания 200 г…10 кг; 400 г…20 кг; 1000 г…50 кг; 4000 г…100 кг; 5000 г…200 кг | Класс точности III | 12 | 792,36 |  | Нет |  | Нет |  | Да | 29913-05 | Нет | Нет
280271177219 | 4301 Отдел обеспечения единства измерений массы и объема | Весы электронные платформенные с чекопечатающим устройством | Штрих М ВП |  | Пределы взвешивания, кг 0,2…60; 0,4…60; 0,4…150; 1…150 | Класс точности средний | 12 | 792,36 |  | Нет |  | Нет |  | Да | 21885-01 | Нет | Нет
280271177220 | 4301 Отдел обеспечения единства измерений массы и объема | Весы электронные платформенные с чекопечатающим устройством | SK | 1000, 2000, 5000, 10K, 20K | Диапазон измерения массы г, 100…1000 (SK1000); 200 - 2000 (SK-2000); 400 - 5000 (SK-5000); 1000 1000 | Погрешность ±5; ±10; ±20; ±50; ±100 г соответственно | 12 | 792,36 |  | Нет |  | Нет |  | Да | 16209-97 | Нет | Нет
280271177221 | 4301 Отдел обеспечения единства измерений массы и объема | Весы электронные подвесные с чекопечатающим устройством | ВНТ |  | Наибольший предел взвешивания в зависимости от модификации, кг 6, 15, 30, 60 | Класс точности средний (III) | 12 | 792,36 |  | Нет |  | Нет |  | Да | 19882-00 | Нет | Нет
280271177222 | 4301 Отдел обеспечения единства измерений массы и объема | Весы электронные с печатью этикеток | 500 |  | Нагрузка 0,02 г…30 кг | Класс точности по ГОСТ Р 53228-2008 средний | 12 | 792,36 |  | Нет |  | Нет |  | Да | 51212-12 | Нет | Нет
280271177223 | 4301 Отдел обеспечения единства измерений массы и объема | Весы электронные с программируемыми пределами взвешивания и дискретностью отсчета с чекопечатающим у | ПВм |  | Наибольший предел взвешивания, кг 1,5; 3, 6, 15, 30, 32, 60, 150, 300, 600 | Класс точности средний (III) | 12 | 792,36 |  | Нет |  | Нет |  | Да | 35315-07 | Нет | Нет
280271177224 | 4301 Отдел обеспечения единства измерений массы и объема | Весы электронные тензометрические для статического взвешивания с чекопечатающим устройством | Т |  | Пределы взвешивания 2 г…30 кг | Класс точности средний (III) | 12 | 792,36 |  | Нет |  | Нет |  | Да | 30868-05 | Нет | Нет
280271177225 | 4301 Отдел обеспечения единства измерений массы и объема | Весы электронные тензометрические для статического взвешивания с чекопечатающим устройством | П |  | Пределы взвешивания 200 г…1000 кг | Класс точности средний (III) | 12 | 792,36 |  | Нет |  | Нет |  | Да | 30869-05 | Нет | Нет
280271177226 | 4301 Отдел обеспечения единства измерений массы и объема | Весы электронные тензометрические для статического взвешивания с чекопечатающим устройством | МП |  | Пределы измерений 0,2…25000 кг | Класс точности III | 12 | 792,36 |  | Нет |  | Нет |  | Да | 35820-07 | Нет | Нет
280271177227 | 4301 Отдел обеспечения единства измерений массы и объема | Весы электронные тензометрические для статического взвешивания с чекопечатающим устройством | МТ |  | Пределы измерений 0,002…30 кг | Класс точности III | 12 | 792,36 |  | Нет |  | Нет |  | Да | 35821-07 | Нет | Нет
280271177228 | 4301 Отдел обеспечения единства измерений массы и объема | Весы электронные товарные с чекопечатающим устройством | ВЭТ |  | Диапазоны измерения массы кг, 0,1…15 (ВЭТ-15); 0,2…30 (ВЭТ-30); 0,4…60 (ВЭТ-60); 1…150 (ВЭТ-150); 2… | Класс точности средний | 12 | 792,36 |  | Нет |  | Нет |  | Да | 18282-99 | Нет | Нет
280271177229 | 4301 Отдел обеспечения единства измерений массы и объема | Весы электронные товарные с чекопечатающим устройством | ВЭТ |  | Пределы взвешивания 30-600 кг | Класс точности средний (III) | 12 | 792,36 |  | Нет |  | Нет |  | Да | 13658-98 | Нет | Нет
280271177230 | 4301 Отдел обеспечения единства измерений массы и объема | Весы электронные товарные | М8000 |  | Пределы взвешивания наибольший (НПВ) 0,3…1500кг, наименьший (НмПВ) 20е1 | Класс точности средний | 12 | 792,36 |  | Нет |  | Нет |  | Да | 20882-01 | Нет | Нет
280271177231 | 4301 Отдел обеспечения единства измерений массы и объема | Весы электронные товарные с чекопечатающим устройством | ВЭТ |  | НмПв 0,01, 0,02, 0,04, 0,2, 1,0, 2,0, 4,0, 10, 20 кг. НПВ 1, 3, 6, 15, 20, 30, 60, 150, 300, 600, 10 | Класс точности средний (III) | 12 | 792,36 |  | Нет |  | Нет |  | Да | 13658-01 | Нет | Нет
280271177232 | 4301 Отдел обеспечения единства измерений массы и объема | Весы электронные товарные | SK |  | Пределы взвешивания 0,02…5,0 кг | Погрешность ±2,0 г | 12 | 792,36 |  | Нет |  | Нет |  | Да | 19410-00 | Нет | Нет
280271177233 | 4301 Отдел обеспечения единства измерений массы и объема | Весы электронные товарные передвижные с чекопечатающим устройством | ВТП |  | НПВ 30…300 кг; НмПВ 0,2…2 кг | Класс точности средний (III) | 12 | 792,36 |  | Нет |  | Нет |  | Да | 14655-95 | Нет | Нет
280271177234 | 4301 Отдел обеспечения единства измерений массы и объема | Весы электронные торговые с чекопечатающим устройством | ВЭ-15Т |  | Наибольший предел взвешивания 15 кг, наименьший предел взвешивания 40 г | Класс точности средний (III) | 12 | 792,36 |  | Нет |  | Нет |  | Да | 13649-94 | Нет | Нет
280271177235 | 4301 Отдел обеспечения единства измерений массы и объема | Весы электронные торговые | АМС ЭВТ-15 |  | Пределы взвешивания 0,002…6; 6…15 кг | Класс точности средний | 12 | 792,36 |  | Нет |  | Нет |  | Да | 25426-03 | Нет | Нет
280271177236 | 4301 Отдел обеспечения единства измерений массы и объема | Весы электронные торговые | NETS |  | Пределы взвешивания 0,02…30 кг | Класс точности средний (III) | 12 | 792,36 |  | Нет |  | Нет |  | Да | 44932-10 | Нет | Нет
280271177237 | 4301 Отдел обеспечения единства измерений массы и объема | Весы электронные торговые | BC-4000 |  | Пределы 40 г…6/15 кг | Класс точности средний III | 12 | 792,36 |  | Нет |  | Нет |  | Да | 35455-07 | Нет | Нет
280271177238 | 4301 Отдел обеспечения единства измерений массы и объема | Весы электронные торговые с чекопечатающим устройством | ВЭ-15Т |  | Пределы взвешивания: НПВ 15 кг, НмПВ 20 г. Наибольший предел выборки массы тары, кг 3 | Погрешности, ±1…±15 в зависимости от диапазона | 12 | 792,36 |  | Нет |  | Нет |  | Да | 13649-93 | Нет | Нет
280271177239 | 4301 Отдел обеспечения единства измерений массы и объема | Весы электронные торговые | EC, CS, BC, BS |  | Наибольший предел взвешивания (НПВ), кг 3/6, 6, 6/15, 15, 15/30, 30 | Класс точности средний (III) | 12 | 792,36 |  | Нет |  | Нет |  | Да | 18678-99 | Нет | Нет
280271177240 | 4301 Отдел обеспечения единства измерений массы и объема | Весы электронные торговые с чекопечатающим устройством | СКО |  | Пределы взвешивания 40 г…15 кг | Класс точности III (средний) | 12 | 792,36 |  | Нет |  | Нет |  | Да | 36885-08 | Нет | Нет
280271177241 | 4301 Отдел обеспечения единства измерений массы и объема | Весы электронные торговые с чекопечатающим устройством | ВТА-60 |  | Пределы взвешивания в зависимости от модификации 0,2…32 кг | Класс точности III | 12 | 792,36 |  | Нет |  | Нет |  | Да | 23530-02 | Нет | Нет
280271177242 | 4301 Отдел обеспечения единства измерений массы и объема | Весы электронные торговые с чекопечатающим устройством | ASTRA XT |  | Наибольший предел взвешивания 15 кг | Класс точности средний | 12 | 792,36 |  | Нет |  | Нет |  | Да | 27619-04 | Нет | Нет
280271177243 | 4301 Отдел обеспечения единства измерений массы и объема | Весы электронные торговые | SC |  | Диапазон измерения массы 10 г…30 кг | Класс точности средний III | 24 | 792,36 |  | Нет |  | Нет |  | Да | 16512-97 | Нет | Нет
280271177244 | 4301 Отдел обеспечения единства измерений массы и объема | Весы электронные торговые с чекопечатающим устройством | SG |  | Диапазоны измерения массы кг, 0,040…6 (SG-6KA); 0,100…15 (SG-15KA); 0,200…30 (SG-30KA) | Класс точности средний III | 12 | 792,36 |  | Нет |  | Нет |  | Да | 17383-98 | Нет | Нет
280271177245 | 4301 Отдел обеспечения единства измерений массы и объема | Весы электронные торговые с чекопечатающим устройством | NETS, PC |  | Наибольший предел взвешивания, кг 6; 15; 30 | Класс точности весов III | 12 | 792,36 |  | Нет |  | Нет |  | Да | 23031-05 | Нет | Нет
280271177246 | 4301 Отдел обеспечения единства измерений массы и объема | Весы электронные торговые с чекопечатающим устройством | АСТРА-10ВС |  | Диапазон измерения массы 0,040…10,00 кг | Класс точности средний | 12 | 792,36 |  | Нет |  | Нет |  | Да | 17242-00 | Нет | Нет
280271177247 | 4301 Отдел обеспечения единства измерений массы и объема | Весы электронные торговые с чекопечатающим устройством | PRO MENZA DS |  | Пределы взвешивания 40 г…30 кг | Класс точности средний III | 12 | 792,36 |  | Нет |  | Нет |  | Да | 37332-08 | Нет | Нет
280271177248 | 4301 Отдел обеспечения единства измерений массы и объема | Весы электронные торговые с чекопечатающим устройством | ES |  | Наибольший предел взвешивания, кг 6; 3/6/12; 15/30/60; 3/6/8; 4; 12; 6/10; 3/6/15; 3/6. | Класс точности средний (III) | 12 | 792,36 |  | Нет |  | Нет |  | Да | 30379-05 | Нет | Нет
280271177249 | 4301 Отдел обеспечения единства измерений массы и объема | Весы электронные торговые с чекопечатающим устройством | АСТРА-10ВС |  | Диапазон измерения массы 0,040…10,00 кг | Класс точности средний (III) | 12 | 792,36 |  | Нет |  | Нет |  | Да | 17242-98 | Нет | Нет
280271177250 | 4301 Отдел обеспечения единства измерений массы и объема | Весы электронные торговые | Crystal Color |  | Диапазон измерений массы, кг 0,04…6 (Crystal Color 6 kg), 0,1…15 (Crystal Color 15 kg) | Класс точности средний | 12 | 792,36 |  | Нет |  | Нет |  | Да | 18970-99 | Нет | Нет
280271177251 | 4301 Отдел обеспечения единства измерений массы и объема | Весы электронные торговые с чекопечатающим устройством | BW |  | Пределы взвешивания в зависимости от модификации 20 г…30 кг | Класс точности средний (III) | 12 | 792,36 |  | Нет |  | Нет |  | Да | 29233-05 | Нет | Нет
280271177252 | 4301 Отдел обеспечения единства измерений массы и объема | Весы электронные торговые с чекопечатающим устройством | EW, BW, SW |  | Пределы взвешивания 30-150 кг | Класс точности средний (III) | 24 | 792,36 |  | Нет |  | Нет |  | Да | 14595-95 | Нет | Нет
280271177253 | 4301 Отдел обеспечения единства измерений массы и объема | Весы электронные торговые с чекопечатающим устройством | BC, BS, CS, EC, ES |  | Пределы взвешивания: 20 г…3/6 кг; 40 г…6 кг; 40 г…6/15 кг; 100 г…15 кг; 100 г…15/50 кг; 200 г…30 кг | Класс точности III (средний) | 12 | 792,36 |  | Нет |  | Нет |  | Да | 18678-03 | Нет | Нет
280271177254 | 4301 Отдел обеспечения единства измерений массы и объема | Весы электронные универсальные с чекопечатающим устройством | ВУ |  | Диапазон измерения массы 20 (200) г…30 (150) кг | Погрешность от ±10…±150 г | 12 | 792,36 |  | Нет |  | Нет |  | Да | 17913-98 | Нет | Нет
280271177255 | 4301 Отдел обеспечения единства измерений массы и объема | Весы электронные универсальные с чекопечатающим устройством | ВУ |  | Диапазон измерения массы 20 (200) г…30 (150) кг | Класс точности III (средний) | 12 | 792,36 |  | Нет |  | Нет |  | Да | 17913-01 | Нет | Нет
280271177256 | 4301 Отдел обеспечения единства измерений массы и объема | Весы электронные унифицированного конструктивного ряда с чекопечатающим устройством | ВЭУ |  | Наибольшие пределы взвешивания, кг в зависимости от модификации 2; 6; 15; 30; 60; 150; 200 | Класс точности средний (III) | 12 | 792,36 |  | Нет |  | Нет |  | Да | 17183-02 | Нет | Нет
280271177257 | 4301 Отдел обеспечения единства измерений массы и объема | Весы электронные унифицированные конструктивного ряда с чекопечатающим устройством | ВЭУ |  | Наибольший предел взвешивания (НПВ), кг 2, 6, 15, 30, 60. Цена поверочного деления и дискретность ин | Класс точности средний (III) | 12 | 792,36 |  | Нет |  | Нет |  | Да | 17183-98 | Нет | Нет
280271177258 | 4301 Отдел обеспечения единства измерений массы и объема | Весы электронные унифицированные конструктивного ряда с чекопечатающим устройством | ВЭУ |  | Наибольшие пределы взвешивания кг, 2, 6, 15, 30, 60, 150 и 200 | Класс точности средний (III) | 12 | 792,36 |  | Нет |  | Нет |  | Да | 17183-00 | Нет | Нет
280271177259 | 4301 Отдел обеспечения единства измерений массы и объема | Комплекс весовой торговый чекопечатающий | 1799 ВТЧ-3 "Дина" |  | Диапазон измерения массы 0,02…15 кг | Класс точности средний (III) | 12 | 792,36 |  | Нет |  | Нет |  | Да | 3993-84 | Нет | Нет
280271177260 | 4301 Отдел обеспечения единства измерений массы и объема | Конструктивный ряд весов электронных настольных универсальных | ВНУ-2/15-1, ВНУ-2/15-10, ВНУ-2/15-2, ВНУ-2/15-20, ВНУ-2/15-1Т, ВНУ-2/15-10Т, ВНУ-2/15-3Т, ВНУ-2/15-3 |  | Диапазон измерения массы 0,02…15 кг | Класс точности средний (III) | 12 | 792,36 |  | Нет |  | Нет |  | Да | 13607-95 | Нет | Нет
280271177261 | 4301 Отдел обеспечения единства измерений массы и объема | Конструктивный ряд весов электронных настольных универсальных с чекопечатающим устройством | ВНУ-2/15 |  | Диапазон измерения массы 0,02…15 кг | Погрешность ±1…±15 г | 12 | 792,36 |  | Нет |  | Нет |  | Да | 13607-98 | Нет | Нет
280271177262 | 4301 Отдел обеспечения единства измерений массы и объема | Установка весоизмерительная | СГП "Сартогосмпак" |  | Диапазон измерения до 6200 г (СГП-6200-0,01 и СГП-6200-0,1); до 12000 г (СГП-12000-0,5) | Класс точности 3 (СГП-6200-0,01) и 4 (СГП-6200-0,1 и СГП-12000-0,5) | 12 | 792,36 |  | Нет |  | Нет |  | Да | 18806-99 | Нет | Нет
280271177263 | 4301 Отдел обеспечения единства измерений массы и объема | Установка измерительная | МЕРА |  | Диапазон расходов: жидкости, т/сут 2…2000; газа, ст.м3/сут 200…600000 | Погрешность ±2,5 % | 24 | 792,36 |  | Нет |  | Нет |  | Да | 25995-05 | Нет | Нет
280271177264 | 4301 Отдел обеспечения единства измерений массы и объема | Устройство весовое | GV, GS, GS-CW |  | Наибольший предел взвешивания, кг 3, 3/6, 6, 6/10, 10, 12, 15, 15/30, 15/30/60, 30, 30/60 и 60 | Класс точности весов средний (III) | 12 | 792,36 |  | Нет |  | Нет |  | Да | 14672-05 | Нет | Нет
280271177265 | 4301 Отдел обеспечения единства измерений массы и объема | Устройство весовое с вычислительными преобразователями GV, GS | 12A, 12 DA, 18A, 18DA, 20A, 150, 150A, 150VE-S, 150VE-S-A, 350, 350A, 400VE-S и 400VE-S-A |  | Наибольшие пределы взвешивания в зависимости от типа 3…300 кг | Класс точности средний III | 12 | 792,36 |  | Нет |  | Нет |  | Да | 14672-00 | Нет | Нет
280271177266 | 4301 Отдел обеспечения единства измерений массы и объема | Устройство весовое с принтером GLP |  |  | НПВ, кг: 3/6, 6, 3/6/15, 6/15, 15, 15/30, 30, 30, 30/60, 60, 60/150, 150. НмПВ, г 20, 40, 100, 100, | Класс точности средний (III) | 12 | 792,36 |  | Нет |  | Нет |  | Да | 18679-99 | Нет | Нет
280271177267 | 4301 Отдел обеспечения единства измерений массы и объема | Устройство весоизмерительное автоматическое | HC и EC/EC-M |  | Предел взвешивания 0,04…120000 г | Класс точности средний (III) | 12 | 792,36 |  | Нет |  | Нет |  | Да | 48805-11 | Нет | Нет
280271177268 | 4301 Отдел обеспечения единства измерений массы и объема | Устройство весоизмерительное автоматическое | ETICA |  | Наибольший предел взвешивания, г 3000, 6000, 12000 | Класс точности средний (III) | 12 | 792,36 |  | Нет |  | Нет |  | Да | 39294-08 | Нет | Нет
280271177269 | 4301 Отдел обеспечения единства измерений массы и объема | Устройство весоизмерительное с весоизмерительным прибором | IS (устройства), isi (прибор) |  | Пределы взвешивания 5 г…300 кг | Класс точности высокий II | 12 | 792,36 |  | Нет |  | Нет |  | Да | 16487-04 | Нет | Нет
280271177272 | 4301 Отдел обеспечения единства измерений массы и объема | Весы лабораторные равноплечие 2-го класса | ВЛР-200г-М | - | НПВ, г 210 | КТ 2 | 12 | 1 995,14 |  | Нет |  | Нет |  | Да | 4233-92 | Нет | Нет
280271177276 | 4301 Отдел обеспечения единства измерений массы и объема | Устройство весоизмерительное автоматическое | LS 3000, LS 4000 |  | Максимальная нагрузка, кг 3, 6, 10, 20, 30, 40, 60. | Класс точности по ГОСТ Р 54796-2011 Y(a)/ XIII(1) | 12 | 792,36 |  | Нет |  | Нет |  | Да | 57502-14 | Нет | Нет
280271177277 | 4301 Отдел обеспечения единства измерений массы и объема | Весы товарные | ВТ 2050 |  | от 40 кг до 5 т | Класс точности средний (III) | 12 | 792,36 |  | Нет |  | Нет |  | Да | 13599-93 | Нет | Нет
280271177278 | 4301 Отдел обеспечения единства измерений массы и объема | Весы торговые с печатью этикеток X-Class, SC II | X-Class, SC II | SC II 100 (G), SC II 200, SC II 400, SC II 800, XC 100, XC 400, XC 800 | Нагрузка 0,02 г…60 кг | Класс точности по ГОСТ OIML R 76–1—2011 средний | 12 | 792,36 |  | Нет |  | Нет |  | Да | 73291-18 | Нет | Нет
280271177279 | 4301 Отдел обеспечения единства измерений массы и объема | Весы товарные | РП-100Ш13-М1 |  | НПВ, кг 100 | КТ Средний (III) | 12 | 1 661 |  | Нет |  | Да |  | Нет | 3809-73 | Нет | Нет
280271177280 | 4301 Отдел обеспечения единства измерений массы и объема | Весы товарные | ВТ-2012 | ВТ 2012-07, ВТ 2012-08, ВТ 2012-09, ВТ 2012-10, ВТ 2012-12 | НПВ, кг 2000 | КТ Средний (III) | 12 | 1 661 |  | Нет |  | Нет |  | Нет | 22445-02 | Нет | Нет
280271177281 | 4301 Отдел обеспечения единства измерений массы и объема | Весы товарные циферблатные | РП-1Ц13м, РП-2Ц13м, РП-2Ц13б, РП-3Ц13б |  | НПВ, кг 2000 | КТ Средний (III) | 12 | 1 661 |  | Нет |  | Нет |  | Нет | 1461-81 | Нет | Нет
280271177282 | 4301 Отдел обеспечения единства измерений массы и объема | Весы товарные | ВТ2012 |  | НПВ, кг 2000 | КТ Средний (III) | 12 | 1 661 |  | Нет |  | Нет |  | Нет | 11514-88 | Нет | Нет
280271177283 | 4301 Отдел обеспечения единства измерений массы и объема | Весы лабораторные | ВЛР-20 кг |  | НПВ, кг 20 | КТ 3 | 12 | 2 321 |  | Нет |  | Да |  | Нет | 5619-76 | Нет | Нет
280271177284 | 4301 Отдел обеспечения единства измерений массы и объема | Весы товарные | ВТ 2035 |  | от 20 до 2000 кг | КТ Средний (III) | 12 | 1 661 |  | Нет |  | Да |  | Нет | 13329-92 | Нет | Нет
280271177285 | 4301 Отдел обеспечения единства измерений массы и объема | Весы счетные | АС-100; JW-1C | АС-100; JW-1С | Наибольшие пределы взвешивания, кг 0,2; 0,5; 1; 2; 5; 10; 20 | Класс точности средний III | 12 | 792,36 |  | Нет |  | Да |  | Да | 23159-02 | Нет | Нет
280271177286 | 4301 Отдел обеспечения единства измерений массы и объема | Весы торговые для определения массы и стоимости товара | LP, AP, EP, SP, TP, XP, HS |  | НПВ до30 кг | КТ Средний (III) | 12 | 792,36 |  | Нет |  | Нет |  | Нет | 20532-06 | Нет | Нет
280271177287 | 4301 Отдел обеспечения единства измерений массы и объема | Весы торговые с печатью этикеток X-Class, К-Class | X-Class, К-Class | X-Class, К-Class | Нагрузка 0,02 г…60 кг | Класс точности по ГОСТ OIML R 76–1—2011 средний | 12 | 792,36 |  | Нет |  | Нет |  | Да | 71171-18 | Нет | Нет
280271177288 | 4301 Отдел обеспечения единства измерений массы и объема | Весы товарные | РП-100Ш13-М1 |  | НПВ, кг 100 | КТ Средний (III) | 12 | 1 661 |  | Нет |  | Нет |  | Нет | 3809-87 | Нет | Нет
280271177289 | 4301 Отдел обеспечения единства измерений массы и объема | Весы настольные электронные торговые | Штрих АС | АС2-2; АС2-1; АС6-5; АС6-2.5; АС6-2; АС6-1.2; АС15-10; АС15-5.10; АС15-5; АС15-2.5; АС15-1.2.5 | Диапазон измерения массы 0,02…15 кг в зависимости от модификации | Погрешность от ±1…±20 г в зависимости от модификации и предела взвешивания. | 12 | 792,36 |  | Нет |  | Да |  | Да | 17001-03 | Нет | Нет
280271177290 | 4301 Отдел обеспечения единства измерений массы и объема | Весы торговые электронные | 500, D-900, CS-1100, GDPOS, KS-400, CELY |  | НПВ 30 кг | КТ Средний (III) | 12 | 792,36 |  | Нет |  | Нет |  | Да | 68372-17 | Нет | Нет
280271177291 | 4301 Отдел обеспечения единства измерений массы и объема | Весы электронные | ТВ |  | Пределы взвешивания 0,1…30 кг. | Класс точности весов по ГОСТ Р 53228-2008 средний | 12 | 792,36 |  | Нет |  | Нет |  | Нет | 48166-13 | Нет | Нет
280271177292 | 4301 Отдел обеспечения единства измерений массы и объема | Весы шкальные для взвешивания животного масла | РН-50Ш13М-1 |  | Пределы взвешивания 50 кг | Класс точности средний (III) | 12 | 792,36 |  | Нет |  | Нет |  | Нет | 2838-72 | Нет | Нет
280271177293 | 4301 Отдел обеспечения единства измерений массы и объема | Весы передвижные циферблатные рычажные | РП-150Ц13Т |  | НПВ, кг 150 | ПГ, % ±0,2 | 12 | 1 496 |  | Нет |  | Нет |  | Нет | 2714-71 | Нет | Нет
280271177294 | 4301 Отдел обеспечения единства измерений массы и объема | Весы рычажные циферблатные | РП-150Ц24бт, РП-100Ц24бт, 7001 РП-100ЦД24, 7002 РП-150ЦД24 | - | НПВ, кг 100, 150 | КТ Средний (III) | 12 | 1 496 |  | Нет |  | Да |  | Нет | 3452-85 | Нет | Нет
280271220001 | 4301 Отдел обеспечения единства измерений массы и объема | Весы | РТ | РТ 610, РТ 1500 | НПВ, г 610, 1500 | КТ Высокий (II) | 12 | 2 552 |  | Нет |  | Нет |  | Нет | 17936-98 | Нет | Нет
280271220002 | 4301 Отдел обеспечения единства измерений массы и объема | Весы | HIGHLAND типа HCB | НСВ 123, НСВ 153, НСВ 302, НСВ 602Н, НСВ 602, НСВ 1002, НСВ 1502 НСВ 3001 | НПВ, г 3000 | КТ Средний (III), КТ Высокий (II) | 12 | 2 552 |  | Нет |  | Нет |  | Нет | 42930-09 | Нет | Нет
280271220003 | 4301 Отдел обеспечения единства измерений массы и объема | Весы | 1212;1220;1476;1479;7020 | 1212, 1220, 1476, 1479, 7020 | НПВ, г 300 | КТ Средний (III) | 12 | 2 552 |  | Нет |  | Нет |  | Нет | 17891-98 | Нет | Нет
280271220004 | 4301 Отдел обеспечения единства измерений массы и объема | Весы | AA 200, AA 250 |  | НПВ, г 250 | КТ Высокий (II) | 12 | 2 552 |  | Нет |  | Нет |  | Нет | 13594-93 | Нет | Нет
280271220005 | 4301 Отдел обеспечения единства измерений массы и объема | Весы | BP-211D, BP-211D-OCE, BP-61S, BP-61S-OCE, BP-301S, BP-301S-OCE, BP-161P, BP-161P-OCE, BP-221S, BP-22 |  | НПВ, кг 30…60 | КТ Высокий (II) | 12 | 2 552 |  | Нет |  | Нет |  | Нет | 16833-97 | Нет | Нет
280271220006 | 4301 Отдел обеспечения единства измерений массы и объема | Весы | LP |  | НПВ, г 34000 | КТ Высокий (II) | 12 | 2 552 |  | Нет |  | Нет |  | Нет | 15569-96 | Нет | Нет
280271220007 | 4301 Отдел обеспечения единства измерений массы и объема | Весы | PAS |  | НПВ, кг 6…60 | КТ Высокий (II) | 12 | 2 552 |  | Нет |  | Нет |  | Нет | 17706-04 | Нет | Нет
280271220008 | 4301 Отдел обеспечения единства измерений массы и объема | Весы | AB-250D |  | НПВ, г 250 | КТ Высокий (II) | 12 | 2 552 |  | Нет |  | Нет |  | Нет | 13593-93 | Нет | Нет
280271220009 | 4301 Отдел обеспечения единства измерений массы и объема | Весы | РСВ |  | НПВ, г 10000 | КТ Высокий (II) | 12 | 2 552 |  | Нет |  | Нет |  | Нет | 43008-09 | Нет | Нет
280271220010 | 4301 Отдел обеспечения единства измерений массы и объема | Весы | BOLET |  | НПВ, кг 60 | КТ Высокий (II) | 12 | 2 552 |  | Нет |  | Нет |  | Нет | 26248-03 | Нет | Нет
280271220011 | 4301 Отдел обеспечения единства измерений массы и объема | Весы интеллектуальные торговые | ВИТ-6 |  | Диапазон измерения 0,02…6 кг | Класс точности II | 12 | 792,36 |  | Нет |  | Нет |  | Да | 14229-94 | Нет | Нет
280271220012 | 4301 Отдел обеспечения единства измерений массы и объема | Весы лабораторные | DJ |  | НПВ, г 200…6000 | КТ Высокий (II) | 12 | 2 552 |  | Нет |  | Нет |  | Нет | 19709-00 | Нет | Нет
280271220013 | 4301 Отдел обеспечения единства измерений массы и объема | Весы лабораторные | XP Precision |  | НПВ, г 210…64100 | КТ Высокий (II) | 12 | 2 552 |  | Нет |  | Нет |  | Нет | 19145-07 | Нет | Нет
280271220014 | 4301 Отдел обеспечения единства измерений массы и объема | Весы лабораторные | XP, X |  | НПВ, г 210…10100 | КТ Высокий (II) | 12 | 2 552 |  | Нет |  | Нет |  | Нет | 19145-04 | Нет | Нет
280271220015 | 4301 Отдел обеспечения единства измерений массы и объема | Весы лабораторные | Е |  | НПВ, г 200...5000 | КТ Высокий (II) | 12 | 2 552 |  | Нет |  | Нет |  | Нет | 19875-03 | Нет | Нет
280271220016 | 4301 Отдел обеспечения единства измерений массы и объема | Весы лабораторные | Е |  | НПВ, г 200...5000 | КТ Высокий (II) | 12 | 2 552 |  | Нет |  | Нет |  | Нет | 19875-08 | Нет | Нет
280271220017 | 4301 Отдел обеспечения единства измерений массы и объема | Весы лабораторные | ВЛТЭ |  | НПВ, г 200…6100 | КТ Высокий (II) | 12 | 2 552 |  | Нет |  | Нет |  | Нет | 21370-06 | Нет | Нет
280271220018 | 4301 Отдел обеспечения единства измерений массы и объема | Весы лабораторные | XS Precision |  | НПВ, г 200…10100 | КТ Высокий (II) | 12 | 2 552 |  | Нет |  | Нет |  | Нет | 29155-06 | Нет | Нет
280271220019 | 4301 Отдел обеспечения единства измерений массы и объема | Весы лабораторные | XS Precision |  | НПВ, г 200…10100 | КТ Высокий (II) | 12 | 2 552 |  | Нет |  | Нет |  | Нет | 29155-05 | Нет | Нет
280271220020 | 4301 Отдел обеспечения единства измерений массы и объема | Весы лабораторные | CUW, CUX |  | НПВ, г 620...8200 | КТ Высокий (II) | 12 | 2 552 |  | Нет |  | Нет |  | Нет | 28105-09 | Нет | Нет
280271220021 | 4301 Отдел обеспечения единства измерений массы и объема | Весы лабораторные | E |  | НПВ, г 200…4200 | КТ Высокий (II) | 12 | 2 552 |  | Нет |  | Нет |  | Нет | 27572-09 | Нет | Нет
280271220022 | 4301 Отдел обеспечения единства измерений массы и объема | Весы лабораторные | XS |  | НПВ, г 41…220 г | КТ Высокий (II) | 12 | 2 552 |  | Нет |  | Нет |  | Нет | 26022-06 | Нет | Нет
280271220023 | 4301 Отдел обеспечения единства измерений массы и объема | Весы лабораторные | PG-S |  | НПВ, г 210…12100 | КТ Высокий (II) | 12 | 2 552 |  | Нет |  | Нет |  | Нет | 17067-98 | Нет | Нет
280271220024 | 4301 Отдел обеспечения единства измерений массы и объема | Весы лабораторные | WA-32, WA-33 |  | НПВ, г 200 | КТ 2 | 12 | 2 552 |  | Нет |  | Нет |  | Нет | 13377-92 | Нет | Нет
280271220025 | 4301 Отдел обеспечения единства измерений массы и объема | Весы лабораторные | ВЛТ |  | НПВ, г 150…6100 | КТ 4 | 12 | 2 552 |  | Нет |  | Нет |  | Нет | 19874-00 | Нет | Нет
280271220026 | 4301 Отдел обеспечения единства измерений массы и объема | Весы лабораторные | ВЛТ |  | НПВ, г 150…6100 | КТ Высокий (II) | 12 | 2 552 |  | Нет |  | Нет |  | Нет | 19874-02 | Нет | Нет
280271220027 | 4301 Отдел обеспечения единства измерений массы и объема | Весы лабораторные | GF |  | НПВ, г 210...6100 | КТ Высокий (II), КТ 3, КТ 4 | 12 | 2 552 |  | Нет |  | Нет |  | Нет | 21346-01 | Нет | Нет
280271220028 | 4301 Отдел обеспечения единства измерений массы и объема | Весы лабораторные | GX |  | НПВ, г 200…8100 | КТ Высокий (II) | 12 | 2 552 |  | Нет |  | Нет |  | Нет | 20325-05 | Нет | Нет
280271220029 | 4301 Отдел обеспечения единства измерений массы и объема | Весы лабораторные | GX |  | НПВ, г 200…8100 | КТ Высокий (II) | 12 | 2 552 |  | Нет |  | Нет |  | Нет | 20325-00 | Нет | Нет
280271220030 | 4301 Отдел обеспечения единства измерений массы и объема | Весы лабораторные | ВЛТЭ |  | НПВ, г 200…6100 | КТ Высокий (II) | 12 | 2 552 |  | Нет |  | Нет |  | Нет | 21370-02 | Нет | Нет
280271220031 | 4301 Отдел обеспечения единства измерений массы и объема | Весы лабораторные | GR |  | НПВ, г 310 | КТ Высокий (II) | 12 | 2 552 |  | Нет |  | Нет |  | Нет | 19409-00 | Нет | Нет
280271220032 | 4301 Отдел обеспечения единства измерений массы и объема | Весы лабораторные | AF |  | НПВ, г 220 | КТ Высокий (II) | 12 | 2 552 |  | Нет |  | Нет |  | Нет | 21524-01 | Нет | Нет
280271220034 | 4301 Отдел обеспечения единства измерений массы и объема | Весы лабораторные | XP Precision |  | НПВ, г 100…60000 | КТ Высокий (II) | 12 | 2 552 |  | Нет |  | Нет |  | Нет | 19145-06 | Нет | Нет
280271220035 | 4301 Отдел обеспечения единства измерений массы и объема | Весы лабораторные | ВЛТЭ |  | НПВ, г 150, 500,1100, 2200, 5000 | КТ 4 | 12 | 2 552 |  | Нет |  | Нет |  | Нет | 21370-01 | Нет | Нет
280271220036 | 4301 Отдел обеспечения единства измерений массы и объема | Весы лабораторные | E |  | НПВ, г 200…4200 | КТ Высокий (II) | 12 | 2 552 |  | Нет |  | Нет |  | Нет | 27572-04 | Нет | Нет
280271220037 | 4301 Отдел обеспечения единства измерений массы и объема | Весы лабораторные | EG |  | НПВ, г 600 | КТ 4, КТ Высокий (II) | 12 | 2 552 |  | Нет |  | Нет |  | Нет | 18140-99 | Нет | Нет
280271220038 | 4301 Отдел обеспечения единства измерений массы и объема | Весы лабораторные | 770 |  | НПВ, г 60…210 | КТ Высокий (II) | 12 | 2 552 |  | Нет |  | Нет |  | Нет | 18144-99 | Нет | Нет
280271220039 | 4301 Отдел обеспечения единства измерений массы и объема | Весы лабораторные | EW |  | НПВ, г 600...6000 | КТ Высокий (II) | 12 | 2 552 |  | Нет |  | Нет |  | Нет | 18141-99 | Нет | Нет
280271220040 | 4301 Отдел обеспечения единства измерений массы и объема | Весы лабораторные | ВЛТЭ |  | НПВ, г 1100…6100 | КТ Высокий (II) | 12 | 2 552 |  | Нет |  | Нет |  | Нет | 21370-12 | Нет | Нет
280271220041 | 4301 Отдел обеспечения единства измерений массы и объема | Весы лабораторные | ЕТ |  | НПВ, г 150…60000 | КТ Высокий (II) | 12 | 2 552 |  | Нет |  | Нет |  | Нет | 20555-03 | Нет | Нет
280271220042 | 4301 Отдел обеспечения единства измерений массы и объема | Весы лабораторные 2-го класса | ME 414S |  | НПВ, г 410 | КТ 2 | 12 | 2 552 |  | Нет |  | Нет |  | Нет | 21526-01 | Нет | Нет
280271220043 | 4301 Отдел обеспечения единства измерений массы и объема | Весы лабораторные 3-го класса точности | ВЛМК |  | НПВ, г 550…2200 | КТ 3 | 12 | 2 552 |  | Нет |  | Нет |  | Нет | 17214-98 | Нет | Нет
280271220044 | 4301 Отдел обеспечения единства измерений массы и объема | Весы лабораторные 4-го класса точности | EB6DCE-IX |  | НПВ, г 6000 | КТ 4 | 12 | 2 552 |  | Нет |  | Нет |  | Нет | 22709-02 | Нет | Нет
280271220045 | 4301 Отдел обеспечения единства измерений массы и объема | Весы лабораторные III разряда | LP 6200S |  | НПВ, г 6200 | ПГ, мг ±20; ±30 | 12 | 2 552 |  | Нет |  | Нет |  | Нет | 20183-00 | Нет | Нет
280271220047 | 4301 Отдел обеспечения единства измерений массы и объема | Весы лабораторные электронные | AP | AP110, AP210, AP310, AP250D | НПВ, г 110…310 | КТ 2; КТ Высокий (II) | 12 | 1 995,14 |  | Нет |  | Нет |  | Да | 15565-00 | Нет | Нет | Необходимо предоставить Методику поверки
280271220048 | 4301 Отдел обеспечения единства измерений массы и объема | Весы лабораторные электронные | 770 |  | Диапазоны измерения массы в зависимости от мод. от 0,01до 220 г | Класс точности 1, 2 (I) | 12 | 2 302,96 |  | Нет |  | Нет |  | Да | 18144-01 | Нет | Нет
280271220049 | 4301 Отдел обеспечения единства измерений массы и объема | Весы лабораторные электронные | AB-S/FACT, PB-S/FACT | - | НПВ, г 150…8100 | КТ Высокий (II) | 12 | 1 995,14 |  | Нет |  | Нет |  | Да | 18694-08 | Нет | Нет | Необходимо предоставить Методику поверки
280271220050 | 4301 Отдел обеспечения единства измерений массы и объема | Весы лабораторные электронные | MW, MWP | - | НПВ, г 120…6000 | КТ Высокий (II) | 12 | 1 995,14 |  | Нет |  | Нет |  | Да | 31533-06 | Нет | Нет | Необходимо предоставить Методику поверки
280271220051 | 4301 Отдел обеспечения единства измерений массы и объема | Весы лабораторные электронные | CP2P |  | Пределы взвешивания 0,1…2100 мг | КТ Специальный (I) | 12 | 2 302,96 |  | Нет |  | Нет |  | Да | 28406-04 | Нет | Нет
280271220052 | 4301 Отдел обеспечения единства измерений массы и объема | Весы лабораторные электронные | CP 2P |  | Пределы взвешивания 0,1…2100 мг | КТ Специальный (I) | 12 | 2 302,96 |  | Нет |  | Нет |  | Да | 28066-04 | Нет | Нет
280271220053 | 4301 Отдел обеспечения единства измерений массы и объема | Весы лабораторные электронные | LE | LE26P (-ОСЕ), LE225D, LE244S, LE324S; LE323S, LE623S, LE1003S, LE2202S, LE4202S, LE5201, LE6202S, LE10001, LE16001S, LE34001S | НПВ, г 21…34000 | КТ Высокий (II) | 12 | 1 995,14 |  | Нет |  | Нет |  | Да | 28158-07 | Нет | Нет | Необходимо предоставить Методику поверки
280271220054 | 4301 Отдел обеспечения единства измерений массы и объема | Весы лабораторные электронные | LE | LE34001S; LE16001S; LE10001; LE5201; LE4202S; LE2202S; LP323S | НПВ, г 320…34000 | КТ Высокий (II) | 12 | 1 995,14 |  | Нет |  | Нет |  | Да | 28158-04 | Нет | Нет | Необходимо предоставить Методику поверки
280271220055 | 4301 Отдел обеспечения единства измерений массы и объема | Весы лабораторные электронные | CT-600CE |  | Пределы взвешивания 0,02…120 г; 0,1…600 карат | КТ Специальный (I) | 12 | 2 302,96 |  | Нет |  | Нет |  | Да | 27125-04 | Нет | Нет
280271220056 | 4301 Отдел обеспечения единства измерений массы и объема | Весы лабораторные электронные | Adventurer Pro | - | НПВ, г 51…8100 | КТ Высокий (II) | 12 | 1 995,14 |  | Нет |  | Нет |  | Да | 25843-08 | Нет | Нет | Необходимо предоставить Методику поверки
280271220057 | 4301 Отдел обеспечения единства измерений массы и объема | Весы лабораторные электронные | AJ-CE/AJH-CE | AJ-220CE, AJH-220CE AJ-320CE, AJH-320CE AJ-420CE, AJH-420CE AJ-1200CE, AJ-2200CE, AJH-2200CE AJ-3200CE, AJH-3200CE AJ-4200CE, AJH-4200CE AJ-8200CE AJ-12KCE | НПВ, г 220…12000 | КТ Высокий (II) | 12 | 1 995,14 |  | Нет |  | Нет |  | Да | 25752-07 | Нет | Нет | Необходимо предоставить Методику поверки
280271220058 | 4301 Отдел обеспечения единства измерений массы и объема | Весы лабораторные электронные | AJ-CE/AJH-CE | AJ-220CE, AJ-420CE, AJ-820CE, AJ-1200CE, AJH-220CE, AJ-420CE, AJ-2200CE, AJ-4200CE, AJ-8200CE, AJ-12KCE, AJH-2200CE, AJH-4200CE | НПВ, г 220…12000 | КТ Высокий (II) | 12 | 1 995,14 |  | Нет |  | Нет |  | Да | 25752-04 | Нет | Нет | Необходимо предоставить Методику поверки
280271220059 | 4301 Отдел обеспечения единства измерений массы и объема | Весы лабораторные электронные | CP | CP153, CP323S, CP423S, CP622, CP2202S, CP3202S, CP4202S, CP8201, CP12001S, CP16001S, CP34001S | НПВ, г 150…34000 | КТ Высокий (II) | 12 | 1 995,14 |  | Нет |  | Нет |  | Да | 25469-03 | Нет | Нет | Необходимо предоставить Методику поверки
280271220060 | 4301 Отдел обеспечения единства измерений массы и объема | Весы лабораторные электронные | BL | BL150S, BL610, BL1500S, BL6100 | НПВ, г 150…6100 | КТ Высокий (II) | 12 | 1 995,14 |  | Нет |  | Нет |  | Да | 24981-03 | Нет | Нет | Необходимо предоставить Методику поверки
280271220061 | 4301 Отдел обеспечения единства измерений массы и объема | Весы лабораторные электронные | FEL-4100S и ADG-6000L |  | Наибольший предел взвешивания, г 4100; 6000 | КТ Средний (III), 3, 4 | 12 | 1 425,1 |  | Нет |  | Нет |  | Да | 22143-01 | Нет | Нет
280271220062 | 4301 Отдел обеспечения единства измерений массы и объема | Весы лабораторные электронные | PG, SG, PR | - | НПВ, г 210…32100 | КТ Высокий (II) | 12 | 1 995,14 |  | Нет |  | Нет |  | Да | 15087-96 | Нет | Нет | Необходимо предоставить Методику поверки
280271220063 | 4301 Отдел обеспечения единства измерений массы и объема | Весы лабораторные электронные | UMT, МТ, АВ, AG, СВ, АМ, АТ, РВ, GB, SB, РМ, РМ-К, PR, SR | - | НПВ, г 122…32100 | КТ Высокий (II) | 12 | 1 995,14 |  | Нет |  | Нет |  | Да | 14281-94 | Нет | Нет | Необходимо предоставить Методику поверки
280271220064 | 4301 Отдел обеспечения единства измерений массы и объема | Весы лабораторные электронные | PR | - | НПВ, г 210…10100 | КТ Высокий (II); КТ 2; КТ 3 | 12 | 1 995,14 |  | Нет |  | Нет |  | Да | 19145-00 | Нет | Нет | Необходимо предоставить Методику поверки
280271220065 | 4301 Отдел обеспечения единства измерений массы и объема | Весы лабораторные электронные | Adventurer Pro | AV53; AV212; AV412; AV812; AV2101; AV4101; AV8101 | НПВ, г 51…8100 | КТ Высокий (II) | 12 | 1 995,14 |  | Нет |  | Нет |  | Да | 25843-03 | Нет | Нет | Необходимо предоставить Методику поверки
280271220066 | 4301 Отдел обеспечения единства измерений массы и объема | Весы лабораторные электронные | SB |  | Диапазон измерения массы 5…32100 г в зависимости от модификации | Класс точности 4 | 12 | 1 425,1 |  | Нет |  | Нет |  | Да | 19146-00 | Нет | Нет
280271220067 | 4301 Отдел обеспечения единства измерений массы и объема | Весы лабораторные электронные | EK-410i, EK-600i, EK-610i, EK-4100i, EK-6000i, EK-6100i, EW-150i, EW-1500i, EW-12Кi | EK-600i; EK-6100i | НПВ, г 600; 6000 | КТ Высокий (II) | 12 | 1 995,14 |  | Нет |  | Нет |  | Да | 25313-05 | Нет | Нет | Необходимо предоставить Методику поверки
280271220068 | 4301 Отдел обеспечения единства измерений массы и объема | Весы лабораторные электронные | GC | GC2102, GC503, GC503-OCE | НПВ, г 101; 420 | КТ Высокий (II); КТ 2; КТ 3 | 12 | 1 995,14 |  | Нет |  | Нет |  | Да | 20131-00 | Нет | Нет | Необходимо предоставить Методику поверки
280271220069 | 4301 Отдел обеспечения единства измерений массы и объема | Весы лабораторные электронные | MX/UMX | UMX2, МХ5, UMX5 | Пределы взвешивания 0,01 мг…5,1 г | КТ Специальный (I) | 12 | 2 302,96 |  | Нет |  | Нет |  | Да | 20783-04 | Нет | Нет
280271220070 | 4301 Отдел обеспечения единства измерений массы и объема | Весы лабораторные электронные | AB-S, PB-S, GB-S | - | НПВ, г 151…8100 | КТ Высокий (II); КТ 3; КТ 4 | 12 | 1 995,14 |  | Нет |  | Нет |  | Да | 18694-01 | Нет | Нет | Необходимо предоставить Методику поверки
280271220071 | 4301 Отдел обеспечения единства измерений массы и объема | Весы лабораторные электронные | AB-S, PB-S, GB-S | - | НПВ, г 31…8100 | КТ Высокий (II) | 12 | 1 995,14 |  | Нет |  | Нет |  | Да | 18694-03 | Нет | Нет | Необходимо предоставить Методику поверки
280271220072 | 4301 Отдел обеспечения единства измерений массы и объема | Весы лабораторные электронные | ВР | BP 610, BP 2100, BP 6100 | НПВ, г 610; 2100; 6100 | КТ Высокий (II); КТ 4 | 12 | 1 995,14 |  | Нет |  | Нет |  | Да | 18587-99 | Нет | Нет
280271220073 | 4301 Отдел обеспечения единства измерений массы и объема | Весы лабораторные электронные | AB-S, PB-S, GB-S | - | НПВ, г 151…8100 | КТ Высокий (II); КТ 3; КТ 4 | 12 | 1 995,14 |  | Нет |  | Нет |  | Да | 18694-99 | Нет | Нет | Необходимо предоставить Методику поверки
280271220074 | 4301 Отдел обеспечения единства измерений массы и объема | Весы лабораторные электронные | Е | Е-200, Е-410, Е-410В, Е-500, Е-2000, Е-4100, Е-4100В, Е-5000 | Наибольший предел взвешивания в зависимости от модели 410…5000 г | КТ Средний (III), 3, 4, | 12 | 1 425,1 |  | Нет |  | Нет |  | Да | 19875-00 | Нет | Нет
280271220075 | 4301 Отдел обеспечения единства измерений массы и объема | Весы лабораторные электронные | EW | - | НПВ, г 150…6000 | КТ Высокий (II); КТ 3; КТ 4 | 12 | 1 995,14 |  | Нет |  | Нет |  | Да | 18141-01 | Нет | Нет | Необходимо предоставить Методику поверки
280271220076 | 4301 Отдел обеспечения единства измерений массы и объема | Весы лабораторные электронные | AJ-E/AJH-E | - | НПВ, г 220…1200 | КТ Высокий (II) | 12 | 1 995,14 |  | Нет |  | Нет |  | Да | 25752-03 | Нет | Нет | Необходимо предоставить Методику поверки
280271220077 | 4301 Отдел обеспечения единства измерений массы и объема | Весы лабораторные электронные | EK | ЕК-400Н, ЕК-600Н, ЕК-4000Н, ЕК-6000Н | НПВ, г 400…6000 | КТ Высокий (II); КТ 4 | 12 | 1 995,14 |  | Нет |  | Нет |  | Да | 21201-01 | Нет | Нет | Необходимо предоставить Методику поверки
280271220078 | 4301 Отдел обеспечения единства измерений массы и объема | Весы лабораторные электронные | Adventurer | AR1530, AR3130, AR5120, ARA520, ARC120, ARD110, ARRV70, ARRW60 | НПВ, г 150…4100 | КТ Высокий (II); КТ 3; КТ 4 | 12 | 1 995,14 |  | Нет |  | Нет |  | Да | 18785-99 | Нет | Нет
280271220079 | 4301 Отдел обеспечения единства измерений массы и объема | Весы лабораторные электронные | ME | ME215S, ME215P, ME414S | Пределы взвешивания в зависимости от модификации 1,0…410 г | КТ Специальный (I) | 12 | 2 302,96 |  | Нет |  | Нет |  | Да | 21464-03 | Нет | Нет
280271220080 | 4301 Отдел обеспечения единства измерений массы и объема | Весы лабораторные электронные | AG, S AG | - | НПВ, г 101; 210 | КТ 2 | 12 | 1 995,14 |  | Нет |  | Нет |  | Да | 18729-99 | Нет | Нет | Необходимо предоставить Методику поверки
280271220081 | 4301 Отдел обеспечения единства измерений массы и объема | Весы лабораторные электронные | SR | SR8001, SR16001, SR16001DR, SR16000, SR32001, SR32001DR, SR32000, SR64001, SR64001DR, SR64000 | НПВ, г 8100…64100 | КТ Высокий (II) | 12 | 1 995,14 |  | Нет |  | Нет |  | Да | 18387-04 | Нет | Нет | Необходимо предоставить Методику поверки
280271220082 | 4301 Отдел обеспечения единства измерений массы и объема | Весы лабораторные электронные | FC | FC2CCE-S, FC6CCE-S, FC12CCE-S | НПВ, г 620…12000 | КТ Высокий (II) | 12 | 1 995,14 |  | Нет |  | Нет |  | Да | 18051-03 | Нет | Нет | Необходимо предоставить Методику поверки
280271220083 | 4301 Отдел обеспечения единства измерений массы и объема | Весы лабораторные электронные | AP |  | Пределы взвешивания 0,001…310 г | Класс точности II, I | 12 | 1 995,14 |  | Нет |  | Нет |  | Да | 15565-02 | Нет | Нет
280271220084 | 4301 Отдел обеспечения единства измерений массы и объема | Весы лабораторные электронные (II) высокого класса точности | ВР | ВР ПО, ВР 310S, ВР 310Р, ВР 610, ВР 1200, ВР 2100S, ВР 3100S, ВР 3100Р, ВР 6100 | НПВ, г 110…3100 | КТ Высокий (II) | 12 | 1 995,14 |  | Нет |  | Нет |  | Да | 23652-02 | Нет | Нет | Необходимо предоставить Методику поверки
280271220085 | 4301 Отдел обеспечения единства измерений массы и объема | Весы лабораторные электронные 3-го и 4-го классов точности | ВР | ВР 310S, ВР 2100S, ВР 3100S - 3; ВР 110, ВР 310Р, ВР1200, ВР 3100Р | Наибольший предел взвешивания, в зависимости от мод. 310…3100 г | КТ Средний (III), 3, 4 | 12 | 1 425,1 |  | Нет |  | Нет |  | Да | 20975-01 | Нет | Нет
280271220086 | 4301 Отдел обеспечения единства измерений массы и объема | Весы лабораторные электронные 4-го класса | ВЛЭ-1кг | - | НПВ, г 1000 | КТ 4, КТ Высокий (II) | 12 | 1 995,14 |  | Нет |  | Нет |  | Да | 10160-85 | Нет | Нет | Необходимо предоставить Методику поверки
280271220087 | 4301 Отдел обеспечения единства измерений массы и объема | Весы лабораторные электронные 4-го класса | ВЛЭ144 | - | - | КТ 4, КТ Высокий (II) | 12 | 1 995,14 |  | Нет |  | Нет |  | Да | 11630-88 | Нет | Нет
280271220088 | 4301 Отдел обеспечения единства измерений массы и объема | Весы лабораторные электронные 4-го класса | ВЛЭ154 | - | - | КТ 4, КТ Высокий (II) | 12 | 1 995,14 |  | Нет |  | Нет |  | Да | 11539-88 | Нет | Нет
280271220089 | 4301 Отдел обеспечения единства измерений массы и объема | Весы лабораторные электронные 4-го класса | ВЛЭ 200г | - | НПВ, г 200 | КТ 4, КТ Высокий (II) | 12 | 1 995,14 |  | Нет |  | Нет |  | Да | 11287-88 | Нет | Нет
280271220090 | 4301 Отдел обеспечения единства измерений массы и объема | Весы настольные лабораторные | ОХТА |  | НПВ, г 60000 | КТ Средний (III), КТ Высокий (II) | 12 | 2 552 |  | Нет |  | Нет |  | Нет | 16491-02 | Нет | Нет
280271220091 | 4301 Отдел обеспечения единства измерений массы и объема | Весы настольные лабораторные | AD |  | НПВ, кг 3, 6, 15, 30 | КТ Средний (III) | 12 | 2 552 |  | Нет |  | Нет |  | Нет | 49509-12 | Нет | Нет
280271220092 | 4301 Отдел обеспечения единства измерений массы и объема | Весы настольные (лабораторные) | CUB |  | НПВ, кг 1,5...30 | КТ Средний (III) | 12 | 2 552 |  | Нет |  | Нет |  | Нет | 21390-05 | Нет | Нет
280271220094 | 4301 Отдел обеспечения единства измерений массы и объема | Весы неавтоматического действия | CAW, CAH |  | НПВ, кг 3, 6, 15, 30, 60 | КТ Средний (III), КТ Высокий (II) | 12 | 2 552 |  | Нет |  | Нет |  | Нет | 52029-12 | Нет | Нет
280271220095 | 4301 Отдел обеспечения единства измерений массы и объема | Весы платформенные электромеханические | ВСК |  | НПВ, т 100 | КТ Средний (III), КТ 3; КТ Обычный (IIII), КТ 4 | 12 | 2 552 |  | Нет |  | Нет |  | Нет | 19279-00 | Нет | Нет
280271220096 | 4301 Отдел обеспечения единства измерений массы и объема | Весы платформенные электронные | ВСК | ВСК-0,1-3; ВСК-0,1-4, ВСК-0,2-3; ВСК-0,25-4; ВСК-0,5-3; ВСК-0,5-4; ВСК-1-3; ВСК-1-4; ВСК-2-3; ВСК-2,5-4; ВСК-5-3; ВСК-5-4; ВСК-10-3; ВСК-10-4; ВСК-20-3; ВСК-25-4; ВСК-100-3; ВСК-100-4 | Пределы взвешивания 30 кг…150 кг | Класс точности средний III, обычный IIII | 12 | 1 151,48 |  | Нет |  | Нет |  | Да | 19279-07 | Нет | Нет
280271220097 | 4301 Отдел обеспечения единства измерений массы и объема | Весы прецизионные | HW, HWI, GE |  | НПВ, кг 0,310…16,5 | КТ Средний (III), КТ Высокий (II) | 12 | 2 552 |  | Нет |  | Нет |  | Нет | 14597-03 | Нет | Нет
280271220098 | 4301 Отдел обеспечения единства измерений массы и объема | Весы стационарные электронные | ВС |  | НПВ, кг 10…60 | КТ Средний (III) | 12 | 2 552 |  | Нет |  | Нет |  | Нет | 22530-02 | Нет | Нет
280271220099 | 4301 Отдел обеспечения единства измерений массы и объема | Весы стационарные электронные | Альфа АВ | Альфа АВ-А-60-Х-(К) | НПВ, т 60 | КТ Средний (III) | 12 | 5 637,7 |  | Нет |  | Нет |  | Да | 48972-12 | Нет | Нет
280271220100 | 4301 Отдел обеспечения единства измерений массы и объема | Весы стационарные электронные | ВС |  | НПВ, кг 60 | КТ Средний (III) | 12 | 2 552 |  | Нет |  | Нет |  | Нет | 22530-07 | Нет | Нет
280271220101 | 4301 Отдел обеспечения единства измерений массы и объема | Весы счетные | AC |  | НПВ, кг 50 | КТ Средний (III) | 12 | 2 552 |  | Нет |  | Нет |  | Нет | 17606-98 | Нет | Нет
280271220102 | 4301 Отдел обеспечения единства измерений массы и объема | Весы тензометрические лабораторные | ВТБ |  | НПВ, кг 8; 12; 24 | КТ Высокий (II) | 12 | 2 552 |  | Нет |  | Нет |  | Нет | 28889-05 | Нет | Нет
280271220103 | 4301 Отдел обеспечения единства измерений массы и объема | Весы тензометрические лабораторные | ВТ |  | НПВ, г 6000 | КТ Средний (III) | 12 | 2 552 |  | Нет |  | Нет |  | Нет | 25221-08 | Нет | Нет
280271220104 | 4301 Отдел обеспечения единства измерений массы и объема | Весы технические | APP |  | НПВ, кг 35 | КТ Высокий (II) | 12 | 2 552 |  | Нет |  | Нет |  | Нет | 49686-12 | Нет | Нет
280271220105 | 4301 Отдел обеспечения единства измерений массы и объема | Весы товарные | РП-30Ц13, РП-60Ц13 |  | НПВ, кг 60 | КТ Обычный (IIII) | 12 | 2 552 |  | Нет |  | Нет |  | Нет | 20526-00 | Нет | Нет
280271220106 | 4301 Отдел обеспечения единства измерений массы и объема | Весы торговые электронные | LS215E |  | Наибольший предел взвешивания 15 кг | Класс точности средний (III) | 12 | 792,36 |  | Нет |  | Нет |  | Да | 38522-08 | Нет | Нет
280271220107 | 4301 Отдел обеспечения единства измерений массы и объема | Весы электронно-тензометрические для статического взвешивания | BS |  | НПВ, кг 60 | КТ Средний (III) | 12 | 2 552 |  | Нет |  | Нет |  | Нет | 27248-09 | Нет | Нет
280271220108 | 4301 Отдел обеспечения единства измерений массы и объема | Весы электронные | E |  | НПВ, г 240 | КТ Высокий (II) | 12 | 2 552 |  | Нет |  | Нет |  | Нет | 16072-03 | Нет | Нет
280271220109 | 4301 Отдел обеспечения единства измерений массы и объема | Весы электронные | EK | EK-120G; EK-200G; EK-600G; EK-1200G; EK-2000G; EK-6000G; EK-12KG; EK-200GD; EK-600GD; EK-1200GD | НПВ, г 12000 | КТ Средний (III) | 12 | 2 552 |  | Нет |  | Нет |  | Нет | 16575-01 | Нет | Нет
280271220110 | 4301 Отдел обеспечения единства измерений массы и объема | Весы электронные | ВСТ |  | НПВ, г 60000 | КТ Высокий (II) | 12 | 2 552 |  | Нет |  | Нет |  | Нет | 25393-08 | Нет | Нет
280271220111 | 4301 Отдел обеспечения единства измерений массы и объема | Весы электронные | ВСЛ |  | НПВ, г 50000 | КТ Высокий (II) | 12 | 2 552 |  | Нет |  | Нет |  | Нет | 25390-08 | Нет | Нет
280271220112 | 4301 Отдел обеспечения единства измерений массы и объема | Весы электронные лабораторные | EL, ELB |  | НПВ, г 6000 | КТ Средний (III) | 12 | 2 552 |  | Нет |  | Нет |  | Нет | 25373-08 | Нет | Нет
280271220113 | 4301 Отдел обеспечения единства измерений массы и объема | Весы электронные лабораторные | EK-i, EW-i |  | НПВ, г 5000 | КТ Средний (III), КТ Высокий (II) | 12 | 2 552 |  | Нет |  | Нет |  | Нет | 25313-06 | Нет | Нет
280271220114 | 4301 Отдел обеспечения единства измерений массы и объема | Весы электронные | EB6DCE-IX, EB15DCE-IX, EB35EDE-IX, EB60EDE-IX, EB60FEG-IX |  | НПВ, кг 6; 15; 35; 60 кг | КТ Высокий (II) | 12 | 2 552 |  | Нет |  | Нет |  | Нет | 25099-03 | Нет | Нет
280271220115 | 4301 Отдел обеспечения единства измерений массы и объема | Весы электронные | ITC |  | НПВ, кг 60 | КТ Средний (III) | 12 | 2 552 |  | Нет |  | Нет |  | Нет | 25218-08 | Нет | Нет
280271220116 | 4301 Отдел обеспечения единства измерений массы и объема | Весы электронные | GP |  | НПВ, кг 60 | КТ Высокий (II) | 12 | 2 552 |  | Нет |  | Нет |  | Нет | 23778-07 | Нет | Нет
280271220117 | 4301 Отдел обеспечения единства измерений массы и объема | Весы электронные (лабораторные) | SK |  | НПВ, г 30000 | КТ Средний (III) | 12 | 2 552 |  | Нет |  | Нет |  | Нет | 23651-07 | Нет | Нет
280271220118 | 4301 Отдел обеспечения единства измерений массы и объема | Весы электронные (лабораторные) | HL |  | НПВ, г 3000 | КТ Средний (III) | 12 | 2 552 |  | Нет |  | Нет |  | Нет | 23650-07 | Нет | Нет
280271220119 | 4301 Отдел обеспечения единства измерений массы и объема | Весы электронные | LP |  | НПВ, г 220…16000 | КТ 2, 3, 4 | 12 | 2 552 |  | Нет |  | Нет |  | Нет | 22403-02 | Нет | Нет
280271220120 | 4301 Отдел обеспечения единства измерений массы и объема | Весы электронные | GP, GC |  | НПВ, г 0,5…500 | КТ Высокий (II) | 12 | 2 552 |  | Нет |  | Нет |  | Нет | 22356-03 | Нет | Нет
280271220121 | 4301 Отдел обеспечения единства измерений массы и объема | Весы электронные | GF |  | НПВ, г 8100 | КТ Высокий (II) | 12 | 2 552 |  | Нет |  | Нет |  | Нет | 21346-06 | Нет | Нет
280271220122 | 4301 Отдел обеспечения единства измерений массы и объема | Весы электронные лабораторные | EK-H |  | НПВ, г 6000 | КТ Средний (III), КТ Высокий (II) | 12 | 2 552 |  | Нет |  | Нет |  | Нет | 21201-06 | Нет | Нет
280271220123 | 4301 Отдел обеспечения единства измерений массы и объема | Весы электронные лабораторные | 442 |  | НПВ, г 4000 | КТ Средний (III) | 12 | 2 552 |  | Нет |  | Нет |  | Нет | 20826-04 | Нет | Нет
280271220124 | 4301 Отдел обеспечения единства измерений массы и объема | Весы электронные лабораторные | 440 |  | НПВ, г 6000 | КТ Средний (III) | 12 | 2 552 |  | Нет |  | Нет |  | Нет | 20825-04 | Нет | Нет
280271220125 | 4301 Отдел обеспечения единства измерений массы и объема | Весы электронные | GX |  | НПВ, г 8100 | КТ Высокий (II) | 12 | 2 552 |  | Нет |  | Нет |  | Нет | 20325-06 | Нет | Нет
280271220126 | 4301 Отдел обеспечения единства измерений массы и объема | Весы электронные (лабораторные) | Viper |  | НПВ, кг 35,1 | КТ Высокий (II) | 12 | 2 552 |  | Нет |  | Нет |  | Нет | 19914-00 | Нет | Нет
280271220127 | 4301 Отдел обеспечения единства измерений массы и объема | Весы электронные | HF |  | НПВ, г 310...6100 | КТ Высокий (II) | 12 | 2 552 |  | Нет |  | Нет |  | Нет | 16576-97 | Нет | Нет
280271220128 | 4301 Отдел обеспечения единства измерений массы и объема | Весы электронные | ВМК |  | НПВ, г 5100 | КТ Высокий (II) | 12 | 2 552 |  | Нет |  | Нет |  | Нет | 40050-08 | Нет | Нет
280271220129 | 4301 Отдел обеспечения единства измерений массы и объема | Весы электронные | TS |  | НПВ, г 4000 | ПГ, г ±0,005…0,3 | 12 | 2 552 |  | Нет |  | Нет |  | Нет | 16316-97 | Нет | Нет
280271220130 | 4301 Отдел обеспечения единства измерений массы и объема | Весы электронные лабораторные | HL |  | НПВ, г 40000 | КТ Высокий (II) | 12 | 2 552 |  | Нет |  | Нет |  | Нет | 23650-02 | Нет | Нет
280271220131 | 4301 Отдел обеспечения единства измерений массы и объема | Весы электронные | L |  | НПВ, кг 6; 15 | КТ Средний (III) | 12 | 2 552 |  | Нет |  | Нет |  | Нет | 35454-07 | Нет | Нет
280271220132 | 4301 Отдел обеспечения единства измерений массы и объема | Весы электронные | 320XB |  | НПВ, г 120, 220, 160, 220, 320, 420, 620, 120/620, 320, 620, 1200, 1620 | КТ Высокий (II) | 12 | 2 552 |  | Нет |  | Нет |  | Нет | 34790-07 | Нет | Нет
280271220133 | 4301 Отдел обеспечения единства измерений массы и объема | Весы электронные | MI-3600E |  | НПВ, кг 4 | КТ Средний (III) | 12 | 2 552 |  | Нет |  | Нет |  | Нет | 24256-03 | Нет | Нет
280271220134 | 4301 Отдел обеспечения единства измерений массы и объема | Весы электронные лабораторные | K |  | НПВ, кг 6, 15 | КТ Средний (III) | 12 | 2 552 |  | Нет |  | Нет |  | Нет | 35453-07 | Нет | Нет
280271220135 | 4301 Отдел обеспечения единства измерений массы и объема | Весы электронные | Europe |  | НПВ, г 8500 | ПГ, мг ±0,5…150 | 12 | 2 552 |  | Нет |  | Нет |  | Нет | 16073-97 | Нет | Нет
280271220138 | 4301 Отдел обеспечения единства измерений массы и объема | Весы электронные лабораторные | 320XT |  | НПВ, г 120, 220, 80/220, 220, 320, 420, 620, 920, 1220, 120/620, 240/1220 | КТ Высокий (II) | 12 | 2 552 |  | Нет |  | Нет |  | Нет | 34789-07 | Нет | Нет
280271220139 | 4301 Отдел обеспечения единства измерений массы и объема | Весы электронные | Scout | SC2020, SC4010, SC6010 | НПВ, г 210; 400; 600 | ПГ, г ±0,015; 0,3; 0,3 | 12 | 2 552 |  | Нет |  | Нет |  | Нет | 16315-99 | Нет | Нет
280271220140 | 4301 Отдел обеспечения единства измерений массы и объема | Весы электронные | EK-600i, EK-6000i, EW-150i, EW-1500i, EW-12Ki |  | НПВ, г 12000 | КТ Средний (III) | 12 | 2 552 |  | Нет |  | Нет |  | Нет | 25313-03 | Нет | Нет
280271220141 | 4301 Отдел обеспечения единства измерений массы и объема | Весы электронные (лабораторные) | 3600 |  | НПВ, кг 0,02…6; 0,04…15 | КТ Средний (III) | 12 | 2 552 |  | Нет |  | Нет |  | Нет | 23281-02 | Нет | Нет
280271220142 | 4301 Отдел обеспечения единства измерений массы и объема | Весы электронные | ЭВП |  | НПВ, кг 0,4…60 | КТ Средний (III) | 12 | 2 552 |  | Нет |  | Нет |  | Нет | 34216-07 | Нет | Нет
280271220143 | 4301 Отдел обеспечения единства измерений массы и объема | Весы электронные | HL | HL-100 | НПВ, г 100 | КТ Средний (III) | 12 | 2 552 |  | Нет |  | Нет |  | Нет | 20324-00 | Нет | Нет
280271220144 | 4301 Отдел обеспечения единства измерений массы и объема | Весы электронные лабораторные | ЭВС-15Т |  | НПВ, кг 0,04…6; 0,04…15 | КТ Средний (III) | 12 | 2 552 |  | Нет |  | Нет |  | Нет | 23289-02 | Нет | Нет
280271220145 | 4301 Отдел обеспечения единства измерений массы и объема | Весы электронные | B |  | НПВ, г 2100 | КТ Высокий (II) | 12 | 2 552 |  | Нет |  | Нет |  | Нет | 31027-06 | Нет | Нет
280271220146 | 4301 Отдел обеспечения единства измерений массы и объема | Весы электронные | SK |  | НПВ, г 30000 | КТ Высокий (II) | 12 | 2 552 |  | Нет |  | Нет |  | Нет | 23651-02 | Нет | Нет
280271220147 | 4301 Отдел обеспечения единства измерений массы и объема | Весы электронные лабораторные | ВСТ |  | НПВ, г 60000 | КТ Высокий (II) | 12 | 2 552 |  | Нет |  | Нет |  | Нет | 25393-03 | Нет | Нет
280271220148 | 4301 Отдел обеспечения единства измерений массы и объема | Весы электронные | Scout |  | НПВ, г 6000 | КТ Высокий (II) | 12 | 2 552 |  | Нет |  | Нет |  | Нет | 16315-03 | Нет | Нет
280271220149 | 4301 Отдел обеспечения единства измерений массы и объема | Весы электронные | GP |  | НПВ, г 60 | КТ Высокий (II) | 12 | 2 552 |  | Нет |  | Нет |  | Нет | 23778-02 | Нет | Нет
280271220150 | 4301 Отдел обеспечения единства измерений массы и объема | Весы электронные лабораторные | EK-120i, EK-200i, EK-300i, EK-1200i, EK-2000i, EK-3000i, EK-12Ki | - | НПВ, г 12000 | ПГ, г ±0,03…±3 | 12 | 2 552 |  | Нет |  | Нет |  | Нет | 25312-03 | Нет | Нет
280271220151 | 4301 Отдел обеспечения единства измерений массы и объема | Весы электронные | Scout (Sc) | Sc2020, Sc4010, Sc6010 | НПВ, г 6000 | КТ Высокий (II) | 12 | 2 552 |  | Нет |  | Нет |  | Нет | 16315-97 | Нет | Нет
280271220152 | 4301 Отдел обеспечения единства измерений массы и объема | Весы электронные | ВСЛ |  | НПВ, г 50000 | КТ Высокий (II) | 12 | 2 552 |  | Нет |  | Нет |  | Нет | 25390-03 | Нет | Нет
280271220153 | 4301 Отдел обеспечения единства измерений массы и объема | Весы электронные | PR |  | НПВ, г 60 | КТ Средний (III) | 12 | 2 552 |  | Нет |  | Нет |  | Нет | 23997-02 | Нет | Нет
280271220154 | 4301 Отдел обеспечения единства измерений массы и объема | Весы электронные | Scout | SC2020, SC4010, SC6010 | НПВ, г 210; 400; 600 | ПГ, г ±0,015; ±0,3, КТ 4 | 12 | 2 552 |  | Нет |  | Нет |  | Нет | 16315-00 | Нет | Нет
280271220155 | 4301 Отдел обеспечения единства измерений массы и объема | Весы электронные | M3P |  | НПВ, г 6000 | КТ Высокий (II) | 24 | 2 552 |  | Нет |  | Нет |  | Нет | 12737-91 | Нет | Нет
280271220156 | 4301 Отдел обеспечения единства измерений массы и объема | Весы электронные | XP-К |  | Нагрузка, кг 0,05…60 | ПГ, г ±2,5…±500 | 12 | 2 552 |  | Нет |  | Нет |  | Нет | 38187-14 | Нет | Нет
280271220157 | 4301 Отдел обеспечения единства измерений массы и объема | Весы электронные лабораторные | AL, PL, PL-L |  | НПВ, г 6100 | КТ Средний (III), КТ Высокий (II) | 12 | 2 552 |  | Нет |  | Нет |  | Нет | 37605-08 | Нет | Нет
280271220158 | 4301 Отдел обеспечения единства измерений массы и объема | Весы электронные | 321 LX |  | Максимальная нагрузка 10200 г | Класс точности по ГОСТ Р 53228-2008 I, II, Средний (III) | 12 | 723,95 |  | Нет |  | Нет |  | Да | 51323-12 | Нет | Нет
280271220159 | 4301 Отдел обеспечения единства измерений массы и объема | Весы электронные | 320 XB |  | Нагрузка 10 мг…10200 г | КТ Средний (III). по ГОСТ Р 53228-2008 2 | 12 | 723,95 |  | Нет |  | Нет |  | Да | 51322-12 | Нет | Нет
280271220160 | 4301 Отдел обеспечения единства измерений массы и объема | Весы электронные | PMA 7501 |  | Нагрузка 5…7500 г | Класс точности по ГОСТ Р 53228-2008 II, КТ Средний (III) | 12 | 723,95 |  | Нет |  | Нет |  | Да | 51255-12 | Нет | Нет
280271220161 | 4301 Отдел обеспечения единства измерений массы и объема | Весы электронные | MW, MWII, MWP | MW-120, MW-200, MW-1200, MW-2000, MWII-300, MWII-600, MWII-3000, MWII-6000, MWP-150, MWP-300, MWP-600, MWP-1500, MWP-3000, MWP-300H, MWP-3000H | НПВ, г 120…6000 | КТ Высокий (II) | 12 | 1 995,14 |  | Нет |  | Нет |  | Да | 51165-12 | Нет | Нет | Необходимо предоставить Методику поверки
280271220162 | 4301 Отдел обеспечения единства измерений массы и объема | Весы электронные | BBx |  | НПВ, г 15100 | КТ Высокий (II) | 12 | 2 552 |  | Нет |  | Нет |  | Нет | 50094-12 | Нет | Нет
280271220163 | 4301 Отдел обеспечения единства измерений массы и объема | Весы электронные | GBB 14202S-0CE |  | НПВ, г 14200 | ПГ, г ±0,04 | 12 | 2 552 |  | Нет |  | Нет |  | Нет | 49652-12 | Нет | Нет
280271220164 | 4301 Отдел обеспечения единства измерений массы и объема | Весы электронные лабораторные | ВСЛТ |  | НПВ, г 24000 | ПГ, г ±0,05…±1,5 | 12 | 2 552 |  | Нет |  | Нет |  | Нет | 48510-11 | Нет | Нет
280271220165 | 4301 Отдел обеспечения единства измерений массы и объема | Весы электронные | LN |  | НПВ, г 31000 | КТ Высокий (II) | 12 | 2 552 |  | Нет |  | Нет |  | Нет | 44933-10 | Нет | Нет
280271220166 | 4301 Отдел обеспечения единства измерений массы и объема | Весы электронные (лабораторные) | PC |  | НПВ, кг 30 | КТ Высокий (II) | 12 | 2 552 |  | Нет |  | Нет |  | Нет | 44931-10 | Нет | Нет
280271220167 | 4301 Отдел обеспечения единства измерений массы и объема | Весы электронные (лабораторные) | PW-200 |  | НПВ, кг 15/30 | КТ Средний (III) | 12 | 2 552 |  | Нет |  | Нет |  | Нет | 44917-10 | Нет | Нет
280271220168 | 4301 Отдел обеспечения единства измерений массы и объема | Весы электронные | B |  | НПВ, кг 60 | КТ Средний (III), КТ Высокий (II) | 12 | 2 552 |  | Нет |  | Нет |  | Нет | 44039-10 | Нет | Нет
280271220169 | 4301 Отдел обеспечения единства измерений массы и объема | Весы электронные лабораторные | EJ |  | НПВ, г 6100 | КТ Средний (III), КТ Высокий (II) | 12 | 2 552 |  | Нет |  | Нет |  | Нет | 43444-09 | Нет | Нет
280271220170 | 4301 Отдел обеспечения единства измерений массы и объема | Весы электронные | CBW, CBX |  | НПВ, кг 52 | КТ Средний (III), КТ Высокий (II) | 12 | 2 552 |  | Нет |  | Нет |  | Нет | 43170-09 | Нет | Нет
280271220171 | 4301 Отдел обеспечения единства измерений массы и объема | Весы электронные | HT |  | НПВ, г 5100 | КТ Высокий (II) | 12 | 2 552 |  | Нет |  | Нет |  | Нет | 43156-09 | Нет | Нет
280271220172 | 4301 Отдел обеспечения единства измерений массы и объема | Весы электронные | 165BJ |  | НПВ, г 2, 102, 410, 610, 1020, 1220, 2200, 2100, 4100, 6100, 8100 | КТ Высокий (II) | 12 | 2 552 |  | Нет |  | Нет |  | Нет | 42495-09 | Нет | Нет
280271220173 | 4301 Отдел обеспечения единства измерений массы и объема | Весы электронные | 360ES |  | НПВ, г 2, 125, 102/225, 120, 220, 320, 420, 520, 120/420, 620, 920 | КТ Высокий (II) | 12 | 2 552 |  | Нет |  | Нет |  | Нет | 42494-09 | Нет | Нет
280271220174 | 4301 Отдел обеспечения единства измерений массы и объема | Весы электронные | 360EP |  | НПВ, г 2, 125, 102/225, 120, 220, 320, 420, 120/420, 520, 620, 920, 1220 | КТ Высокий (II) | 12 | 2 552 |  | Нет |  | Нет |  | Нет | 42493-09 | Нет | Нет
280271220175 | 4301 Отдел обеспечения единства измерений массы и объема | Весы электронные лабораторные | ED, ED-H |  | НПВ, кг 30 | КТ Средний (III), КТ Высокий (II) | 12 | 2 552 |  | Нет |  | Нет |  | Нет | 40687-09 | Нет | Нет
280271220176 | 4301 Отдел обеспечения единства измерений массы и объема | Весы электронные | TS |  | НПВ, г 30000 | КТ Высокий (II) | 12 | 2 552 |  | Нет |  | Нет |  | Нет | 39424-08 | Нет | Нет
280271220177 | 4301 Отдел обеспечения единства измерений массы и объема | Весы электронные лабораторные | AL-IC, PL-IC, PL-S |  | НПВ. г 8100 | КТ Средний (III), КТ Высокий (II) | 12 | 2 552 |  | Нет |  | Нет |  | Нет | 37604-08 | Нет | Нет
280271220178 | 4301 Отдел обеспечения единства измерений массы и объема | Весы электронные | JL |  | НПВ, г 7100 | КТ Высокий (II) | 12 | 2 552 |  | Нет |  | Нет |  | Нет | 36729-08 | Нет | Нет
280271220179 | 4301 Отдел обеспечения единства измерений массы и объема | Весы электронные | J |  | НПВ, г 8100 | КТ Высокий (II) | 12 | 2 552 |  | Нет |  | Нет |  | Нет | 36728-08 | Нет | Нет
280271220180 | 4301 Отдел обеспечения единства измерений массы и объема | Весы электронные (лабораторные) | HL |  | НПВ, г 3000 | КТ Средний (III) | 12 | 2 552 |  | Нет |  | Нет |  | Нет | 36123-08 | Нет | Нет
280271220181 | 4301 Отдел обеспечения единства измерений массы и объема | Весы электронные (лабораторные) | HL |  | НПВ, г 100, 200, 300, 400, 1000, 2000, 3000 | КТ Средний (III) | 12 | 2 552 |  | Нет |  | Нет |  | Нет | 36123-07 | Нет | Нет
280271220182 | 4301 Отдел обеспечения единства измерений массы и объема | Весы электронные | PMA 7501 |  | НПВ, г 7500 | КТ Высокий (II) | 12 | 2 552 |  | Нет |  | Нет |  | Нет | 34762-07 | Нет | Нет
280271220183 | 4301 Отдел обеспечения единства измерений массы и объема | Весы электронные | ТВ |  | НПВ, кг 60 | КТ Средний (III) | 12 | 2 552 |  | Нет |  | Нет |  | Нет | 32253-06 | Нет | Нет
280271220184 | 4301 Отдел обеспечения единства измерений массы и объема | Весы электронные | BBK |  | НПВ, кг 35,1 | КТ Высокий (II) | 12 | 2 552 |  | Нет |  | Нет |  | Нет | 31856-06 | Нет | Нет
280271220185 | 4301 Отдел обеспечения единства измерений массы и объема | Весы электронные | TMB25EX |  | НПВ, кг 25 | КТ Высокий (II) | 12 | 2 552 |  | Нет |  | Нет |  | Нет | 31758-06 | Нет | Нет
280271220186 | 4301 Отдел обеспечения единства измерений массы и объема | Весы электронные (лабораторные) | KPZ 2E/06-1/30 |  | НПВ, кг 30 | КТ Средний (III) | 12 | 2 552 |  | Нет |  | Нет |  | Нет | 31228-06 | Нет | Нет
280271220187 | 4301 Отдел обеспечения единства измерений массы и объема | Весы электронные лабораторные | LEKI |  | НПВ, г 5000 | КТ Средний (III), КТ Высокий (II) | 12 | 2 552 |  | Нет |  | Нет |  | Нет | 31027-07 | Нет | Нет
280271220188 | 4301 Отдел обеспечения единства измерений массы и объема | Весы электронные (лабораторные) | SC |  | НПВ, кг 30 | КТ Средний (III) | 12 | 2 552 |  | Нет |  | Нет |  | Нет | 30443-05 | Нет | Нет
280271220189 | 4301 Отдел обеспечения единства измерений массы и объема | Весы электронные (лабораторные) | SX 1520 |  | НПВ, г 150 | КТ Средний (III) | 12 | 2 552 |  | Нет |  | Нет |  | Нет | 29915-05 | Нет | Нет
280271220190 | 4301 Отдел обеспечения единства измерений массы и объема | Весы электронные лабораторные | Pocket-Pro |  | НПВ г 0,2…65; 2…200; 2…400 | КТ Высокий (II) | 12 | 2 552 |  | Нет |  | Нет |  | Нет | 29914-05 | Нет | Нет
280271220191 | 4301 Отдел обеспечения единства измерений массы и объема | Весы электронные | ECON |  | НПВ, г 2…210; 2…410; 20…2100; 20…4100 | КТ Высокий (II) | 12 | 2 552 |  | Нет |  | Нет |  | Нет | 29911-05 | Нет | Нет
280271220192 | 4301 Отдел обеспечения единства измерений массы и объема | Весы электронные (лабораторные) | VICON |  | НПВ, г 0,2…120; 0,01…210; 0,02…300; 0,1…410; 0,5…610; 5…5100 | КТ Высокий (II) | 12 | 2 552 |  | Нет |  | Нет |  | Нет | 29910-05 | Нет | Нет
280271220193 | 4301 Отдел обеспечения единства измерений массы и объема | Весы электронные | FC 34 EDE-HX |  | НПВ, г 5…34000 | КТ Высокий (II) | 12 | 2 552 |  | Нет |  | Нет |  | Нет | 29964-05 | Нет | Нет
280271220194 | 4301 Отдел обеспечения единства измерений массы и объема | Весы электронные | JB |  | НПВ, г 8100 | КТ Высокий (II) | 12 | 2 552 |  | Нет |  | Нет |  | Нет | 29632-05 | Нет | Нет
280271220195 | 4301 Отдел обеспечения единства измерений массы и объема | Весы электронные | FBG64EDE-S |  | НПВ, кг 64 | КТ Высокий (II) | 12 | 2 552 |  | Нет |  | Нет |  | Нет | 29629-05 | Нет | Нет
280271220196 | 4301 Отдел обеспечения единства измерений массы и объема | Весы электронные | CP6201 |  | НПВ, г 6200 | КТ Высокий (II) | 12 | 2 552 |  | Нет |  | Нет |  | Нет | 28529-05 | Нет | Нет
280271220197 | 4301 Отдел обеспечения единства измерений массы и объема | Весы электронные | EA60FEG-1 |  | НПВ. кг 60 | КТ Высокий (II) | 12 | 2 552 |  | Нет |  | Нет |  | Нет | 27688-04 | Нет | Нет
280271220198 | 4301 Отдел обеспечения единства измерений массы и объема | Весы электронные (лабораторные) | EMB |  | НПВ, г 220…5200 | КТ Высокий (II) | 12 | 2 552 |  | Нет |  | Нет |  | Нет | 27541-04 | Нет | Нет
280271220199 | 4301 Отдел обеспечения единства измерений массы и объема | Весы электронные | IS 6 CCE-HOCE |  | НПВ, г 6200 | КТ Высокий (II) | 12 | 2 552 |  | Нет |  | Нет |  | Нет | 27398-04 | Нет | Нет
280271220200 | 4301 Отдел обеспечения единства измерений массы и объема | Весы электронные | LC 34000 P |  | НПВ, кг 34 | КТ Высокий (II) | 12 | 2 552 |  | Нет |  | Нет |  | Нет | 27751-04 | Нет | Нет
280271220201 | 4301 Отдел обеспечения единства измерений массы и объема | Весы электронные лабораторные | СПВ |  | НПВ, кг 6...60 | КТ Высокий (II) | 12 | 2 552 |  | Нет |  | Нет |  | Нет | 27351-04 | Нет | Нет
280271220202 | 4301 Отдел обеспечения единства измерений массы и объема | Весы электронные | BP 211D |  | НПВ, г 50 | КТ Высокий (II) | 12 | 2 552 |  | Нет |  | Нет |  | Нет | 27343-04 | Нет | Нет
280271220203 | 4301 Отдел обеспечения единства измерений массы и объема | Весы электронные | PANDA |  | НПВ, г 7100 | КТ Высокий (II) | 12 | 2 552 |  | Нет |  | Нет |  | Нет | 27301-04 | Нет | Нет
280271220204 | 4301 Отдел обеспечения единства измерений массы и объема | Весы электронные | CW...-LCE, CW...-NCE |  | НПВ, кг 60 | КТ Средний (III) | 12 | 2 552 |  | Нет |  | Нет |  | Нет | 26599-09 | Нет | Нет
280271220205 | 4301 Отдел обеспечения единства измерений массы и объема | Весы электронные (лабораторные) | HL-WP |  | НПВ, г 300...3000 | КТ Высокий (II) | 12 | 2 552 |  | Нет |  | Нет |  | Нет | 26552-04 | Нет | Нет
280271220206 | 4301 Отдел обеспечения единства измерений массы и объема | Весы электронные (лабораторные) | EW |  | НПВ, г 3000 | КТ Средний (III), КТ Обычный (IIII) | 12 | 2 552 |  | Нет |  | Нет |  | Нет | 16574-97 | Нет | Нет
280271220207 | 4301 Отдел обеспечения единства измерений массы и объема | Весы электронные | Scout Pro |  | НПВ, г 6000 | КТ Высокий (II) | 12 | 2 552 |  | Нет |  | Нет |  | Нет | 16315-08 | Нет | Нет
280271220208 | 4301 Отдел обеспечения единства измерений массы и объема | Весы электронные | Europe |  | НПВ, г 3330, 4000 | КТ Высокий (II) | 12 | 2 552 |  | Нет |  | Нет |  | Нет | 16073-03 | Нет | Нет
280271220209 | 4301 Отдел обеспечения единства измерений массы и объема | Весы электронные | Explorer Pro |  | НПВ, г 32000 | КТ Высокий (II) | 12 | 2 552 |  | Нет |  | Нет |  | Нет | 16313-08 | Нет | Нет
280271220210 | 4301 Отдел обеспечения единства измерений массы и объема | Весы электронные | Voyager |  | НПВ, г 32000 | КТ средний, высокий | 12 | 2 552 |  | Нет |  | Нет |  | Нет | 16314-99 | Нет | Нет
280271220211 | 4301 Отдел обеспечения единства измерений массы и объема | Весы электронные II разряда | KA50-2/T |  | НПВ, кг 20 | ПГ, мг ±40 | 12 | 2 552 |  | Нет |  | Нет |  | Нет | 23255-02 | Нет | Нет
280271220212 | 4301 Отдел обеспечения единства измерений массы и объема | Весы электронные аналитические | AL |  | Диапазон измерения массы 10 мг - 310 г | КТ Специальный (I) | 12 | 1 829,83 |  | Нет |  | Нет |  | Да | 30738-05 | Нет | Нет
280271220213 | 4301 Отдел обеспечения единства измерений массы и объема | Весы электронные аналитические | HM | HM-120, HM-200, HM-300, HM-202 | Диапазон измерения массы 0,002…310 г в зависимости от модификации | КТ Специальный (I) | 12 | 1 829,83 |  | Нет |  | Нет |  | Да | 16578-97 | Нет | Нет
280271220214 | 4301 Отдел обеспечения единства измерений массы и объема | Весы электронные аналитические | MXA, XA, WPX | WPX хххх | НПВ, г 250…4500 | КТ Высокий (II) | 12 | 1 995,14 |  | Нет |  | Нет |  | Да | 34926-07 | Нет | Нет | Необходимо предоставить Методику поверки
280271220215 | 4301 Отдел обеспечения единства измерений массы и объема | Весы электронные взрывозащищенные | FC/FCA |  | НПВ, кг 0,62; 2,2; 6,2; 12; 16; 34; 64 | КТ Высокий (II) | 12 | 2 552 |  | Нет |  | Нет |  | Нет | 25884-08 | Нет | Нет
280271220216 | 4301 Отдел обеспечения единства измерений массы и объема | Весы электронные взрывозащищенные | FC 34 EDE-PX |  | НПВ, кг 34 | КТ Высокий (II) | 12 | 2 552 |  | Нет |  | Нет |  | Нет | 32910-06 | Нет | Нет
280271220217 | 4301 Отдел обеспечения единства измерений массы и объема | Весы электронные взрывозащищенные | FC 34 EDE-PX |  | НПВ, кг 34 | КТ Высокий (II) | 12 | 2 552 |  | Нет |  | Нет |  | Нет | 30377-05 | Нет | Нет
280271220218 | 4301 Отдел обеспечения единства измерений массы и объема | Весы электронные высокого (II) класса точности | CW1P1-60IG-1 |  | НПВ, кг 60 | КТ Высокий (II) | 12 | 2 552 |  | Нет |  | Нет |  | Нет | 26020-03 | Нет | Нет
280271220219 | 4301 Отдел обеспечения единства измерений массы и объема | Весы электронные высокого (II) класса точности | CW |  | НПВ, кг 6; 60 | КТ Высокий (II) | 12 | 2 552 |  | Нет |  | Нет |  | Нет | 26686-04 | Нет | Нет
280271220220 | 4301 Отдел обеспечения единства измерений массы и объема | Весы электронные высокого II класса точности | EB35EDE-IX |  | НПВ, г 35000 | КТ Высокий (II) | 12 | 2 552 |  | Нет |  | Нет |  | Нет | 23844-02 | Нет | Нет
280271220221 | 4301 Отдел обеспечения единства измерений массы и объема | Весы электронные высокого II класса точности | EB15DCE-IX |  | НПВ, г 15000 | КТ Высокий (II) | 12 | 2 552 |  | Нет |  | Нет |  | Нет | 23845-02 | Нет | Нет
280271220222 | 4301 Отдел обеспечения единства измерений массы и объема | Весы электронные высокого II класса точности | EB6DCE-IX |  | НПВ, г 6000 | КТ Высокий (II) | 12 | 2 552 |  | Нет |  | Нет |  | Нет | 23846-02 | Нет | Нет
280271220223 | 4301 Отдел обеспечения единства измерений массы и объема | Весы электронные лабораторные | ALC | ALC-320d3, ALC-810d2, ALC-1100d2, ALC-2100d2, ALC-3100d2, ALC-2100dl, ALC-4100dl, ALC-6100dl | НПВ, г 320…6100 | КТ Высокий (II) | 12 | 1 995,14 |  | Нет |  | Нет |  | Да | 29912-05 | Нет | Нет | Необходимо предоставить Методику поверки
280271220224 | 4301 Отдел обеспечения единства измерений массы и объема | Весы электронные лабораторные | GR | GR-120, GR-200, GR-300 и GR-202 | Предел взвешивания 0,01…310 г | КТ Специальный (I). | 12 | 2 302,96 |  | Нет |  | Нет |  | Да | 28101-04 | Нет | Нет
280271220225 | 4301 Отдел обеспечения единства измерений массы и объема | Весы электронные лабораторные | LP 3200D-FF |  | Пределы взвешивания 0,1…3200 г | Класс точности специальный (I) | 12 | 2 302,96 |  | Нет |  | Нет |  | Да | 28099-04 | Нет | Нет
280271220226 | 4301 Отдел обеспечения единства измерений массы и объема | Весы электронные лабораторные | AUW/AUW-D/AUX/AUY | AUW220D, AUW120D, AUW320, AUW220, AUW120, AUX320, AUX220, AUX120, AUY220 и AUY120 | Пределы взвешивания 0,01…320 г | КТ Специальный (I) | 12 | 2 302,96 |  | Нет |  | Нет |  | Да | 26276-08 | Нет | Нет
280271220227 | 4301 Отдел обеспечения единства измерений массы и объема | Весы электронные лабораторные | FCG34EDE-P | - | НПВ, г 8000; 16000; 34000 | КТ Высокий (II) | 12 | 1 995,14 |  | Нет |  | Нет |  | Да | 26180-03 | Нет | Нет | Необходимо предоставить Методику поверки
280271220228 | 4301 Отдел обеспечения единства измерений массы и объема | Весы электронные лабораторные | T | T-11S, T-21S, T-36S, T-72S, T-50R, T-80R, T-120R, T-210R, T-310R, T-3C, T-6C, T-10C | НПВ, г 110…10000 | КТ Высокий (II) | 12 | 1 995,14 |  | Нет |  | Нет |  | Да | 22939-02 | Нет | Нет
280271220229 | 4301 Отдел обеспечения единства измерений массы и объема | Весы электронные лабораторные | A | A-70AP, A-71E, A-100A | НПВ, г 70; 71; 100 | КТ Высокий (II) | 12 | 1 995,14 |  | Нет |  | Нет |  | Да | 22937-02 | Нет | Нет | Необходимо предоставить Методику поверки
280271220230 | 4301 Отдел обеспечения единства измерений массы и объема | Весы электронные (лабораторные) | BW, BX, UW, UX | BWy и ВХy, где y=320H, 320D, 320S, 420H, 620S, 3200D, 3200S, 4200H, 6200S; ВХy, где y=300, 3000, 3200Н; UWy и UXy, где y=220H, 420H, 420S, 620H, 820S, 2200H, 4200H, 4200S, 6200H, 8200S | Наибольший предел взвешивания, г 220, 420, 620, 820, 2200, 4200, 6200, 8200 | КТ Средний (III), II | 12 | 1 425,1 |  | Нет |  | Нет |  | Да | 22614-08 | Нет | Нет
280271220231 | 4301 Отдел обеспечения единства измерений массы и объема | Весы электронные лабораторные | BL | BL-320S, BL-620S, BL-3200S, BL-220H, BL-320Н, BL-2200H, BL-3200H и BL-3200HL | НПВ, г 320…3200 | КТ Высокий (II) | 12 | 1 995,14 |  | Нет |  | Нет |  | Да | 22613-08 | Нет | Нет | Необходимо предоставить Методику поверки
280271220232 | 4301 Отдел обеспечения единства измерений массы и объема | Весы электронные лабораторные | BL | BL-620S, BL-220H, BL-320H, BL-2200H, BL-3200H, BL-3200 HL | НПВ, г 620…3200 | КТ Высокий (II) | 12 | 1 995,14 |  | Нет |  | Нет |  | Да | 22613-03 | Нет | Нет | Необходимо предоставить Методику поверки
280271220233 | 4301 Отдел обеспечения единства измерений массы и объема | Весы электронные лабораторные | ME | ME414S | НПВ, г 4100 | КТ Высокий (II) | 12 | 1 995,14 |  | Нет |  | Нет |  | Да | 21464-01 | Нет | Нет | Необходимо предоставить Методику поверки
280271220234 | 4301 Отдел обеспечения единства измерений массы и объема | Весы электронные лабораторные | CP, GC, GP | CP12001S, CP124S, CP153, CP16001S, CP2201, CP2202S, CP3202S, CP323S, CP324S, CP34001S, CP4201, CP4202S, CP423S, CP622, CP64, CP8201, GC2502, GC803S, GР3202, GР5202, GР8201 | НПВ, г 64…34000 | КТ 2; КТ 3; КТ 4 | 12 | 1 995,14 |  | Нет |  | Нет |  | Да | 22356-02 | Нет | Нет | Необходимо предоставить Методику поверки
280271220235 | 4301 Отдел обеспечения единства измерений массы и объема | Весы электронные лабораторные | BW, BX, UW, UX | 9 модификаций | Пределы взвешивания 0,02…8200 г | КТ Средний (III) | 12 | 1 425,1 |  | Нет |  | Нет |  | Да | 22614-03 | Нет | Нет
280271220236 | 4301 Отдел обеспечения единства измерений массы и объема | Весы электронные лабораторные | MW | MW-120; MW-150-Т; MW-300-Т; MW-1200 | НПВ, г 120…1200 | КТ Высокий (II); КТ 4 | 12 | 1 995,14 |  | Нет |  | Нет |  | Да | 14805-00 | Нет | Нет
280271220237 | 4301 Отдел обеспечения единства измерений массы и объема | Весы электронные лабораторные | BL | BL60S, BL60S-OCE, BL120S, BL120S-OCE, BL210S и BL210S-OCE | НПВ, г 60; 120; 210 | КТ 2 | 12 | 1 995,14 |  | Нет |  | Нет |  | Да | 20134-00 | Нет | Нет | Необходимо предоставить Методику поверки
280271220238 | 4301 Отдел обеспечения единства измерений массы и объема | Весы электронные лабораторные | DL | DL-120, DL-200, DL-300, DL-1200, DL-2000, DL-3000 | НПВ, г 122…3200 | КТ Высокий (II) | 12 | 1 995,14 |  | Нет |  | Нет |  | Да | 34157-07 | Нет | Нет | Необходимо предоставить Методику поверки
280271220239 | 4301 Отдел обеспечения единства измерений массы и объема | Весы электронные лабораторные | GW6202-FF |  | Пределы взвешивания 0,1…6200 г. | КТ Специальный (I) | 12 | 2 302,96 |  | Нет |  | Нет |  | Да | 33860-07 | Нет | Нет
280271220240 | 4301 Отдел обеспечения единства измерений массы и объема | Весы электронные лабораторные | BW-K/BX-K | BW12KH, ВХ12КН, BW22KH, ВХ22КН, BW32KH, ВХ32КН | НПВ, г 12000…32000 | КТ Высокий (II) | 12 | 1 995,14 |  | Нет |  | Нет |  | Да | 28751-05 | Нет | Нет | Необходимо предоставить Методику поверки
280271220241 | 4301 Отдел обеспечения единства измерений массы и объема | Весы электронные лабораторные | EL, ELB |  | Пределы взвешивания в зависимости от модификации 0,2…12000 г | Класс точности III | 12 | 1 425,1 |  | Нет |  | Нет |  | Да | 25373-03 | Нет | Нет
280271220242 | 4301 Отдел обеспечения единства измерений массы и объема | Весы электронные лабораторные | AD |  | НПВ, г 6000 | КТ Высокий (II) | 12 | 2 552 |  | Нет |  | Нет |  | Нет | 53840-13 | Нет | Нет
280271220243 | 4301 Отдел обеспечения единства измерений массы и объема | Весы электронные лабораторные | AG, AGN |  | НПВ, г 300 | КТ Высокий (II) | 12 | 2 552 |  | Нет |  | Нет |  | Нет | 53839-13 | Нет | Нет
280271220244 | 4301 Отдел обеспечения единства измерений массы и объема | Весы электронные лабораторные | ATL | ATL-150d3, ATL-150d3-I, ATL-420d3, ATL-420d3-I, ATL-820d3, ATL-820d3-I, ATL-2200d2, ATL2200d2-I, ATL-4200d2, ATL-4200d2-I, ATL-6200d2-I, ATL-6200dl-I, ATL-8200dl, ATL-8200dl-I | НПВ, г 150…3800 | КТ Высокий (II) | 12 | 1 995,14 |  | Нет |  | Нет |  | Да | 36268-07 | Нет | Нет | Необходимо предоставить Методику поверки
280271220245 | 4301 Отдел обеспечения единства измерений массы и объема | Весы электронные лабораторные | GC803S-0CE, GC1603S-0CE, GD603ST, GP3202-0CE, GP5202-0CE, GP4102 | GP3202-0CE, GP4102 | НПВ, г 3200; 4100 | КТ Высокий (II) | 12 | 1 995,14 |  | Нет |  | Нет |  | Да | 32371-06 | Нет | Нет | Необходимо предоставить Методику поверки
280271220246 | 4301 Отдел обеспечения единства измерений массы и объема | Весы электронные лабораторные | LE26P |  | Пределы взвешивания 0,2 мг…5/21 г | КТ Специальный (I) | 12 | 2 302,96 |  | Нет |  | Нет |  | Да | 31229-06 | Нет | Нет
280271220247 | 4301 Отдел обеспечения единства измерений массы и объема | Весы электронные лабораторные | ALC 210.4, ALC-6100.1 | ALC-6100.1 | НПВ, г 6100 | КТ Высокий (II) | 12 | 1 995,14 |  | Нет |  | Нет |  | Да | 27344-04 | Нет | Нет | Необходимо предоставить Методику поверки
280271220248 | 4301 Отдел обеспечения единства измерений массы и объема | Весы электронные лабораторные | CP2Р |  | Пределы взвешивания 0,1 мг…2,1 г. | КТ Специальный (I) | 12 | 2 302,96 |  | Нет |  | Нет |  | Да | 26995-04 | Нет | Нет
280271220249 | 4301 Отдел обеспечения единства измерений массы и объема | Весы электронные лабораторные | E1200S | - | НПВ, г 1200 | КТ 2 | 12 | 1 995,14 |  | Нет |  | Нет |  | Да | 19624-00 | Нет | Нет
280271220250 | 4301 Отдел обеспечения единства измерений массы и объема | Весы электронные лабораторные | BP | BP150, BP150-OCE, BP410S, BP410S-OCE, BP4100S и BP4100S-OCE | НПВ, г 150…4100 | КТ Высокий (II); КТ 3; КТ 4 | 12 | 1 995,14 |  | Нет |  | Нет |  | Да | 19546-00 | Нет | Нет
280271220251 | 4301 Отдел обеспечения единства измерений массы и объема | Весы электронные лабораторные | BL510-OCE | - | НПВ, г 510 | КТ Высокий (II) | 12 | 1 995,14 |  | Нет |  | Нет |  | Да | 19544-00 | Нет | Нет
280271220252 | 4301 Отдел обеспечения единства измерений массы и объема | Весы электронные лабораторные | BW-K/BX-K | BW12KH, BW22KH, BW32KH, ВХ12КН, ВХ22КН, ВХ32КН | НПВ, г 12000…32000 | КТ Высокий (II) | 12 | 1 995,14 |  | Нет |  | Нет |  | Да | 43425-09 | Нет | Нет | Необходимо предоставить Методику поверки
280271220253 | 4301 Отдел обеспечения единства измерений массы и объема | Весы электронные лабораторные | DX, DX-WP | DX-120, DX-120WP, DX-200, DX-200WP, DX-300, DX-300WP, DX-1200, DX-1200WP, DX-2000, DX-2000WP, DX-3000, DX-3000WP | НПВ, г 122…3200 | КТ Высокий (II) | 12 | 1 995,14 |  | Нет |  | Нет |  | Да | 40879-09 | Нет | Нет | Необходимо предоставить Методику поверки
280271220254 | 4301 Отдел обеспечения единства измерений массы и объема | Весы электронные лабораторные | GK, GW, GP, GD, GC | GD103, GP3202, GP3202-0CE, GW3202, GW3202-0CE | НПВ, г 37…3200 | КТ Высокий (II) | 12 | 1 995,14 |  | Нет |  | Нет |  | Да | 39109-08 | Нет | Нет | Необходимо предоставить Методику поверки
280271220255 | 4301 Отдел обеспечения единства измерений массы и объема | Весы электронные лабораторные | ЭВА | СКЛ-210, СКЛ-410, СКЛ-2200, СКЛ-4200 | НПВ, г 210…4200 | КТ Высокий (II) | 12 | 1 995,14 |  | Нет |  | Нет |  | Да | 38183-08 | Нет | Нет | Необходимо предоставить Методику поверки
280271220256 | 4301 Отдел обеспечения единства измерений массы и объема | Весы электронные лабораторные | PW, PGW | PGW 153, PGW 253, PGW 453, PGW 753, PGW 1502, PGW 2502, PGW 3502, PGW 4502 | НПВ, г 150…4500 | КТ Высокий (II) | 12 | 1 995,14 |  | Нет |  | Нет |  | Да | 38182-08 | Нет | Нет | Необходимо предоставить Методику поверки
280271220257 | 4301 Отдел обеспечения единства измерений массы и объема | Весы электронные лабораторные | TX | TX223L, TX323L, TXB622L, TXB6201L | НПВ, г 220…6200 | КТ Высокий (II) | 12 | 1 995,14 |  | Нет |  | Нет |  | Да | 37793-08 | Нет | Нет | Необходимо предоставить Методику поверки
280271220258 | 4301 Отдел обеспечения единства измерений массы и объема | Весы электронные лабораторные | SR | - | НПВ, г 3200…64100 | КТ Высокий (II) | 12 | 1 995,14 |  | Нет |  | Нет |  | Да | 18387-99 | Нет | Нет | Необходимо предоставить Методику поверки
280271220259 | 4301 Отдел обеспечения единства измерений массы и объема | Весы электронные лабораторные 4-го класса | ВЛЭ 134-М |  | Пределы взвешивания 0,02…134 г | КТ Средний (III) | 12 | 1 425,1 |  | Нет |  | Нет |  | Да | 11755-92 | Нет | Нет
280271220261 | 4301 Отдел обеспечения единства измерений массы и объема | Весы электронные неавтоматического действия (лабораторные) | Pioneer |  | НПВ, г 4100 | КТ Высокий (II) | 12 | 2 552 |  | Нет |  | Нет |  | Нет | 55924-13 | Нет | Нет
280271220262 | 4301 Отдел обеспечения единства измерений массы и объема | Весы электронные платформенные лабораторные | SVI |  | НПВ, г 10...50 | КТ Высокий (II) | 12 | 2 552 |  | Нет |  | Нет |  | Нет | 29913-05 | Нет | Нет
280271220263 | 4301 Отдел обеспечения единства измерений массы и объема | Весы электронные платформенные | HL |  | НПВ, г 400; 4000 | ПГ, г ±0,2; ±2 | 12 | 2 552 |  | Нет |  | Нет |  | Нет | 17386-98 | Нет | Нет
280271220264 | 4301 Отдел обеспечения единства измерений массы и объема | Весы электронные прецизионные | CG-3000S |  | НПВ, г 3000 | КТ 3 | 12 | 2 552 |  | Нет |  | Нет |  | Нет | 18691-99 | Нет | Нет
280271220265 | 4301 Отдел обеспечения единства измерений массы и объема | Весы электронные специального назначения | ВСН |  | НПВ, кг 60 | КТ Высокий (II) | 12 | 2 552 |  | Нет |  | Нет |  | Нет | 27303-09 | Нет | Нет
280271220266 | 4301 Отдел обеспечения единства измерений массы и объема | Весы электронные стационарные | ЭСВ-А |  | НПВ, кг 60 | КТ Средний (III) | 12 | 2 552 |  | Нет |  | Нет |  | Нет | 40873-09 | Нет | Нет
280271220267 | 4301 Отдел обеспечения единства измерений массы и объема | Весы электронные счетные (лабораторные) | AC-100, JW-1C |  | НПВ, кг 30 | КТ Средний (III) | 12 | 2 552 |  | Нет |  | Нет |  | Нет | 23159-07 | Нет | Нет
280271220268 | 4301 Отдел обеспечения единства измерений массы и объема | Весы-компаратор массы | PM5003MC |  | НПВ, г 5100 | КТ 2 | 12 | 2 552 |  | Нет |  | Нет |  | Нет | 18513-99 | Нет | Нет
280271220269 | 4301 Отдел обеспечения единства измерений массы и объема | Весы-компараторы | K |  | НПВ, кг 15…52 | КТ Высокий (II), КТ 2, КТ 3 | 12 | 2 552 |  | Нет |  | Нет |  | Нет | 18439-99 | Нет | Нет
280271220270 | 4301 Отдел обеспечения единства измерений массы и объема | Микровесы электронные (лабораторные весы) | MW | MW-120; MW-1200 | НПВ, г 120; 1200 | КТ 4 | 12 | 1 995,14 |  | Нет |  | Нет |  | Да | 14805-97 | Нет | Нет
280271220271 | 4301 Отдел обеспечения единства измерений массы и объема | Весы лабораторные электронные | ВЛТЭ, ВП | ВЛТЭ-2200, ВЛТЭ-3100, ВЛТЭ-3100Т, ВЛТЭ-5100Т, ВЛТЭ-6100Т, ВПВ-12С, ВПВ-22С, ВПВ-32С, ВПВ-12, ВПВ-22, ВПВ-32, ВПВ-52, ВПТ-12, ВПТ-22, ВПТ-32, ВПТ-52, ВПВ-12С ВПВ-22С ВПВ-32С | НПВ, г 2200…62000 | КТ Высокий (II) | 12 | 1 995,14 |  | Нет |  | Нет |  | Да | 64217-16 | Нет | Нет
280271220272 | 4301 Отдел обеспечения единства измерений массы и объема | Весы лабораторные электронные | MX/UMX | UMX2, MX5, UMX5 | Пределы взвешивания в зависимости от мод. 1 мг…5,1 г. | КТ Специальный (I) по ГОСТ 24104 | 12 | 2 302,96 |  | Нет |  | Нет |  | Да | 20783-01 | Нет | Нет
280271220273 | 4301 Отдел обеспечения единства измерений массы и объема | Весы лабораторные электронные | PR | PR2004, PR203, PR503, PR803; PR1203; PR2003, PR5003, PR10003, PR5003DualRange, PR503DR; PR2003DR; PR502; PR802; PR2002; PR5002; PR8002; PR5002DR; PR8002DR; PR3001; PR5001; PR8001; PR8000 | Диапазон измерения массы 0,1…10100 г в зависимости от модификации. | Класс точности (III) Средний, (IIII) Обычный | 12 | 1 425,1 |  | Нет |  | Нет |  | Да | 19145-00 | Нет | Нет
280271220274 | 4301 Отдел обеспечения единства измерений массы и объема | Весы платформенные | PBK/PFK | PBK989-XS0.6, PBK989-XS0.6APW, PBK785-0.6XS, PBK785-3XS, PBK785-6XS, PBK989-A3, PBK989-A3APW, PBK989-A6, PBK989-A6APW, PBK785-6SM, PBK989-AB15, PBK989-AB15APW, PBK989-AB30, PBK989-AB30APW, PBK989-AB60, PBK989-AB60APW, PBK785-15LA, PBK785-35LA, PBK989-B60, PBK989-B60APW, PBK987-B60, PBK987-B60APW, PBK989-B120, PBK989-B120APW, PBK987-B120, PBK987-B120APW, PBK989-CC150, PBK989-CC150APW, PBK987-CC150, PBK987-CC150APW, PBK989-CC300, PBK989-CC300APW, PBK987-CC300, PBK987-CC300APW, PFK988-C300, PFK988-C300APW, PFK989-C300, PFK989-C300APW, PFK988-C600, PFK988-C600APW, PFK989-C600, PFK989-C600APW, PFK988-D600, PFK988-D600APW, PFK989-D600, PFK989-D600APW, PFK988-D1500, PFK988-D1500APW, PFK989-D1500, PFK989-D1500APW, PFK988-E1500, PFK988-E1500APW, PFK989-E1500, PFK989-E1500APW, PFK988-E3000, PFK988-E | НПВ, г 60…60000 | КТ Средний (III), КТ Высокий (II) | 12 | 2 552 |  | Нет |  | Нет |  | Нет | 63002-16 | Нет | Нет
280271220275 | 4301 Отдел обеспечения единства измерений массы и объема | Весы электронные неавтоматического действия | Pioneer |  | НПВ, г 40…8200 | КТ Высокий (II) | 12 | 2 552 |  | Нет |  | Да |  | Нет | 73104-18 | Нет | Нет
280271220276 | 4301 Отдел обеспечения единства измерений массы и объема | Весы лабораторные электронные неавтоматического действия | ВЛТЭ | ВЛТЭ-150C, ВЛТЭ-210C, ВЛТЭ-210/510C, ВЛТЭ-310C, ВЛТЭ-410C, ВЛТЭ-510C; ВЛТЭ-150Т-В, ВЛТЭ-210Т-В, ВЛТЭ-310Т-В, ВЛТЭ-410Т-В, ВЛТЭ-510Т-В, ВЛТЭ-150П-В, ВЛТЭ-210П-В, ВЛТЭ-310П-В, ВЛТЭ-410П-В, ВЛТЭ-510П-В, ВЛТЭ-150, ВЛТЭ-210, ВЛТЭ-310, ВЛТЭ-410, ВЛТЭ-210/510, ВЛТЭ-510, ВЛТЭ-150Т, ВЛТЭ-210Т, ВЛТЭ-310Т, ВЛТЭ-410Т, ВЛТЭ-510Т, ВЛТЭ-1100С, ВЛТЭ-2100С, ВЛТЭ-3100С, ВЛТЭ-4100С, ВЛТЭ-2100/5100С, ВЛТЭ-5100С, ВЛТЭ-6100С, ВЛТЭ-1100, ВЛТЭ-2100, ВЛТЭ-3100, ВЛТЭ-4100, ВЛТЭ-2100/5100, ВЛТЭ-5100, ВЛТЭ-6100, ВЛТЭ-8100, ВЛТЭ-1100Т, ВЛТЭ-2100Т, ВЛТЭ-3100Т, ВЛТЭ-4100Т, ВЛТЭ-5100Т, ВЛТЭ-6100Т, ВЛТЭ-8100Т, ВЛТЭ-1100Т-В, ВЛТЭ-2100Т-В, ВЛТЭ-3100Т-В, ВЛТЭ-4100Т-В, ВЛТЭ-5100Т-В, ВЛТЭ-6100Т-В, ВЛТЭ-1100П-В, ВЛТЭ-2100П-В, ВЛТЭ-3100П-В, ВЛТЭ-4100П-В, ВЛТЭ-5100П-В, ВЛТЭ-6100П-В | НПВ, г 150…8100 | КТ Высокий (II) | 12 | 1 995,14 |  | Нет |  | Да |  | Да | 69452-17 | Нет | Нет
280271220278 | 4301 Отдел обеспечения единства измерений массы и объема | Весы электронные счетные | FC | FС-500i, FC-1000i, FС-2000i, FС-5000i, FС-10Ki, FC-20Ki, FC-50Ki, FС-500Si и FС-5000Si | НПВ, кг 0,5…50 | КТ Высокий (II) | 12 | 2 552 |  | Нет |  | Да |  | Нет | 39446-08 | Нет | Нет
280271220279 | 4301 Отдел обеспечения единства измерений массы и объема | Весы электронные | GF | GF-200, GF-300, GF-400, GF-1200 | Пределы взвешивания в зависимости от модификации 0,02…8100 г | Класс точности II высокий | 12 | 2 552 |  | Нет |  | Да |  | Нет | 21346-03 | Нет | Нет
280271220280 | 4301 Отдел обеспечения единства измерений массы и объема | Весы лабораторные | ВЛТЭ | ВЛТЭ-150(Т, П), ВЛТЭ-210(Т, П), ВЛТЭ-210/510, ВЛТЭ-310(Т, П), ВЛТЭ-410(Т, П), ВЛТЭ-510(Т, П), ВЛТЭ-1100(Т, П), ВЛТЭ-2100 (Т, П), ВЛТЭ-2100/5100, ВЛТЭ-3100(Т, П), ВЛТЭ-4100(Т, П), ВЛТЭ-5100(Т, П), ВЛТЭ-6100 (Т, П), ВЛТЭ-8100(Т, П) | Максимальная нагрузка, г 150, 210, 310, 410, 510, 1100, 2100, 3100, 4100, 5100, 6100, 8100 | Класс точности весов по ГОСТ OIML R 76-1-2011 высокий | 12 | 1 995,14 |  | Нет |  | Да |  | Да | 67763-17 | Нет | Нет
280271220281 | 4301 Отдел обеспечения единства измерений массы и объема | Весы электронные | Navigator | NV222, NV422, NV622, NV221, NV621, NV1001, NV2201, NVT2201, NVT4201, NVT6201, NVT2200, NVT6200, NVT10000, NVT22000 | НПВ, г 220…22000 | ПГ, г ±0,01…3 | 12 | 2 552 |  | Нет |  | Да |  | Нет | 76022-19 | Нет | Нет
280271220282 | 4301 Отдел обеспечения единства измерений массы и объема | Весы электронные лабораторные | MW, MWII, MWP | MW, MWII, MWP, MW-120, MW-200, MW-1200, MW-2000, MWII-300, MWII-600, MWII-3000, MWII-6000, MWP-150, MWP-300, MWP-600, MWP-1500, MWP-3000, MWP-300H, MWP-3000H | НПВ, г 120...6000 | КТ Высокий (II); КТ 4 | 12 | 1 995,14 |  | Нет |  | Да |  | Да | 71685-18 | Нет | Нет | Необходимо предоставить Методику поверки
280271220283 | 4301 Отдел обеспечения единства измерений массы и объема | Весы автоматического действия | EWK |  | НПВ, г 60000 | КТ XIII (1), Y (a) | 12 | 2 552 |  | Нет |  | Нет |  | Нет | 76822-19 | Нет | Нет
280271220284 | 4301 Отдел обеспечения единства измерений массы и объема | Весы-помешиватели медицинские | Ljungberg&Kogel AB BM323 и Ljungberg&Kogel AB BM330 |  | Макс объем, мл 999 | ПГ, % ±1 | 12 | 2 552 |  | Нет |  | Нет |  | Нет | 49204-12 | Нет | Нет
280271220285 | 4301 Отдел обеспечения единства измерений массы и объема | Весы лабораторные | CUW, CUX | CUW 220H CUX 220H, CUW 420H CUX 420H, CUW 820S CUX 820S, CUW 2200H CUX 2200H, CUW 4200H CUX 4200H, CUW 8200S CUX 8200S, | Наибольший предел взвешивания, г 220, 420, 820, 2200, 4200, 8200 | Класс точности высокий | 12 | 2 552 |  | Нет |  | Да |  | Нет | 28105-04 | Нет | Нет
280271220286 | 4301 Отдел обеспечения единства измерений массы и объема | Весы специальные франкировальной машины NEOPOST IS-350 |  |  | Пределы взвешивания 3…3000 г | Класс точности III средний | 12 | 2 552 |  | Нет |  | Да |  | Нет | 69037-17 | Нет | Нет
280271220287 | 4301 Отдел обеспечения единства измерений массы и объема | Весы электронные | Explorer | мод. (Е1 или Е0) 0640, 1140, 2140, RR80, 2130, 4130, RV70, 6120, B120, D120, RW60, D110, F110, H110, K210, L210, M210 | Диапазон измерения массы 62…8100 г в зависимости от модификации | Класс точности II | 12 | 2 552 |  | Нет |  | Да |  | Нет | 16313-99 | Нет | Нет
280271220288 | 4301 Отдел обеспечения единства измерений массы и объема | Весы неавтоматического действия | ALE | ALE223, ALE223R, ALE323, ALE323R, ALE623, ALE623R, ALE1502, ALE1502R, ALE2202, ALE2202R, ALE3202, ALE3202R, ALE6202, ALE6202R, ALE8201, ALE8201R, ALE15001, ALE15001R | Нагрузка, г 220...15000 | КТ Высокий (II) | 12 | 1 995,14 |  | Нет |  | Нет |  | Да | 70043-17 | Нет | Нет
280271220289 | 4301 Отдел обеспечения единства измерений массы и объема | Весы маслопробные | СМП-84 |  | от 5 до 10 г | ±0,05 %; ±0,1 % | 12 | 2 552 |  | Нет |  | Да |  | Нет | 614-74 | Нет | Нет
280271220290 | 4301 Отдел обеспечения единства измерений массы и объема | Весы неавтоматического действия | GX-A и GF-A | GF-123A, GF-203A, GX-203A, GF-303A, GX-303A, GF-403A, GХ-403A, GF-603A, GX-603A, GF-1003A, GX-1003A, GF-1603A, GX-1603A, GF-6002A, GX-6002A, GF-1202A,GF-2002A, GX-2002A, GF-3002A, GX-3002A, GF-4002A, GX-4002A, GX-10002A, GF-10002A, GX-6001A, GF-6001A, GX-10001A, GF-10001A | НПВ, г 10200 | КТ Высокий (II) | 12 | 2 552 |  | Нет |  | Нет |  | Нет | 74724-19 | Нет | Нет
280271220291 | 4301 Отдел обеспечения единства измерений массы и объема | Весы электронные неавтоматического действия | Navigator |  | НПВ, г 20000 | КТ 2 | 12 | 2 552 |  | Нет |  | Нет |  | Нет | 68361-17 | Нет | Нет
280271220292 | 4301 Отдел обеспечения единства измерений массы и объема | Весы специальные франкировальной машины CentorMail | Scale Unit | Scale Unit ХХ82-0002 | НПВ, г 7000 | КТ Средний (III) | 12 | 2 552 |  | Нет |  | Да |  | Нет | 57921-14 | Нет | Нет
280271220293 | 4301 Отдел обеспечения единства измерений массы и объема | Весы электронные лабораторные | BW, BX, UW, UX | - | НПВ, г 220…8200 | КТ Высокий (II) | 12 | 1 995,14 |  | Нет |  | Да |  | Нет | 22614-03 | Нет | Нет | Необходимо предоставить Методику поверки
280271220294 | 4301 Отдел обеспечения единства измерений массы и объема | Устройство контроля веса | УКВ | УКВ-1.3-С, УКВ-1.6-С, УКВ-1.12-С, УКВ-1.3-Э, УКВ-1.6-Э, УКВ-1.12-Э | Максимальная нагрузка, кг 3, 6, 12. | КТ Средний (III) | 12 | 2 552 |  | Нет |  | Да |  | Нет | 84070-21 | Нет | Нет
280271220295 | 4301 Отдел обеспечения единства измерений массы и объема | Весы электронные лабораторные | UW | UW 2200Н | НПВ, г 2200 | КТ Высокий (II) | 12 | 1 995,14 |  | Нет |  | Нет |  | Нет | 22614-03 | Нет | Нет
280271220296 | 4301 Отдел обеспечения единства измерений массы и объема | Весы специальные неавтоматического действия | PostBase | PostBase 30, PostBase 45, PostBase 65, PostBase 85, PostBase 100, PostBase Vision 35, PostBase Vision 50, PostBase Vision 70, PostBase Vision 85 | НПВ, г 5000, 7000 | ПГ, г ±0,5...6,0 | 12 | 2 552 |  | Нет |  | Да |  | Нет | 77008-19 | Нет | Нет
280271220297 | 4301 Отдел обеспечения единства измерений массы и объема | Весы электронные | HL | HL-200 | НПВ, г 200 | КТ Средний (III) | 12 | 2 552 |  | Нет |  | Нет |  | Нет | 16207-97 | Нет | Нет
280271220298 | 4301 Отдел обеспечения единства измерений массы и объема | Весы лабораторные | ЕТ | . | НПВ, г 60000 | КТ Высокий (II) | 12 | 2 552 |  | Нет |  | Да |  | Нет | 20555-08 | Нет | Нет
280272170000 | 4301 Отдел обеспечения единства измерений массы и объема | Весы лабораторные равноплечие 3-го класса | ВЛР-10 кг, ВЛР-20 кг, ВЛР-50 кг |  | 0,001-50 кг | КТ специальный | 12 | 1 829,83 |  | Нет |  | Да |  | Да | 17937-98 | Нет | Нет
280272199001 | 4301 Отдел обеспечения единства измерений массы и объема | Весы настольные циферблатные | РН-10Ц13У | - | НПВ, кг 10 | КТ Средний (III) | 12 | 188,11 |  | Нет |  | Да |  | Да | 16216-07 | Нет | Нет
280272199002 | 4301 Отдел обеспечения единства измерений массы и объема | Весы рычажные настольные циферблатные | ВРНЦ | ВРНЦ1, ВРНЦ3, ВРНЦ6, ВРНЦ10. | НПВ, кг 10 | КТ Средний (III) | 18 | 188,11 |  | Нет |  | Да |  | Да | 23740-02 | Нет | Нет
280272199003 | 4301 Отдел обеспечения единства измерений массы и объема | Весы автоматические | 3600D | HI-3600D-2, HI-3600D-4, WI-3600B-4, WI-3600D-10 | Пределы взвешивания в зависимости от модификации 0,04…10 кг | Класс точности У (а) | 12 | 792,36 |  | Нет |  | Нет |  | Да | 24819-03 | Нет | Нет
280272199017 | 4301 Отдел обеспечения единства измерений массы и объема | Весы для статического взвешивания электронные | ТВ… | ТВ3 … , ТВ4 | до 50 кг | КТ средний | 12 | 792,36 |  | Нет |  | Да |  | Да | 41039-09 | Нет | Нет
280272199018 | 4301 Отдел обеспечения единства измерений массы и объема | Весы механические настольные циферблатные | BA | ВА02, ВА05, ВА08, ВА15, ВА16, ВА20, ВА30, ВА40, ВВС030, ВВС020, ВВС040, BBD040, BBD080, BBD120, BBE1 | НПВ, кг 3,2…200 | КТ Средний (III) | 12 | 188,11 |  | Нет |  | Да |  | Да | 17014-98 | Нет | Нет
280272199019 | 4301 Отдел обеспечения единства измерений массы и объема | Весы настольные | PG8000 |  | Диапазон измерения массы 20…8100 г | Погрешность до ±3,0 е | 12 | 792,36 |  | Нет |  | Да |  | Да | 15629-96 | Нет | Нет
280272199020 | 4301 Отдел обеспечения единства измерений массы и объема | Весы настольные вибрационные частотные с цифровым указателем массы, цены и стоимости | 1261 ВН-3ЦТ |  | до 50 кг | Кт средний | 12 | 792,36 |  | Нет |  | Да |  | Да | 3408-84 | Нет | Нет
280272199021 | 4301 Отдел обеспечения единства измерений массы и объема | Весы настольные гирные | 9033РН-20Г | - | НПВ, кг 20 | КТ Обычный (IIII) | 12 | 188,11 |  | Нет |  | Да |  | Да | 815-85 | Нет | Нет
280272199022 | 4301 Отдел обеспечения единства измерений массы и объема | Весы настольные для определения массы и стоимости продуктов | 9026 ВН-3Д13 |  | до 50 кг | КТ средний | 12 | 792,36 |  | Нет |  | Да |  | Да | 10165-85 | Нет | Нет
280272199023 | 4301 Отдел обеспечения единства измерений массы и объема | Весы настольные для определения массы и стоимости продуктов | 9026ВП-6Д13 |  | до 50 кг | КТ средний | 12 | 792,36 |  | Нет |  | Да |  | Да | 11342-88 | Нет | Нет
280272199024 | 4301 Отдел обеспечения единства измерений массы и объема | Весы настольные для определения массы и стоимости продуктов | ВР-03МС |  | до 50 кг | Кт средний | 12 | 792,36 |  | Нет |  | Да |  | Да | 17584-98 | Нет | Нет
280272199025 | 4301 Отдел обеспечения единства измерений массы и объема | Весы настольные для определения массы продуктов | ВР-02МС |  | до 50 кг | КТ средний | 12 | 792,36 |  | Нет |  | Да |  | Да | 16157-97 | Нет | Нет
280272199027 | 4301 Отдел обеспечения единства измерений массы и объема | Весы настольные циферблатные торговые | 9112РН-20Ц13 | - | НПВ, кг 20 | КТ Средний (III) | 12 | 188,11 |  | Нет |  | Да |  | Да | 9103-95 | Нет | Нет
280272199028 | 4301 Отдел обеспечения единства измерений массы и объема | Весы настольные электронные | Штрих М5 | 6-1.2; 6-2; 15-1.2.5; 15-2.5; 15-5 | Пределы взвешивания 20 г…15 кг | Класс точности по ГОСТ Р 53228-2008 средний (III) | 12 | 792,36 |  | Нет |  | Да |  | Да | 46085-11 | Нет | Нет
280272199029 | 4301 Отдел обеспечения единства измерений массы и объема | Весы настольные электронные для определения массы и стоимости продуктов | ВР 4149 | ВР4149-10; ВР 4149-11; ВР4149-12; ВР 4149-13; ВР4149-14; ВР 4149-15 | Пределы взвешивания 0,02…15 кг | Класс точности по ГОСТ OIML R 76-1-2011 средний (III) | 12 | 792,36 |  | Нет |  | Да |  | Да | 57198-14 | Нет | Нет
280272199031 | 4301 Отдел обеспечения единства измерений массы и объема | Весы неавтоматического действия с печатанием этикетки | GLP-W |  | Максимальная нагрузка, кг 1…65 | Класс точности по ГОСТ Р 53228-2008 II, III | 12 | 792,36 |  | Нет |  | Да |  | Да | 49853-12 | Нет | Нет
280272199033 | 4301 Отдел обеспечения единства измерений массы и объема | Весы платформенные товарные электронные | ВПТЭ | ВПТЭ-2-2; ВПТЭ-6-3; ВПТЭ-15-3; ВПТЭ-30-3 | Пределы взвешивания в зависимости от модификации, кг 0,02…50 | Класс точности средний III | 12 | 792,36 |  | Нет |  | Да |  | Да | 20023-00 | Нет | Нет
280272199034 | 4301 Отдел обеспечения единства измерений массы и объема | Весы платформенные шкальные | ВПШ | ВПШ-50; ВПШ-100; ВПШ-150; ВПШ-200 | НПВ, кг 50…200 | КТ Средний (III) | 12 | 188,11 |  | Нет |  | Да |  | Да | 17343-98 | Нет | Нет
280272199035 | 4301 Отдел обеспечения единства измерений массы и объема | Весы платформенные электронные | HL206 |  | Наибольший предел взвешивания, кг 7; 31 | Класс точности II | 12 | 792,36 |  | Нет |  | Да |  | Да | 19635-00 | Нет | Нет
280272199036 | 4301 Отдел обеспечения единства измерений массы и объема | Весы платформенные электронные | ВПА | ВПА-05-1, ВПА-05-2, ВПА-1-1, ВПА-1-2, ВПА-1,5, ВПА-2-1, ВПА-2-2, ВПА-3, ВПА-5-1, ВПА-5-2, ВПА-10-1, | Нагрузка 0,002…50 кг | Класс точности по ГОСТ Р 53228-2008 средний (III) | 12 | 792,36 |  | Нет |  | Да |  | Да | 21439-11 | Нет | Нет
280272199037 | 4301 Отдел обеспечения единства измерений массы и объема | Весы платформенные электронные с чекопечатающим устройством | SP |  | Пределы взвешивания, кг 0,2…30; 0,4…60 | Кт средний | 12 | 792,36 |  | Нет |  | Да |  | Да | 25315-03 | Нет | Нет
280272199040 | 4301 Отдел обеспечения единства измерений массы и объема | Весы прецизионные электронные | EL | EL 7500M, EL 16500M, EL 35000M, EL 35000DM, EL 65000M | Пределы взвешивания до 50 кг | Классы точности III (средний) | 12 | 792,36 |  | Нет |  | Да |  | Да | 20193-00 | Нет | Нет
280272199046 | 4301 Отдел обеспечения единства измерений массы и объема | Весы электронные с чекопечатающим устройством | SM | мод. SM-80, SM-90, SM-500, SM-700 | Пределы взвешивания, кг 0,02…6; 0,04…15; 0,1…30 | Класс точности средний | 12 | 792,36 |  | Нет |  | Нет |  | Да | 16704-05 | Нет | Нет
280272199047 | 4301 Отдел обеспечения единства измерений массы и объема | Весы настольные электронные торговые с чекопечатающим устройством | ВТ | мод. ВТ2-1, ВТ2-2, ВТ6-2, ВТ-6-5, ВТ6-1.2, ВТ6-2.5, ВТ15-10, ВТ15-5, ВТ15-2.5, ВТ15-5.10, ВТ15-1.25 | Диапазон измерения массы 0,02…15 кг в зависимости от модификации | Погрешность в зависимости от модификации. | 12 | 792,36 |  | Нет |  | Нет |  | Да | 16909-97 | Нет | Нет
280272199048 | 4301 Отдел обеспечения единства измерений массы и объема | Весы электронные с чекопечатающим устройством | ПВ | мод. ПВ-6, ПВ-15, ПВ-30 | Пределы взвешивания 20 г…6 кг (ПВ-6), 40 г…15 кг (ПВ-15), 100 г…30 кг (ПВ-30) | Класс точности средний | 12 | 792,36 |  | Нет |  | Нет |  | Да | 15033-95 | Нет | Нет
280272199049 | 4301 Отдел обеспечения единства измерений массы и объема | Весы торговые электронные | ВТЭ |  | Диапазон измерения массы 40 г…15 кг. | Класс точности средний (III) | 12 | 792,36 |  | Нет |  | Нет |  | Да | 17163-98 | Нет | Нет
280272199050 | 4301 Отдел обеспечения единства измерений массы и объема | Весы настольные электронные | ВН-15, ВН-30 |  | Диапазоны измерения кг, 0,02…15,00 (ВН-15); 0,10…30,00 (ВН-30) | Класс точности средний (III) | 12 | 792,36 |  | Нет |  | Нет |  | Да | 17593-98 | Нет | Нет
280272199051 | 4301 Отдел обеспечения единства измерений массы и объема | Весы платформенные с чекопечатающим устройством | D | мод. DB, DC, DN, DRF, DSF | Наибольший предел взвешивания 3…12000 кг в зависимости от модификации и исполнения | Класс точности III средний | 12 | 792,36 |  | Нет |  | Нет |  | Да | 18039-98 | Нет | Нет
280272199052 | 4301 Отдел обеспечения единства измерений массы и объема | Весы торговые электронные настольные | ВА | мод. ВА-3Т, ВА-3Т.2, ВА-6Т, ВА-6Т.2, ВА-15Т, ВА-15Т.2 | Пределы взвешивания в зависимости от модификации 10 г…15 кг | Класс точности средний | 12 | 792,36 |  | Нет |  | Нет |  | Да | 20659-00 | Нет | Нет
280272199053 | 4301 Отдел обеспечения единства измерений массы и объема | Весы настольные электронные | DS-682 | мод. DS-682-6KT, DS-682-6KTL, DS-682-15KT, DS-682-15KTL | Пределы взвешивания 20 г…15 кг | Класс точности III | 12 | 792,36 |  | Нет |  | Нет |  | Да | 21016-01 | Нет | Нет
280272199054 | 4301 Отдел обеспечения единства измерений массы и объема | Весы торговые электронные | SM-300 | мод. SM-300-6К, SM-300-15К, SM-30030К | Пределы взвешивания 20 г…3/6 кг, 40 г…6/15 кг, 100 г…15/30 кг | Класс точности III | 12 | 792,36 |  | Нет |  | Нет |  | Да | 22391-02 | Нет | Нет
280272199055 | 4301 Отдел обеспечения единства измерений массы и объема | Весы настольные электронные с чекопечатающим устройством | MB-250 |  | Пределы взвешивания 2…250 г | Класс точности III | 12 | 792,36 |  | Нет |  | Нет |  | Да | 22392-02 | Нет | Нет
280272199056 | 4301 Отдел обеспечения единства измерений массы и объема | Весы торговые электронные с чекопечатающим устройством | Орион 15М |  | Пределы взвешивания 0,020…15,000 кг | Класс точности средний | 12 | 792,36 |  | Нет |  | Нет |  | Да | 24345-03 | Нет | Нет
280272199057 | 4301 Отдел обеспечения единства измерений массы и объема | Весы электронные | Штрих ВМ100 | мод. 15-2.5, 15-5, 30-5.10, 30-10 | Пределы взвешивания, кг 0,04…15; 0,1…15; 0,1…30; 0,2…30 | Класс точности средний | 12 | 792,36 |  | Нет |  | Нет |  | Да | 26361-04 | Нет | Нет
280272199058 | 4301 Отдел обеспечения единства измерений массы и объема | Весы торговые электронные | Восход-6 |  | Пределы взвешивания 0,020…6,000 кг | Класс точности средний | 12 | 792,36 |  | Нет |  | Нет |  | Да | 26978-04 | Нет | Нет
280272199059 | 4301 Отдел обеспечения единства измерений массы и объема | Весы настольные электронные торговые | Штрих РС-200 | мод. 6-1.2, 6-2, 15-2.5, 15-5 | Пределы взвешивания 0,02…15 кг | Класс точности средний | 12 | 792,36 |  | Нет |  | Нет |  | Да | 27485-04 | Нет | Нет
280272199060 | 4301 Отдел обеспечения единства измерений массы и объема | Весы настольные электронные торговые | Штрих РС-200 | мод. 6-1.2, 6-2, 15-2.5, 15-5 | Пределы взвешивания 0,02…15 кг | Класс точности средний | 12 | 792,36 |  | Нет |  | Нет |  | Да | 27485-07 | Нет | Нет
280272199061 | 4301 Отдел обеспечения единства измерений массы и объема | Весы торговые электронные | DS-700 |  | Наибольший предел измерений, кг 1,5; 3; 6; 15; 30 | КТ Средний (III) | 12 | 792,36 |  | Нет |  | Нет |  | Да | 29054-05 | Нет | Нет
280272199062 | 4301 Отдел обеспечения единства измерений массы и объема | Весы настольные электронные | Штрих М5Ф | мод. 6-1.2, 6-2, 15-1.2.5, 15-2.5, 15-5 | Пределы взвешивания, кг 0,02…6; 0,04…6; 0,02…15; 0,04…15; 0,1…15 | Класс точности средний | 12 | 792,36 |  | Нет |  | Нет |  | Да | 30227-05 | Нет | Нет
280272199063 | 4301 Отдел обеспечения единства измерений массы и объема | Весы электронные почтовые с чекопечатающим устройством | PS5000 RUS, Paket 50 |  | Пределы взвешивания 20 г…5 кг; 400 г…50 кг. | КТ средний | 12 | 792,36 |  | Нет |  | Нет |  | Да | 30442-05 | Нет | Нет
280272199064 | 4301 Отдел обеспечения единства измерений массы и объема | Весы настольные электронные с чекопечатающим устройством | ВР-05МС | мод. ВР-05МС-3/0.5, ВР-05МС-3/1, ВР-05МС-6/0.5, ВР-05МС-6/1, ВР-05МС-6/2, ВР-05МС-15/1, ВР-05МС-15/2 | Пределы взвешивания 0,01…30,0 кг | Класс точности средний | 12 | 792,36 |  | Нет |  | Нет |  | Да | 33052-06 | Нет | Нет
280272199065 | 4301 Отдел обеспечения единства измерений массы и объема | Весы настольные электронные с чекопечатающим устройством | Штрих М6Ф |  | Пределы взвешивания 10 г…15 кг | Класс точности средний | 12 | 792,36 |  | Нет |  | Нет |  | Да | 36898-08 | Нет | Нет
280272199066 | 4301 Отдел обеспечения единства измерений массы и объема | Весы торговые электронные с чекопечатающим устройством | CE/CE-H, CE II, SC/SC-H, EC, EC II, BC, BC II, BS, CS, KH |  | Пределы взвешивания 40 г…60 кг | Класс точности средний (III) | 12 | 792,36 |  | Нет |  | Нет |  | Да | 38807-08 | Нет | Нет
280272199067 | 4301 Отдел обеспечения единства измерений массы и объема | Весы настольные электронные торговые с чекопечатающим устройством | ВР4900 | мод. ВР4900-6-2, ВР4900-15-5, ВР4900-30-10 | Пределы взвешивания, кг 0,04…6, 0,1…15, 0,2…30 | Класс точности средний | 12 | 792,36 |  | Нет |  | Нет |  | Да | 43758-10 | Нет | Нет
280272199068 | 4301 Отдел обеспечения единства измерений массы и объема | Весы электронные с чекопечатающим устройством | SM | мод. SM-100, SM-700, SM-780, SM-5000, SM-5100, SM-5400, SM-5500 | до 30 кг | Класс точности по ГОСТ Р 53228 средний | 12 | 792,36 |  | Нет |  | Нет |  | Да | 44333-10 | Нет | Нет
280272199069 | 4301 Отдел обеспечения единства измерений массы и объема | Весы настольные электронные с чекопечатающим устройством | DS | мод. DS-781 и DS-782 | до 30 кг | Класс точности по ГОСТ Р 53228 средний | 12 | 792,36 |  | Нет |  | Нет |  | Да | 44334-10 | Нет | Нет
280272199070 | 4301 Отдел обеспечения единства измерений массы и объема | Весы торговые с чекопечатающим устройством | Tiger |  | Пределы взвешивания 20 г…30 кг | Класс точности средний | 12 | 792,36 |  | Нет |  | Нет |  | Да | 44574-10 | Нет | Нет
280272199071 | 4301 Отдел обеспечения единства измерений массы и объема | Весы электронные платформенные с чекопечатающим устройством | Штрих МП | мод. 60-10.20, 60-20, 150-20.50, 150-50, 200-20.50, 200-50, 300-50.100, 300-100, 600-100.200, 600-20 | Пределы взвешивания 0,2…600 кг | Класс точности по ГОСТ Р 53228-2008 средний (III) | 12 | 792,36 |  | Нет |  | Нет |  | Да | 46086-11 | Нет | Нет
280272199072 | 4301 Отдел обеспечения единства измерений массы и объема | Весы торговые электронные | CE/CE-H, CE II, SC/SC-H, SC II, EC, EC II, BC, BC II, BS, CS, KH |  | Максимальная нагрузка, кг 3…150, 3…300 | Класс точности по ГОСТ Р 53228-2008 III | 12 | 792,36 |  | Нет |  | Нет |  | Да | 49792-12 | Нет | Нет
280272199077 | 4301 Отдел обеспечения единства измерений массы и объема | Весы торговые электронные | BC II, SC II, XC, ECO ASIA |  | Максимальная нагрузка, кг 3, 6, 15, 30 | Класс точности по ГОСТ Р 53228-2008 III | 12 | 792,36 |  | Нет |  | Нет |  | Да | 53672-13 | Нет | Нет
280272199078 | 4301 Отдел обеспечения единства измерений массы и объема | Весы настольные обыкновенные для предельных нагрузок 2, 5, 10 и 20 кг | ВНО | - | НПВ, кг 2...20 | КТ Обычный (IIII) | 24 | 188,11 |  | Нет |  | Да |  | Да | 87-48 | Нет | Нет
280272199079 | 4301 Отдел обеспечения единства измерений массы и объема | Весы электронные | SM | SM-25.1, SM-25.2, SM-25.3, SM-80.1, SM-80.2, SM-80.3, SM-90.1, SM-90.2, SM-90.3 | НПВ 30 кг | КТ Средний (III) | 12 | 792,36 |  | Нет |  | Да |  | Да | 16704-00 | Нет | Нет
280272199080 | 4301 Отдел обеспечения единства измерений массы и объема | Весы торговые с печатью этикеток | X-Class, K-Class | KH II 800 (SB, SV, SP), XC 800, KH II 400, XC 400, KH II 200, KH II 100, XC 100 | Максимальная нагрузка, кг 3, 6, 15, 30 | Класс точности по ГОСТ OIML R 76-1-2011: III | 12 | 792,36 |  | Нет |  | Нет |  | Да | 71171-18 | Нет | Нет
280272199081 | 4301 Отдел обеспечения единства измерений массы и объема | Весы электронные | ВН | ВН 6 - 2; ВН 6 - 1.2; ВН 6 - 0,5.1.2; ВН 15 - 5; ВН 15 - 2.5; ВН 15 - 1.2.5; ВН 30 - 10; ВН 30 - 5.10; ВН 30 - 2.5.10; ВН 60 -10.20; ВН 60 - 5.10.20; ВН 150 - 20.50; ВН 150 - 10.20.50 | НПВ, кг 32 | Класс точности (средний) III | 12 | 792,36 |  | Нет |  | Нет |  | Нет | 77022-19 | Нет | Нет
280272222000 | 4301 Отдел обеспечения единства измерений массы и объема | Весы настольные циферблатные | РН-3Ц13УМ; РН-6Ц13УМ | РН-3Ц13УМ, РН-3Ц13УМ-01, РН-6Ц13УМ, РН-6Ц13УМ-01 | НПВ, кг 3; 6 | КТ средний (III) | 12 | 188,11 |  | Нет |  | Нет |  | Да | 19721-00 | Нет | Нет
280272224000 | 4301 Отдел обеспечения единства измерений массы и объема | Весы настольные циферблатные | ВНЦ-2м | - | НПВ, кг 2 | КТ средний (III) | 12 | 188,11 |  | Нет |  | Нет |  | Да | 17132-98 | Нет | Нет
280272225000 | 4301 Отдел обеспечения единства измерений массы и объема | Весы настольные циферблатные | РН-6Ц13У, РН-3Ц13У | - | НПВ, кг 3; 6 | КТ средний (III) | 12 | 188,11 |  | Нет |  | Нет |  | Да | 8474-88 | Нет | Нет
280272227000 | 4301 Отдел обеспечения единства измерений массы и объема | Весы настольные циферблатные | SJ-15 | - | НПВ, кг 15 | КТ Средний (III) | 12 | 188,11 |  | Нет |  | Нет |  | Да | 8494-81 | Нет | Нет
280272228000 | 4301 Отдел обеспечения единства измерений массы и объема | Весы настольные циферблатные | SW-3 | - | НПВ, кг 3 | КТ средний (III) | 12 | 188,11 |  | Нет |  | Нет |  | Да | 8298-81 | Нет | Нет
280272229000 | 4301 Отдел обеспечения единства измерений массы и объема | Весы торговые настольные | ВТН-10Ц13У | - | НПВ, кг 10 | КТ Средний (III) | 12 | 188,11 |  | Нет |  | Нет |  | Да | 18515-99 | Нет | Нет
280272230000 | 4301 Отдел обеспечения единства измерений массы и объема | Весы электронные почтовые | ВЭП | ВЭП-15С-l/2/5-h; ВЭП-15С-2/5-h; ВЭП-15С-5-h; ВЭП-32С-l/2/5-h; ВЭП-32С-5/10-h; ВЭП-32С-10-h | Пределы взвешивания 5 г..32 кг | КТ средний (III) | 12 | 723,95 |  | Нет |  | Нет |  | Да | 32375-06 | Нет | Нет
280272231000 | 4301 Отдел обеспечения единства измерений массы и объема | Весы электронные почтовые | PS5000 RUS, Paket 50 |  | 1..30 кг | КТ средний (III) | 12 | 723,95 |  | Нет |  | Нет |  | Да | 30442-05 | Нет | Нет
280272232000 | 4301 Отдел обеспечения единства измерений массы и объема | Весы почтовые электронные | ВПм | ВПм-3/30, ВПм-3/30 Т | НПВ, кг 3...32 | КТ Средний (III) | 12 | 570,04 |  | Нет |  | Нет |  | Да | 32970-06 | Нет | Нет
280272233000 | 4301 Отдел обеспечения единства измерений массы и объема | Весы почтовые электронные | ВП | ВП-3/6, ВП-3/30 | 5..32000 г | КТ средний (III) | 12 | 723,95 |  | Нет |  | Нет |  | Да | 28831-06 | Нет | Нет
280272234005 | 4301 Отдел обеспечения единства измерений массы и объема | Весы | PS 7001-F |  | НПВ, г 7100 | КТ Высокий (II), КТ 4 | 12 | 2 552 |  | Нет |  | Нет |  | Нет | 16141-97 | Нет | Нет
280272234006 | 4301 Отдел обеспечения единства измерений массы и объема | Весы | PB 7001-F |  | НПВ, г 7100 | КТ Высокий (II), КТ 4 | 12 | 2 552 |  | Нет |  | Нет |  | Нет | 16142-97 | Нет | Нет
280272234023 | 4301 Отдел обеспечения единства измерений массы и объема | Весы | ACS-15-JJ |  | Диапазон измерения массы 0,1…15 кг | Погрешность от ±5…±15 г | 12 | 792,36 |  | Нет |  | Да |  | Да | 15469-96 | Нет | Нет
280272234031 | 4301 Отдел обеспечения единства измерений массы и объема | Весы для статического взвешивания | P | . | НПВ, кг 3...30 | КТ Средний (III) | 12 | 723,95 |  | Нет |  | Да |  | Да | 44040-10 | Нет | Нет
280272234033 | 4301 Отдел обеспечения единства измерений массы и объема | Весы интеллектуальные торговые | ВИТ-6 | - | НПВ, кг 6 | КТ Средний (III) | 12 | 723,95 |  | Нет |  | Да |  | Да | 14229-94 | Нет | Нет
280272234034 | 4301 Отдел обеспечения единства измерений массы и объема | Весы для взвешивания детей | 1380 |  | НПВ, кг 10, 20 | КТ Средний (III) | 12 | 1 092 |  | Нет |  | Да |  | Нет | 17886-98 | Нет | Нет
280272234035 | 4301 Отдел обеспечения единства измерений массы и объема | Весы для взвешивания писем и бандеролей | ВПБ-2 | - | НПВ, кг 2 | КТ 4 | 12 | 723,95 |  | Нет |  | Да |  | Да | 1831-63 | Нет | Нет
280272234037 | 4301 Отдел обеспечения единства измерений массы и объема | Весы напольные | EM-P, DB-H, DB-II | - | НПВ, кг 60 | КТ Средний (III) | 12 | 723,95 |  | Нет |  | Да |  | Да | 24518-03 | Нет | Нет
280272234038 | 4301 Отдел обеспечения единства измерений массы и объема | Весы напольные | РВ | РВ-30 | НПВ, кг 30 | КТ Средний (III) | 12 | 723,95 |  | Нет |  | Да |  | Да | 43185-09 | Нет | Нет
280272234042 | 4301 Отдел обеспечения единства измерений массы и объема | Весы настольные | ВР-04МС | ВР-04МС-0,5, ВР-04МС-1, ВР-04МС-2/5, ВР-04МС-5, ВР-04МС-2 | НПВ, кг 3...15 | ПГ, г ±0,5...15 | 12 | 723,95 |  | Нет |  | Да |  | Да | 20299-00 | Нет | Нет
280272234043 | 4301 Отдел обеспечения единства измерений массы и объема | Весы настольные | МВМ | МВМ-250, МВМ-500 | Пределы взвешивания, г 1…250; 2…500 | Класс точности средний III | 12 | 723,95 |  | Нет |  | Да |  | Да | 23988-02 | Нет | Нет
280272234044 | 4301 Отдел обеспечения единства измерений массы и объема | Весы настольные | ТВС | - | НПВ, кг 3...30 | КТ Средний (III) | 12 | 723,95 |  | Нет |  | Да |  | Да | 24258-03 | Нет | Нет
280272234045 | 4301 Отдел обеспечения единства измерений массы и объема | Весы настольные | ЭКО-Н | - | НПВ, кг 1,5...30 | КТ Средний (III) | 12 | 723,95 |  | Нет |  | Да |  | Да | 25106-03 | Нет | Нет
280272234046 | 4301 Отдел обеспечения единства измерений массы и объема | Весы настольные | AD | ADV-3000B, ADV-6000B, ADV-15KB , ADV-30KB | НПВ, кг 3...30 | КТ Средний (III) | 12 | 723,95 |  | Нет |  | Да |  | Да | 49509-12 | Нет | Нет
280272234051 | 4301 Отдел обеспечения единства измерений массы и объема | Весы настольные электронные | Штрих-принт | Штрих-принт 5М, Штрих-принт 5ФI, Штрих-принт 5ФII, Штрих-принт 5ФIII, Штрих-принт 5С | Пределы взвешивания 0,02…30 кг. | Класс точности по ГОСТ Р 53228-2008 средний (III) | 12 | 792,36 |  | Нет |  | Нет |  | Да | 22390-12 | Нет | Нет
280272234052 | 4301 Отдел обеспечения единства измерений массы и объема | Весы настольные электронные | MB-250 |  | Пределы взвешивания 2…250 г. | Класс точности III. | 12 | 723,95 |  | Нет |  | Да |  | Да | 22392-02 | Нет | Нет
280272234053 | 4301 Отдел обеспечения единства измерений массы и объема | Весы настольные электронные | Штрих М7 | 6-1.2, 6-2, 15-1.2.5, 15-2.5, 15-5, 30-5.10, 30-10 | НПВ, кг 3...30 | КТ Средний (III) | 12 | 723,95 |  | Нет |  | Да |  | Да | 48247-11 | Нет | Нет
280272234054 | 4301 Отдел обеспечения единства измерений массы и объема | Весы настольные электронные | Штрих РС-200 | Штрих РС-200 С7В-М7В, Штрих РС-200 С7Н-М7В, Штрих РС-200 С7Н-М7Н, Штрих РС-200 С7В-ДВ, Штрих РС-200 С15В-М7В, Штрих РС-200 С15В | Пределы взвешивания 0,02…15 кг. | Класс точности по ГОСТ Р 53228-2008 средний (III) | 12 | 792,36 |  | Нет |  | Да |  | Да | 50631-12 | Нет | Нет
280272234055 | 4301 Отдел обеспечения единства измерений массы и объема | Весы настольные электронные | ВР-06МС | 3/0.5, 3/1, 6/0.5, 6/1, 6/2, 15/1, 15/2, 15/5, 30/1, 30/2, 30/5, 30/10 | НПВ, кг 3...30 | КТ Средний (III) | 12 | 723,95 |  | Нет |  | Да |  | Да | 51301-12 | Нет | Нет
280272234056 | 4301 Отдел обеспечения единства измерений массы и объема | Весы неавтоматического действия | HW-WP | HV-15KV-WP, HW-10KV-WP | НПВ, кг 3...30 | КТ Средний (III) | 12 | 723,95 |  | Нет |  | Да |  | Да | 48927-12 | Нет | Нет
280272234057 | 4301 Отдел обеспечения единства измерений массы и объема | Весы неавтоматического действия | SW/SC/SE | SW-6KS, SW-15KS, SW-15KM, SW-30KM | НПВ, кг 6...30 | КТ Средний (III) | 12 | 723,95 |  | Нет |  | Да |  | Да | 48928-12 | Нет | Нет
280272234058 | 4301 Отдел обеспечения единства измерений массы и объема | Весы неавтоматического действия | EM | EM-30KAM | НПВ, кг 30 | КТ Средний (III) | 12 | 723,95 |  | Нет |  | Да |  | Да | 50147-12 | Нет | Нет
280272234059 | 4301 Отдел обеспечения единства измерений массы и объема | Весы неавтоматического действия | FG | FG-30KAM, FG-30KBM | НПВ, кг 30 | КТ Средний (III) | 12 | 723,95 |  | Нет |  | Да |  | Да | 50148-12 | Нет | Нет
280272234060 | 4301 Отдел обеспечения единства измерений массы и объема | Весы неавтоматического действия | FS | FS-6Ki, FS-15Ki, FS-30Ki | НПВ, кг 6, 15, 30 | КТ Средний (III) | 12 | 723,95 |  | Нет |  | Да |  | Да | 50149-12 | Нет | Нет
280272234061 | 4301 Отдел обеспечения единства измерений массы и объема | Весы неавтоматического действия | SK-WP | SK-1000WP, SK-2000WP, SK-5000WP, SK-5001WP, SK-10KWP, SK-20КWP | Максимальная нагрузка, г 1000, 2000, 5000, 10000, 20000. | Класс точности по ГОСТ Р 53228-2008 ΙΙΙ | 12 | 723,95 |  | Нет |  | Да |  | Да | 50391-12 | Нет | Нет
280272234062 | 4301 Отдел обеспечения единства измерений массы и объема | Весы неавтоматического действия | МЕРА-ВТП | Н-3/6, Н-6/15, Н-3/30, П-1-3/15, П-1-3/30 | НПВ, кг 3...30 | КТ Средний (III) | 12 | 723,95 |  | Нет |  | Да |  | Да | 50888-12 | Нет | Нет
280272234063 | 4301 Отдел обеспечения единства измерений массы и объема | Весы неавтоматического действия | CAW | - | НПВ, кг 3...30 | КТ Средний (III) | 12 | 723,95 |  | Нет |  | Да |  | Да | 52029-12 | Нет | Нет
280272234067 | 4301 Отдел обеспечения единства измерений массы и объема | Весы неавтоматического действия | CWM | CWM-4000, CWM-AI; CWM-NANO | НПВ, кг 6…15 | КТ Средний (III) | 12 | 1 092 |  | Нет |  | Да |  | Нет | 59999-15 | Нет | Нет
280272234069 | 4301 Отдел обеспечения единства измерений массы и объема | Весы неавтоматического действия платформенные | ВСП | ВСП-1, ВСП-2, ВСП-2В, ВСП-3, ВСП-3Т, ВСП-4, ВСП-4Т, ВСП-5, ВСП-5Т, ВСП-8, ВСП-10, ВСП-12 | НПВ, кг 0,5...30 | КТ Средний (III) | 12 | 1 092 |  | Нет |  | Да |  | Нет | 54975-13 | Нет | Нет
280272234070 | 4301 Отдел обеспечения единства измерений массы и объема | Весы платформенные | 8217 |  | НПВ, кг 6, 15 | КТ Средний (III) | 12 | 1 092 |  | Нет |  | Да |  | Нет | 16145-01 | Нет | Нет
280272234071 | 4301 Отдел обеспечения единства измерений массы и объема | Весы платформенные | PS | PS-15К, PS-30К | НПВ, кг 15, 30 | КТ Средний (III) | 12 | 723,95 |  | Нет |  | Да |  | Да | 23294-02 | Нет | Нет
280272234072 | 4301 Отдел обеспечения единства измерений массы и объема | Весы платформенные | PBA430 | - | НПВ, кг 3...30 | КТ Средний (III) | 12 | 723,95 |  | Нет |  | Да |  | Да | 27302-04 | Нет | Нет
280272234073 | 4301 Отдел обеспечения единства измерений массы и объема | Весы платформенные | ВП | ВП-10, ВП-15, ВП-20, ВП-25, ВП-30 | НПВ, кг 10...30 | КТ Средний (III) | 12 | 723,95 |  | Нет |  | Да |  | Да | 43554-10 | Нет | Нет
280272234074 | 4301 Отдел обеспечения единства измерений массы и объема | Весы платформенные | BT;ST | - | НПВ, кг 3...30 | КТ Средний (III) | 12 | 723,95 |  | Нет |  | Да |  | Да | 49847-12 | Нет | Нет
280272234075 | 4301 Отдел обеспечения единства измерений массы и объема | Весы платформенные | NT | - | НПВ, кг 3...30 | КТ Средний (III) | 12 | 723,95 |  | Нет |  | Да |  | Да | 49848-12 | Нет | Нет
280272234076 | 4301 Отдел обеспечения единства измерений массы и объема | Весы платформенные | WM | - | НПВ, кг 3...30 | КТ Средний (III) | 12 | 723,95 |  | Нет |  | Да |  | Да | 49849-12 | Нет | Нет
280272234077 | 4301 Отдел обеспечения единства измерений массы и объема | Весы платформенные | МР30 |  | НПВ, кг 3, 15 | КТ Средний (III) | 12 | 1 092 |  | Нет |  | Да |  | Нет | 55197-13 | Нет | Нет
280272234082 | 4301 Отдел обеспечения единства измерений массы и объема | Весы платформенные электронные | SP | - | НПВ, кг 3...30 | КТ Средний (III) | 12 | 723,95 |  | Нет |  | Да |  | Да | 25315-03 | Нет | Нет
280272234083 | 4301 Отдел обеспечения единства измерений массы и объема | Весы платформенные электронные | МВСК | МВСК-0,001, МВСК-0,005, МВСК-0,01, МВСК-0,02 | НПВ, кг 1...20 | КТ Средний (III) | 12 | 723,95 |  | Нет |  | Да |  | Да | 38523-08 | Нет | Нет
280272234084 | 4301 Отдел обеспечения единства измерений массы и объема | Весы платформенные электронные | DE | DE 3K1N, DE 6K0.5N, DE 6K2N, DE 12K1N, DE 15K0.5N, DE 15K5N, DE 24K2N, DE 30K1N | НПВ, кг 3...30 | КТ Средний (III) | 12 | 723,95 |  | Нет |  | Да |  | Да | 38712-08 | Нет | Нет
280272234085 | 4301 Отдел обеспечения единства измерений массы и объема | Весы платформенные электронные | Меркурий 330 | Меркурий 330-15 | НПВ, кг 15 | КТ Средний (III) | 12 | 723,95 |  | Нет |  | Да |  | Да | 49927-12 | Нет | Нет
280272234086 | 4301 Отдел обеспечения единства измерений массы и объема | Весы почтовые | MP30 |  | НПВ, кг 3, 15 | КТ Средний (III) | 12 | 1 092 |  | Нет |  | Да |  | Нет | 54878-13 | Нет | Нет
280272234087 | 4301 Отдел обеспечения единства измерений массы и объема | Весы почтовые неавтоматического действия | NEOPOST WP-MR | WP-MR/IS480 и WP-MR/IS/IM5000 | НПВ, кг 3,5,8 | ПГ, г ±1…10 | 12 | 1 092 |  | Нет |  | Да |  | Нет | 60248-15 | Нет | Нет
280272234089 | 4301 Отдел обеспечения единства измерений массы и объема | Весы стационарные электронные | Datalogic Magellan 9800i |  | НПВ, кг 6, 15 | КТ Средний (III) | 12 | 1 092 |  | Нет |  | Да |  | Нет | 57916-14 | Нет | Нет
280272234090 | 4301 Отдел обеспечения единства измерений массы и объема | Весы электронные | HPI | HPI/A3, HPI/A6, HPI/A15, HPI/ B30, | НПВ, кг 30 | КТ Средний (III) | 12 | 1 092 |  | Нет |  | Да |  | Нет | 17016-98 | Нет | Нет
280272234093 | 4301 Отдел обеспечения единства измерений массы и объема | Весы электронные торговые | SF | SF-6KA/6KB/6KC, SF-15KA/15KB/15KC, SF-30KA/30KB/30KC | Диапазоны измерения массы кг, 0,04…6 (SF-6KA/6KB/6KC); 0,1…15 (SF-15KA/15KB/15KC); 0,2…30 (SF-30KA/3 | Класс точности средний III | 12 | 792,36 |  | Нет |  | Да |  | Да | 17385-98 | Нет | Нет
280272234094 | 4301 Отдел обеспечения единства измерений массы и объема | Весы электронные торговые | ERJr, ERPlus | ERJr-06, ERPlus-06, ERJr-15, ERPlus-15, ERJr-30, ERPlus-30 | Нагрузка 20 г…30 кг | Класс точности по ГОСТ OIML R 76-1-2011 III | 12 | 1 092 |  | Нет |  | Да |  | Нет | 58664-14 | Нет | Нет
280272234095 | 4301 Отдел обеспечения единства измерений массы и объема | Весы электронные торговые | ФОРТ-Т |  | НПВ, кг 32 | КТ Средний (III) | 12 | 1 092 |  | Нет |  | Да |  | Нет | 60901-15 | Нет | Нет
280272234097 | 4301 Отдел обеспечения единства измерений массы и объема | Контрольно-динамические весы | AD4961-2KD-2035, AD4961-6K-3050 |  | НПВ, г 6000 | КТ Средний (III) | 12 | 1 092 |  | Нет |  | Да |  | Нет | 60255-15 | Нет | Нет
280272234099 | 4301 Отдел обеспечения единства измерений массы и объема | Весы электронные | IXe |  | НПВ, кг 6, 12, 15 | КТ Средний (III) | 12 | 1 092 |  | Нет |  | Да |  | Нет | 44172-10 | Нет | Нет
280272234100 | 4301 Отдел обеспечения единства измерений массы и объема | Весы электронные | NCR | NCR 7872, NCR 7876, NCR 7874, NCR 7878 | НПВ, кг 15 | КТ Средний (III) | 12 | 723,95 |  | Нет |  | Да |  | Да | 56241-14 | Нет | Нет
280272234101 | 4301 Отдел обеспечения единства измерений массы и объема | Весы электронные | PDSII | PDSII-06, PDSII-15, PDSII-30 | НПВ, кг 6...30 | КТ Средний (III) | 12 | 723,95 |  | Нет |  | Да |  | Да | 56799-14 | Нет | Нет
280272234102 | 4301 Отдел обеспечения единства измерений массы и объема | Весы электронные | MP6200, MP6210, MP6500, MP6510 | - | НПВ, кг 6...15 | КТ Средний (III) | 12 | 723,95 |  | Нет |  | Да |  | Да | 58336-14 | Нет | Нет
280272234103 | 4301 Отдел обеспечения единства измерений массы и объема | Весы электронные | AW-5600 | AW-5600AT, AW-5600CP, AW-5600CP Auto, AW-5600CPR, AW-5600FX, SWS-5600, DPS-5600, LI-5600 | НПВ, кг 3...6 | КТ Средний (III) | 12 | 723,95 |  | Нет |  | Да |  | Да | 60899-15 | Нет | Нет
280272234104 | 4301 Отдел обеспечения единства измерений массы и объема | Весы электронные | SM | SM-100, SM-100CS, SM100CS+, SM-120, SM-5100, SM-500, SM-5000, SM-5300, SM-5500 | НПВ, кг 3...30 | КТ Средний (III) | 12 | 723,95 |  | Нет |  | Да |  | Да | 60900-15 | Нет | Нет
280272234105 | 4301 Отдел обеспечения единства измерений массы и объема | Весы электронные | Р | РBA (X3 X4 X5)(X6)-(3), РBA (X3 X4 X5)(X6)-(6), РBA (X3 X4 X5)(X6)-(15), РBA (X3 X4 X5)(X6)-(30) | НПВ, кг 3...30 | КТ Средний (III) | 12 | 723,95 |  | Нет |  | Да |  | Да | 61048-15 | Нет | Нет
280272234108 | 4301 Отдел обеспечения единства измерений массы и объема | Весы электронные (торговые) | HL-WP |  | Пределы взвешивания, г 2…300; 10…1000; 20…3000 | Класс точности III | 12 | 723,95 |  | Нет |  | Нет |  | Да | 26552-04 | Нет | Нет
280272234109 | 4301 Отдел обеспечения единства измерений массы и объема | Весы электронные (торговые) | HL |  | Пределы взвешивания 0,2…3000 г | Класс точности средний (III) | 12 | 723,95 |  | Нет |  | Нет |  | Да | 36123-08 | Нет | Нет
280272234110 | 4301 Отдел обеспечения единства измерений массы и объема | Весы электронные (торговые) | HL |  | Наибольший предел взвешивания (НПВ), г 100, 200, 300, 400, 1000, 2000, 3000 | Класс точности по ГОСТ 29329 III (средний) | 12 | 723,95 |  | Нет |  | Нет |  | Да | 36123-07 | Нет | Нет
280272234111 | 4301 Отдел обеспечения единства измерений массы и объема | Весы электронные | HL |  | Пределы взвешивания 0,2…3000 г | Класс точности III средний | 12 | 723,95 |  | Нет |  | Нет |  | Да | 23650-07 | Нет | Нет
280272234112 | 4301 Отдел обеспечения единства измерений массы и объема | Весы электронные | HL |  | Наибольший предел взвешивания, диапазон выборки массы тары, г 100…40000 | Класс точности средний III | 12 | 723,95 |  | Нет |  | Нет |  | Да | 23650-02 | Нет | Нет
280272234114 | 4301 Отдел обеспечения единства измерений массы и объема | Весы настольные циферблатные | ЭКО-Н | - | НПВ, кг 1,5…30 | КТ Средний (III) | 12 | 188,11 |  | Нет |  | Да |  | Да | 25106-03 | Нет | Нет
280272234115 | 4301 Отдел обеспечения единства измерений массы и объема | Весы настольные гирные | ВН3-5, ВН0-10, ВН3-2, ВНТ0-2, ВН0-20 | - | НПВ, кг 2…20 | КТ Обычный (IIII) | 12 | 188,11 |  | Нет |  | Да |  | Да | 815-70 | Нет | Нет
280272234116 | 4301 Отдел обеспечения единства измерений массы и объема | Весы настольные закрытые | ВНЗ | - | НПВ, кг 2…20 | КТ Обычный (IIII) | 12 | 188,11 |  | Нет |  | Да |  | Да | 132-49 | Нет | Нет
280272234117 | 4301 Отдел обеспечения единства измерений массы и объема | Весы настольные циферблатные | ВНЦ | - | НПВ, кг 2; 10 | КТ Обычный (IIII) | 12 | 188,11 |  | Нет |  | Да |  | Да | 504-50 | Нет | Нет
280272234118 | 4301 Отдел обеспечения единства измерений массы и объема | Весы настольные циферблатные | ВНЦ-10, РН-10Ц13У (Тулиновка); РН-10Ц13, РН-10Ц13У (Тюмень) | - | НПВ, кг10 | КТ Средний (III) | 12 | 188,11 |  | Нет |  | Да |  | Да | 504-70 | Нет | Нет
280272234119 | 4301 Отдел обеспечения единства измерений массы и объема | Весы настольные циферблатные | РН-3Ц13У | - | НПВ, кг 3 | КТ Средний (III) | 12 | 188,11 |  | Нет |  | Да |  | Да | 8474-81 | Нет | Нет
280272234120 | 4301 Отдел обеспечения единства измерений массы и объема | Весы настольные циферблатные | 1996РН-25Ц13П, 1996РН-25Ц13П-1, 9009РН-50Ц13П, 9009РН-50Ц13П-1 | - | НПВ, кг 25; 50 | КТ Средний (III) | 12 | 188,11 |  | Нет |  | Да |  | Да | 9103-83 | Нет | Нет
280272234121 | 4301 Отдел обеспечения единства измерений массы и объема | Весы настольные циферблатные | ВНЦ-2, РН-2Ц13 | - | НПВ, кг 2 | КТ Средний (III) | 12 | 188,11 |  | Нет |  | Да |  | Да | 504-74 | Нет | Нет
280272234122 | 4301 Отдел обеспечения единства измерений массы и объема | Весы настольные циферблатные | 1996РН-25Ц13П, 1996РН-25Ц13П-1, 9009РП-50Ц13П, 9009РН-50Ц13П-1, 9112РН-20Ц13, 9112РН-20Ц13-01 | - | НПВ, кг 25; 50 | КТ Средний (III) | 12 | 188,11 |  | Нет |  | Да |  | Да | 9103-88 | Нет | Нет
280272234124 | 4301 Отдел обеспечения единства измерений массы и объема | Весы рычажно-пружинные настольные циферблатные | ВБ |  | Пределы взвешивания, г 50…3000; 100…5000; 100…10000 | Класс точности 4 | 12 | 188,11 |  | Нет |  | Да |  | Да | 25677-03 | Нет | Нет
280272234125 | 4301 Отдел обеспечения единства измерений массы и объема | Весы рычажные коромысловые | РН-Ш13 | - | НПВ, кг 50…600 | КТ Средний (III); КТ Обычный (IIII) | 12 | 188,11 |  | Нет |  | Да |  | Да | 19052-99 | Нет | Нет
280272234126 | 4301 Отдел обеспечения единства измерений массы и объема | Весы рычажные настольные | ВНР-10 |  | Диапазон измерения массы 100…10000 г | Погрешность ±7,5 г | 12 | 188,11 |  | Нет |  | Да |  | Да | 17326-98 | Нет | Нет
280272234127 | 4301 Отдел обеспечения единства измерений массы и объема | Весы рычажные настольные циферблатные | ВР8401 | - | НПВ, кг 10 | КТ Средний (III) | 12 | 188,11 |  | Нет |  | Да |  | Да | 11606-88 | Нет | Нет
280272234128 | 4301 Отдел обеспечения единства измерений массы и объема | Весы рычажные настольные циферблатные | РН-10Ц13У | - | НПВ, кг 10 | КТ Средний (III) | 12 | 188,11 |  | Нет |  | Да |  | Да | 16216-97 | Нет | Нет
280272234129 | 4301 Отдел обеспечения единства измерений массы и объема | Весы рычажные настольные циферблатные | РН-10Ц13У |  | Пределы взвешивания 100…10000 г | Погрешность ±7,5 г | 12 | 188,11 |  | Нет |  | Да |  | Да | 20750-00 | Нет | Нет
280272234130 | 4301 Отдел обеспечения единства измерений массы и объема | Весы рычажные настольные циферблатные | ВРНЦ | - | НПВ, кг 3...10 | КТ Средний (III) | 12 | 188,11 |  | Нет |  | Да |  | Да | 23740-07 | Нет | Нет
280272234131 | 4301 Отдел обеспечения единства измерений массы и объема | Весы с многооборотной стрелкой | ВМС | - | НПВ, кг 3...500 | КТ Средний (III) | 12 | 188,11 |  | Нет |  | Да |  | Да | 17344-98 | Нет | Нет
280272234134 | 4301 Отдел обеспечения единства измерений массы и объема | Весы товарные электронные | ВТЭ 8904 | - | НПВ, кг 50...250 | КТ Средний (III) | 12 | 188,11 |  | Нет |  | Да |  | Да | 21606-01 | Нет | Нет
280272234136 | 4301 Отдел обеспечения единства измерений массы и объема | Весы торговые настольные циферблатные | ВТН-10 |  | Диапазон измерения массы 100…10000 г | Класс точности средний | 12 | 188,11 |  | Нет |  | Да |  | Да | 17133-98 | Нет | Нет
280272234137 | 4301 Отдел обеспечения единства измерений массы и объема | Весы торговые настольные циферблатные | ВТН-5 |  | Диапазон измерения массы 50…5000 г | Класс точности средний | 12 | 188,11 |  | Нет |  | Да |  | Да | 17196-98 | Нет | Нет
280272234138 | 4301 Отдел обеспечения единства измерений массы и объема | Весы торговые циферблатные | ВР 4105 | - | НПВ, кг 3 | КТ Средний (III) | 12 | 188,11 |  | Нет |  | Да |  | Да | 12857-91 | Нет | Нет
280272234141 | 4301 Отдел обеспечения единства измерений массы и объема | Весы циферблатные торговые | ВЦ | - | НПВ, кг 6...60 | КТ Средний (III); КТ Обычный (IIII) | 12 | 188,11 |  | Нет |  | Да |  | Да | 17866-98 | Нет | Нет
280272234142 | 4301 Отдел обеспечения единства измерений массы и объема | Весы циферблатные | ВЦЛ-10А | - | НПВ, кг 10 | КТ Средний (III) | 12 | 188,11 |  | Нет |  | Да |  | Да | 1997-64 | Нет | Нет
280272234143 | 4301 Отдел обеспечения единства измерений массы и объема | Весы циферблатные | NCI-30 и BK-600 | - | НПВ, кг 10; 600 | КТ Средний (III) | 12 | 188,11 |  | Нет |  | Да |  | Да | 19797-00 | Нет | Нет
280272234144 | 4301 Отдел обеспечения единства измерений массы и объема | Весы циферблатные | ВЦ | - | НПВ, кг 6...60 | КТ Средний (III); КТ Обычный (IIII) | 12 | 188,11 |  | Нет |  | Да |  | Да | 17866-03 | Нет | Нет
280272234145 | 4301 Отдел обеспечения единства измерений массы и объема | Весы циферблатные лотковые | ВЦЛ-10М | - | НПВ, кг 10 | КТ Средний (III) | 12 | 188,11 |  | Нет |  | Да |  | Да | 3916-73 | Нет | Нет
280272234146 | 4301 Отдел обеспечения единства измерений массы и объема | Весы настольные электронные торговые | ВР 4900 | мод. ВР 4900-3, ВР 4900-6, ВР 4900-6-1, ВР 4900-15, ВР 4900-15-1 | НмПВ 0,02 кг, 0,04 кг, 0,1 кг, НПВ 3, 6, 15 кг, | Пределы допускаемой погрешности ±1, ±2, ±4, ±5, ±6, ±10, ±15 г | 12 | 723,95 |  | Нет |  | Нет |  | Да | 13590-01 | Нет | Нет
280272234147 | 4301 Отдел обеспечения единства измерений массы и объема | Весы настольные электронные | ВР 4900 |  | до 30 кг | КТ средний | 12 | 723,95 |  | Нет |  | Да |  | Да | 13590-93 | Нет | Нет
280272234148 | 4301 Отдел обеспечения единства измерений массы и объема | Комплекс электронный "Весы-касса" | ЭВКМ-15Ф |  | Диапазон измерения массы 0,02…15 кг | Класс точности средний | 12 | 723,95 |  | Нет |  | Нет |  | Да | 17376-98 | Нет | Нет
280272234149 | 4301 Отдел обеспечения единства измерений массы и объема | Весы счетные | AC | мод. 25АС | НПВ кг, 25 (25АС) | Класс точности III средний | 12 | 723,95 |  | Нет |  | Нет |  | Да | 17606-98 | Нет | Нет
280272234150 | 4301 Отдел обеспечения единства измерений массы и объема | Весы платформенные электронные | ВПА | мод. ВПА-05-1, ВПА-05-2, ВПА-1-1, ВПА-1-2, ВПА-1,5, ВПА-2-1, ВПА-2-2, ВПА-3, ВПА-5-1, ВПА-5-2, ВПА- | Нагрузка 0,002…30 кг. | Класс точности по ГОСТ Р 53228-2008 средний (III) | 12 | 723,95 |  | Нет |  | Нет |  | Да | 21439-11 | Нет | Нет
280272234151 | 4301 Отдел обеспечения единства измерений массы и объема | Весы настольные электронные | Штрих МР | мод. 6-1.2, 6-2, 15-1.2.5, 15-2.5, 15-5 | Пределы взвешивания 0,02…15 кг. | Класс точности средний | 12 | 723,95 |  | Нет |  | Нет |  | Да | 21886-09 | Нет | Нет
280272234152 | 4301 Отдел обеспечения единства измерений массы и объема | Весы настольные | MC | мод. МС 20, МС 30, МС 60, МС 100, МС 150 | Наибольшие пределы взвешивания, г, 2000, 3000, 6000, 10000, 15000. | Класс точности III средний | 12 | 723,95 |  | Нет |  | Нет |  | Да | 21947-01 | Нет | Нет
280272234153 | 4301 Отдел обеспечения единства измерений массы и объема | Весы настольные электронные | Штрих-принт | мод. 6-1.2, 6-2, 15-1.2.5, 15-2.5, 15-5 | Пределы взвешивания 0,02…15 кг. | Класс точности средний III | 12 | 792,36 |  | Нет |  | Нет |  | Да | 22390-06 | Нет | Нет
280272234154 | 4301 Отдел обеспечения единства измерений массы и объема | Весы электронные | LP | мод. LP220S, LP420, LP620S, LP820, LP1200S, LP2200S, LP2200, LP4200S, LP4200, LP6200S, LP6200, LP120 | Наибольшие пределы взвешивания в зависимости от мод. 220…16000 г. | Класс точности средний | 12 | 723,95 |  | Нет |  | Нет |  | Да | 22403-02 | Нет | Нет
280272234155 | 4301 Отдел обеспечения единства измерений массы и объема | Весы лабораторные электронные | LP | мод. LP220S, LP620S, LP820, LP1200S, LP2200, LP2200S, LP4200S, LP6200, LP6200S, LP8200S , LP12000S, | Пределы взвешивания в зависимости от модификации 0,02…30000 г. | Класс точности средний | 12 | 723,95 |  | Нет |  | Нет |  | Да | 22403-03 | Нет | Нет
280272234156 | 4301 Отдел обеспечения единства измерений массы и объема | Весы электронные | ЭВС-15Т | мод. ВС-10А, ВС-15А, ВС-30А, ВС-30АД | Пределы взвешивания, кг 0,04…6; 0,04…15. | Класс точности средний III | 12 | 723,95 |  | Нет |  | Нет |  | Да | 23289-02 | Нет | Нет
280272234157 | 4301 Отдел обеспечения единства измерений массы и объема | Весы электронные настольные торговые | UNS-15T | исп. UNS-15T1, UNS-15TH1, UNS-15TC1, UNS-15TCH1 | Пределы взвешивания 0,1…15 кг. | Класс точности средний | 12 | 723,95 |  | Нет |  | Нет |  | Да | 32376-06 | Нет | Нет
280272234159 | 4301 Отдел обеспечения единства измерений массы и объема | Весы печатающие | ВПМ | мод. ВПМ-3, ВПМ-6, ВПМ-15, ВПМ-32, ВПМ-3.2, ВПМ-6.2, ВПМ-15.2, ВПМ-32.2, ВПМ-3.3, ВПМ-6.3, ВПМ-15.3, | Пределы взвешивания 0,004…32 кг | Класс точности средний III | 12 | 723,95 |  | Нет |  | Нет |  | Да | 35450-07 | Нет | Нет
280272234160 | 4301 Отдел обеспечения единства измерений массы и объема | Весы торговые электронные | DS-673 | мод. DS-673S, DS-673D | Наибольший предел взвешивания, кг 3, 6, 15. | Класс точности средний | 12 | 723,95 |  | Нет |  | Нет |  | Да | 37523-08 | Нет | Нет
280272234161 | 4301 Отдел обеспечения единства измерений массы и объема | Весы неавтоматического действия с печатанием этикетки | GLP-W, GH, GLM-E Automac |  | Максимальная нагрузка, кг 1…30 | Класс точности по ГОСТ Р 53228-2008 III | 12 | 723,95 |  | Нет |  | Нет |  | Да | 49853-12 | Нет | Нет
280272234162 | 4301 Отдел обеспечения единства измерений массы и объема | Весы неавтоматического действия | ED | мод. ED224S-RCE, ED623S-RCE, ED423S-RCE, ED3202S-RCE, ED6202S-RCE | Нагрузка 0,01…6200 г. | Класс точности средний | 12 | 723,95 |  | Нет |  | Нет |  | Да | 50088-12 | Нет | Нет
280272234163 | 4301 Отдел обеспечения единства измерений массы и объема | Весы неавтоматического действия | BM | мод. BM-20, BM-22 | Нагрузка 20 мг…250 г. | КТ средний | 12 | 723,95 |  | Нет |  | Нет |  | Да | 50150-12 | Нет | Нет
280272234164 | 4301 Отдел обеспечения единства измерений массы и объема | Весы | BA |  | до 30 кг | КТ средний | 12 | 723,95 |  | Нет |  | Да |  | Да | 14015-94 | Нет | Нет
280272234165 | 4301 Отдел обеспечения единства измерений массы и объема | Комплекс "Весы-касса" электронный | Элвес-01Ф | исп. 01, 02, 04, 05 имеют по 7 модификаций | Пределы взвешивания НПВ 3…15 кг; НмПВ 0,02…0,1 кг. | КТ средний | 12 | 723,95 |  | Нет |  | Да |  | Да | 14657-01 | Нет | Нет
280272234166 | 4301 Отдел обеспечения единства измерений массы и объема | Комплекс "Весы-касса" электронный | Элвес-01 |  | НПВ 3…15 кг; НмПВ 20…100 г | КТ Средний | 12 | 723,95 |  | Нет |  | Да |  | Да | 14657-95 | Нет | Нет
280272234167 | 4301 Отдел обеспечения единства измерений массы и объема | Весы | LP | мод. LP6200S, LP4200S, LP2200S, LP820, LP420, LP2200P, LP5200P, LP1200S, LP620S, LP220S, LP620P, LP3 | Диапазон измерения массы 120…34000 г | КТ средний | 12 | 723,95 |  | Нет |  | Нет |  | Да | 15569-96 | Нет | Нет
280272234168 | 4301 Отдел обеспечения единства измерений массы и объема | Весы автомобильные | РС-30П13Ас | - | НПВ, т 30 | КТ Средний (III) | 12 | 3 591,25 |  | Нет |  | Нет |  | Да | 4153-74 | Нет | Нет | Необходимо предоставить методику поверки
280272234169 | 4301 Отдел обеспечения единства измерений массы и объема | Весы автомобильные | ТВА | - | НПВ, т 40 | КТ Средний (III) | 12 | 4 560,32 |  | Нет |  | Нет |  | Да | 36062-08 | Нет | Нет
280272234170 | 4301 Отдел обеспечения единства измерений массы и объема | Весы автомобильные электронные | ВАТ | - | НПВ, т 60 | КТ Средний | 12 | 5 637,7 |  | Нет |  | Нет |  | Да | 66572-17 | Нет | Нет
280272234171 | 4301 Отдел обеспечения единства измерений массы и объема | Весы настольные электронные | Штрих М7 |  | Нагрузка, кг 0,02…30 | КТ Средний | 12 | 792,36 |  | Нет |  | Нет |  | Да | 66570-17 | Нет | Нет
280272234172 | 4301 Отдел обеспечения единства измерений массы и объема | Весы рычажные настольные циферблатные | ВРНЦ | ВРНЦ3, ВРНЦ6, ВРНЦ10 | НПВ, кг 3...10 | КТ Средний (III) | 12 | 188,11 |  | Нет |  | Да |  | Да | 23740-14 | Нет | Нет
280272234175 | 4301 Отдел обеспечения единства измерений массы и объема | Весы рычажные-плотномеры | ВРП-1 | - | НПВ, кг 1 | КТ Средний (III) | 12 | 518,74 |  | Нет |  | Нет |  | Да | 5524-76 | Нет | Нет
280272234176 | 4301 Отдел обеспечения единства измерений массы и объема | Весы торговые электронные | KS, CS | KS4010, CS2010, CS2011 | Нагрузка 20 г…30 кг. | Класс точности по ГОСТ OIML R76-1-2011 средний (III) | 12 | 792,36 |  | Нет |  | Нет |  | Да | 61500-15 | Нет | Нет
280272234177 | 4301 Отдел обеспечения единства измерений массы и объема | Весы циферблатные | ВЦП |  |  | КТ Средний | 12 | 188,11 |  | Нет |  | Нет |  | Да | 683-51 | Нет | Нет
280272234178 | 4301 Отдел обеспечения единства измерений массы и объема | Весы циферблатные | 743 |  |  | КТ Средний | 12 | 188,11 |  | Нет |  | Нет |  | Да | 743-52 | Нет | Нет
280272234179 | 4301 Отдел обеспечения единства измерений массы и объема | Весы лабораторные | AS, PS, PM | PS 1001, PS 1210, PS 200/2000, PS 210, PS 250, PS 360, PS 450, PS 600, PS 750, PS 1000, PS 1500, PS 2500, PS 4500, PS 6000, PS 6100, PS 8100, PS 10100, PM 35, PM 50 | НПВ, г 200…50000 | КТ Высокий (II) | 12 | 2 552 |  | Нет |  | Нет |  | Нет | 72358-18 | Нет | Нет
280272234180 | 4301 Отдел обеспечения единства измерений массы и объема | Весы электронные | ШТРИХ РС200 | 6-1.2, 6-2, 15-1.2.5, 15-2.5, 15-5, 30-5.10, 30-10 | Пределы взвешивания, кг 0,02…30 | Класс точности по ГОСТ OIML R 76-1-2011 III (средний) | 12 | 792,36 |  | Нет |  | Да |  | Да | 70223-18 | Нет | Нет
280272234181 | 4301 Отдел обеспечения единства измерений массы и объема | Весы электронные подвесные | ВНТ, ВНТ-М | ВНТ-15-2/5/10, ВНТ-15-2/5/10-М, ВНТ-15-10, ВНТ-30-10, ВНТ-30-10-М | НПВ, кг 2...30 | КТ Средний (III) | 12 | 723,95 |  | Нет |  | Да |  | Да | 80109-20 | Нет | Нет
280272234182 | 4301 Отдел обеспечения единства измерений массы и объема | Весы неавтоматического действия | NP | NP-1000S, NP-2000S, NP-5000S, NP-5001S, NP-12KS, NP-20KS, NP-30KS | НПВ 30000 г | КТ Средний (III) | 12 | 723,95 |  | Нет |  | Да |  | Да | 75519-19 | Нет | Нет
280272234183 | 4301 Отдел обеспечения единства измерений массы и объема | Весы электронные | Штрих-Принт | Штрих-Принт 6-1.2, Штрих-Принт 6-2, Штрих-Принт 15-1.2.5, Штрих-Принт 15-2.5, Штрих-Принт 15-5, Штрих-Принт 30-5.10 и Штрих-Принт 30-10 | НПВ до 30 кг | КТ Средний (III) | 12 | 792,36 |  | Нет |  | Нет |  | Да | 69646-17 | Нет | Нет
280272234184 | 4301 Отдел обеспечения единства измерений массы и объема | Весы неавтоматического действия | eS10 |  | НПВ 15 кг | КТ Средний (III) | 12 | 792,36 |  | Нет |  | Нет |  | Да | 58869-14 | Нет | Нет
280272234186 | 4301 Отдел обеспечения единства измерений массы и объема | Весы подвесные крановые | ВСК | ВСК-10А, ВСК-30А | НПВ, кг 30 | КТ Средний (III) | 12 | 723,95 |  | Нет |  | Да |  | Нет | 23261-07 | Нет | Нет
280272234187 | 4301 Отдел обеспечения единства измерений массы и объема | Модуль взвешивающий | МК | МК-5; МК-10; МК-25;МК-6.2; МК-15.2; Мк-32.2; МК-6.3; МК-15.3 | Пределы взвешивания 0,01 ... 15 кг | Класс точности по ГОСТ OIML R 76-1-2011 средний | 12 | 1 092 |  | Нет |  | Да |  | Нет | 77653-20 | Нет | Нет
280272234188 | 4301 Отдел обеспечения единства измерений массы и объема | Весы бытовые настольные пружинные | ВБ4061-3 | - | НПВ, кг 3 | КТ Обычный (IIII) | 12 | 188,11 |  | Нет |  | Да |  | Нет | 11942-89 | Нет | Нет
280272234189 | 4301 Отдел обеспечения единства измерений массы и объема | Весы циферблатные почтовые | РН-25Ц13 (ВЦП-25) | - | НПВ, кг 25 | КТ Средний (III) | 12 | 188,11 |  | Нет |  | Да |  | Нет | 4983-75 | Нет | Нет
280272234190 | 4301 Отдел обеспечения единства измерений массы и объема | Весы контрольно-динамические | AD4961-2KD-2035 | - | НПВ, г 2000 | КТ Средний (III) | 12 | 1 092 |  | Нет |  | Да |  | Нет | 79713-20 | Нет | Нет
280272234191 | 4301 Отдел обеспечения единства измерений массы и объема | Весы электронные | ФОРТ-Т | ФОРТ-Т [1] [В][Ф](Z;d)-[2] | НПВ, кг 30 | КТ Средний (III) | 12 | 1 092 |  | Нет |  | Да |  | Нет | 83758-21 | Нет | Нет
280272234192 | 4301 Отдел обеспечения единства измерений массы и объема | Весы неавтоматического действия | EJ | EJ-120, EJ-123, EJ-200, EJ-300, EJ-303, EJ-610, EJ-1202, EJ-1500, EJ-2000, EJ-3000, EJ-3002 и EJ-6100 | НПВ, г 120…6100 | КТ Высокий (II) | 12 | 2 552 |  | Нет |  | Да |  | Нет | 78262-20 | Нет | Нет
280272234193 | 4301 Отдел обеспечения единства измерений массы и объема | Весы крановые | МВК | МВК-Л-30 | НПВ, кг 30 | КТ Средний (III) | 12 | 723,95 |  | Нет |  | Да |  | Нет | 75761-19 | Нет | Нет
280272234194 | 4301 Отдел обеспечения единства измерений массы и объема | Весы электронные | PR-С | PR-03С, PR-06С, PR-15С, PR-30С | НПВ 3, 6, 12, 15 кг | КТ Средний (III) | 12 | 1 092 |  | Нет |  | Да |  | Нет | 82108-21 | Нет | Нет
280272234195 | 4301 Отдел обеспечения единства измерений массы и объема | Весы платформенные | ВПС | ВПС-0,015, ВПС-0,03 | НПВ, кг 15; 30 | КТ средний | 12 | 723,95 |  | Нет |  | Да |  | Нет | 58872-14 | Нет | Нет
280272234196 | 4301 Отдел обеспечения единства измерений массы и объема | Модуль взвешивающий | ТВ | ТВ-JN-15, ТВ-JN-15.2 | Нагрузка 0.04 г…15 кг | Класс точности по ГОСТ OIML R 76-1-2011 III | 12 | 1 092 |  | Нет |  | Да |  | Нет | 54474-13 | Нет | Нет
280272234197 | 4301 Отдел обеспечения единства измерений массы и объема | Весы автомобильные с циферблатным указателем | РС-30Ц13А | - | НПВ, т 30 | КТ Средний (III) | 12 | 3 591,25 |  | Нет |  | Нет |  | Да | 1426-65 | Нет | Нет | Необходимо предоставить методику поверки
280272234198 | 4301 Отдел обеспечения единства измерений массы и объема | Весы торговые со сканирующим элементом | Datalogic Magellan 9300i/9400i | - | НПВ, кг 15 | КТ Средний (III) | 12 | 792,36 |  | Нет |  | Да |  | Нет | 61818-15 | Нет | Нет
280273210000 | 4301 Отдел обеспечения единства измерений массы и объема | Весы торговые электронные | CE/CE-H |  | до 30 кг | КТ средний (III) | 12 | 723,95 |  | Нет |  | Нет |  | Да | 38807-08 | Нет | Нет
280273212000 | 4301 Отдел обеспечения единства измерений массы и объема | Весы торговые электронные | DS-673 | DS-673S, DS-673D | до 200 кг | КТ средний (III) | 12 | 792,36 |  | Нет |  | Нет |  | Да | 37523-08 | Нет | Нет
280273213000 | 4301 Отдел обеспечения единства измерений массы и объема | Весы торговые электронные | DS-700 |  | до 30 кг | КТ средний (III) | 12 | 723,95 |  | Нет |  | Нет |  | Да | 29054-08 | Нет | Нет
280273214000 | 4301 Отдел обеспечения единства измерений массы и объема | Весы торговые электронные | Восход-6 |  | до 30 кг | КТ средний (III) | 12 | 723,95 |  | Нет |  | Нет |  | Да | 26978-04 | Нет | Нет
280273215000 | 4301 Отдел обеспечения единства измерений массы и объема | Весы торговые электронные | XGX |  | до 30 кг | КТ средний (III) | 12 | 723,95 |  | Нет |  | Нет |  | Да | 25667-03 | Нет | Нет
280273216000 | 4301 Отдел обеспечения единства измерений массы и объема | Весы торговые электронные | Меркурий 3 |  | до 30 кг | КТ средний (III) | 12 | 723,95 |  | Нет |  | Нет |  | Да | 24672-03 | Нет | Нет
280273217000 | 4301 Отдел обеспечения единства измерений массы и объема | Весы торговые электронные | Орион 15М |  | до 30 кг | КТ средний (III) | 12 | 723,95 |  | Нет |  | Нет |  | Да | 24345-03 | Нет | Нет
280273218000 | 4301 Отдел обеспечения единства измерений массы и объема | Весы торговые электронные | ACS |  | до 30 кг | КТ средний (III) | 12 | 723,95 |  | Нет |  | Нет |  | Да | 24271-03 | Нет | Нет
280273219000 | 4301 Отдел обеспечения единства измерений массы и объема | Весы торговые электронные | SM-300 |  | до 30 кг | КТ средний (III) | 12 | 723,95 |  | Нет |  | Нет |  | Да | 22391-02 | Нет | Нет
280273220000 | 4301 Отдел обеспечения единства измерений массы и объема | Весы торговые электронные | ВТЭ-6ПБ-Старт |  | до 200 кг | КТ средний (III) | 12 | 792,36 |  | Нет |  | Нет |  | Да | 17445-98 | Нет | Нет
280273221000 | 4301 Отдел обеспечения единства измерений массы и объема | Весы торговые электронные | ВТЭ |  | до 30 кг | КТ средний (III) | 12 | 723,95 |  | Нет |  | Нет |  | Да | 17163-98 | Нет | Нет
280273222000 | 4301 Отдел обеспечения единства измерений массы и объема | Весы торговые электронные с чекопечатающим устройством | M-ER | 322-15.2, 322-30.5, 323-30.5, 324-15.2, 324-30.5, 325-30.5, 326-15.1, 326С-15.1, 327-15.2, 327-30.5, | до 200 кг | КТ средний (III) | 12 | 792,36 |  | Нет |  | Нет |  | Да | 40423-09 | Нет | Нет
280273223000 | 4301 Отдел обеспечения единства измерений массы и объема | Весы торговые электронные настольные | ВА |  | до 30 кг | КТ средний (III) | 12 | 723,95 |  | Нет |  | Нет |  | Да | 20659-00 | Нет | Нет
280273224000 | 4301 Отдел обеспечения единства измерений массы и объема | Весы торговые электронные настольные | ВЕ |  | до 30 кг | КТ средний (III) | 12 | 723,95 |  | Нет |  | Нет |  | Да | 16200-97 | Нет | Нет
280273225000 | 4301 Отдел обеспечения единства измерений массы и объема | Весы электронные | Штрих-СЛИМ |  | до 30 кг | КТ средний (III) | 12 | 723,95 |  | Нет |  | Нет |  | Да | 32888-09 | Нет | Нет
280273226000 | 4301 Отдел обеспечения единства измерений массы и объема | Весы электронные | Штрих ВМ100 |  | до 30 кг | КТ средний (III) | 12 | 723,95 |  | Нет |  | Нет |  | Да | 26361-04 | Нет | Нет
280273227000 | 4301 Отдел обеспечения единства измерений массы и объема | Весы электронные | ВМ |  | до 30 кг | КТ средний (III) | 12 | 723,95 |  | Нет |  | Нет |  | Да | 20633-00 | Нет | Нет
280273228000 | 4301 Отдел обеспечения единства измерений массы и объема | Весы электронные | SM |  | до 30 кг | КТ средний (III) | 12 | 723,95 |  | Нет |  | Нет |  | Да | 44333-10 | Нет | Нет
280273230000 | 4301 Отдел обеспечения единства измерений массы и объема | Весы электронные | DS |  | до 30 кг | КТ средний (III) | 12 | 723,95 |  | Нет |  | Нет |  | Да | 16706-08 | Нет | Нет
280273231000 | 4301 Отдел обеспечения единства измерений массы и объема | Весы электронные | ПВ |  | до 30 кг | КТ средний (III) | 12 | 723,95 |  | Нет |  | Нет |  | Да | 15033-95 | Нет | Нет
280273232000 | 4301 Отдел обеспечения единства измерений массы и объема | Весы электронные платформенные | Штрих МПБ | 600-100.200; 600-200; 1000-100.200; 1000-200; 2000-200.500; 2000-500; 3000-500.1000; 3000-1000; 5000 | до 200 кг | КТ средний (III) | 12 | 792,36 |  | Нет |  | Нет |  | Да | 36610-07 | Нет | Нет
280273235000 | 4301 Отдел обеспечения единства измерений массы и объема | Комплекс "Весы-касса" электронный с чекопечатающим устройством | Элвес-01Ф |  | до 200 кг | КТ средний (III) | 12 | 792,36 |  | Нет |  | Нет |  | Да | 14657-01 | Нет | Нет
280273236000 | 4301 Отдел обеспечения единства измерений массы и объема | Комплекс "Весы-касса" электронный с чекопечатающим устройством | Элвес-01 |  | до 200 кг | КТ средний (III) | 12 | 792,36 |  | Нет |  | Нет |  | Да | 14657-95 | Нет | Нет
280273237000 | 4301 Отдел обеспечения единства измерений массы и объема | Комплекс электронный "Весы-касса" | ЭВКМ-15Ф |  | до 200 кг | КТ средний (III) | 12 | 792,36 |  | Нет |  | Нет |  | Да | 17376-98 | Нет | Нет
280273238000 | 4301 Отдел обеспечения единства измерений массы и объема | Весы торговые | Tiger |  | до 30 кг | КТ средний (III) | 12 | 723,95 |  | Нет |  | Нет |  | Да | 44574-10 | Нет | Нет
280273239000 | 4301 Отдел обеспечения единства измерений массы и объема | Весы платформенные низкопрофильные | ВПН |  | 150-600 кг | КТ средний (III) | 12 | 1 151,48 |  | Нет |  | Нет |  | Да | 27745-04 | Нет | Нет
280273240000 | 4301 Отдел обеспечения единства измерений массы и объема | Весы платформенные с ПНВ-3000кг |  |  | 0,5-3000 кг | КТ средний (III) | 12 | 1 151,48 |  | Нет |  | Нет |  | Да | 12566-90 | Нет | Нет
280273241000 | 4301 Отдел обеспечения единства измерений массы и объема | Весы электронные платформенные | МЕРА-ВТП |  | 0,5-600 кг | КТ средний (III) | 12 | 1 151,48 |  | Нет |  | Нет |  | Да | 35621-07 | Нет | Нет
280273242000 | 4301 Отдел обеспечения единства измерений массы и объема | Весы электронные платформенные | Штрих МП |  | 150-600 кг | КТ средний (III) | 12 | 1 151,48 |  | Нет |  | Нет |  | Да | 46086-11 | Нет | Нет
280273244000 | 4301 Отдел обеспечения единства измерений массы и объема | Весы электронные платформенные | IWA3000RRP-I |  | 150-600 кг | КТ средний (III) | 12 | 1 151,48 |  | Нет |  | Нет |  | Да | 21888-01 | Нет | Нет
280273245000 | 4301 Отдел обеспечения единства измерений массы и объема | Весы электронные платформенные | ВП |  | 0,5-600 кг | КТ средний (III) | 12 | 1 151,48 |  | Нет |  | Нет |  | Да | 21440-01 | Нет | Нет
280273247000 | 4301 Отдел обеспечения единства измерений массы и объема | Весы платформенные | ВТ | ВТ-1; ВТ-2; ВТ-3; ВТ-6; ВТ-10;ВТ-15; ВТ-20; ВТ-30; ВТ-60; ВТ-100; ВТ-150; ВТ-200; ВТ-300; ВТ-500; ВТ | до 150 кг | КТ средний (III) | 12 | 1 151,48 |  | Нет |  | Да |  | Да | 44064-10 | Нет | Нет
280273252000 | 4301 Отдел обеспечения единства измерений массы и объема | Весы торговые подвесные | HS-1 | HS-1-6, HS-1-15, HS-1-30 | НПВ, кг 6...30 | КТ Средний (III) | 12 | 570,04 |  | Нет |  | Нет |  | Да | 43184-09 | Нет | Нет
280273262000 | 4301 Отдел обеспечения единства измерений массы и объема | Весы электронные медицинские настольные | ВЭНМ-15 |  | до 30 кг | КТ средний (III) | 12 | 723,95 |  | Нет |  | Да |  | Да | 12478-96 | Нет | Нет
280273263000 | 4301 Отдел обеспечения единства измерений массы и объема | Весы электронные настольные медицинские | ВЭНМ-15-Д23 |  | НПВ, кг 150 | КТ Средний (III) | 12 | 1 839 |  | Нет |  | Да |  | Нет | 13491-92 | Нет | Нет
280273274000 | 4301 Отдел обеспечения единства измерений массы и объема | Весы настольные электронные | Штрих М6Ф |  | до 30 кг | КТ средний (III) | 12 | 723,95 |  | Нет |  | Нет |  | Да | 36898-08 | Нет | Нет
280273275000 | 4301 Отдел обеспечения единства измерений массы и объема | Весы настольные электронные бытовые | НЭБ-10 |  | до 30 кг | КТ средний (III) | 12 | 723,95 |  | Нет |  | Нет |  | Да | 12815-91 | Нет | Нет
280273276000 | 4301 Отдел обеспечения единства измерений массы и объема | Весы настольные электронные бытовые | НЭБ-1 |  | до 30 кг | КТ средний (III) | 12 | 723,95 |  | Нет |  | Нет |  | Да | 11590-88 | Нет | Нет
280273277000 | 4301 Отдел обеспечения единства измерений массы и объема | Весы платформенные напольные цифровые | TB-60 |  | до 150 кг | КТ средний (III) | 12 | 1 151,48 |  | Нет |  | Да |  | Да | 16378-97 | Нет | Нет
280273278000 | 4301 Отдел обеспечения единства измерений массы и объема | Весы платформенные напольные цифровые | EB-60 |  | до 150 кг | КТ средний (III) | 12 | 1 151,48 |  | Нет |  | Да |  | Да | 16381-97 | Нет | Нет
280273279000 | 4301 Отдел обеспечения единства измерений массы и объема | Весы платформенные электронные | ПВ |  | до 30 кг | КТ средний (III) | 12 | 723,95 |  | Нет |  | Нет |  | Да | 23288-02 | Нет | Нет
280273281000 | 4301 Отдел обеспечения единства измерений массы и объема | Весы электронные унифицированного конструктивного ряда | ВЭУ |  | до 150 кг | КТ средний (III) | 12 | 1 151,48 |  | Нет |  | Нет |  | Да | 17183-02 | Нет | Нет
280273283000 | 4301 Отдел обеспечения единства измерений массы и объема | Весы настольные электронные | Штрих М5Ф |  | до 30 кг | КТ средний (III) | 12 | 723,95 |  | Нет |  | Нет |  | Да | 30227-05 | Нет | Нет
280273284000 | 4301 Отдел обеспечения единства измерений массы и объема | Весы настольные электронные | DS-788 |  | до 30 кг | КТ средний (III) | 12 | 723,95 |  | Нет |  | Нет |  | Да | 23995-02 | Нет | Нет
280273285000 | 4301 Отдел обеспечения единства измерений массы и объема | Весы настольные электронные | Штрих МР | 6-1.2, 6-2, 15-1.2.5, 15-2.5, 15-5 | до 200 кг | КТ средний (III) | 12 | 792,36 |  | Нет |  | Нет |  | Да | 21886-09 | Нет | Нет
280273286000 | 4301 Отдел обеспечения единства измерений массы и объема | Весы настольные электронные | DS-682 |  | до 30 кг | КТ средний (III) | 12 | 723,95 |  | Нет |  | Нет |  | Да | 21016-01 | Нет | Нет
280273287000 | 4301 Отдел обеспечения единства измерений массы и объема | Весы настольные электронные | Штрих М |  | до 30 кг | КТ средний (III) | 12 | 723,95 |  | Нет |  | Нет |  | Да | 46135-10 | Нет | Нет
280273288000 | 4301 Отдел обеспечения единства измерений массы и объема | Весы настольные электронные | ВН-15, ВН-30 |  | до 30 кг | КТ средний (III) | 12 | 723,95 |  | Нет |  | Нет |  | Да | 17593-98 | Нет | Нет
280273290000 | 4301 Отдел обеспечения единства измерений массы и объема | Весы настольные электронные | DS |  | до 30 кг | КТ средний (III) | 12 | 723,95 |  | Нет |  | Нет |  | Да | 44334-10 | Нет | Нет
280273292000 | 4301 Отдел обеспечения единства измерений массы и объема | Весы настольные электронные многодиапазонные | ВР-05МС |  | до 30 кг | КТ средний (III) | 12 | 723,95 |  | Нет |  | Нет |  | Да | 36279-07 | Нет | Нет
280273293000 | 4301 Отдел обеспечения единства измерений массы и объема | Весы настольные электронные торговые | Штрих РС-200 |  | до 30 кг | КТ средний (III) | 12 | 723,95 |  | Нет |  | Нет |  | Да | 27485-07 | Нет | Нет
280273295000 | 4301 Отдел обеспечения единства измерений массы и объема | Весы настольные электронные торговые | ВТ |  | до 30 кг | КТ средний (III) | 12 | 723,95 |  | Нет |  | Нет |  | Да | 16909-97 | Нет | Нет
280273296000 | 4301 Отдел обеспечения единства измерений массы и объема | Весы настольные электронные торговые | ВР4900 |  | до 30 кг | КТ средний (III) | 12 | 723,95 |  | Нет |  | Нет |  | Да | 43758-10 | Нет | Нет
280273298000 | 4301 Отдел обеспечения единства измерений массы и объема | Весы торговые настольные электронные | DS-682 | DS-682-3K, DS-682-3KD, DS-682-6K, DS-682-6KD, DS-682-15K, DS-682-15KD | до 30 кг | КТ средний (III) | 12 | 723,95 |  | Нет |  | Нет |  | Да | 21038-01 | Нет | Нет
280273299000 | 4301 Отдел обеспечения единства измерений массы и объема | Весы торговые настольные электронные для определения массы и стоимости продуктов | ВТЭ-001-10 |  | до 200 кг | КТ средний (III) | 12 | 792,36 |  | Нет |  | Нет |  | Да | 14094-94 | Нет | Нет
280273299001 | 4301 Отдел обеспечения единства измерений массы и объема | Весы | Прециз-50кг |  | НПВ, кг 50 | КТ Средний (III) | 12 | 1 661 |  | Нет |  | Нет |  | Нет | 14011-90 | Нет | Нет
280273299002 | 4301 Отдел обеспечения единства измерений массы и объема | Весы | Скаляр 100 |  | НПВ, кг 100 | КТ Средний (III) | 12 | 1 661 |  | Нет |  | Нет |  | Нет | 14012-90 | Нет | Нет
280273299003 | 4301 Отдел обеспечения единства измерений массы и объема | Весы | Скаляр 200 |  | НПВ, кг 200 | КТ Средний (III) | 12 | 1 661 |  | Нет |  | Нет |  | Нет | 14012-90 | Нет | Нет
280273299004 | 4301 Отдел обеспечения единства измерений массы и объема | Весы | PS60 |  | НПВ, кг 60 | КТ Средний (III) | 12 | 1 661 |  | Нет |  | Нет |  | Нет | 16146-97 | Нет | Нет
280273299005 | 4301 Отдел обеспечения единства измерений массы и объема | Весы | TrimWeigh |  | НПВ, кг 3, 60 | КТ Средний (III) | 12 | 1 661 |  | Нет |  | Нет |  | Нет | 16147-97 | Нет | Нет
280273299006 | 4301 Отдел обеспечения единства измерений массы и объема | Весы | RHEWA Waagen 801 |  | НПВ, кг 60 | КТ Средний (III) | 12 | 1 661 |  | Нет |  | Нет |  | Нет | 28197-04 | Нет | Нет
280273299007 | 4301 Отдел обеспечения единства измерений массы и объема | Весы автоматические дискретного действия (порционные) для суммарного учета сыпучих материалов | ВП 700-2000-2 |  | НПВ, кг 2000 | КТ Средний (III) | 12 | 1 661 |  | Нет |  | Нет |  | Нет | 32665-06 | Нет | Нет
280273299008 | 4301 Отдел обеспечения единства измерений массы и объема | Весы автоматические дискретного действия суммирующие | MWBB | 245 Т1/300, 245В1/400, 300Т1/300, 300В1/400 | НПВ, кг 200 | КТ 0,2; 0,5 | 12 | 1 661 |  | Нет |  | Нет |  | Нет | 15900-99 | Нет | Нет
280273299009 | 4301 Отдел обеспечения единства измерений массы и объема | Весы автоматического действия | AC1-150-NF |  | НПВ, г 60000 | КТ XIII | 12 | 1 661 |  | Нет |  | Нет |  | Нет | 54024-13 | Нет | Нет
280273299010 | 4301 Отдел обеспечения единства измерений массы и объема | Весы багажные | EP20-100 |  | НПВ, кг 150 | КТ Средний (III) | 12 | 1 661 |  | Нет |  | Нет |  | Нет | 31998-06 | Нет | Нет
280273299011 | 4301 Отдел обеспечения единства измерений массы и объема | Весы багажные | DD7 |  | НПВ, кг 150 | КТ Средний (III) | 12 | 1 661 |  | Нет |  | Нет |  | Нет | 59864-15 | Нет | Нет
280273299012 | 4301 Отдел обеспечения единства измерений массы и объема | Весы багажные электромеханические | ВЖ 4040 |  | НПВ, кг 200 | КТ Обычный (IIII) | 12 | 1 661 |  | Нет |  | Нет |  | Нет | 12645-00 | Нет | Нет
280273299013 | 4301 Отдел обеспечения единства измерений массы и объема | Весы бытовые | 1981ВБ-150 |  | НПВ, кг 150 | КТ Средний (III) | 12 | 1 661 |  | Нет |  | Да |  | Нет | 8205-81 | Нет | Нет
280273299014 | 4301 Отдел обеспечения единства измерений массы и объема | Весы для статического взвешивания | РП-200Ш13М |  | НПВ, кг 200 | КТ Средний (III) | 12 | 1 661 |  | Нет |  | Да |  | Нет | 3406-88 | Нет | Нет
280273299015 | 4301 Отдел обеспечения единства измерений массы и объема | Весы для взвешивания баллонов с сжиженным углеводородным газом (дозирующие весы) | RG2 |  | НПВ, кг 100 | КТ Обычный (IIII) | 12 | 1 661 |  | Нет |  | Да |  | Нет | 24279-03 | Нет | Нет
280273299016 | 4301 Отдел обеспечения единства измерений массы и объема | Весы для статического взвешивания электронные | ТВ… | ТВ1 … | до 5000 кг | КТ средний | 12 | 1 151,48 |  | Нет |  | Да |  | Да | 41039-09 | Нет | Нет
280273299019 | 4301 Отдел обеспечения единства измерений массы и объема | Весы механические платформенные | BI |  | НПВ, кг 1500 | КТ Средний (III) | 12 | 1 661 |  | Нет |  | Да |  | Нет | 17013-98 | Нет | Нет
280273299020 | 4301 Отдел обеспечения единства измерений массы и объема | Весы монорельсовые | KO1200 |  | до 5000 кг | КТ средний | 12 | 1 151,48 |  | Нет |  | Нет |  | Да | 19621-00 | Нет | Нет
280273299021 | 4301 Отдел обеспечения единства измерений массы и объема | Весы монорельсовые | MO | MO300, MO300 S, MO600, MO600 S, MO1200, MO1200 S | НПВ, кг 1200 | КТ Средний (III) | 12 | 1 661 |  | Нет |  | Да |  | Нет | 58459-14 | Нет | Нет
280273299022 | 4301 Отдел обеспечения единства измерений массы и объема | Весы напольные | ME 105034 |  | НПВ, кг 50 | КТ Средний (III) | 12 | 1 661 |  | Нет |  | Да |  | Нет | 12790-91 | Нет | Нет
280273299023 | 4301 Отдел обеспечения единства измерений массы и объема | Весы напольные | EM-P, DB-H, DB-II |  | Наибольшие пределы взвешивания, кг 150 | Класс точности средний III | 12 | 1 151,48 |  | Нет |  | Да |  | Да | 24518-03 | Нет | Нет
280273299024 | 4301 Отдел обеспечения единства измерений массы и объема | Весы напольные | РВ | РВ-60, РВ-150 | Пределы взвешивания 0,1…150 кг. | Класс точности средний (III) | 12 | 1 151,48 |  | Нет |  | Да |  | Да | 43185-09 | Нет | Нет
280273299025 | 4301 Отдел обеспечения единства измерений массы и объема | Весы напольные | ДВН-130 |  | НПВ, кг 200 | КТ Средний (III) | 12 | 1 661 |  | Нет |  | Да |  | Нет | 6432-78 | Нет | Нет
280273299026 | 4301 Отдел обеспечения единства измерений массы и объема | Весы напольные бытовые для взвешивания | 1878ПН-120Д | 1878ПН-120Д, 1878ПН-120Б, 1878ПН-120Б "Бирюса" 5052ПН-150 | НПВ, кг 200 | КТ Средний (III) | 12 | 1 661 |  | Нет |  | Да |  | Нет | 6103-88 | Нет | Нет
280273299027 | 4301 Отдел обеспечения единства измерений массы и объема | Весы медицинские | РП-150МГ |  | НПВ, кг 150 | КТ Средний (III) | 12 | 1 661 |  | Нет |  | Да |  | Нет | 368-00 | Нет | Нет
280273299028 | 4301 Отдел обеспечения единства измерений массы и объема | Весы медицинские электронные | UC-911BT |  | НПВ, кг 150 | ПГ, кг ±0,1; ±0,2 | 12 | 1 661 |  | Нет |  | Да |  | Нет | 53201-13 | Нет | Нет
280273299029 | 4301 Отдел обеспечения единства измерений массы и объема | Весы напольные для сельскохозяйственных продуктов | ДВСХ-100 |  | НПВ, кг 100 | КТ Средний (III) | 12 | 1 661 |  | Нет |  | Да |  | Нет | 9993-85 | Нет | Нет
280273299033 | 4301 Отдел обеспечения единства измерений массы и объема | Весы напольные электромеханические платформенные | ВНЭП-4505 |  | НПВ, кг 50, 100, 150 | КТ Средний (III) | 12 | 1 661 |  | Нет |  | Да |  | Нет | 19565-00 | Нет | Нет
280273299034 | 4301 Отдел обеспечения единства измерений массы и объема | Весы напольные электронные | SI-100W |  | Предел взвешивания 200 г…60 кг. | Класс точности средний (III) | 12 | 1 151,48 |  | Нет |  | Да |  | Да | 36474-07 | Нет | Нет
280273299035 | 4301 Отдел обеспечения единства измерений массы и объема | Весы настольные | ME 303006 |  | НПВ, кг 200 | КТ Средний (III) | 12 | 1 661 |  | Нет |  | Да |  | Нет | 12791-91 | Нет | Нет
280273299036 | 4301 Отдел обеспечения единства измерений массы и объема | Весы неавтоматического действия | МП | - | Максимальная нагрузка, кг 150, 300 | Класс точности по ГОСТ Р 53228-2008 Класс точности по ГОСТ OIML R 76-1-2011 | 12 | 1 151,48 |  | Нет |  | Да |  | Да | 53638-13 | Нет | Нет
280273299037 | 4301 Отдел обеспечения единства измерений массы и объема | Весы медицинские | SECA 755 |  | НПВ, кг 150 | КТ Средний (III) | 12 | 1 661 |  | Нет |  | Да |  | Нет | 22350-02 | Нет | Нет
280273299038 | 4301 Отдел обеспечения единства измерений массы и объема | Весы медицинские | SECA 954 | SECA 954 1309 009/-109/-209/-309/-409/-809 и SECA 954 1309 089/-189/-489 | НПВ, кг 150, 200 | КТ Средний (III) | 12 | 1 661 |  | Нет |  | Да |  | Нет | 22346-02 | Нет | Нет
280273299039 | 4301 Отдел обеспечения единства измерений массы и объема | Весы неавтоматического действия | HV | HW-KGL, HW-KGV, HV-KGL, HV-KGV | НПВ, кг 220 | КТ Средний (III) | 12 | 1 661 |  | Нет |  | Да |  | Нет | 58662-14 | Нет | Нет
280273299040 | 4301 Отдел обеспечения единства измерений массы и объема | Весы неавтоматического действия | iS70 | iS70 iL Economy 300F/SP, iS70 iL Professional 50SMP/SP…iS70 iL Professional 20000F/MP | НПВ, кг 3…200. | Класс точности по ГОСТ OIML R 76-1-2011 II, III | 12 | 1 661 |  | Нет |  | Да |  | Нет | 59299-14 | Нет | Нет
280273299041 | 4301 Отдел обеспечения единства измерений массы и объема | Весы неавтоматического действия | iS50 | - | НПВ, кг 60…600 | КТ Средний (III) | 12 | 1 661 |  | Нет |  | Нет |  | Нет | 59298-14 | Нет | Нет
280273299042 | 4301 Отдел обеспечения единства измерений массы и объема | Весы неавтоматического действия (платформенные) | CUBIS |  | НПВ, г 70200 | КТ Высокий (II) | 12 | 1 661 |  | Нет |  | Да |  | Нет | 59261-14 | Нет | Нет
280273299043 | 4301 Отдел обеспечения единства измерений массы и объема | Весы неавтоматического действия багажные | ABS-960+ |  | НПВ, кг 100, 150, 300 | КТ Средний (III) | 12 | 1 661 |  | Нет |  | Да |  | Нет | 57675-14 | Нет | Нет
280273299044 | 4301 Отдел обеспечения единства измерений массы и объема | Весы неавтоматического действия платформенные | ВСП | ВСП-1, ВСП-2, ВСП-2В, ВСП-3, ВСП-3Т, ВСП-4, ВСП-4Т, ВСП-5, ВСП-5Т, ВСП-8, ВСП-10, ВСП-12 | НПВ, кг 60; 100; 150 | КТ Средний (III) | 12 | 1 661 |  | Нет |  | Да |  | Нет | 54975-13 | Нет | Нет
280273299045 | 4301 Отдел обеспечения единства измерений массы и объема | Весы неавтоматического действия с печатанием этикетки | ES 2000 | ES 2012, ES 2015, ES 2060, ES 2150, ES 2300, ES 3012, ES 3015, ES 3060, ES 3150, ES 3300 | НПВ, кг 300 | КТ Средний (III) | 12 | 1 661 |  | Нет |  | Да |  | Нет | 54018-13 | Нет | Нет
280273299046 | 4301 Отдел обеспечения единства измерений массы и объема | Весы низкоплатформенные тензометрические | ВНТ-4501 |  | Наибольший предел взвешивания 100 кг. | Класс точности средний. | 12 | 1 157,18 |  | Нет |  | Да |  | Да | 16155-97 | Нет | Нет
280273299047 | 4301 Отдел обеспечения единства измерений массы и объема | Весы низкоплатформенные тензометрические | ВНТ-4502 | ВНТ4502-500-500; ВНТ-4502-5001000; ВНТ-4502-500-2500; ВНТ4502-1000-500; ВНТ-4502-10001000; ВНТ-4502- | НПВ, кг 500, 1000 | КТ Средний (III) | 12 | 1 670 |  | Нет |  | Да |  | Нет | 16643-97 | Нет | Нет
280273299049 | 4301 Отдел обеспечения единства измерений массы и объема | Весы платформенные | ПН |  | Пределы взвешивания в зависимости от модификации, кг ; 2…600; 4…1000; 10…1500; 10…2000, 10…3000. | Класс точности средний (III) | 12 | 1 151,48 |  | Нет |  | Да |  | Да | 23259-02 | Нет | Нет
280273299050 | 4301 Отдел обеспечения единства измерений массы и объема | Весы платформенные | PS | PS-60К, PS-150К, PS-300К, PS-600К | Пределы взвешивания, кг 0,4…60; 1…150; 2…300; 4…600. | Класс точности средний (III) | 12 | 1 151,48 |  | Нет |  | Да |  | Да | 23294-02 | Нет | Нет
280273299051 | 4301 Отдел обеспечения единства измерений массы и объема | Весы платформенные | ЭКО-П |  | НПВ. кг 60, 150 | КТ Средний (III) | 12 | 1 661 |  | Нет |  | Да |  | Нет | 25105-03 | Нет | Нет
280273299052 | 4301 Отдел обеспечения единства измерений массы и объема | Весы платформенные | PBA430 |  | Наибольший предел взвешивания 30-150кг | Класс точности средний | 12 | 1 151,48 |  | Нет |  | Да |  | Да | 27302-04 | Нет | Нет
280273299053 | 4301 Отдел обеспечения единства измерений массы и объема | Весы платформенные | КВ | КВ600А, KB 1000 А, КВ1500А, КВ2000А, КВ3000А, КВ600В, KB 1500B, КВ3000В, КВ600С, КВ1000С, КВ2000С, К | Пределы взвешивания в зависимости от модификации 2…3000 кг. | Класс точности средний (III) | 12 | 1 151,48 |  | Нет |  | Да |  | Да | 29202-05 | Нет | Нет
280273299054 | 4301 Отдел обеспечения единства измерений массы и объема | Весы платформенные | BT |  | Наибольший предел взвешивания, кг 600-5000 | Класс точности средний, III | 12 | 1 151,48 |  | Нет |  | Да |  | Да | 29567-05 | Нет | Нет
280273299055 | 4301 Отдел обеспечения единства измерений массы и объема | Весы платформенные | ВП |  | Пределы взвешивания 600-5000 кг | Класс точности III (средний) | 12 | 1 151,48 |  | Нет |  | Да |  | Да | 31175-06 | Нет | Нет
280273299056 | 4301 Отдел обеспечения единства измерений массы и объема | Весы платформенные | ФАВОРИТ |  | Пределы взвешивания 4…10000 кг. | Класс точности средний (III) | 12 | 1 151,48 |  | Нет |  | Да |  | Да | 31810-06 | Нет | Нет
280273299057 | 4301 Отдел обеспечения единства измерений массы и объема | Весы платформенные | PFA |  | Наибольший предел взвешивания, кг 600 | Класс точности средний III | 12 | 1 151,48 |  | Нет |  | Да |  | Да | 34883-07 | Нет | Нет
280273299058 | 4301 Отдел обеспечения единства измерений массы и объема | Весы платформенные | MW |  | Пределы взвешивания 0,01…150 кг. | Класс точности средний III | 12 | 1 157,18 |  | Нет |  | Да |  | Да | 36264-07 | Нет | Нет
280273299059 | 4301 Отдел обеспечения единства измерений массы и объема | Весы платформенные | MАР |  | Пределы взвешивания до 150 кг | Класс точности средний III | 12 | 1 157,18 |  | Нет |  | Да |  | Да | 36265-07 | Нет | Нет
280273299061 | 4301 Отдел обеспечения единства измерений массы и объема | Весы платформенные | SIW |  | Пределы взвешивания 5 г…60 кг. | Классы точности высокий и средний | 12 | 1 157,18 |  | Нет |  | Да |  | Да | 39794-08 | Нет | Нет
280273299062 | 4301 Отдел обеспечения единства измерений массы и объема | Весы платформенные | Ахтуба | Ахтуба-1,5; Ахтуба-2; Ахтуба-3; Ахтуба-5; Ахтуба-6; Ахтуба-10; Ахтуба-15 | 600-5000 кг | Класс точности средний | 12 | 1 151,48 |  | Нет |  | Да |  | Да | 40559-09 | Нет | Нет
280273299063 | 4301 Отдел обеспечения единства измерений массы и объема | Весы платформенные | Ахтуба-М | Ахтуба-М-150; | Наибольший предел взвешивания, кг 150 | Класс точности средний | 12 | 1 157,18 |  | Нет |  | Да |  | Да | 40560-09 | Нет | Нет
280273299064 | 4301 Отдел обеспечения единства измерений массы и объема | Весы платформенные | УВТ4 | УВТ4-300, УВТ4-600, | Пределы взвешивания 600- 5000 кг | КТ средний | 12 | 1 151,48 |  | Нет |  | Да |  | Да | 42999-09 | Нет | Нет
280273299065 | 4301 Отдел обеспечения единства измерений массы и объема | Весы платформенные | ВП | ВП-800, ВП-1Т, ВП-1,5Т, ВП-2Т, ВП-ЗТ, ВП-4Т, ВП-5Т | Пределы взвешивания 5000 кг | Класс точности средний (III) | 12 | 1 151,48 |  | Нет |  | Да |  | Да | 43554-10 | Нет | Нет
280273299066 | 4301 Отдел обеспечения единства измерений массы и объема | Весы платформенные | ВП | ВП-10, ВП-15, ВП-20, ВП-25, ВП-30, ВП-40, ВП-50, ВП-60, ВП-80, ВП-100, ВП-150 | Пределы взвешивания 30-150 кг | Класс точности средний (III) | 12 | 1 151,48 |  | Нет |  | Да |  | Да | 43554-10 | Нет | Нет
280273299067 | 4301 Отдел обеспечения единства измерений массы и объема | Весы платформенные | Эльтон | Эльтон-600, Эльтон-1500, Эльтон-3000, Эльтон-6000 | Наибольший предел взвешивания, кг 600; 1500; 3000; 6000. | Класс точности по ГОСТ 29329-92 III средний | 12 | 1 151,48 |  | Нет |  | Да |  | Да | 43707-10 | Нет | Нет
280273299068 | 4301 Отдел обеспечения единства измерений массы и объема | Весы платформенные | РЕУС | РЕУС-60, РЕУС-100, РЕУС-150, | Максимальная нагрузка, кг 50-200 | КТ Средний (III) | 12 | 1 661 |  | Нет |  | Да |  | Нет | 50392-12 | Нет | Нет
280273299069 | 4301 Отдел обеспечения единства измерений массы и объема | Весы платформенные | ВП | ВП-300/600, ВП-600/1500 | Максимальная нагрузка, кг 600, 1500. | Класс точности по ГОСТ OIML R 76-1–2011 III | 12 | 1 151,48 |  | Нет |  | Да |  | Да | 55076-13 | Нет | Нет
280273299070 | 4301 Отдел обеспечения единства измерений массы и объема | Весы платформенные | ЕВ1 | ЕВ1-60(И;С), ЕВ1-100(И;С), ЕВ1-150(И;С), ЕВ1-60Р(И;С), ЕВ1-100Р(И;С), ЕВ1-150Р(И;С) | НПВ, кг 60, 100, 150, 30/60, 60/100, 100/150 | КТ Средний (III) | 12 | 1 661 |  | Нет |  | Да |  | Нет | 56147-14 | Нет | Нет
280273299071 | 4301 Отдел обеспечения единства измерений массы и объема | Весы платформенные | S | S-GA, S-QA, S-QB, S-SK, S-TK, S-UK, S-VK, S-WQ, S-YA, S-YB, S-YC-05, S-YC-1, S-YC-30, S-YE, S-GB, S- | НПВ, кг 200 | КТ Средний (III) | 12 | 1 661 |  | Нет |  | Да |  | Нет | 56150-14 | Нет | Нет
280273299072 | 4301 Отдел обеспечения единства измерений массы и объема | Весы платформенные | ALBA-NT-IT | ALBA-NT-IT-Х-3-ХХ, ALBA-NT-IT-Х-6-ХХ, ALBA-NT-IT-Х-15-ХХ, ALBA-NT-IT-Х-30-ХХ, ALBA-NT-IT-Х-60-ХХ, AL | НПВ, кг 200 | КТ Средний (III) | 12 | 1 661 |  | Нет |  | Да |  | Нет | 56416-14 | Нет | Нет
280273299073 | 4301 Отдел обеспечения единства измерений массы и объема | Весы платформенные | ВС | ВВС-60К, ВС-100К | НПВ, кг 100 | КТ Средний (III) | 12 | 1 661 |  | Нет |  | Да |  | Нет | 59773-15 | Нет | Нет
280273299074 | 4301 Отдел обеспечения единства измерений массы и объема | Весы платформенные взрывозащищенные | Combics Ex | Combics Ex … -LCE и Combics Ex … -NCE | Пределы взвешивания 10 г…3000 кг. | Класс точности средний III | 12 | 1 157,18 |  | Нет |  | Да |  | Да | 32892-06 | Нет | Нет
280273299075 | 4301 Отдел обеспечения единства измерений массы и объема | Весы платформенные для взвешивания скота | ВТП-СК | ВТП-СК50; ВТП-СК100; ВТП-СК150; | Наибольший предел взвешивания, кг 50; 100; 150 | Класс точности средний | 12 | 1 151,48 |  | Нет |  | Да |  | Да | 35862-07 | Нет | Нет
280273299076 | 4301 Отдел обеспечения единства измерений массы и объема | Весы платформенные для статического взвешивания | Альфа-ПВ | Альфа-ВП-1500, Альфа-ВП-2000, Альфа-ВП-3000, Альфа-ВП-500, Альфа-ВП-1000, Альфа-ВП-5000, Альфа-ВП-10 | Пределы взвешивания, кг 10…1500, 10…2000, 20…3000; 2…300/500; 4…600/1000; 20…3000/5000; 40…6000/1000 | Класс точности средний | 12 | 1 151,48 |  | Нет |  | Да |  | Да | 37349-08 | Нет | Нет
280273299077 | 4301 Отдел обеспечения единства измерений массы и объема | Весы платформенные для статического взвешивания | СКЕ | СКЕ(-Н)-60-4050, СКЕ(-Н)-150-4050, СКЕ(-Н)-150-4560, | Нагрузка, кг 30-150 | Класс точности по ГОСТ Р 53228-2008 III. | 12 | 1 151,48 |  | Нет |  | Да |  | Да | 48626-11 | Нет | Нет
280273299078 | 4301 Отдел обеспечения единства измерений массы и объема | Весы платформенные с механизмом подъема платформы встроенные | ВПМВ | 01-1, 01-2, 02-1, 02-2, 01-1, 03-2, 05-1, 05-2, 08-1, 08-2, 1-1, 1-2, 2-1, 2-2, 3-1, 3-2, 5-1, 5-2, | Пределы взвешивания 30- 150 кг | Класс точности средний (III) | 12 | 1 151,48 |  | Нет |  | Да |  | Да | 38773-08 | Нет | Нет
280273299079 | 4301 Отдел обеспечения единства измерений массы и объема | Весы платформенные специального применения | Волхов | Волхов 1000; Волхов 2000; Волхов 5000 | Диапазоны изменений, кг в зависимости от модификации 2…1000; 4…2000; 10…5000 | Погрешность от ±5…±1500 г | 12 | 1 151,48 |  | Нет |  | Да |  | Да | 23622-02 | Нет | Нет
280273299080 | 4301 Отдел обеспечения единства измерений массы и объема | Весы платформенные тензометрические | Декарт |  | Наибольшие пределы взвешивания, кг 300, 500, 300/600 | Класс точности весов средний III | 12 | 1 151,48 |  | Нет |  | Да |  | Да | 31372-06 | Нет | Нет
280273299081 | 4301 Отдел обеспечения единства измерений массы и объема | Весы платформенные товарные электронные | ВПТЭ | ВПТЭ-60-3; ВПТЭ-150-3; ВПТЭ-200-2; ВПТЭ-200-4; | Пределы взвешивания в зависимости от модификации, кг 0,02…200,0. | Класс точности средний III | 12 | 1 151,48 |  | Нет |  | Да |  | Да | 20023-00 | Нет | Нет
280273299082 | 4301 Отдел обеспечения единства измерений массы и объема | Весы платформенные шкальные | ВПШ | ВПШ-200; | Диапазон измерения массы 0,4…200 кг | Класс точности средний III | 12 | 1 151,48 |  | Нет |  | Да |  | Да | 17343-98 | Нет | Нет
280273299083 | 4301 Отдел обеспечения единства измерений массы и объема | Весы платформенные электромеханические | РафДек-НР |  | Пределы взвешивания 2…600 кг. | КТ средний | 12 | 1 151,48 |  | Нет |  | Да |  | Да | 19722-00 | Нет | Нет
280273299084 | 4301 Отдел обеспечения единства измерений массы и объема | Весы платформенные электронные | ПВЭ | ПВЭ-500, ПЭВ-1Т | Диапазон измерения массы кг, 2…500 (ПВЭ500), 3…1000 (ПЭВ-1Т). | Класс точности средний III | 12 | 1 151,48 |  | Нет |  | Да |  | Да | 16983-98 | Нет | Нет
280273299085 | 4301 Отдел обеспечения единства измерений массы и объема | Весы платформенные электронные | HL206 |  | Наибольший предел взвешивания, кг 61. | Класс точности II | 12 | 1 151,48 |  | Нет |  | Да |  | Да | 19635-00 | Нет | Нет
280273299086 | 4301 Отдел обеспечения единства измерений массы и объема | Весы платформенные электронные | ВПА | ВПА-05-1, ВПА-05-2, ВПА-1-1, ВПА-1-2, ВПА-1,5, ВПА-2-1, ВПА-2-2, ВПА-3, ВПА-5-1, ВПА-5-2, ВПА-10-1, | Нагрузка 0,002…500 кг. | Класс точности по ГОСТ Р 53228-2008 средний (III) | 12 | 1 151,48 |  | Нет |  | Да |  | Да | 21439-11 | Нет | Нет
280273299087 | 4301 Отдел обеспечения единства измерений массы и объема | Весы платформенные электронные | ВПА | ВПА-05-1, ВПА-05-2, ВПА-1-1, ВПА-1-2, ВПА-1,5, ВПА-2-1, ВПА-2-2, ВПА-3, ВПА-5-1, ВПА-5-2, ВПА-10-1, | Нагрузка 0,002…150кг. | Класс точности по ГОСТ Р 53228-2008 средний (III) | 12 | 1 151,48 |  | Нет |  | Да |  | Да | 21439-11 | Нет | Нет
280273299088 | 4301 Отдел обеспечения единства измерений массы и объема | Весы платформенные электронные | SC |  | Пределы взвешивания 15…100 кг. | Класс точности средний (III) | 12 | 1 151,48 |  | Нет |  | Да |  | Да | 21775-01 | Нет | Нет
280273299089 | 4301 Отдел обеспечения единства измерений массы и объема | Весы платформенные электронные | ПВ |  | Пределы взвешивания, кг 0,4…300; 10…600. | Кт средний | 12 | 1 151,48 |  | Нет |  | Да |  | Да | 23288-02 | Нет | Нет
280273299090 | 4301 Отдел обеспечения единства измерений массы и объема | Весы платформенные электронные | SP |  | Пределы взвешивания, кг 0,4…60. | Кт средний | 12 | 1 151,48 |  | Нет |  | Да |  | Да | 25315-03 | Нет | Нет
280273299091 | 4301 Отдел обеспечения единства измерений массы и объема | Весы платформенные электронные | ЕМ-55 |  | Пределы взвешивания 4…600 кг | Класс точности средний (III) | 12 | 1 151,48 |  | Нет |  | Да |  | Да | 27245-04 | Нет | Нет
280273299092 | 4301 Отдел обеспечения единства измерений массы и объема | Весы платформенные электронные | ELC-PS | ELC PS -0,1, ELC PS | Пределы взвешивания 1 кг…150 кг | Класс точности средний III | 12 | 1 151,48 |  | Нет |  | Да |  | Да | 36030-07 | Нет | Нет
280273299093 | 4301 Отдел обеспечения единства измерений массы и объема | Весы платформенные электронные | ELC-PS | ELC PS -0,1, ELC PS -0,2, ELC PS -0,5, ELC PS -1, ELC PS -2, ELC PS -3, ELC PS -4, ELC PS -5, ELC PS | Пределы взвешивания 1 кг…600 кг | Класс точности средний III | 12 | 1 151,48 |  | Нет |  | Да |  | Да | 36030-07 | Нет | Нет
280273299094 | 4301 Отдел обеспечения единства измерений массы и объема | Весы платформенные электронные | Элефант | "Элефант-x", где x=60, 100, 150, 150S, 150L | Пределы взвешивания 0,4…150 кг | Класс точности средний III | 12 | 1 151,48 |  | Нет |  | Да |  | Да | 36216-07 | Нет | Нет
280273299095 | 4301 Отдел обеспечения единства измерений массы и объема | Весы платформенные электронные | Элефант | "Элефант-x", где x=60, 100, 150, 150S, 150L, 300, 300L, 600L | Пределы взвешивания 0,4…600 кг | Класс точности средний III | 12 | 1 151,48 |  | Нет |  | Да |  | Да | 36216-07 | Нет | Нет
280273299096 | 4301 Отдел обеспечения единства измерений массы и объема | Весы платформенные электронные | ПВП |  | Пределы взвешивания 2…600 кг. | Кт средний | 12 | 1 151,48 |  | Нет |  | Да |  | Да | 37598-08 | Нет | Нет
280273299097 | 4301 Отдел обеспечения единства измерений массы и объема | Весы платформенные электронные | МВСК | МВСК-0,6, МВСК-0,8, МВСК-1, МВСК-1,5 | Пределы взвешивания 0,01…150 кг | Класс точности средний (III) | 12 | 1 151,48 |  | Нет |  | Да |  | Да | 38523-08 | Нет | Нет
280273299098 | 4301 Отдел обеспечения единства измерений массы и объема | Весы платформенные электронные | МВСК | МВСК-2, МВСК-3, МВСК-4, МВСК-5, МВСК-6 | Пределы взвешивания 0,01…600кг | Класс точности средний (III) | 12 | 1 151,48 |  | Нет |  | Да |  | Да | 38523-08 | Нет | Нет
280273299099 | 4301 Отдел обеспечения единства измерений массы и объема | Весы платформенные электронные | DE | DE 3K1N, DE 6K0.5N, DE 6K2N, DE 12K1N, DE 15K0.5N, DE 15K5N, DE 24K2N, DE 30K1N, DE 36K10N, DE 60K2N | до 600 кг | Кт средний | 12 | 1 151,48 |  | Нет |  | Да |  | Да | 38712-08 | Нет | Нет
280273299100 | 4301 Отдел обеспечения единства измерений массы и объема | Весы платформенные электронные | ВЭП | ВЭПН-05-1, ВЭПН-1-1, ВЭПН-2-1, ВЭПН-3, ВЭПП-5-1, | Пределы взвешивания 0,002…600 кг | Класс точности средний (III) | 12 | 1 151,48 |  | Нет |  | Да |  | Да | 38774-08 | Нет | Нет
280273299101 | 4301 Отдел обеспечения единства измерений массы и объема | Весы платформенные электронные | МВСК А (В) | МВСК-х, где х=5-3, 10-3, 15-3, 20-3, 25-3, 30-3, 40-3, 50-3, 60-3, 80-3, 100-3, 120-3, 5-4, 10-4, 15 | Пределы взвешивания 150 кг | Класс точности средний 3, класс точности обычный 4 | 12 | 1 151,48 |  | Нет |  | Да |  | Да | 39623-08 | Нет | Нет
280273299102 | 4301 Отдел обеспечения единства измерений массы и объема | Весы платформенные электронные | МВСК А (В) | МВСК-х, где х=5-3, 10-3, 15-3, 20-3, 25-3, 30-3, 40-3, 50-3, 60-3, 80-3, 100-3, 120-3, 5-4, 10-4, 15 | Пределы взвешивания 150- 600 кг. | Класс точности средний 3, класс точности обычный 4 | 12 | 1 151,48 |  | Нет |  | Да |  | Да | 39623-08 | Нет | Нет
280273299103 | 4301 Отдел обеспечения единства измерений массы и объема | Весы платформенные электронные | Меркурий 330 | Меркурий 330-15, Меркурий 330-60, Меркурий 330-150, | Пределы взвешивания 0,04…150 кг. | КТ средний | 12 | 1 151,48 |  | Нет |  | Да |  | Да | 49927-12 | Нет | Нет
280273299104 | 4301 Отдел обеспечения единства измерений массы и объема | Весы платформенные электронные | Меркурий 330 | Меркурий 330-300 | Пределы взвешивания 0,04…300 кг. | КТ средний | 12 | 1 151,48 |  | Нет |  | Да |  | Да | 49927-12 | Нет | Нет
280273299106 | 4301 Отдел обеспечения единства измерений массы и объема | Весы прецизионные электронные | EL | EL 16500M, EL 35000M, EL 35000DM, EL 65000M | Пределы взвешивания до 150 кг | Классы точности III (средний) | 12 | 1 151,48 |  | Нет |  | Да |  | Да | 20193-00 | Нет | Нет
280273299109 | 4301 Отдел обеспечения единства измерений массы и объема | Весы товарные береговые | M2200 |  | НПВ, кг 300 | КТ Средний (III) | 12 | 1 661 |  | Нет |  | Да |  | Нет | 50092-12 | Нет | Нет
280273299110 | 4301 Отдел обеспечения единства измерений массы и объема | Весы товарные морские | M2200 |  | НПВ, кг 150 | КТ Средний (III) | 12 | 1 661 |  | Нет |  | Да |  | Нет | 50093-12 | Нет | Нет
280273299111 | 4301 Отдел обеспечения единства измерений массы и объема | Весы торговые электронные | KH II |  | Максимальная нагрузка, кг 30/60, 60/150. | КТ средний | 12 | 1 151,48 |  | Нет |  | Да |  | Да | 55370-13 | Нет | Нет
280273299113 | 4301 Отдел обеспечения единства измерений массы и объема | Весы электронные | HPI | HPI/B60, HPI/C60, HPI/ C150 | НПВ, кг 150 | КТ Средний (III) | 12 | 1 661 |  | Нет |  | Да |  | Нет | 17016-98 | Нет | Нет
280273299114 | 4301 Отдел обеспечения единства измерений массы и объема | Весы электронные | 460D | IBD60K, ITD60K, ISD60K-Counting Version, ISD60K-FPVO Version; IBD150K, ITD150K, ISD150K-Counting Ver | НПВ, кг 60, 150 | КТ Средний (III) | 12 | 1 661 |  | Нет |  | Да |  | Нет | 34786-07 | Нет | Нет
280273299115 | 4301 Отдел обеспечения единства измерений массы и объема | Весы электронные | 490K | ISK40000G-FPVO Version, IBK60000G, ITK60000G, ISK60000G-Counting Version, ISK60000G-FPVO Version | НПВ, кг 62 | КТ Средний (III) | 12 | 1 661 |  | Нет |  | Да |  | Нет | 34787-07 | Нет | Нет
280273299116 | 4301 Отдел обеспечения единства измерений массы и объема | Весы электронные товарные | М8100 | М8100-0,3-1, М8100-0,15/0,3, М8100-0,15/0,3-1, | НПВ, кг 200 | КТ Средний (III) | 12 | 1 661 |  | Нет |  | Да |  | Нет | 20881-11 | Нет | Нет
280273299117 | 4301 Отдел обеспечения единства измерений массы и объема | Модуль взвешивающий | ТВ | ТВ-S, ТВ-М | НПВ, кг 200 | КТ Средний (III) | 12 | 1 661 |  | Нет |  | Да |  | Нет | 54474-13 | Нет | Нет
280273299118 | 4301 Отдел обеспечения единства измерений массы и объема | Весы электронные бункерные | МЕРА-ПВ |  | НПВ, кг 100 | КТ Средний (III) | 12 | 1 661 |  | Нет |  | Да |  | Нет | 25715-03 | Нет | Нет
280273299119 | 4301 Отдел обеспечения единства измерений массы и объема | Весы электронные медицинские | ТПМ-200 Д1 |  | НПВ, кг 200 | КТ Средний (III) | 12 | 1 661 |  | Нет |  | Да |  | Нет | 15445-96 | Нет | Нет
280273299120 | 4301 Отдел обеспечения единства измерений массы и объема | Весы электронные медицинские | ВЭМ-150-"Масса-К" | ВЭМ-150-А1, ВЭМ-150-А2, ВЭМ-150-А3 | НПВ, кг 200 | КТ Средний (III) | 12 | 1 661 |  | Нет |  | Да |  | Нет | 16720-14 | Нет | Нет
280273299121 | 4301 Отдел обеспечения единства измерений массы и объема | Весы электронные медицинские | seca 374 | seca 354, seca 374 | НПВ, кг 20 | КТ Средний (III) | 12 | 1 661 |  | Нет |  | Да |  | Нет | 22348-12 | Нет | Нет
280273299122 | 4301 Отдел обеспечения единства измерений массы и объема | Весы электронные медицинские | seca 954, seca 952 |  | НПВ, кг 150, 200 | КТ Средний (III) | 12 | 1 661 |  | Нет |  | Да |  | Нет | 50693-12 | Нет | Нет
280273299124 | 4301 Отдел обеспечения единства измерений массы и объема | Весы | CSC25 | Rotronic HS 1, Velotronic HS 1 | Пределы взвешивания 30-150 кг | Класс точности средний (III) | 12 | 1 151,48 |  | Нет |  | Нет |  | Да | 28487-04 | Нет | Нет
280273299125 | 4301 Отдел обеспечения единства измерений массы и объема | Весы | BOLET |  | Пределы взвешивания 30-150 кг | Класс точности средний (III) | 12 | 1 151,48 |  | Нет |  | Нет |  | Да | 26248-03 | Нет | Нет
280273299126 | 4301 Отдел обеспечения единства измерений массы и объема | Весы для статического взвешивания | D, F, К, L2, N, PB, SB |  | Пределы взвешивания 30-150 кг | Класс точности средний (III) | 12 | 1 151,48 |  | Нет |  | Нет |  | Да | 14280-94 | Нет | Нет
280273299127 | 4301 Отдел обеспечения единства измерений массы и объема | Весы для статического взвешивания платформенные | K |  | Пределы взвешивания 30-150 кг | Классы точности 2, 3, 4 | 12 | 1 151,48 |  | Нет |  | Нет |  | Да | 19327-00 | Нет | Нет
280273299128 | 4301 Отдел обеспечения единства измерений массы и объема | Весы механические настольные | BA, BBC, BBD, BBE |  | Диапазон измерения массы 30…150 кг в зависимости от модификации. | Класс точности средний | 12 | 1 151,48 |  | Нет |  | Нет |  | Да | 17014-98 | Нет | Нет
280273299129 | 4301 Отдел обеспечения единства измерений массы и объема | Весы напольные | Ладога |  | Пределы взвешивания в зависимости от модификации 30…150 кг | Класс точности III средний | 12 | 1 151,48 |  | Нет |  | Нет |  | Да | 15799-02 | Нет | Нет
280273299130 | 4301 Отдел обеспечения единства измерений массы и объема | Весы напольные | DL, DB, ND, BW, CPS, UFS, BFS, DB-600H |  | Наибольшие пределы взвешивания, кг 39, 60, 100, 150 | Класс точности средний III | 12 | 1 151,48 |  | Нет |  | Нет |  | Да | 20531-06 | Нет | Нет
280273299131 | 4301 Отдел обеспечения единства измерений массы и объема | Весы напольные | DL, DB, ND, BW, CPS, UFS, BFS |  | Пределы взвешивания 30-150 кг | Класс точности III (средний) | 12 | 1 151,48 |  | Нет |  | Нет |  | Да | 20531-09 | Нет | Нет
280273299132 | 4301 Отдел обеспечения единства измерений массы и объема | Весы напольные | DL, DB, ND, BW, CPS, UFS |  | Пределы взвешивания 30-150 кг | Класс точности III средний | 12 | 1 151,48 |  | Нет |  | Нет |  | Да | 20531-00 | Нет | Нет
280273299133 | 4301 Отдел обеспечения единства измерений массы и объема | Весы напольные | SI |  | Наибольший предел взвешивания, кг в зависимости от мод. 50, 150, 60, 150 | Класс точности средний III | 12 | 1 151,48 |  | Нет |  | Нет |  | Да | 23160-02 | Нет | Нет
280273299134 | 4301 Отдел обеспечения единства измерений массы и объема | Весы напольные | DB, ND, BW, CPS, UFS |  | Пределы взвешивания 30-150 кг | Класс точности средний (III) | 12 | 1 151,48 |  | Нет |  | Нет |  | Да | 17609-98 | Нет | Нет
280273299135 | 4301 Отдел обеспечения единства измерений массы и объема | Весы напольные | SI |  | Наибольшие пределы взвешивания, кг 60; 150; | Класс точности III | 12 | 1 151,48 |  | Нет |  | Нет |  | Да | 23160-05 | Нет | Нет
280273299136 | 4301 Отдел обеспечения единства измерений массы и объема | Весы напольные медицинские электронные | ВМЭН-150 |  | Пределы взвешивания 30…150 кг. | Класс точности средний (III) | 12 | 1 151,48 |  | Нет |  | Нет |  | Да | 16605-05 | Нет | Нет
280273299137 | 4301 Отдел обеспечения единства измерений массы и объема | Весы настольные | ОХТА |  | Пределы взвешивания в зависимости от модификации 30000…60000 г | Классы точности высокий (II) и средний (III) | 12 | 1 151,48 |  | Нет |  | Нет |  | Да | 16491-02 | Нет | Нет
280273299138 | 4301 Отдел обеспечения единства измерений массы и объема | Весы настольные | ТВ |  | Предел взвешивания 30 кг | Класс точности средний (III) | 12 | 1 151,48 |  | Нет |  | Нет |  | Да | 24257-08 | Нет | Нет
280273299139 | 4301 Отдел обеспечения единства измерений массы и объема | Весы настольные электронные | Tiger |  | Предел взвешивания 30 кг | Класс точности по ГОСТ 29329 и Рекомендации МОЗМ N76 III -средний | 12 | 1 151,48 |  | Нет |  | Нет |  | Да | 17068-98 | Нет | Нет
280273299140 | 4301 Отдел обеспечения единства измерений массы и объема | Весы передвижные электронные | ВП |  | Пределы взвешивания 30-150 кг | Класс точности средний III | 12 | 1 151,48 |  | Нет |  | Нет |  | Да | 21877-01 | Нет | Нет
280273299141 | 4301 Отдел обеспечения единства измерений массы и объема | Весы платформенные | ЕВ1 |  | Пределы взвешивания 30г…150 кг | Класс точности средний | 12 | 1 151,48 |  | Нет |  | Нет |  | Да | 17136-08 | Нет | Нет
280273299142 | 4301 Отдел обеспечения единства измерений массы и объема | Весы платформенные | Геркулес-А, -Б, - П, -Пл, -С, -Т |  | Пределы взвешивания 30-150 кг | Класс точности средний (III) | 12 | 1 151,48 |  | Нет |  | Нет |  | Да | 25104-08 | Нет | Нет
280273299143 | 4301 Отдел обеспечения единства измерений массы и объема | Весы платформенные | ЛАХТА |  | Пределы взвешивания 30-150 кг | Класс точности III средний | 12 | 1 151,48 |  | Нет |  | Нет |  | Да | 16336-02 | Нет | Нет
280273299144 | 4301 Отдел обеспечения единства измерений массы и объема | Весы платформенные | S |  | Наибольший предел взвешивания, кг 30; 60; 150 | Класс точности средний | 12 | 1 151,48 |  | Нет |  | Нет |  | Да | 23993-05 | Нет | Нет
280273299145 | 4301 Отдел обеспечения единства измерений массы и объема | Весы платформенные | BBA |  | Наибольший предел взвешивания, кг 35; 60 | Класс точности средний | 12 | 1 151,48 |  | Нет |  | Нет |  | Да | 19915-06 | Нет | Нет
280273299146 | 4301 Отдел обеспечения единства измерений массы и объема | Весы платформенные | ВПС |  | Пределы взвешивания 30-150 кг | Класс точности средний (III) | 12 | 1 151,48 |  | Нет |  | Нет |  | Да | 26799-04 | Нет | Нет
280273299147 | 4301 Отдел обеспечения единства измерений массы и объема | Весы платформенные | ЕВ1 |  | Пределы взвешивания 30-150 кг | Класс точности средний III | 12 | 1 151,48 |  | Нет |  | Нет |  | Да | 17136-03 | Нет | Нет
280273299148 | 4301 Отдел обеспечения единства измерений массы и объема | Весы платформенные | Spider |  | Наибольшие пределы взвешивания, кг 35; 60; 150; | Класс точности средний | 12 | 1 151,48 |  | Нет |  | Нет |  | Да | 16140-02 | Нет | Нет
280273299149 | 4301 Отдел обеспечения единства измерений массы и объема | Весы платформенные | ST, ST-Еx |  | Наибольший предел взвешивания, кг:30, 30/60, 30/60/150, 60, 60/150, 120, 150 | Класс точности II (высокий) | 12 | 1 151,48 |  | Нет |  | Нет |  | Да | 29568-07 | Нет | Нет
280273299150 | 4301 Отдел обеспечения единства измерений массы и объема | Весы платформенные | М |  | Пределы взвешивания 30-150 кг | Класс точности средний (III) | 12 | 1 151,48 |  | Нет |  | Нет |  | Да | 22317-07 | Нет | Нет
280273299151 | 4301 Отдел обеспечения единства измерений массы и объема | Весы платформенные | M |  | Пределы взвешивания 30-150 кг | Класс точности III - средний | 12 | 1 151,48 |  | Нет |  | Нет |  | Да | 22317-01 | Нет | Нет
280273299152 | 4301 Отдел обеспечения единства измерений массы и объема | Весы платформенные | WILDCAT |  | Наибольший предел взвешивания, кг 60, 150 | Класс точности средний | 12 | 1 151,48 |  | Нет |  | Нет |  | Да | 21293-05 | Нет | Нет
280273299153 | 4301 Отдел обеспечения единства измерений массы и объема | Весы платформенные | S |  | Наибольший предел взвешивания, кг 30; 60; 150 | Класс точности средний | 12 | 1 151,48 |  | Нет |  | Нет |  | Да | 23993-08 | Нет | Нет
280273299154 | 4301 Отдел обеспечения единства измерений массы и объема | Весы платформенные | WILDCAT |  | Наибольшие пределы взвешивания 30…150 кг. | Класс точности III - средний | 12 | 1 151,48 |  | Нет |  | Нет |  | Да | 21293-01 | Нет | Нет
280273299155 | 4301 Отдел обеспечения единства измерений массы и объема | Весы платформенные | ТВН |  | Наибольший предел взвешивания 30; 60; 100; 150 | Класс точности средний | 12 | 1 151,48 |  | Нет |  | Нет |  | Да | 18884-04 | Нет | Нет
280273299157 | 4301 Отдел обеспечения единства измерений массы и объема | Весы платформенные | ВПС |  | Пределы взвешивания 30-150 кг | Класс точности средний | 12 | 1 151,48 |  | Нет |  | Нет |  | Да | 26799-09 | Нет | Нет
280273299158 | 4301 Отдел обеспечения единства измерений массы и объема | Весы платформенные | ЕВ1 |  | Пределы взвешивания 30-150 кг | Класс точности средний | 12 | 1 151,48 |  | Нет |  | Нет |  | Да | 17136-98 | Нет | Нет
280273299159 | 4301 Отдел обеспечения единства измерений массы и объема | Весы платформенные | D |  | Пределы взвешивания 30-150 кг | Класс точности средний (III) | 12 | 1 151,48 |  | Нет |  | Нет |  | Да | 19620-00 | Нет | Нет
280273299160 | 4301 Отдел обеспечения единства измерений массы и объема | Весы платформенные | ПВН |  | Наибольший предел взвешивания (НПВ), кг 50; 60; 100; 150 | Класс точности средний | 12 | 1 151,48 |  | Нет |  | Нет |  | Да | 18878-04 | Нет | Нет
280273299161 | 4301 Отдел обеспечения единства измерений массы и объема | Весы платформенные | УВТ1 |  | Пределы взвешивания 30-150 кг | Класс точности средний (III) | 12 | 1 151,48 |  | Нет |  | Нет |  | Да | 43009-09 | Нет | Нет
280273299162 | 4301 Отдел обеспечения единства измерений массы и объема | Весы платформенные | D |  | Пределы взвешивания 30-150 кг | Класс точности средний (III) | 12 | 1 151,48 |  | Нет |  | Нет |  | Да | 19620-03 | Нет | Нет
280273299163 | 4301 Отдел обеспечения единства измерений массы и объема | Весы платформенные | NT |  | Наибольший предел взвешивания, кг: 30, 30/60, 30/60/150, 60, 60/150 | Класс точности II (высокий) | 12 | 1 151,48 |  | Нет |  | Нет |  | Да | 29569-07 | Нет | Нет
280273299164 | 4301 Отдел обеспечения единства измерений массы и объема | Весы платформенные для статического взвешивания | СКЕЙЛ |  | Пределы взвешивания 30-150 кг | Класс точности средний | 12 | 1 151,48 |  | Нет |  | Нет |  | Да | 27765-09 | Нет | Нет
280273299165 | 4301 Отдел обеспечения единства измерений массы и объема | Весы платформенные низкопрофильные | ПВН |  | Пределы взвешивания 30-150 кг | Класс точности средний | 12 | 1 151,48 |  | Нет |  | Нет |  | Да | 18878-99 | Нет | Нет
280273299166 | 4301 Отдел обеспечения единства измерений массы и объема | Весы платформенные низкопрофильные | ВПН |  | Пределы взвешивания 30-150 кг | Класс точности средний III | 12 | 1 151,48 |  | Нет |  | Нет |  | Да | 27745-04 | Нет | Нет
280273299167 | 4301 Отдел обеспечения единства измерений массы и объема | Весы платформенные передвижные | ВСП |  | Пределы взвешивания 30-150 кг | Класс точности средний (III) | 12 | 1 151,48 |  | Нет |  | Нет |  | Да | 23839-08 | Нет | Нет
280273299168 | 4301 Отдел обеспечения единства измерений массы и объема | Весы платформенные передвижные | ВСП4 |  | Пределы взвешивания 30-150 кг | Класс точности средний (III) | 12 | 1 151,48 |  | Нет |  | Нет |  | Да | 23840-08 | Нет | Нет
280273299169 | 4301 Отдел обеспечения единства измерений массы и объема | Весы платформенные тензометрические | ВПТ 7201М |  | Пределы взвешивания 30-150 кг | Погрешность 0,05 кг. Класс точности средний. | 12 | 1 151,48 |  | Нет |  | Нет |  | Да | 13428-97 | Нет | Нет
280273299170 | 4301 Отдел обеспечения единства измерений массы и объема | Весы платформенные электромеханические | ВПТ |  | Пределы взвешивания 30-150 кг | Класс точности (средний) III | 12 | 1 151,48 |  | Нет |  | Нет |  | Да | 31292-06 | Нет | Нет
280273299171 | 4301 Отдел обеспечения единства измерений массы и объема | Весы платформенные электронно-механические | ЕМВ |  | Пределы взвешивания 30-150 кг | Класс точности средний III | 12 | 1 151,48 |  | Нет |  | Нет |  | Да | 17121-03 | Нет | Нет
280273299172 | 4301 Отдел обеспечения единства измерений массы и объема | Весы платформенные электронные | Ладога |  | Пределы взвешивания 30-150 кг | Класс точности средний III | 12 | 1 151,48 |  | Нет |  | Нет |  | Да | 15799-97 | Нет | Нет
280273299173 | 4301 Отдел обеспечения единства измерений массы и объема | Весы платформенные электронные | ВСК |  | Пределы взвешивания 30-150 кг | Класс точности средний III, обычный IIII | 12 | 1 151,48 |  | Нет |  | Нет |  | Да | 19279-07 | Нет | Нет
280273299174 | 4301 Отдел обеспечения единства измерений массы и объема | Весы платформенные электронные | SP |  | Пределы взвешивания 30…60 кг. | Класс точности III | 12 | 1 151,48 |  | Нет |  | Нет |  | Да | 22651-02 | Нет | Нет
280273299175 | 4301 Отдел обеспечения единства измерений массы и объема | Весы платформенные электронные | Ладога |  | Пределы взвешивания 30-150 кг | Класс точности средний (III) | 12 | 1 151,48 |  | Нет |  | Нет |  | Да | 15799-96 | Нет | Нет
280273299176 | 4301 Отдел обеспечения единства измерений массы и объема | Весы платформенные электронные | ВП |  | Пределы взвешивания 30-150 кг | Класс точности средний | 12 | 1 151,48 |  | Нет |  | Нет |  | Да | 29762-05 | Нет | Нет
280273299177 | 4301 Отдел обеспечения единства измерений массы и объема | Весы платформенные электронные | DE |  | Пределы взвешивания 30-150 кг | Класс точности III | 12 | 1 151,48 |  | Нет |  | Нет |  | Да | 23998-04 | Нет | Нет
280273299178 | 4301 Отдел обеспечения единства измерений массы и объема | Весы платформенные электронные | ВПА |  | Пределы взвешивания 30-150 кг | Класс точности средний (III) | 12 | 1 151,48 |  | Нет |  | Нет |  | Да | 21439-06 | Нет | Нет
280273299179 | 4301 Отдел обеспечения единства измерений массы и объема | Весы платформенные электронные | ВПА |  | Пределы взвешивания 30-150 кг | Класс точности средний (III) | 12 | 1 151,48 |  | Нет |  | Нет |  | Да | 21439-01 | Нет | Нет
280273299180 | 4301 Отдел обеспечения единства измерений массы и объема | Весы платформенные электронные | ЛАХТА |  | Пределы взвешивания 30-150 кг | Класс точности средний (III) | 12 | 1 151,48 |  | Нет |  | Нет |  | Да | 16336-97 | Нет | Нет
280273299184 | 4301 Отдел обеспечения единства измерений массы и объема | Весы с многооборотной стрелкой | ВМС |  | Пределы взвешивания 30-150 кг | Класс точности средний III | 12 | 1 151,48 |  | Нет |  | Нет |  | Да | 17344-98 | Нет | Нет
280273299185 | 4301 Отдел обеспечения единства измерений массы и объема | Весы тензометрические платформенные | ВСТП |  | Пределы взвешивания 30-150 кг | Класс точности средний (III) | 12 | 1 151,48 |  | Нет |  | Нет |  | Да | 25541-03 | Нет | Нет
280273299186 | 4301 Отдел обеспечения единства измерений массы и объема | Весы тензометрические платформенные статического взвешивания | ВСП-10/0,1 |  | Пределы взвешивания 30-150 кг | Класс точности средний | 12 | 1 151,48 |  | Нет |  | Нет |  | Да | 29727-05 | Нет | Нет
280273299188 | 4301 Отдел обеспечения единства измерений массы и объема | Весы товарные | ВТ 8908 |  | Диапазоны измерения, кг 1…100; | Класс точности средний | 12 | 1 151,48 |  | Нет |  | Нет |  | Да | 22574-02 | Нет | Нет
280273299190 | 4301 Отдел обеспечения единства измерений массы и объема | Весы товарные | ВТ 8908 |  | Пределы взвешивания 30-3000 кг | Класс точности средний | 12 | 1 151,48 |  | Нет |  | Нет |  | Да | 22574-05 | Нет | Нет
280273299191 | 4301 Отдел обеспечения единства измерений массы и объема | Весы товарные | ВТМ |  | Пределы взвешивания, кг 1…150 | Класс точности средний III | 12 | 1 151,48 |  | Нет |  | Нет |  | Да | 17667-03 | Нет | Нет
280273299192 | 4301 Отдел обеспечения единства измерений массы и объема | Весы товарные | HW-WP, HV-WP |  | Пределы взвешивания 30-150 кг | Класс точности средний III | 12 | 1 151,48 |  | Нет |  | Нет |  | Да | 21520-06 | Нет | Нет
280273299193 | 4301 Отдел обеспечения единства измерений массы и объема | Весы товарные | HV |  | Пределы взвешивания 30-150 кг | Класс точности III | 12 | 1 151,48 |  | Нет |  | Нет |  | Да | 19707-00 | Нет | Нет
280273299194 | 4301 Отдел обеспечения единства измерений массы и объема | Весы товарные | 1024, 1026, 1028 |  | Диапазон измерения массы 30…150 кг в зависимости от серии весов. | Класс точности III средний | 12 | 1 151,48 |  | Нет |  | Нет |  | Да | 18010-98 | Нет | Нет
280273299195 | 4301 Отдел обеспечения единства измерений массы и объема | Весы товарные | HW |  | Пределы взвешивания в зависимости от моделей 30-150 кг. | Класс точности II, III | 12 | 1 151,48 |  | Нет |  | Нет |  | Да | 19704-00 | Нет | Нет
280273299196 | 4301 Отдел обеспечения единства измерений массы и объема | Весы товарные | ВТ | ВТ-60; ВТ-150 | Диапазон измерения массы 30-150 кг | Класс точности средний (III) | 12 | 1 151,48 |  | Нет |  | Нет |  | Да | 15987-97 | Нет | Нет
280273299197 | 4301 Отдел обеспечения единства измерений массы и объема | Весы товарные электронные | ВТЭ 8904 "ВИЗА" |  | Пределы взвешивания 30-150 кг | Класс точности средний | 12 | 1 151,48 |  | Нет |  | Нет |  | Да | 21606-06 | Нет | Нет
280273299198 | 4301 Отдел обеспечения единства измерений массы и объема | Весы торговые | Tiger |  | Наибольший предел взвешивания, кг 30 | Класс точности средний | 12 | 1 151,48 |  | Нет |  | Нет |  | Да | 17068-05 | Нет | Нет
280273299199 | 4301 Отдел обеспечения единства измерений массы и объема | Весы торговые низкопрофильные | ТВН |  | Пределы взвешивания 30-150 кг | Класс точности средний | 12 | 1 151,48 |  | Нет |  | Нет |  | Да | 18884-99 | Нет | Нет
280273299200 | 4301 Отдел обеспечения единства измерений массы и объема | Весы электронно-тензометрические для статического взвешивания | BS |  | Наибольшие пределы взвешивания 60 кг | Класс точности III, IIII | 12 | 1 151,48 |  | Нет |  | Нет |  | Да | 14823-04 | Нет | Нет
280273299201 | 4301 Отдел обеспечения единства измерений массы и объема | Весы электронно-тензометрические для статического взвешивания | BX |  | Наибольшие пределы взвешивания, кг 100, 150 | Класс точности средний III | 12 | 1 151,48 |  | Нет |  | Нет |  | Да | 14824-05 | Нет | Нет
280273299202 | 4301 Отдел обеспечения единства измерений массы и объема | Весы электронно-тензометрические для статического взвешивания | BS |  | Наибольший предел взвешивания в зависимости от модификации 50 и 60 кг | Класс точности III, IIII | 12 | 1 151,48 |  | Нет |  | Нет |  | Да | 27248-04 | Нет | Нет
280273299203 | 4301 Отдел обеспечения единства измерений массы и объема | Весы электронно-тензометрические для статического взвешивания | BX |  | Наибольшие пределы взвешивания в зависимости от модификации 100, 150 | Класс точности средний III | 12 | 1 151,48 |  | Нет |  | Нет |  | Да | 14824-00 | Нет | Нет
280273299204 | 4301 Отдел обеспечения единства измерений массы и объема | Весы электронно-тензометрические для статического взвешивания | ВХ |  | Пределы взвешивания 30-150 кг | Класс точности средний III | 12 | 1 151,48 |  | Нет |  | Нет |  | Да | 40849-09 | Нет | Нет
280273299205 | 4301 Отдел обеспечения единства измерений массы и объема | Весы электронно-тензометрические для статического взвешивания | BS |  | Наибольшие пределы взвешивания, кг 30; 50; 60 | Класс точности средний III, IIII | 12 | 1 151,48 |  | Нет |  | Нет |  | Да | 14823-05 | Нет | Нет
280273299206 | 4301 Отдел обеспечения единства измерений массы и объема | Весы электронные | Seller SL-300 |  | Пределы взвешивания 30-150 кг | Класс точности по ГОСТ Р 53228-2008 средний (III) | 12 | 1 151,48 |  | Нет |  | Нет |  | Да | 48741-11 | Нет | Нет
280273299207 | 4301 Отдел обеспечения единства измерений массы и объема | Весы электронные | IS |  | Пределы взвешивания 30-150 кг | Класс точности III | 12 | 1 151,48 |  | Нет |  | Нет |  | Да | 16487-97 | Нет | Нет
280273299208 | 4301 Отдел обеспечения единства измерений массы и объема | Весы электронные | СПВ |  | Пределы взвешивани 30 кг-150 кг | Класс точности высокий(II) | 12 | 1 151,48 |  | Нет |  | Нет |  | Да | 27351-04 | Нет | Нет
280273299209 | 4301 Отдел обеспечения единства измерений массы и объема | Весы электронные | NTW, HC |  | Диапазоны измерения массы кг, 30 | Класс точности средний | 12 | 1 151,48 |  | Нет |  | Нет |  | Да | 15302-98 | Нет | Нет
280273299210 | 4301 Отдел обеспечения единства измерений массы и объема | Весы электронные | Defender |  | Пределы взвешивания 30-150 кг | Класс точности по ГОСТ Р 53228-2008 средний (III) | 12 | 1 151,48 |  | Нет |  | Нет |  | Да | 54872-13 | Нет | Нет
280273299211 | 4301 Отдел обеспечения единства измерений массы и объема | Весы электронные | Defender |  | Пределы взвешивания 30-150 кг | Класс точности средний III | 12 | 1 151,48 |  | Нет |  | Нет |  | Да | 37330-08 | Нет | Нет
280273299212 | 4301 Отдел обеспечения единства измерений массы и объема | Весы электронные | B | BT 60, BP 2000, BP 5000, BP 6000, BC 150 | Диапазоны измерения массы 30-150 кг в зависимости от модели | Погрешность от ±2…±100 г в зависимости от модели | 12 | 1 151,48 |  | Нет |  | Нет |  | Да | 16169-97 | Нет | Нет
280273299213 | 4301 Отдел обеспечения единства измерений массы и объема | Весы электронные | ST, SP | мод. ST-1500, ST-3000, ST-6000 | Пределы взвешивания 10 г…150 кг. | Класс точности III (средний) | 12 | 1 151,48 |  | Нет |  | Нет |  | Да | 35142-07 | Нет | Нет
280273299214 | 4301 Отдел обеспечения единства измерений массы и объема | Весы электронные | ITC |  | Пределы взвешивания в зависимости от модификации 30-150 кг | Класс точности III (средний) | 12 | 1 151,48 |  | Нет |  | Нет |  | Да | 25218-03 | Нет | Нет
280273299215 | 4301 Отдел обеспечения единства измерений массы и объема | Весы электронные | АВТ |  | Максимальная нагрузка, кг 60, 150 | Класс точности по ГОСТ Р 53228-2008 III | 12 | 1 151,48 |  | Нет |  | Нет |  | Да | 50389-12 | Нет | Нет
280273299216 | 4301 Отдел обеспечения единства измерений массы и объема | Весы электронные | РМ |  | Пределы взвешивания 30-150 кг в зависимости от модификации | Класс точности средний III | 12 | 1 151,48 |  | Нет |  | Нет |  | Да | 16920-01 | Нет | Нет
280273299217 | 4301 Отдел обеспечения единства измерений массы и объема | Весы электронные | IS300IGG-HOCE |  | Пределы взвешивания 30-150 кг | Класс точности высокий (II) | 12 | 1 151,48 |  | Нет |  | Нет |  | Да | 27689-04 | Нет | Нет
280273299218 | 4301 Отдел обеспечения единства измерений массы и объема | Весы электронные | РМ |  | Диапазон измерения массы 30 кг…150 кг в зависимости от модификации. | Класс точности средний III | 12 | 1 151,48 |  | Нет |  | Нет |  | Да | 16920-97 | Нет | Нет
280273299219 | 4301 Отдел обеспечения единства измерений массы и объема | Весы электронные | BP |  | Диапазон измерения массы 30кг…60 кг (BP 2061); 30кг…150 кг (ВР 2151); | Класс точности II | 12 | 1 151,48 |  | Нет |  | Нет |  | Да | 16573-97 | Нет | Нет
280273299220 | 4301 Отдел обеспечения единства измерений массы и объема | Весы электронные | ВСТ |  | Пределы взвешивания 30-150 кг | Класс точности высокий (II) | 12 | 1 151,48 |  | Нет |  | Нет |  | Да | 25393-03 | Нет | Нет
280273299221 | 4301 Отдел обеспечения единства измерений массы и объема | Весы электронные | BS |  | Диапазон измерения массы 30-40 кг (BS 401) | Класс точности II | 12 | 1 151,48 |  | Нет |  | Нет |  | Да | 16571-97 | Нет | Нет
280273299222 | 4301 Отдел обеспечения единства измерений массы и объема | Весы электронные | DB-II, CK и HB |  | Пределы взвешивания 60-600 кг | Класс точности по ГОСТ Р 53228-2008 III | 12 | 1 151,48 |  | Нет |  | Нет |  | Да | 50312-12 | Нет | Нет
280273299223 | 4301 Отдел обеспечения единства измерений массы и объема | Весы электронные | ТВ |  | 30 кг | Класс точности средний III | 12 | 1 151,48 |  | Нет |  | Нет |  | Да | 17120-98 | Нет | Нет
280273299224 | 4301 Отдел обеспечения единства измерений массы и объема | Весы электронные | SM-100 |  | Пределы взвешивания, кг 0,1…30 | Класс точности средний (III) | 12 | 1 151,48 |  | Нет |  | Нет |  | Да | 29623-05 | Нет | Нет
280273299225 | 4301 Отдел обеспечения единства измерений массы и объема | Весы электронные | B |  | Пределы взвешивания 30-150 кг | Класс точности средний III, высокий II | 12 | 1 151,48 |  | Нет |  | Нет |  | Да | 44039-10 | Нет | Нет
280273299226 | 4301 Отдел обеспечения единства измерений массы и объема | Весы электронные | ВЭ-100 |  | Пределы взвешивания 30-100 кг | Класс точности средний (III) | 12 | 1 151,48 |  | Нет |  | Нет |  | Да | 14817-95 | Нет | Нет
280273299227 | 4301 Отдел обеспечения единства измерений массы и объема | Весы электронные | ТВ |  | Пределы взвешивания 30-150 кг | Класс точности средний (III) | 12 | 1 151,48 |  | Нет |  | Нет |  | Да | 32253-06 | Нет | Нет
280273299228 | 4301 Отдел обеспечения единства измерений массы и объема | Весы электронные медицинские | seca 703, seca 763, seca 780, seca 719, seca 769, seca 284, seca 285, seca 813, seca 869, seca 874 |  | Максимальная нагрузка, кг 150 | Класс точности по ГОСТ Р 53228-2008 III | 12 | 1 151,48 |  | Нет |  | Нет |  | Да | 50695-12 | Нет | Нет
280273299229 | 4301 Отдел обеспечения единства измерений массы и объема | Весы электронные медицинские | ВЭМ-150-"Масса-К" |  | Пределы взвешивания 30-150 кг | Класс точности III | 12 | 1 151,48 |  | Нет |  | Нет |  | Да | 16720-09 | Нет | Нет
280273299230 | 4301 Отдел обеспечения единства измерений массы и объема | Весы электронные медицинские | SECA 634, 644, 664, 703, 763, 766, 767, 770, 780, 781, 782, 798, 880, 881, 882 |  | Пределы взвешивания 30-150 кг | Класс точности средний (III) | 12 | 1 151,48 |  | Нет |  | Нет |  | Да | 22347-06 | Нет | Нет
280273299231 | 4301 Отдел обеспечения единства измерений массы и объема | Весы электронные напольные | Меркурий 330 |  | Наибольший предел взвешивания, кг 60; 150; | Класс точности (Ill) средний | 12 | 1 151,48 |  | Нет |  | Нет |  | Да | 33802-07 | Нет | Нет
280273299232 | 4301 Отдел обеспечения единства измерений массы и объема | Весы электронные напольные | DL, AS, A |  | Пределы взвешивания 30-150 кг | Класс точности средний (III) | 12 | 1 151,48 |  | Нет |  | Нет |  | Да | 14801-95 | Нет | Нет
280273299234 | 4301 Отдел обеспечения единства измерений массы и объема | Весы электронные передвижные | ВЭП |  | Пределы взвешивания 30-150 кг | Класс точности средний | 12 | 1 151,48 |  | Нет |  | Нет |  | Да | 24884-08 | Нет | Нет
280273299235 | 4301 Отдел обеспечения единства измерений массы и объема | Весы электронные передвижные | ВЭП |  | Пределы взвешивания 30-150 кг | Класс точности средний (III) | 12 | 1 151,48 |  | Нет |  | Нет |  | Да | 24884-03 | Нет | Нет
280273299236 | 4301 Отдел обеспечения единства измерений массы и объема | Весы электронные платформенные | ВНТР |  | Наибольший предел взвешивания, кг 60 | Класс точности средний (III) | 12 | 1 151,48 |  | Нет |  | Нет |  | Да | 19883-02 | Нет | Нет
280273299237 | 4301 Отдел обеспечения единства измерений массы и объема | Весы электронные платформенные | ЭПВ |  | Наибольшие пределы взвешивания, кг 50, 100, 150 | Класс точности средний | 12 | 1 151,48 |  | Нет |  | Нет |  | Да | 40875-09 | Нет | Нет
280273299238 | 4301 Отдел обеспечения единства измерений массы и объема | Весы электронные платформенные | SVI |  | Пределы взвешивания 1000 г…50 кг; 4000 г…100 кг; | Класс точности III | 12 | 1 151,48 |  | Нет |  | Нет |  | Да | 29913-05 | Нет | Нет
280273299239 | 4301 Отдел обеспечения единства измерений массы и объема | Весы электронные платформенные | EA и EB |  | Диапазон измерения массы 30кг…150 кг | Класс точности III средний | 12 | 1 151,48 |  | Нет |  | Нет |  | Да | 18050-98 | Нет | Нет
280273299240 | 4301 Отдел обеспечения единства измерений массы и объема | Весы электронные платформенные | FG |  | Наибольший предел взвешивания, кг 30, 60, 150 | Класс точности средний (III) | 12 | 1 151,48 |  | Нет |  | Нет |  | Да | 34156-07 | Нет | Нет
280273299241 | 4301 Отдел обеспечения единства измерений массы и объема | Весы электронные платформенные | QC65EDE-S |  | Пределы взвешивания 30-65 кг | Класс точности средний (III) | 12 | 1 151,48 |  | Нет |  | Нет |  | Да | 23362-02 | Нет | Нет
280273299242 | 4301 Отдел обеспечения единства измерений массы и объема | Весы электронные платформенные | ВТП |  | Пределы взвешивания 30-150 кг | Класс точности III (средний) | 12 | 1 151,48 |  | Нет |  | Нет |  | Да | 28963-05 | Нет | Нет
280273299243 | 4301 Отдел обеспечения единства измерений массы и объема | Весы электронные платформенные | Штрих М ВП |  | Пределы взвешивания, кг 0,2…60; 0,4…60; 0,4…150; 1…150 | Класс точности средний | 12 | 1 151,48 |  | Нет |  | Нет |  | Да | 21885-01 | Нет | Нет
280273299244 | 4301 Отдел обеспечения единства измерений массы и объема | Весы электронные платформенные | Штрих МП |  | Пределы взвешивания 30-150 кг | Класс точности средний | 12 | 1 151,48 |  | Нет |  | Нет |  | Да | 30229-05 | Нет | Нет
280273299245 | 4301 Отдел обеспечения единства измерений массы и объема | Весы электронные платформенные | ВП |  | Диапазон измерения массы кг, 0,4…60 (ВП60) | Класс точности средний | 12 | 1 151,48 |  | Нет |  | Нет |  | Да | 16908-97 | Нет | Нет
280273299246 | 4301 Отдел обеспечения единства измерений массы и объема | Весы электронные платформенные | ВНТР |  | Наибольший предел взвешивания в зависимости от модификации, кг 60 | Класс точности средний (III) | 12 | 1 151,48 |  | Нет |  | Нет |  | Да | 19883-00 | Нет | Нет
280273299247 | 4301 Отдел обеспечения единства измерений массы и объема | Весы электронные с программируемыми пределами взвешивания и дискретностью отсчета | ПВм |  | Наибольший предел взвешивания, кг 30, 32, 60, 150 | Класс точности средний (III) | 12 | 1 151,48 |  | Нет |  | Нет |  | Да | 35315-07 | Нет | Нет
280273299248 | 4301 Отдел обеспечения единства измерений массы и объема | Весы электронные тензометрические для статического взвешивания | МП |  | Пределы взвешивания 30-150 кг | Класс точности III | 12 | 1 151,48 |  | Нет |  | Нет |  | Да | 35820-07 | Нет | Нет
280273299249 | 4301 Отдел обеспечения единства измерений массы и объема | Весы электронные тензометрические для статического взвешивания | П |  | Пределы взвешивания 30-150 кг | Класс точности средний (III) | 12 | 1 151,48 |  | Нет |  | Нет |  | Да | 30869-05 | Нет | Нет
280273299250 | 4301 Отдел обеспечения единства измерений массы и объема | Весы электронные тензометрические цифровые | ВП |  | Пределы взвешивания 30-150 кг | Погрешность от ±0,1…±3 кг | 12 | 1 151,48 |  | Нет |  | Нет |  | Да | 15304-96 | Нет | Нет
280273299251 | 4301 Отдел обеспечения единства измерений массы и объема | Весы электронные товарные | ВЭТ |  | НПВ 30, 60, 150 кг | Класс точности средний (III) | 12 | 1 151,48 |  | Нет |  | Нет |  | Да | 13658-01 | Нет | Нет
280273299252 | 4301 Отдел обеспечения единства измерений массы и объема | Весы электронные товарные | М8000 |  | Пределы взвешивания 30-150 кг | Класс точности средний | 12 | 1 151,48 |  | Нет |  | Нет |  | Да | 20882-01 | Нет | Нет
280273299253 | 4301 Отдел обеспечения единства измерений массы и объема | Весы электронные товарные | ВЭТ |  | Диапазоны измерения массы кг, 0,4…60 (ВЭТ-60); 1…150 (ВЭТ-150) | Класс точности средний | 12 | 1 151,48 |  | Нет |  | Нет |  | Да | 18282-99 | Нет | Нет
280273299254 | 4301 Отдел обеспечения единства измерений массы и объема | Весы электронные товарные | ВЭТ |  | Диапазоны измерения массы кг, 0,2…30 (ВЭТ-30); 0,4…60 (ВЭТ-60); 1…150 (ВЭТ-150) | Класс точности средний (III) | 12 | 1 151,48 |  | Нет |  | Нет |  | Да | 13658-98 | Нет | Нет
280273299255 | 4301 Отдел обеспечения единства измерений массы и объема | Весы электронные товарные передвижные | ВТП |  | Пределы взвешивания 30-150 кг | Класс точности средний (III) | 12 | 1 151,48 |  | Нет |  | Нет |  | Да | 14655-95 | Нет | Нет
280273299256 | 4301 Отдел обеспечения единства измерений массы и объема | Весы электронные торговые | ES |  | Наибольший предел взвешивания, кг 30-60 | Класс точности средний (III) | 12 | 1 151,48 |  | Нет |  | Нет |  | Да | 30379-05 | Нет | Нет
280273299257 | 4301 Отдел обеспечения единства измерений массы и объема | Весы электронные торговые | BW |  | Предел взвешивания 30 кг. | Класс точности средний (III) | 12 | 1 151,48 |  | Нет |  | Нет |  | Да | 29233-05 | Нет | Нет
280273299258 | 4301 Отдел обеспечения единства измерений массы и объема | Весы электронные торговые | ВТА-60 |  | Пределы взвешивания в зависимости от модификации 30-32 кг | Класс точности III | 12 | 1 151,48 |  | Нет |  | Нет |  | Да | 23530-02 | Нет | Нет
280273299259 | 4301 Отдел обеспечения единства измерений массы и объема | Весы электронные универсальные | ВУ |  | Диапазон измерения массы 30 (150) кг. | Класс точности III (средний) | 12 | 1 151,48 |  | Нет |  | Нет |  | Да | 17913-01 | Нет | Нет
280273299260 | 4301 Отдел обеспечения единства измерений массы и объема | Весы электронные универсальные | ВУ |  | Диапазон измерения массы 30 (150) кг | Погрешность от ±10…±150 г | 12 | 1 151,48 |  | Нет |  | Нет |  | Да | 17913-98 | Нет | Нет
280273299261 | 4301 Отдел обеспечения единства измерений массы и объема | Весы электронные унифицированные конструктивного ряда | ВЭУ |  | Наибольшие пределы взвешивания кг, 30, 60, 150 | Класс точности средний (III) | 12 | 1 151,48 |  | Нет |  | Нет |  | Да | 17183-00 | Нет | Нет
280273299262 | 4301 Отдел обеспечения единства измерений массы и объема | Ряд весов электронных конструктивно-унифицированный | ВЭ |  | Пределы взвешивания 30-150 кг | Класс точности средний (III) | 12 | 1 151,48 |  | Нет |  | Нет |  | Да | 13658-93 | Нет | Нет
280273299263 | 4301 Отдел обеспечения единства измерений массы и объема | Устройство весовое | GV, GS, GS-CW |  | Наибольший предел взвешивания, кг, 30, 30/60 и 60. | Класс точности весов средний (III) | 12 | 1 151,48 |  | Нет |  | Нет |  | Да | 14672-05 | Нет | Нет
280273299264 | 4301 Отдел обеспечения единства измерений массы и объема | Устройство весовое с вычислительными преобразователями GV, GS | 12A, 12 DA, 18A, 18DA, 20A, 150, 150A, 150VE-S, 150VE-S-A, 350, 350A, 400VE-S и 400VE-S-A |  | Пределы взвешивания 30-150 кг | Класс точности средний III | 12 | 1 151,48 |  | Нет |  | Нет |  | Да | 14672-00 | Нет | Нет
280273299265 | 4301 Отдел обеспечения единства измерений массы и объема | Устройство весоизмерительное с весоизмерительным прибором | IS (устройства), isi (прибор) |  | Пределы взвешивания 30-150 кг | Класс точности высокий II | 12 | 1 151,48 |  | Нет |  | Нет |  | Да | 16487-04 | Нет | Нет
280273299270 | 4301 Отдел обеспечения единства измерений массы и объема | Весы электронные подвесные | ВНТ | - | НПВ, кг 6...60 | КТ Средний (III) | 12 | 570,04 |  | Нет |  | Нет |  | Да | 19882-09 | Нет | Нет
280273299271 | 4301 Отдел обеспечения единства измерений массы и объема | Весы электронные подвесные | ВНТ | - | НПВ, кг 6...60 | КТ Средний (III) | 12 | 570,04 |  | Нет |  | Нет |  | Да | 19882-00 | Нет | Нет
280273299272 | 4301 Отдел обеспечения единства измерений массы и объема | Весы электронные подвесные | M2 500, IM 500 | - | НПВ, кг 6, 15 | КТ Средний (III) | 12 | 570,04 |  | Нет |  | Нет |  | Да | 40104-08 | Нет | Нет
280273299279 | 4301 Отдел обеспечения единства измерений массы и объема | Весы для статического взвешивания электронные | ТВ… |  | Пределы взвешивания 30-150 кг | Класс точности средний | 12 | 1 157,18 |  | Нет |  | Нет |  | Да | 41039-09 | Нет | Нет
280273299280 | 4301 Отдел обеспечения единства измерений массы и объема | Весы конструктивного ряда тензометрические специальные | ВТС |  | Пределы взвешивания 30-150 кг. | Класс точности средний (III) | 12 | 1 157,18 |  | Нет |  | Нет |  | Да | 17334-08 | Нет | Нет
280273299281 | 4301 Отдел обеспечения единства измерений массы и объема | Весы напольные торговые | DL, DB, ND, BW, CPS, UFS, BFS |  | Пределы взвешивания 30-150 кг. | Класс точности III (средний) | 12 | 1 157,18 |  | Нет |  | Нет |  | Да | 20531-09 | Нет | Нет
280273299282 | 4301 Отдел обеспечения единства измерений массы и объема | Весы напольные торговые | РВ |  | Пределы взвешивания 30-150 кг. | Класс точности средний (III) | 12 | 1 157,18 |  | Нет |  | Нет |  | Да | 43185-09 | Нет | Нет
280273299283 | 4301 Отдел обеспечения единства измерений массы и объема | Весы напольные торговые | Ладога |  | Пределы взвешивания 30-150 кг. | Класс точности III средний | 12 | 1 157,18 |  | Нет |  | Нет |  | Да | 15799-02 | Нет | Нет
280273299284 | 4301 Отдел обеспечения единства измерений массы и объема | Весы напольные торговые | ЕВ |  | Пределы взвешивания 30…150 кг. | Класс точности средний (III) | 12 | 1 157,18 |  | Нет |  | Нет |  | Да | 43007-09 | Нет | Нет
280273299285 | 4301 Отдел обеспечения единства измерений массы и объема | Весы напольные электронные торговые | SI-100W |  | Предел взвешивания 30…60 кг. | Класс точности средний (III) | 12 | 1 157,18 |  | Нет |  | Нет |  | Да | 36474-07 | Нет | Нет
280273299286 | 4301 Отдел обеспечения единства измерений массы и объема | Весы настольные | IND |  | Пределы взвешивания 30-150 кг. | Класс точности средний (III) | 12 | 1 157,18 |  | Нет |  | Нет |  | Да | 33647-06 | Нет | Нет
280273299287 | 4301 Отдел обеспечения единства измерений массы и объема | Весы настольные | CUB |  | Наибольший предел взвешивания, кг 30 | Класс точности средний | 12 | 1 157,18 |  | Нет |  | Нет |  | Да | 21390-05 | Нет | Нет
280273299288 | 4301 Отдел обеспечения единства измерений массы и объема | Весы передвижные электронные торговые | ВП |  | Пределы взвешивания 30-150 кг | Класс точности средний III | 12 | 1 157,18 |  | Нет |  | Нет |  | Да | 21877-01 | Нет | Нет
280273299289 | 4301 Отдел обеспечения единства измерений массы и объема | Весы платформенные торговые | ЕВ1 |  | Пределы взвешивания 30-150 кг. | Класс точности средний. | 12 | 1 157,18 |  | Нет |  | Нет |  | Да | 17136-08 | Нет | Нет
280273299290 | 4301 Отдел обеспечения единства измерений массы и объема | Весы платформенные торговые | S |  | Наибольший предел взвешивания, кг30; 60; 150; | Класс точности средний. | 12 | 1 157,18 |  | Нет |  | Нет |  | Да | 23993-05 | Нет | Нет
280273299291 | 4301 Отдел обеспечения единства измерений массы и объема | Весы платформенные торговые | DVC |  | Наибольший предел взвешивания, кг 60; 150; | Класс точности средний. | 12 | 1 157,18 |  | Нет |  | Нет |  | Да | 32887-06 | Нет | Нет
280273299292 | 4301 Отдел обеспечения единства измерений массы и объема | Весы платформенные торговые | УВТ1 |  | Пределы взвешивания 30-150 кг. | Класс точности средний. | 12 | 1 157,18 |  | Нет |  | Нет |  | Да | 43009-09 | Нет | Нет
280273299293 | 4301 Отдел обеспечения единства измерений массы и объема | Весы платформенные торговые | NT |  | Наибольший предел взвешивания, кг: 30, 30/60, 30/60/150, 60, 60/150, 120, 150 | Класс точности II (высокий) | 12 | 1 157,18 |  | Нет |  | Нет |  | Да | 29569-07 | Нет | Нет
280273299294 | 4301 Отдел обеспечения единства измерений массы и объема | Весы платформенные торговые | ST, ST-Еx |  | Наибольший предел взвешивания, кг 30, 30/60, 30/60/150, 60, 60/150, 120, 150, | Класс точности II (высокий) | 12 | 1 157,18 |  | Нет |  | Нет |  | Да | 29568-07 | Нет | Нет
280273299295 | 4301 Отдел обеспечения единства измерений массы и объема | Весы платформенные торговые | ВПС |  | Пределы взвешивания 30-150 кг. | Класс точности средний | 12 | 1 157,18 |  | Нет |  | Нет |  | Да | 26799-09 | Нет | Нет
280273299296 | 4301 Отдел обеспечения единства измерений массы и объема | Весы платформенные торговые | S |  | Наибольший предел взвешивания, кг 30; 60; 150 | Класс точности средний | 12 | 1 157,18 |  | Нет |  | Нет |  | Да | 23993-08 | Нет | Нет
280273299297 | 4301 Отдел обеспечения единства измерений массы и объема | Весы платформенные тензометрические торговые | ВПТ 7201М |  | Пределы взвешивания 30-150 кг | Класс точности средний | 12 | 1 157,18 |  | Нет |  | Нет |  | Да | 13428-97 | Нет | Нет
280273299298 | 4301 Отдел обеспечения единства измерений массы и объема | Весы платформенные товарные электронные | ВПТЭ |  | Пределы взвешивания 30-150 кг | Класс точности средний III | 12 | 1 157,18 |  | Нет |  | Нет |  | Да | 20023-00 | Нет | Нет
280273299299 | 4301 Отдел обеспечения единства измерений массы и объема | Весы платформенные электромеханические торговые | ВПТ |  | Пределы взвешивания 30-150 кг | Класс точности (средний) III | 12 | 1 157,18 |  | Нет |  | Нет |  | Да | 31292-06 | Нет | Нет
280273299300 | 4301 Отдел обеспечения единства измерений массы и объема | Весы платформенные электронные торговые | ВПА |  | Пределы взвешивания 30-150 кг | Класс точности средний (III) | 12 | 1 157,18 |  | Нет |  | Нет |  | Да | 21439-06 | Нет | Нет
280273299301 | 4301 Отдел обеспечения единства измерений массы и объема | Весы платформенные электронные | ВП |  | Пределы взвешивания 30-150 кг | Класс точности средний (III) | 12 | 1 157,18 |  | Нет |  | Нет |  | Да | 29762-09 | Нет | Нет
280273299302 | 4301 Отдел обеспечения единства измерений массы и объема | Весы платформенные электронные торговые | МВСК |  | Пределы взвешивания 30-150 кг | Класс точности средний (III) | 12 | 1 157,18 |  | Нет |  | Нет |  | Да | 38523-08 | Нет | Нет
280273299303 | 4301 Отдел обеспечения единства измерений массы и объема | Весы платформенные электронные торговые | DE |  | Пределы взвешивания 30-150 кг | Класс точности средний. | 12 | 1 157,18 |  | Нет |  | Нет |  | Да | 38712-08 | Нет | Нет
280273299304 | 4301 Отдел обеспечения единства измерений массы и объема | Весы платформенные электронные торговые | Элефант |  | Пределы взвешивания 30-150 кг | Класс точности средний III | 12 | 1 157,18 |  | Нет |  | Нет |  | Да | 36216-07 | Нет | Нет
280273299305 | 4301 Отдел обеспечения единства измерений массы и объема | Весы тензометрические платформенные | ТП |  | Пределы взвешивания 30-150 кг | Класс точности средний III | 12 | 1 157,18 |  | Нет |  | Нет |  | Да | 16998-05 | Нет | Нет
280273299306 | 4301 Отдел обеспечения единства измерений массы и объема | Весы товарные | M2200 и M1100 |  | Пределы взвешивания 30-150 кг | Класс точности III (средний) | 12 | 1 157,18 |  | Нет |  | Нет |  | Да | 11652-06 | Нет | Нет
280273299307 | 4301 Отдел обеспечения единства измерений массы и объема | Весы товарные торговые | ВТМ |  | Пределы взвешивания, кг 1…150 | Класс точности средний III | 12 | 1 157,18 |  | Нет |  | Нет |  | Да | 17667-03 | Нет | Нет
280273299308 | 4301 Отдел обеспечения единства измерений массы и объема | Весы товарные торговые | HW-WP, HV-WP |  | Пределы взвешивания 30-150 кг | Класс точности средний III | 12 | 1 157,18 |  | Нет |  | Нет |  | Да | 21520-06 | Нет | Нет
280273299310 | 4301 Отдел обеспечения единства измерений массы и объема | Весы товарные | АВП-Т |  | Пределы взвешивания 30-150 кг | Класс точности средний | 12 | 1 157,18 |  | Нет |  | Нет |  | Да | 23662-08 | Нет | Нет
280273299311 | 4301 Отдел обеспечения единства измерений массы и объема | Весы товарные тензометрические | ВТТ |  | Пределы взвешивания 30-150 кг | Класс точности по ГОСТ Р 53228-2008 ΙΙΙ | 12 | 1 157,18 |  | Нет |  | Нет |  | Да | 18044-12 | Нет | Нет
280273299312 | 4301 Отдел обеспечения единства измерений массы и объема | Весы товарные электронные | ВТЭ 8904 "ВИЗА" |  | Пределы взвешивания 30-150 кг | Класс точности средний | 12 | 1 157,18 |  | Нет |  | Нет |  | Да | 21606-02 | Нет | Нет
280273299313 | 4301 Отдел обеспечения единства измерений массы и объема | Весы товарные электронные торговые | ВТЭ 8904 "ВИЗА" |  | Пределы взвешивания 30-150 кг | Класс точности средний | 12 | 1 157,18 |  | Нет |  | Нет |  | Да | 21606-06 | Нет | Нет
280273299314 | 4301 Отдел обеспечения единства измерений массы и объема | Весы торговые | EM-R |  | Наибольшие пределы взвешивания, кг 30 | Класс точности средний III | 12 | 1 157,18 |  | Нет |  | Нет |  | Да | 24520-03 | Нет | Нет
280273299315 | 4301 Отдел обеспечения единства измерений массы и объема | Весы торговые настольные | MIRA |  | Наибольший предел взвешивания, кг 30 | Класс точности III средний | 12 | 1 157,18 |  | Нет |  | Нет |  | Да | 16139-02 | Нет | Нет
280273299316 | 4301 Отдел обеспечения единства измерений массы и объема | Весы торговые электронные | XGX |  | Пределы взвешивания 100 г…30 кг | Класс точности средний (III) | 12 | 1 157,18 |  | Нет |  | Нет |  | Да | 25667-03 | Нет | Нет
280273299317 | 4301 Отдел обеспечения единства измерений массы и объема | Весы циферблатные | ВЦ |  | Пределы взвешивания, кг 0,5…30; 1…60 | Класс точности средний, обычный | 12 | 1 157,18 |  | Нет |  | Нет |  | Да | 17866-03 | Нет | Нет
280273299318 | 4301 Отдел обеспечения единства измерений массы и объема | Весы электронно-тензометрические для статического взвешивания торговые | BS |  | Наибольшие пределы взвешивания, кг 30; 50; 60 | Класс точности средний III, IIII | 12 | 1 157,18 |  | Нет |  | Нет |  | Да | 14823-05 | Нет | Нет
280273299319 | 4301 Отдел обеспечения единства измерений массы и объема | Весы электронно-тензометрические для статического взвешивания торговые | ВХ |  | Пределы взвешивания 30-150 кг | Класс точности средний III | 12 | 1 157,18 |  | Нет |  | Нет |  | Да | 40849-09 | Нет | Нет
280273299320 | 4301 Отдел обеспечения единства измерений массы и объема | Весы электронные | CW...-LCE, CW...-NCE |  | Пределы взвешивания 30-150 кг | Класс точности средний III | 12 | 1 157,18 |  | Нет |  | Нет |  | Да | 26599-09 | Нет | Нет
280273299321 | 4301 Отдел обеспечения единства измерений массы и объема | Весы электронные торговые | Viper |  | Пределы взвешивания …35,1 кг | Класс точности III по МОЗМ 76 и ГОСТ29329 | 12 | 1 157,18 |  | Нет |  | Нет |  | Да | 19914-00 | Нет | Нет
280273299322 | 4301 Отдел обеспечения единства измерений массы и объема | Весы электронные торговые | РМ |  | Пределы взвешивания 30…150 кг в зависимости от модификации | Класс точности средний III | 12 | 1 157,18 |  | Нет |  | Нет |  | Да | 16920-01 | Нет | Нет
280273299323 | 4301 Отдел обеспечения единства измерений массы и объема | Весы электронные | K | KA32s, КСС150, KCC150s | НПВ, кг 30...150 | КТ Средний (III) | 12 | 1 157,18 |  | Нет |  | Нет |  | Да | 45158-10 | Нет | Нет
280273299325 | 4301 Отдел обеспечения единства измерений массы и объема | Весы электронные торговые | PW-200 |  | Пределы взвешивания 30 кг | Класс точности средний (III) | 12 | 1 157,18 |  | Нет |  | Нет |  | Да | 44917-10 | Нет | Нет
280273299326 | 4301 Отдел обеспечения единства измерений массы и объема | Весы электронные | Штрих-СЛИМ |  | Нагрузка 30…150 кг | Класс точности по ГОСТ Р 53228-2008 средний (III) | 12 | 1 157,18 |  | Нет |  | Нет |  | Да | 54408-13 | Нет | Нет
280273299327 | 4301 Отдел обеспечения единства измерений массы и объема | Весы электронные | ТВ |  | Пределы взвешивания 30-150 кг | Класс точности средний (III) | 12 | 1 157,18 |  | Нет |  | Нет |  | Да | 32253-06 | Нет | Нет
280273299328 | 4301 Отдел обеспечения единства измерений массы и объема | Весы электронные торговые | ER-600С |  | Пределы взвешивания 30-150 кг | Класс точности средний. | 12 | 1 157,18 |  | Нет |  | Нет |  | Да | 11394-88 | Нет | Нет
280273299330 | 4301 Отдел обеспечения единства измерений массы и объема | Весы электронные | ВП |  | Пределы взвешивания 30…60 кг | Класс точности II, III | 12 | 1 157,18 |  | Нет |  | Нет |  | Да | 33835-07 | Нет | Нет
280273299331 | 4301 Отдел обеспечения единства измерений массы и объема | Весы электронные | MSBF |  | Пределы взвешивания 150 кг | Класс точности средний | 12 | 1 157,18 |  | Нет |  | Нет |  | Да | 40886-09 | Нет | Нет
280273299332 | 4301 Отдел обеспечения единства измерений массы и объема | Весы электронные | ТВ |  | Пределы взвешивания 30-150 кг | Класс точности по ГОСТ Р 53228-2008 средний | 12 | 1 157,18 |  | Нет |  | Нет |  | Да | 48166-13 | Нет | Нет
280273299333 | 4301 Отдел обеспечения единства измерений массы и объема | Весы электронные торговые | CBW, CBX |  | Пределы взвешивания 30…52 кг | Класс точности высокий, средний | 12 | 1 157,18 |  | Нет |  | Нет |  | Да | 43170-09 | Нет | Нет
280273299334 | 4301 Отдел обеспечения единства измерений массы и объема | Весы электронные торговые | ST, SP | мод. ST-1500, ST-3000, ST-6000 | Пределы взвешивания 30…150 кг | Класс точности III (средний) | 12 | 1 157,18 |  | Нет |  | Нет |  | Да | 35142-07 | Нет | Нет
280273299335 | 4301 Отдел обеспечения единства измерений массы и объема | Весы электронные напольные торговые | Меркурий 330 |  | Наибольший предел взвешивания, кг 60; 150 | Класс точности (Ill) средний | 12 | 1 157,18 |  | Нет |  | Нет |  | Да | 33802-07 | Нет | Нет
280273299336 | 4301 Отдел обеспечения единства измерений массы и объема | Весы электронные передвижные торговые | ВЭП |  | Пределы взвешивания 30-150 кг | Класс точности средний | 12 | 1 157,18 |  | Нет |  | Нет |  | Да | 24884-08 | Нет | Нет
280273299337 | 4301 Отдел обеспечения единства измерений массы и объема | Весы электронные платформенные | UNS-П |  | Пределы взвешивания 30-150 кг | Класс точности средний | 12 | 1 157,18 |  | Нет |  | Нет |  | Да | 32377-06 | Нет | Нет
280273299338 | 4301 Отдел обеспечения единства измерений массы и объема | Весы электронные платформенные торговые | FG |  | Наибольший предел взвешивания, кг 30, 60, 150 | Класс точности средний | 12 | 1 157,18 |  | Нет |  | Нет |  | Да | 34156-07 | Нет | Нет
280273299339 | 4301 Отдел обеспечения единства измерений массы и объема | Весы электронные платформенные торговые | ЭПВ |  | Наибольшие пределы взвешивания, кг 30, 50, 100, 150 | Класс точности средний | 12 | 1 157,18 |  | Нет |  | Нет |  | Да | 40875-09 | Нет | Нет
280273299340 | 4301 Отдел обеспечения единства измерений массы и объема | Весы электронные платформенные торговые | Штрих МП |  | Пределы взвешивания 30-150 кг | Класс точности средний | 12 | 1 157,18 |  | Нет |  | Нет |  | Да | 30229-05 | Нет | Нет
280273299341 | 4301 Отдел обеспечения единства измерений массы и объема | Весы электронные с платформой | ABS-950 (весы) C24B (платформа) |  | Пределы взвешивания 2…150 кг | Класс точности Ill (средний) | 12 | 1 157,18 |  | Нет |  | Нет |  | Да | 33796-07 | Нет | Нет
280273299342 | 4301 Отдел обеспечения единства измерений массы и объема | Весы электронные тензометрические для статического взвешивания торговые | МП |  | Пределы взвешивания 30-150 кг | Класс точности III | 12 | 1 157,18 |  | Нет |  | Нет |  | Да | 35820-07 | Нет | Нет
280273299343 | 4301 Отдел обеспечения единства измерений массы и объема | Весы электронные тензометрические для статического взвешивания торговые | П |  | Пределы взвешивания 30-150 кг | Класс точности средний (III) | 12 | 1 157,18 |  | Нет |  | Нет |  | Да | 30869-05 | Нет | Нет
280273299344 | 4301 Отдел обеспечения единства измерений массы и объема | Весы электронные товарные торговые | М8000 |  | Пределы взвешивания 30-150 кг | Класс точности средний | 12 | 1 157,18 |  | Нет |  | Нет |  | Да | 20882-01 | Нет | Нет
280273299345 | 4301 Отдел обеспечения единства измерений массы и объема | Весы электронные товарные торговые | ВЭТ |  | Пределы взвешивания 30-150 кг | Класс точности средний | 12 | 1 157,18 |  | Нет |  | Нет |  | Да | 13658-98 | Нет | Нет
280273299346 | 4301 Отдел обеспечения единства измерений массы и объема | Весы электронные товарные | ВЭТ |  | Пределы взвешивания 30-150 кг | Класс точности средний | 12 | 1 157,18 |  | Нет |  | Нет |  | Да | 13658-01 | Нет | Нет
280273299347 | 4301 Отдел обеспечения единства измерений массы и объема | Весы электронные торговые | EW, BW, SW |  | Пределы взвешивания 30-150 кг | Класс точности средний | 24 | 1 157,18 |  | Нет |  | Нет |  | Да | 14595-95 | Нет | Нет
280273299348 | 4301 Отдел обеспечения единства измерений массы и объема | Весы электронные универсальные торговые | ВУ |  | Диапазон измерения массы 30 (150) кг | Класс точности III (средний) | 12 | 1 157,18 |  | Нет |  | Нет |  | Да | 17913-01 | Нет | Нет
280273299349 | 4301 Отдел обеспечения единства измерений массы и объема | Весы электронные унифицированного конструктивного ряда торговые | ВЭУ |  | Наибольшие пределы взвешивания, кг в зависимости от модификации 30; 60; 150 | Класс точности средний (III) | 12 | 1 157,18 |  | Нет |  | Нет |  | Да | 17183-02 | Нет | Нет
280273299350 | 4301 Отдел обеспечения единства измерений массы и объема | Весы электронные с автономным питанием настольные для новорожденных | В1-15-"САША" | мод. В1-15К, В1-15С, В1-15.2К, В1-15.2С | НПВ, кг 3...15 | КТ Средний (III) | 12 | 1 839 |  | Нет |  | Да |  | Нет | 27276-14 | Нет | Нет
280273299351 | 4301 Отдел обеспечения единства измерений массы и объема | Весы электронные с автономным питанием настольные для новорожденных | В1-15-"САША" | мод. В1-15, В1-15.2, В1-15.3 | НПВ, кг 1…15 | КТ Средний (III) | 12 | 1 839 |  | Нет |  | Да |  | Нет | 27276-04 | Нет | Нет
280273299352 | 4301 Отдел обеспечения единства измерений массы и объема | Весы настольные электронные торговые | ВТ | мод. ВТ2-1, ВТ2-2, ВТ6-2, ВТ-6-5, ВТ6-1.2, ВТ6-2.5, ВТ15-10, ВТ15-5, ВТ15-2.5, ВТ15-5.10, ВТ15-1.25 | Диапазон измерения массы 0,02…15 кг в зависимости от модификации | Погрешность в зависимости от модификации | 12 | 1 157,18 |  | Нет |  | Нет |  | Да | 16909-97 | Нет | Нет
280273299353 | 4301 Отдел обеспечения единства измерений массы и объема | Весы электронные торговые | ПВ | мод. ПВ-6, ПВ-15, ПВ-30 | Пределы взвешивания 20 г…6 кг (ПВ-6), 40 г…15 кг (ПВ-15), 100 г…30 кг (ПВ-30) | Класс точности средний | 12 | 1 157,18 |  | Нет |  | Нет |  | Да | 15033-95 | Нет | Нет
280273299354 | 4301 Отдел обеспечения единства измерений массы и объема | Весы электронные почтовые | PS5000 RUS, Paket 50 | - | НПВ, кг 5; 50 | КТ Средний (III) | 12 | 478,83 |  | Нет |  | Нет |  | Да | 30442-05 | Нет | Нет
280273299355 | 4301 Отдел обеспечения единства измерений массы и объема | Весы торговые электронные торговые | CE/CE-H, CE II, SC/SC-H, EC, EC II, BC, BC II, BS, CS, KH |  | Пределы взвешивания 40 г…60 кг | Класс точности средний (III) | 12 | 1 157,18 |  | Нет |  | Нет |  | Да | 38807-08 | Нет | Нет
280273299356 | 4301 Отдел обеспечения единства измерений массы и объема | Весы торговые электронные настольные | M-ER | мод. 322-15.2, 322-30.5, 323-30.5, 324-15.2, 324-30.5, 325-30.5, 326-15.1, 326С-15.1, 327-15.2, 327- | НПВ 30 -150 кг | КТ средний | 12 | 1 157,18 |  | Нет |  | Нет |  | Да | 40423-09 | Нет | Нет
280273299357 | 4301 Отдел обеспечения единства измерений массы и объема | Весы платформенные электронные | ВП | мод. ВПН-05-1, ВПП-05-1, ВПС-05-1, ВПВ-05-1 (исп. 1), ВПН-05-2, ВПП-05-2, ВПС-05-2, ВПВ-05-2 (исп. 2 | Пределы взвешивания 30…100 кг | Класс точности средний (III) | 12 | 1 151,48 |  | Нет |  | Нет |  | Да | 21440-06 | Нет | Нет
280273299358 | 4301 Отдел обеспечения единства измерений массы и объема | Весы товарные электронные | ВТЭ 8904 | мод. ВТЭ 8904-50, ВТЭ 8904-100, ВТЭ 8904-150, ВТЭ 8904-250 | Пределы взвешивания в зависимости от мод. 0,2…150 кг | Класс точности средний | 12 | 1 151,48 |  | Нет |  | Нет |  | Да | 21606-01 | Нет | Нет
280273299359 | 4301 Отдел обеспечения единства измерений массы и объема | Весы электронные почтовые | PS5000 RUS, Paket 50 | мод. 15-2.5, 15-5, 30-5.10, 30-10 | Пределы взвешивания 400 г…50 кг. | Кт средний | 12 | 1 151,48 |  | Нет |  | Нет |  | Да | 30442-05 | Нет | Нет
280273299361 | 4301 Отдел обеспечения единства измерений массы и объема | Весы электронные | Штрих-СЛИМ | мод. 3-0,5.1, 3-1, 6-1.2, 6-2, 15-1.2.5, 15-2.5, 15-5, 30-5.10, 30-10, 60-10.20, 60-20, 150-20.50, 1 | Пределы взвешивания 0,01…150 кг. | Класс точности средний III | 12 | 1 151,48 |  | Нет |  | Нет |  | Да | 32888-09 | Нет | Нет
280273299362 | 4301 Отдел обеспечения единства измерений массы и объема | Весы торговые электронные | CE/CE-H, CE II, SC/SC-H, EC, EC II, BC, BC II, BS, CS, KH |  | Пределы взвешивания 40 г…60 кг. | Класс точности средний (III) | 12 | 1 151,48 |  | Нет |  | Нет |  | Да | 38807-08 | Нет | Нет
280273299363 | 4301 Отдел обеспечения единства измерений массы и объема | Весы торговые электронные | M-ER | мод. 322-15.2, 322-30.5, 323-30.5, 324-15.2, 324-30.5, 325-30.5, 326-15.1, 326С-15.1, 327-15.2, 327- | до 150 кг | КТ средний | 12 | 1 151,48 |  | Нет |  | Нет |  | Да | 40423-09 | Нет | Нет
280273299364 | 4301 Отдел обеспечения единства измерений массы и объема | Весы товарные | HW | мод. HW-10KGL, HW-10KGV, HW-60KGL, HW-60KGV, HW- 100KGL, HW-100KGV, HW-200KGL, HW-200KGV | Пределы взвешивания 20 г…10 кг, 250 г…60 кг, 200 г…100 кг | Классы точности III | 12 | 1 151,48 |  | Нет |  | Нет |  | Да | 44188-10 | Нет | Нет
280273299365 | 4301 Отдел обеспечения единства измерений массы и объема | Весы электронные платформенные | Штрих МП | мод. 60-10.20, 60-20, 150-20.50, 150-50, | Пределы взвешивания 0,2…150 кг. | Класс точности по ГОСТ Р 53228-2008 средний (III) | 12 | 1 151,48 |  | Нет |  | Нет |  | Да | 46086-11 | Нет | Нет
280273299366 | 4301 Отдел обеспечения единства измерений массы и объема | Весы неавтоматического действия с печатанием этикетки | GLP-W, GH, GLM-E Automac |  | Максимальная нагрузка, кг 3…150 | Класс точности по ГОСТ Р 53228-2008 III | 12 | 1 151,48 |  | Нет |  | Нет |  | Да | 49853-12 | Нет | Нет
280273299367 | 4301 Отдел обеспечения единства измерений массы и объема | Весы платформенные тензометрические | ТП-60 |  | Диапазон измерения массы кг, 0,2…60 (ТП-60-04) | Погрешность от ±0,02…±1,5 кг в зависимости от модели | 12 | 1 151,48 |  | Нет |  | Нет |  | Да | 16998-98 | Нет | Нет
280273299368 | 4301 Отдел обеспечения единства измерений массы и объема | Весы платформенные передвижные | ВСП |  | от 30 до 150 кг | КТ средний | 12 | 1 157,18 |  | Нет |  | Нет |  | Да | 23839-08 | Нет | Нет
280273299369 | 4301 Отдел обеспечения единства измерений массы и объема | Весы платформенные передвижные | ВСП4 |  | от 30 до 150 кг | КТ средний | 12 | 1 157,18 |  | Нет |  | Нет |  | Да | 23840-08 | Нет | Нет
280273299370 | 4301 Отдел обеспечения единства измерений массы и объема | Весы электронные с автономным питанием настольные для новорожденных | В1-15-"САША" | мод. В1-15К, В1-15С, В1-15.2К, В1-15.2С | НПВ, кг 15 | КТ Средний (III) | 12 | 1 839 |  | Нет |  | Да |  | Нет | 27276-14 | Нет | Нет
280273299373 | 4301 Отдел обеспечения единства измерений массы и объема | Весы электронные торговые | LP, CL, AP, PR |  | Нагрузка 20 г…600 кг. | Класс точности по ГОСТ Р 53228-2008 III | 12 | 792,36 |  | Нет |  | Нет |  | Да | 50313-12 | Нет | Нет
280273299374 | 4301 Отдел обеспечения единства измерений массы и объема | Весы электронные настольные печатающие | ВП | мод. ВП-6Ф, ВП-6Т, ВП-15Ф, ВП-15Т, ВП-6Ф.2, ВП-6Т.2, ВП-15Ф.2, ВП-15Т.2 | Пределы взвешивания, кг 0,02…3/6; 0,04…6/15; 0,1…15 | Класс точности средний III | 12 | 792,36 |  | Нет |  | Нет |  | Да | 18341-04 | Нет | Нет
280273299385 | 4301 Отдел обеспечения единства измерений массы и объема | Весы товарные | HW | мод. HW-10KGL, HW-10KGV, HW-60KGL, HW-60KGV, HW- 100KGL, HW-100KGV, HW-200KGL, HW-200KGV | Пределы взвешивания 20 г…10 кг, 250 г…60 кг, 200 г…100 кг, | Классы точности III | 12 | 1 151,48 |  | Нет |  | Нет |  | Да | 44188-10 | Нет | Нет
280273299387 | 4301 Отдел обеспечения единства измерений массы и объема | Весы неавтоматического действия с печатанием этикетки | GLP-W, GH, GLM-E Automac |  | Максимальная нагрузка, кг 1…65, 3…150 | Класс точности по ГОСТ Р 53228-2008 III | 12 | 1 151,48 |  | Нет |  | Нет |  | Да | 49853-12 | Нет | Нет
280273299392 | 4301 Отдел обеспечения единства измерений массы и объема | Устройство весоизмерительное | 0958, Flexmount, Flexmount HD, Centerlign |  | Наибольший предел взвешивания 0,3…500 т | Класс точности III средний | 12 | 1 151,48 |  | Нет |  | Нет |  | Да | 20432-06 | Нет | Нет
280273299393 | 4301 Отдел обеспечения единства измерений массы и объема | Весы электронные складские | CPS | мод. CPS-X1, CPS-X1NT, CPS-X1CI, CPS-X1PDI | НПВ, кг 2000 | КТ Средний (III) | 12 | 1 661 |  | Нет |  | Нет |  | Нет | 58665-14 | Нет | Нет
280273299394 | 4301 Отдел обеспечения единства измерений массы и объема | Система измерения массы и габаритных размеров | APACHE ppc |  | Пределы взвешивания 1…150 кг. | Класс точности Х(1). | 12 | 792,36 |  | Нет |  | Нет |  | Да | 38950-08 | Нет | Нет | Цена за поверку по измерениям массы
280273299395 | 4301 Отдел обеспечения единства измерений массы и объема | Система определения массы и габаритных размеров | APACHE Conveyor APA185 |  | НПВ, кг 20…2000 | КТ Средний (III) | 12 | 1 661 |  | Нет |  | Нет |  | Нет | 46406-11 | Нет | Нет | Цена за поверку по измерениям массы
280273299396 | 4301 Отдел обеспечения единства измерений массы и объема | Весы платформенные специальные | 4121П 0,2 |  | НПВ, кг 200 | КТ Средний (III) | 12 | 1 661 |  | Нет |  | Нет |  | Нет | 6473-78 | Нет | Нет
280273299397 | 4301 Отдел обеспечения единства измерений массы и объема | Весы электронные тензометрические для статического взвешивания | МТ | МТ 30, МТ 15, МТ 6, МТ 3 | Максимальная нагрузка, кг 0,6; 1,5; 3; 6; 15; 30. | Класс точности по ГОСТ Р 53228-2008 III | 12 | 792,36 |  | Нет |  | Нет |  | Да | 52873-13 | Нет | Нет
280273299398 | 4301 Отдел обеспечения единства измерений массы и объема | Весы почтовые грузоподъемностью 50 кг |  |  |  | КТ Средний | 12 | 478,83 |  | Нет |  | Нет |  | Да | 18-40 | Нет | Нет
280273299399 | 4301 Отдел обеспечения единства измерений массы и объема | Весы электронные | Меркурий 3 | Меркурий 301, Меркурий 302; Меркурий 313, Меркурий 314, Меркурий 315 | НПВ, кг 6...20 | КТ Средний (III) | 12 | 723,95 |  | Нет |  | Нет |  | Да | 52829-13 | Нет | Нет
280273299400 | 4301 Отдел обеспечения единства измерений массы и объема | Весы электронные для статического взвешивания | КАЛИБР, мод. КАЛИБР-600-[2]х[3], КАЛИБР-1000-[2]х[3], КАЛИБР-2000-[2]х[3], КАЛИБР-3000-[2]х[3], КАЛИБР-6000-[2]х[3] |  | Нагрузка, кг 4…6000. | Класс точности весов по ГОСТ OIML R 76-1-2011 средний (III). | 12 | 1 151,48 |  | Нет |  | Нет |  | Да | 61819-15 | Нет | Нет
280273299401 | 4301 Отдел обеспечения единства измерений массы и объема | Весы электронные | М8100 | М8100-0,15/0,3, М8100-0,3, М8100-0,3/0,6, М8100-0,6, М8100-1, М8100-0,6/1,5, М8100-1,5, М8100-2 | НПВ, кг 32 | КТ Средний (III) | 12 | 796,95 |  | Нет |  | Нет |  | Нет | 65370-16 | Нет | Нет
280273299403 | 4301 Отдел обеспечения единства измерений массы и объема | Весы торговые электронные | KH II |  | Максимальная нагрузка, кг 3/6, 6/15, 15/30 | КТ по ГОСТ OIML R 76-1-2011 III |  | 792,36 |  | Нет |  | Да |  | Да | 55370-13 | Нет | Нет
280273299404 | 4301 Отдел обеспечения единства измерений массы и объема | Весы электронные напольные | DL, DB-H, ND, BW, EB, PB |  | Нагрузка, кг 0,04…500 | Класс точности по ГОСТ OIML R 76-1-2011 III | 12 | 1 151,48 |  | Нет |  | Нет |  | Да | 59810-15 | Нет | Нет
280273299405 | 4301 Отдел обеспечения единства измерений массы и объема | Весы подвесные | ПДВ-15, 30 Ива | - | НПВ, кг 15; 30 | - | 12 | 570,04 |  | Нет |  | Нет |  | Да | 61817-15 | Нет | Нет
280273299406 | 4301 Отдел обеспечения единства измерений массы и объема | Весы платформенные электронные | ВП | ВП-60-1-Д, ВП-60-3-Д, ВП-100-1-Д, ВП-100-3-Д, ВП-150-1 | Нагрузка 0,04…150 кг | Класс точности весов по ГОСТ OIML R 76-1-2011 средний (III) | 12 | 1 151,48 |  | Нет |  | Да |  | Да | 69451-17 | Нет | Нет
280273299407 | 4301 Отдел обеспечения единства измерений массы и объема | Весы платформенные электронные | ВП | ВП-6-5-Д, ВП-15-5-Д, ВП-30-5-Д | НПВ, кг 6...30 | КТ Средний (III) | 12 | 723,95 |  | Нет |  | Да |  | Да | 69451-17 | Нет | Нет
280273299408 | 4301 Отдел обеспечения единства измерений массы и объема | Весы платформенные электронные | ВП | ВП-200-1-Д, ВП-300-1-Д, ВП-500-1-Д, ВП-600-1-Д, ВП-600-2-Д, ВП-600-4-Д | Нагрузка, кг 0,04…600 кг | Класс точности весов по ГОСТ OIML R 76-1-2011 средний (III) | 12 | 1 151,48 |  | Нет |  | Да |  | Да | 69451-17 | Нет | Нет
280273299409 | 4301 Отдел обеспечения единства измерений массы и объема | Весы платформенные электронные | ВП | ВП-1000-2-Д, ВП-1000-4-Д, ВП-2000-2-Д, ВП-2000-4-Д, ВП-3000-2-Д, ВП-3000-4-Д, ВП-5000-2-Д | Нагрузка, кг 0,04…5000 кг | Класс точности весов по ГОСТ OIML R 76-1-2011 средний (III) | 12 | 1 151,48 |  | Нет |  | Да |  | Да | 69451-17 | Нет | Нет
280273299410 | 4301 Отдел обеспечения единства измерений массы и объема | Весы электронные настольные для новорожденных и детей до полутора лет | ВЭНд-01-"Малыш" | ВЭНд-01-Малыш-15-С-5-И, ВЭНд-01-Малыш-15-С-5-А-И, ВЭНд-01-Малыш-15-С-5-А-И-Рм, ВЭНд-01-Малыш-15-С-Х-А-И, ВЭНд-01-Малыш-15-С-Х-А-И-Рм, ВЭНд-01-Малыш-15-С-Х-И-Рэ-А, ВЭНд-01-Малыш-15-С-Х-И-Д-Рэ-А-Ст | НПВ, кг 2...15 | КТ Средний (III) | 12 | 1 839 |  | Нет |  | Да |  | Нет | 22772-12 | Нет | Нет
280273299411 | 4301 Отдел обеспечения единства измерений массы и объема | Весы платформенные для статического взвешивания | PS | PS5010 | Максимальная нагрузка 30-150 кг. | Класс точности средний | 12 | 1 157,18 |  | Нет |  | Нет |  | Да | 61689-15 | Нет | Нет
280273299412 | 4301 Отдел обеспечения единства измерений массы и объема | Весы электронные | ТВ |  | Пределы взвешивания 30-150 кг | Класс точности по ГОСТ Р 53228-2008 средний | 12 | 1 157,18 |  | Нет |  | Нет |  | Да | 48166-11 | Нет | Нет
280273299413 | 4301 Отдел обеспечения единства измерений массы и объема | Весы электронные с программируемыми пределами взвешивания и дискретностью отсчета | ПВм | ПВм-3/150 ,ПВм-3/300 | Максимальная нагрузка, кг: 150;300 | Класс точности по ГОСТ OIML R 76-1-2011 III (средний) | 12 | 1 151,48 |  | Нет |  | Да |  | Да | 50584-12 | Нет | Нет
280273299414 | 4301 Отдел обеспечения единства измерений массы и объема | Весы электронные медицинские | ВЭМ-150-"Масса-К" | ВЭМ-150 и ВЭМ-150М | Пределы взвешивания, кг 1…150; 1…200. | Класс точности III | 12 | 1 151,48 |  | Нет |  | Да |  | Да | 16720-04 | Нет | Нет
280273299417 | 4301 Отдел обеспечения единства измерений массы и объема | Весы торговые с печатью этикеток | X-Class, SC II | SC II 100 (G), SC II 200, SC II 400, SC II 800, XC 100, XC 400, XC 800 | Нагрузка 30…150 кг | Класс точности по ГОСТ OIML R 76-1—2011 средний (III) | 12 | 1 157,18 |  | Нет |  | Нет |  | Да | 73291-18 | Нет | Нет
280273299418 | 4301 Отдел обеспечения единства измерений массы и объема | Весы платформенные электронные | МВСК | МВСК С-Н, МВСК С-П, МВСК С-Б | Пределы взвешивания 150…600кг | Класс точности средний (III) | 12 | 1 151,48 |  | Нет |  | Нет |  | Да | 70469-18 | Нет | Нет
280273299419 | 4301 Отдел обеспечения единства измерений массы и объема | Весы медицинские | ВМ-150 |  | Пределы взвешивания 2,5…150 кг. | Класс точности средний. | 12 | 1 661 |  | Нет |  | Да |  | Нет | 368-49 | Нет | Нет
280273299420 | 4301 Отдел обеспечения единства измерений массы и объема | Весы товарные передвижные шкальные рычажные | РП-200Ш13 |  | Диапазон 5…200 кг | КТ средний | 12 | 1 661 |  | Нет |  | Да |  | Нет | 3406-72 | Нет | Нет
280273299421 | 4301 Отдел обеспечения единства измерений массы и объема | Весы неавтоматического действия | FG | мод. FG-60KAL, FG-150KAL, FG-60KAM, FG-150KAM, FG-60KBM, FG-150KBM | Максимальная нагрузка, кг60; 150; | Класс точности по ГОСТ Р 53228-2008 III (средний) | 12 | 1 661 |  | Нет |  | Да |  | Нет | 50148-12 | Нет | Нет
280273299422 | 4301 Отдел обеспечения единства измерений массы и объема | Весы электронные напольные | HD | HD-150 | Нагрузка, кг 0,4…150 | Класс точности по ГОСТ OIML R 76-1-2011 III | 12 | 1 151,48 |  | Нет |  | Да |  | Да | 65055-16 | Нет | Нет
280273299423 | 4301 Отдел обеспечения единства измерений массы и объема | Весы медицинские | РП-150МГ |  | НПВ, кг 150 | КТ Средний (III) | 12 | 1 661 |  | Нет |  | Да |  | Нет | 368-72 | Нет | Нет
280273299424 | 4301 Отдел обеспечения единства измерений массы и объема | Весы товарные шкальные | РП-500Ш13м (г.Бобруйск), РП-1Ш13м (г.Бобруйск), РП-2Ш13м (г.Армавир), РП-3Ш13м (г.Кокчетав) |  | НПВ, кг 500, 1000, 2000 | КТ Средний (III) | 12 | 1 661 |  | Нет |  | Да |  | Нет | 288-74 | Нет | Нет
280273299427 | 4301 Отдел обеспечения единства измерений массы и объема | Весы шкальные | ШМ-150 |  | Максимальная нагрузка 150 кг | КТ средний | 12 | 1 661 |  | Нет |  | Да |  | Нет | 262-49 | Нет | Нет
280273299428 | 4301 Отдел обеспечения единства измерений массы и объема | Весы товарные | РП | РП-100Ш13У, РП-150Ш13У, РП-200Ш13У, РП-500Ш13У, РП-1000Ш13У, РП-2000Ш13У | Максимальные нагрузки: 100 кг, 150 кг, 200 кг, 500 кг, 1000 кг, 2000 кг. | КТ средний | 12 | 1 661 |  | Нет |  | Да |  | Нет | 22666-02 | Нет | Нет
280273299429 | 4301 Отдел обеспечения единства измерений массы и объема | Весы электронные с автономным питанием настольные для новорожденных | В1-15-"САША" | В1-15К, В1-15С, В1-15.2К, В1-15.2С, В1-15.3К, В1-15.3С | НПВ, кг 15 | КТ Средний (III) | 12 | 1 839 |  | Нет |  | Нет |  | Нет | 75142-19 | Нет | Нет
280273299430 | 4301 Отдел обеспечения единства измерений массы и объема | Весы счетные коромысловые | СЧ-50А |  | Диапазоны измерения: НПВ - 50 кг | Класс точности средний (III) | 12 | 1 151,48 |  | Нет |  | Да |  | Да | 3050-72 | Нет | Нет
280273299431 | 4301 Отдел обеспечения единства измерений массы и объема | Весы бункерные электронные | ВДЭ | ВДЭ-100 | НПВ, кг 100 | КТ 0,2; 0,5; 1; 2 | 12 | 1 661 |  | Нет |  | Да |  | Нет | 45214-10 | Нет | Нет
280273299432 | 4301 Отдел обеспечения единства измерений массы и объема | Весы счетные коромысловые | СЧ-50А | СЧ-50А | Диапазоны измерения: от 1 до 50 кг | Пределы допускаемой погрешности при поверке, г ±20, ±30, ±50 | 12 | 1 151,48 |  | Нет |  | Да |  | Да | 13875-94 | Нет | Нет
280273299434 | 4301 Отдел обеспечения единства измерений массы и объема | Весы передвижные гирные рычажные товарные | РП-500Г13(м), РП-500Г13, РП-2Г13С, РП-3Г13(м), РП-2Г13М1, РП-500Г13у, РП-1Г13(м), РП-1Г13(у) |  | НПВ, кг 500…2000 | КТ Средний (III) | 12 | 1 661 |  | Нет |  | Да |  | Нет | 1425-70 | Нет | Нет
280273299435 | 4301 Отдел обеспечения единства измерений массы и объема | Весы электронные товарные | М8000 | М8000-30, М8000-30-1, М8000-15/30, М8000-15/30-1, М8000-60, М8000-60-1, М8000-30/60, М8000-30/60-1, М8000-150, М8000-150-1, М8000-60/150, М8000-60/150-1 | Пределы взвешивания 30-150 кг | Класс точности средний | 12 | 1 157,18 |  | Нет |  | Нет |  | Да | 47823-11 | Нет | Нет
280273299436 | 4301 Отдел обеспечения единства измерений массы и объема | Весы платформенные передвижные | ВСП | ВСП-150 | НПВ, кг 150 | КТ Средний (III) | 12 | 1 661 |  | Нет |  | Да |  | Нет | 23839-02 | Нет | Нет
280273299437 | 4301 Отдел обеспечения единства измерений массы и объема | Весы электронные | Штрих-СЛИМ | мод. 3-0,5.1, 3-1, 6-1.2, 6-2, 15-1.2.5, 15-2.5, 15-5, 30-5.10, 30-10, 60-10.20, 60-20, 150-20.50, 150-50 | Пределы взвешивания 0,01…150 кг. | Класс точности средний III | 12 | 1 151,48 |  | Нет |  | Нет |  | Да | 72112-18 | Нет | Нет
280273299438 | 4301 Отдел обеспечения единства измерений массы и объема | Весы товарные | ВТ 8908 |  | Пределы взвешивания 0,4…1000 кг | Класс точности средний | 12 | 1 151,48 |  | Нет |  | Да |  | Да | 22574-04 | Нет | Нет
280273299439 | 4301 Отдел обеспечения единства измерений массы и объема | Весы напольные электронные медицинские | ВМЭН150 |  | Пределы взвешивания 2…150 кг. | Класс точности средний (III) | 12 | 1 151,48 |  | Нет |  | Нет |  | Да | 16605-97 | Нет | Нет
280273299440 | 4301 Отдел обеспечения единства измерений массы и объема | Весы настольные медицинские | МТ "Карапуз" | МТ Карапуз 15 В[2]А (5, [5]); МТ Карапуз 20 В[2]А (5, [5]); МТ Карапуз 30 В[2]А (10, [5]); МТ Карапуз 15 В[2]А (2/5, [5]); МТ Карапуз 15 В[2]А (2/5, [5]); МТ Карапуз 20 В[2]А (5/10, [5]); МТ Карапуз 30 В[2]А (5/10, [5]) | НПВ, кг 30 | КТ Средний (III) | 12 | 1 839 |  | Нет |  | Нет |  | Нет | 63075-16 | Нет | Нет
280273299441 | 4301 Отдел обеспечения единства измерений массы и объема | Весы для взвешивания детей | 1582, 1583 и 1584 | 1582, 1583 и 1584 | от 0,4 до 120 кг | КТ средний | 12 | 1 661 |  | Нет |  | Да |  | Нет | 17885-98 | Нет | Нет
280273299442 | 4301 Отдел обеспечения единства измерений массы и объема | Весы платформенные передвижные гирные | ВПГ-2м |  | НПВ, кг 500 | КТ Средний (III) | 12 | 1 661 |  | Нет |  | Нет |  | Нет | 1205-58 | Нет | Нет
280273299443 | 4301 Отдел обеспечения единства измерений массы и объема | Весы медицинские | ВМ-150 | мод. ВМ-150, ВМ-150М | от 1 до 200 кг | Класс точности III (средний) | 12 | 1 151,48 |  | Нет |  | Да |  | Да | 16720-02 | Нет | Нет
280273299444 | 4301 Отдел обеспечения единства измерений массы и объема | Весы медицинские | SECA 663, 664, 706, 707, 780, 781, 782, 787 | SECA 663, 664, 706, 707, 780, 781, 782, 787 | от 1 до 300 кг | Класс точности III (средний) | 12 | 1 151,48 |  | Нет |  | Да |  | Да | 22347-02 | Нет | Нет
280273299445 | 4301 Отдел обеспечения единства измерений массы и объема | Весы шкальные передвижные | 782 |  | Максимальные нагрузки, кг 100, 150, 200 | КТ средний | 12 | 1 661 |  | Нет |  | Да |  | Нет | 782-52 | Нет | Нет
280273299446 | 4301 Отдел обеспечения единства измерений массы и объема | Весы медицинские электронные для взвешивания детей | 1583, 1584 |  | Диапазон измерения 0,2…20 кг | КТ Средний (III) | 12 | 1 839 |  | Нет |  | Да |  | Нет | 17885-04 | Нет | Нет
280273299447 | 4301 Отдел обеспечения единства измерений массы и объема | Весы | ITE-9010 |  | 55 кг |  |  | 1 511 |  | Нет |  | Нет |  | Нет |  | Да | Нет
280273299448 | 4301 Отдел обеспечения единства измерений массы и объема | Весы | WS-120 |  | НПВ 120 кг |  |  | 1 511 |  | Нет |  | Да |  | Нет |  | Да | Нет
280273299449 | 4301 Отдел обеспечения единства измерений массы и объема | Весы счетные | СЧ-50 |  | НПВ, кг 50 | КТ Средний (III) | 12 | 1 661 |  | Нет |  | Нет |  | Нет | 342-49 | Нет | Нет
280273299450 | 4301 Отдел обеспечения единства измерений массы и объема | Весы счетные | СЧ-500 (б) |  | НПВ, кг 500 | КТ Средний (III) | 12 | 1 661 |  | Нет |  | Нет |  | Нет | 1478-61 | Нет | Нет
280273299451 | 4301 Отдел обеспечения единства измерений массы и объема | Весы медицинские электронные | 600, 620А, 600HR, 800, WB-100, WB-110, ВWB-800МА |  | Максимальная нагрузка, кг 150/200 | Класс точности (III) средний | 12 | 1 661 |  | Нет |  | Да |  | Нет | 17884-03 | Нет | Нет
280273299452 | 4301 Отдел обеспечения единства измерений массы и объема | Весы шкальные | ШП-150 |  |  | КТ средний | 12 | 1 661 |  | Нет |  | Да |  | Нет | 463-50 | Нет | Нет
280273299453 | 4301 Отдел обеспечения единства измерений массы и объема | Весы механические для статического взвешивания | РП | РП-500 | от 4 до 500 кг | КТ Средний | 12 | 1 661 |  | Нет |  | Да |  | Нет | 30867-05 | Нет | Нет
280273299454 | 4301 Отдел обеспечения единства измерений массы и объема | Весы сотенные передвижные | 755 | ВСП-0,5т, ВСП-1т, ВСП-2т, ВСП-3т | от 25 до 3000 кг | КТ Средний | 12 | 1 661 |  | Нет |  | Да |  | Нет | 755-52 | Нет | Нет
280273299455 | 4301 Отдел обеспечения единства измерений массы и объема | Весы электронные товарные | ФОРТ-П |  | Пределы взвешивания 60 кг | Класс точности по ГОСТ OIML R 76-1-2011 средний | 12 | 1 157,18 |  | Нет |  | Да |  | Нет | 67621-17 | Нет | Нет
280273299456 | 4301 Отдел обеспечения единства измерений массы и объема | Весы счетные | AC | 25АС, 50АС, 100АС | НПВ, кг 100 | КТ Средний (III) | 12 | 1 661 |  | Нет |  | Нет |  | Нет | 39641-08 | Нет | Нет
280273299457 | 4301 Отдел обеспечения единства измерений массы и объема | Весы торговые электронные | MARTA | MARTA | Максимальная нагрузка, кг 6, 15, 30 | КТ по ГОСТ OIML R 76-1-2011 III | 12 | 792,36 |  | Нет |  | Да |  | Нет | 69500-17 | Нет | Нет
280273299458 | 4301 Отдел обеспечения единства измерений массы и объема | Весы электронные настольные для новорожденных и детей до полутора лет | ВЭНд-01-"Малыш" | - | НПВ, кг 15 | КТ Средний (III) | 12 | 1 839 |  | Нет |  | Да |  | Нет | 22772-07 | Нет | Нет
280273299459 | 4301 Отдел обеспечения единства измерений массы и объема | Весы бункерные электронные | ВДЭ | ВДЭ-1500 | НПВ, кг 60…2000 | КТ Средний (III) | 12 | 1 661 |  | Нет |  | Да |  | Нет | 45214-22 | Нет | Нет
280273299460 | 4301 Отдел обеспечения единства измерений массы и объема | Весы электронные настольные для новорожденных и детей до полутора лет | ВЭНд-01-"Малыш" | - | Пределы взвешивания 20 г…15 кг | КТ средний III | 12 | 1 839 |  | Нет |  | Да |  | Нет | 22772-02 | Нет | Нет
280273299461 | 4301 Отдел обеспечения единства измерений массы и объема | Весы неавтоматического действия | EM | EM-60KAM, EM-60KAL, EM-150KAL | НПВ, кг 60; 100; 150 | КТ Средний (III) | 12 | 1 661 |  | Нет |  | Да |  | Нет | 80783-20 | Нет | Нет
280273299462 | 4301 Отдел обеспечения единства измерений массы и объема | Весы электронные | ФОРТ-П | ФОРТ-П 836 (Z;d;W)-N, ФОРТ-П 531 (Z;d;W)-N, ФОРТ-П 605 (Z;d;W)-N-[Ф], ФОРТ-П 531 (Z;d;W)-N, ФОРТ-П 836 (Z;d;W)-N | Максимальная нагрузка, кг 60 | Класс точности по ГОСТ OIML R 76-1-2011 III (средний) | 12 | 1 157,18 |  | Нет |  | Да |  | Нет | 83654-21 | Нет | Нет
280273299463 | 4301 Отдел обеспечения единства измерений массы и объема | Весы медицинские | РП-150МГ, РП-150МГ-01, РП-150МГ-02, РП-150МГ-03 | - | НПВ, кг 150 | КТ Средний (III) | 12 | 1 661 |  | Нет |  | Да |  | Нет | 368-95 | Нет | Нет
280273299464 | 4301 Отдел обеспечения единства измерений массы и объема | Модуль взвешивающий | ТВ | ТВ-JN-Н-30, ТВ-JN-Н-32, ТВ-JN-Н-60, ТВ-JN-Н-150, ТВ-JN-Н-30.2, ТВ-JN-Н-32.2, ТВ-JN-Н-60.2, ТВ-JN-Н-150.2 | Пределы взвешивания 30-150 кг | КТ Средний | 12 | 1 157,18 |  | Нет |  | Нет |  | Да | 54474-13 | Нет | Нет
280273299465 | 4301 Отдел обеспечения единства измерений массы и объема | Весы платформенные передвижные гирные | ВПГ-1 (м), ВПГ-2(м) и ВПГ-З(м) | - | НПВ, кг 1000, 2000, 3000 | КТ Средний (III) | 12 | 1 661 |  | Нет |  | Нет |  | Нет | 1205-60 | Нет | Нет
280273299466 | 4301 Отдел обеспечения единства измерений массы и объема | Весы неавтоматического действия с печатанием этикеток | GLP-W, GLP-WI,GLM-E Automac | до 150 кг | Нагрузка до 150 кг. | Класс точности по ГОСТ OIML R 76–1—2011 III | 12 | 792,36 |  | Нет |  | Нет |  | Нет | 61807-15 | Нет | Нет
280273299467 | 4301 Отдел обеспечения единства измерений массы и объема | Весы товарные | HW | HW-200KGL, HW-200KGV | НПВ, кг 220 | КТ Средний (III) | 12 | 1 661 |  | Нет |  | Да |  | Нет | 19704-00 | Нет | Нет
280273299468 | 4301 Отдел обеспечения единства измерений массы и объема | Весы товарные | HV | HV-200KGL, HV-200KGV | НПВ, от 60 до 220 кг | КТ Средний (III) | 12 | 1 661 |  | Нет |  | Да |  | Нет | 44187-10 | Нет | Нет
280273301000 | 4301 Отдел обеспечения единства измерений массы и объема | Весы торговые электронные | SC-H, BC II |  | до 200 кг | КТ средний (III) | 12 | 792,36 |  | Нет |  | Нет |  | Да | 39114-08 | Нет | Нет
280273900001 | 4301 Отдел обеспечения единства измерений массы и объема | Весы напольные медицинские | МП "Здоровье" | 60В(Д)(Ж)А-(20;(Р)), 150В(Д)(Ж)А-(50;(Р)), 200В(Д)(Ж)А-(100;(Р)), 200В(Д)(Ж)А-(50;(Р)), 300В(Д)(Ж)А-(100;(Р)), 60В(Д)(Ж)А-(10/20;(Р)), 150В(Д)(Ж)А-(20/50;(Р)), 150В(Д)(Ж)А-(20/50;(Р)), 200В(Д)(Ж)А-(50/100;(Р)), 300В(Д)(Ж)А-(50/100;(Р)) | НПВ, кг 60, 150, 200, 300 | КТ Средний (III) | 12 | 1 661 |  | Нет |  | Да |  | Нет | 62995-16 | Нет | Нет
280274270001 | 4301 Отдел обеспечения единства измерений массы и объема | Весы | LP1055/DW-50 |  | НПВ, кг 3000 | КТ Средний (III) | 12 | 2 423 |  | Нет |  | Нет |  | Нет | 12189-90 | Нет | Нет
280274270002 | 4301 Отдел обеспечения единства измерений массы и объема | Весы | WI-900/WB-900-4 |  | НПВ, кг 2500, 3000, 15000 | ПГ, е ±2 | 12 | 2 423 |  | Нет |  | Нет |  | Нет | 15394-96 | Нет | Нет
280274270003 | 4301 Отдел обеспечения единства измерений массы и объема | Весы | Скаляр 2000 |  | НПВ, кг 2000 | КТ Средний (III) | 12 | 2 423 |  | Нет |  | Нет |  | Нет | 14012-90 | Нет | Нет
280274270004 | 4301 Отдел обеспечения единства измерений массы и объема | Весы | PTE |  | НПВ, кг 3000, 3500, 4000 | КТ Средний (III) | 12 | 2 423 |  | Нет |  | Нет |  | Нет | 15845-96 | Нет | Нет
280274270005 | 4301 Отдел обеспечения единства измерений массы и объема | Весы | TRU-TEST-700 |  | НПВ, кг 2000 | ПГ, кг ±1...10 | 12 | 1 661 |  | Нет |  | Нет |  | Нет | 15551-96 | Нет | Нет
280274270006 | 4301 Отдел обеспечения единства измерений массы и объема | Весы | PTM-M |  | НПВ, кг 200 | КТ Средний (III) | 12 | 1 661 |  | Нет |  | Нет |  | Нет | 15846-96 | Нет | Нет
280274270007 | 4301 Отдел обеспечения единства измерений массы и объема | Весы | FA 288 |  | НПВ, кг 400, 800, 2000 | КТ Обычный (IIII) | 12 | 1 661 |  | Нет |  | Нет |  | Нет | 23004-02 | Нет | Нет
280274270008 | 4301 Отдел обеспечения единства измерений массы и объема | Весы | BPS | 1000 кг/0,2 кг, 500 кг/0,1 кг, 250 кг/50 г, | НПВ, кг 250; 500; 1000 | КТ Средний (III) | 12 | 1 661 |  | Нет |  | Нет |  | Нет | 20819-01 | Нет | Нет
280274270009 | 4301 Отдел обеспечения единства измерений массы и объема | Весы | FA 288 |  | НПВ, кг 2500 | КТ Обычный (IIII) | 12 | 1 661 |  | Нет |  | Нет |  | Нет | 26468-04 | Нет | Нет
280274270010 | 4301 Отдел обеспечения единства измерений массы и объема | Весы | CSC25 | Rotronic HS 1, Velotronic HS 1, | Пределы взвешивания 4 г…120000 кг | Класс точности средний (III) | 12 | 1 151,48 |  | Нет |  | Нет |  | Да | 28487-04 | Нет | Нет
280274270011 | 4301 Отдел обеспечения единства измерений массы и объема | Весы автоматические дискретного действия | Томь | Д-100Т, Д-200Т, Д-500Т) | НПВ, кг 100, 200, 500 | КТ Средний (III) | 12 | 1 661 |  | Нет |  | Нет |  | Нет | 21905-01 | Нет | Нет
280274270012 | 4301 Отдел обеспечения единства измерений массы и объема | Весы автоматические дискретного действия (порционные) для суммарного учета сыпучих материалов | ВП 200-600 |  | НПВ, кг 600 | КТ Средний (III) | 12 | 1 661 |  | Нет |  | Нет |  | Нет | 40868-09 | Нет | Нет
280274270013 | 4301 Отдел обеспечения единства измерений массы и объема | Весы автоматические дискретного действия (порционные) для суммарного учета сыпучих материалов | ВП | ВП 10-30, ВП 50-150, ВП 100-300, ВП 200-600, ВП 300-900, ВП 700-2000 | НПВ, кг 30, 150, 300, 600, 900, 2000 | КТ Средний (III) | 12 | 1 661 |  | Нет |  | Нет |  | Нет | 49911-12 | Нет | Нет
280274270014 | 4301 Отдел обеспечения единства измерений массы и объема | Весы автоматические дискретного действия суммирующие | ДБД |  | Пределы взвешивания, кг 600-5000 кг | Классы точности 0,2; 0,5 | 12 | 1 151,48 |  | Нет |  | Нет |  | Да | 30700-05 | Нет | Нет
280274270015 | 4301 Отдел обеспечения единства измерений массы и объема | Весы бункерные электронные | Поток | Поток-10(Э), Поток-30(Э), Поток-60(Э), Поток-100(Э), Поток-150(Э), Поток-200(Э), Поток-300(Э), Поток | НПВ, кг 5000, 10000 | КТ Средний (III) | 12 | 2 423 |  | Нет |  | Нет |  | Нет | 58428-14 | Нет | Нет
280274270016 | 4301 Отдел обеспечения единства измерений массы и объема | Весы бункерные | БАС | БАС-Max-RC3, БАС-Max-RTN, БАС-Max-HLC; БАС-Max-SB2, БАС-Max-C16А | НПВ, кг 3000…15000 | КТ Средний (III) | 12 | 2 423 |  | Нет |  | Нет |  | Нет | 58076-14 | Нет | Нет
280274270017 | 4301 Отдел обеспечения единства измерений массы и объема | Весы бункерные | ТС-Б Пирамида | ТС-Б-0.25, ТС-Б-0.5, ТС-Б-1.6, ТС-Б-1.25, ТС-Б-2.5, ТС-Б-5, ТС-Б-10, ТС-Б-25, ТС-Б-40, ТС-Б-65, ТС-Б | НПВ, кг 5000, 10000 | КТ Средний (III) | 12 | 2 423 |  | Нет |  | Нет |  | Нет | 41288-09 | Нет | Нет
280274270018 | 4301 Отдел обеспечения единства измерений массы и объема | Весы бункерные | Норма | Норма-ТМ, Норма-Т, Норма-TH, Норма-TH3, Норма-TC, Норма-TH1, Норма-ТН2, Норма-ТБ, Норма-ТЖ | НПВ, кг 20...300 | КТ Средний (III) | 12 | 1 661 |  | Нет |  | Нет |  | Нет | 42623-09 | Нет | Нет
280274270019 | 4301 Отдел обеспечения единства измерений массы и объема | Весы бункерные | М-Б | М-Б-0,5, М-Б-1, М-Б-5, М-Б-10, М-Б-20 | НПВ, кг 5000, 10000 | КТ Средний (III) | 12 | 2 423 |  | Нет |  | Нет |  | Нет | 43186-09 | Нет | Нет
280274270020 | 4301 Отдел обеспечения единства измерений массы и объема | Весы бункерные | ВБС |  | НПВ, т 2,5; 3,0 | КТ Средний (III) | 12 | 2 423 |  | Нет |  | Нет |  | Нет | 50386-12 | Нет | Нет
280274270021 | 4301 Отдел обеспечения единства измерений массы и объема | Весы бункерные | ВБМ | ВБМ-0,12, ВБМ-0,2, ВБМ-0,5, ВБМ-1, ВБМ-2, ВБМ-3, ВБМ-5, ВБМ-10, ВБМ-20, ВБМ-30, ВБМ-40 | НПВ, т 3, 5, 10 | КТ Средний (III) | 12 | 2 423 |  | Нет |  | Нет |  | Нет | 56671-14 | Нет | Нет
280274270022 | 4301 Отдел обеспечения единства измерений массы и объема | Весы бункерные | ABS | ABS-X003, ABS-X004, ABS-X007, ABS-X015, ABS-X020, ABS-X027, ABS-XL02 (SCS), ABS-XL03 (SCS), ABS-XL04 | НПВ, т 2,5…15 | КТ Средний (III) | 12 | 2 423 |  | Нет |  | Нет |  | Нет | 60691-15 | Нет | Нет
280274270023 | 4301 Отдел обеспечения единства измерений массы и объема | Весы бункерные автоматические | СВЕДА ВБА | СВЕДА ВБА-1- … -00 … СВЕДА ВБА-4-5000- … -23 | НПВ, т 5, 10, 15 | КТ Средний (III) | 12 | 2 423 |  | Нет |  | Нет |  | Нет | 44043-10 | Нет | Нет
280274270024 | 4301 Отдел обеспечения единства измерений массы и объема | Весы бункерные для взвешивания чистым весом | AT-N-SWT DV | 100, 200, 300, 500, 750, 900, 1200, 2000, 3000 и 4000 | НПВ, кг 2250, 3750 | ПГ, % ±1 | 12 | 2 423 |  | Нет |  | Нет |  | Нет | 54875-13 | Нет | Нет
280274270025 | 4301 Отдел обеспечения единства измерений массы и объема | Весы бункерные суммирующие | CSE | CSE-100, CSE-200, CSE-300, CSE-500, CSE-750, CSE-900, CSE-1200, CSE-2000, CSE-3000, CSE-4000 | НПВ, кг 2250, 3750 | ПГ, % ±1 | 12 | 2 423 |  | Нет |  | Нет |  | Нет | 41919-09 | Нет | Нет
280274270026 | 4301 Отдел обеспечения единства измерений массы и объема | Весы бункерные электронно-тензометрические | ВБТ | ВБТ-500, ВБТ-1000, ВБТ-2000 | НПВ, кг 500; 1000; 2000 | КТ Средний (III) | 12 | 1 661 |  | Нет |  | Нет |  | Нет | 33065-06 | Нет | Нет
280274270027 | 4301 Отдел обеспечения единства измерений массы и объема | Весы бункерные электронные | Сигма | "Сигма-05", "Сигма-1", "Сигма-2" | НПВ, кг 500, 1000, 2000 | КТ Средний (III) | 12 | 1 661 |  | Нет |  | Нет |  | Нет | 20793-01 | Нет | Нет
280274270028 | 4301 Отдел обеспечения единства измерений массы и объема | Весы бункерные электронные | Омега |  | НПВ, кг 250 | КТ Средний (III) | 12 | 1 661 |  | Нет |  | Нет |  | Нет | 22140-01 | Нет | Нет
280274270029 | 4301 Отдел обеспечения единства измерений массы и объема | Весы бункерные электронные | ВДЭ | ВДЭ-20, ВДЭ-50, ВДЭ-100, ВДЭ-150, ВДЭ-200, ВДЭ-250, ВДЭ-400, ВДЭ-500, ВДЭ-800, ВДЭ-1000, ВДЭ-1500, В | НПВ. кг 3000, 4000 | КТ Средний (III) | 12 | 2 423 |  | Нет |  | Нет |  | Нет | 28832-05 | Нет | Нет
280274270030 | 4301 Отдел обеспечения единства измерений массы и объема | Весы бункерные | ВБ |  | НПВ, т 2,5; 5; 10 | КТ Средний (III) | 12 | 2 423 |  | Нет |  | Нет |  | Нет | 25964-03 | Нет | Нет
280274270031 | 4301 Отдел обеспечения единства измерений массы и объема | Весы бункерные | ВБ |  | НПВ, кг 3000…10000 | КТ Средний (III) | 12 | 2 423 |  | Нет |  | Нет |  | Нет | 33970-07 | Нет | Нет
280274270032 | 4301 Отдел обеспечения единства измерений массы и объема | Весы бункерные | ВБМ | ВБМ-0,5; ВБМ-1; ВБМ-2; ВБМ-3; ВБМ-5; ВБМ-10; ВБМ-20; ВБМ-40; ВБМ-60; ВБМ-100 | НПВ, т 3, 5, 10 | КТ Средний (III) | 12 | 2 423 |  | Нет |  | Нет |  | Нет | 33630-06 | Нет | Нет
280274270033 | 4301 Отдел обеспечения единства измерений массы и объема | Весы бункерные | ВБ "КОНУС" | ВБ 005, ВБ 006, ВБ 010, ВБ 016, ВБ 025, ВБ 030, ВБ 040, ВБ 063, ВБ 080, ВБ 090, ВБ 100, ВБ 125, ВБ 1 | НПВ, кг 5000…10000 | КТ Средний (III) | 12 | 2 423 |  | Нет |  | Нет |  | Нет | 37792-08 | Нет | Нет
280274270034 | 4301 Отдел обеспечения единства измерений массы и объема | Весы бункерные | ВБ-Д | ВБ-0,05Д, ВБ-0,1Д, ВБ-0,3Д, ВБ-0,5Д, ВБ-0,9Д, ВБ-1,2Д, ВБ-2,0Д, ВБ-4,0Д, ВБ-10,0Д | НПВ, т 4, 10 | КТ Средний (III) | 12 | 2 423 |  | Нет |  | Нет |  | Нет | 39636-08 | Нет | Нет
280274270035 | 4301 Отдел обеспечения единства измерений массы и объема | Весы баковые автоматические электронные | ВБА 5-1620-2850 |  | НПВ, кг 5000 | КТ Средний (III) | 12 | 2 423 |  | Нет |  | Нет |  | Нет | 25388-03 | Нет | Нет
280274270036 | 4301 Отдел обеспечения единства измерений массы и объема | Весы баковые автоматические электронные | ВБА 5-1610-3430 |  | НПВ, кг 5000 | КТ Средний (III) | 12 | 2 423 |  | Нет |  | Нет |  | Нет | 25392-03 | Нет | Нет
280274270037 | 4301 Отдел обеспечения единства измерений массы и объема | Весы балочные | ВБ | ВБ-60; ВБ-100; ВБ-150; ВБ-200; ВБ-250; ВБ-300; ВБ-500; ВБ-600; ВБ-800; ВБ-1Т; ВБ-1,5Т, ВБ-2Т; ВБ-ЗТ; | НПВ, кг 3000…15000 | КТ Средний (III) | 12 | 2 423 |  | Нет |  | Нет |  | Нет | 44042-10 | Нет | Нет
280274270038 | 4301 Отдел обеспечения единства измерений массы и объема | Весы бункерные дискретного действия | ВБ | ВБ-20, ВБ-50, ВБ-100, ВБ-150, ВБ-250, ВБ-300, ВБ-500, ВБ-1000, ВБ-1500, ВБ-2000, ВБ-3000 | НПВ, кг 3000 | ПГ, кг ±4,0 | 12 | 2 423 |  | Нет |  | Нет |  | Нет | 48021-11 | Нет | Нет
280274270039 | 4301 Отдел обеспечения единства измерений массы и объема | Весы бункерные | MSBA | MSBA-100; MSBA-200; MSBA-300; MSBA-500; MSBA-800; MSBA-1000; MSBA-2000; MSBA-4000; MSBA-6300 | НПВ, кг 2...5000 | КТ Средний (III) | 12 | 2 423 |  | Нет |  | Нет |  | Нет | 40885-09 | Нет | Нет
280274270040 | 4301 Отдел обеспечения единства измерений массы и объема | Весы | WI-900/WB-900-2060K |  | НПВ, кг 600 | КТ Средний (III) | 12 | 1 661 |  | Нет |  | Да |  | Нет | 15395-96 | Нет | Нет
280274270041 | 4301 Отдел обеспечения единства измерений массы и объема | Весы | Eziweigh-1 |  | НПВ, кг 2000 | ПГ, кг ±1...10 | 12 | 1 661 |  | Нет |  | Да |  | Нет | 15549-96 | Нет | Нет
280274270042 | 4301 Отдел обеспечения единства измерений массы и объема | Весы для взвешивания скота электронные | ВШ 2033 |  | НПВ, кг 1000 | КТ Средний (III) | 12 | 1 661 |  | Нет |  | Да |  | Нет | 13261-92 | Нет | Нет
280274270043 | 4301 Отдел обеспечения единства измерений массы и объема | Весы для взвешивания скота | ВС-1Ш |  | НПВ, кг 1000 | КТ Средний (III) | 12 | 1 661 |  | Нет |  | Да |  | Нет | 21202-01 | Нет | Нет
280274270044 | 4301 Отдел обеспечения единства измерений массы и объема | Весы для взвешивания скота передвижные | 5024 РП-1Ш13С |  | НПВ, кг 1000 | КТ Средний (III) | 12 | 1 661 |  | Нет |  | Да |  | Нет | 5727-76 | Нет | Нет
280274270045 | 4301 Отдел обеспечения единства измерений массы и объема | Весы для взвешивания скота электронные | ВШ 2034 |  | НПВ, кг 1000 | КТ Средний (III) | 12 | 1 661 |  | Нет |  | Да |  | Нет | 13260-92 | Нет | Нет
280274270046 | 4301 Отдел обеспечения единства измерений массы и объема | Весы для взвешивания сыпучих материалов в таре | ВТ | ВТ-5-1, ВТ-10-1, ВТ-20-1, ВТ-25-1, ВТ-50-1 ВТ-50-2, ВТ-100-1, ВТ-100-2, ВТ-200-1, ВТ-200-3, ВТ-250-1 | НПВ, кг 3000, 5000 | КТ Средний (III) | 12 | 2 423 |  | Нет |  | Да |  | Нет | 34190-07 | Нет | Нет
280274270047 | 4301 Отдел обеспечения единства измерений массы и объема | Весы для статического взвешивания с демпфирующей платформой | ВСДП "Гранит Н" |  | НПВ, кг 3000…15000 | КТ Средний (III) | 12 | 2 423 |  | Нет |  | Да |  | Нет | 27764-04 | Нет | Нет
280274270048 | 4301 Отдел обеспечения единства измерений массы и объема | Весы для взвешивания скота | ВШ2001 |  | НПВ, кг 2000 | КТ Средний (III) | 12 | 1 661 |  | Нет |  | Да |  | Нет | 10909-87 | Нет | Нет
280274270049 | 4301 Отдел обеспечения единства измерений массы и объема | Весы для статического взвешивания электронные | ТВ… | ТВ2 … | 30-150 кг | КТ средний | 12 | 1 151,48 |  | Нет |  | Да |  | Да | 41039-09 | Нет | Нет
280274270067 | 4301 Отдел обеспечения единства измерений массы и объема | Весы платформенные противоударные | ВПП |  | НПВ, т 10 | КТ Средний (III) | 12 | 2 423 |  | Нет |  | Да |  | Нет | 31170-06 | Нет | Нет
280274270068 | 4301 Отдел обеспечения единства измерений массы и объема | Весы механические для измерения колесной нагрузки | WL 101 |  | НПВ, т 10 | КТ Средний (III); КТ Обычный (IIII) | 12 | 2 148 |  | Нет |  | Да |  | Нет | 16873-97 | Нет | Нет
280274270069 | 4301 Отдел обеспечения единства измерений массы и объема | Весы механические для измерения колесной нагрузки | WL 103 |  | НПВ, т 10 | КТ Средний (III); КТ Обычный (IIII) | 12 | 2 148 |  | Нет |  | Да |  | Нет | 16874-97 | Нет | Нет
280274270071 | 4301 Отдел обеспечения единства измерений массы и объема | Весы монорельсовые | DO |  | НПВ, кг 300, 600 | КТ Средний (III) | 12 | 1 661 |  | Нет |  | Да |  | Нет | 19616-00 | Нет | Нет
280274270072 | 4301 Отдел обеспечения единства измерений массы и объема | Весы монорельсовые | MR | MR-300К, MR-600К, MR-2000К | НПВ, кг 300; 600; 2000 | КТ Средний (III) | 12 | 1 661 |  | Нет |  | Да |  | Нет | 23295-02 | Нет | Нет
280274270073 | 4301 Отдел обеспечения единства измерений массы и объема | Весы монорельсовые | ГАЛЕО | ГАЛЕО-500, ГАЛЕО-1000, ГАЛЕО-2000, ГАЛЕО-3000, ГАЛЕО-5000 | НПВ, кг 3000, 5000 | КТ Средний (III) | 12 | 2 423 |  | Нет |  | Да |  | Нет | 43708-10 | Нет | Нет
280274270074 | 4301 Отдел обеспечения единства измерений массы и объема | Весы монорельсовые | М8700 | М8700-1 и М8700-2 | НПВ, кг 600…1500 | КТ Средний (III), ПГ, кг ±0,1, ±0,2, ±0,3, ±0,05 | 12 | 1 661 |  | Нет |  | Да |  | Нет | 46903-11 | Нет | Нет
280274270075 | 4301 Отдел обеспечения единства измерений массы и объема | Весы монорельсовые электронные | ВМ | ВМ-05-1, ВМ-05-2, ВМ-05-3, ВМ-1-1, ВМ-1-2, ВМ-1-3 | Нагрузка 150 -1000 кг | Класс точности весов по ГОСТ Р 53228-2008 средний (III) | 12 | 1 151,48 |  | Нет |  | Да |  | Да | 21465-11 | Нет | Нет
280274270076 | 4301 Отдел обеспечения единства измерений массы и объема | Весы монорельсовые электронные | ВМЭ 8909 "ВИЗА" | ВМЭ 8909-300, ВМЭ 8909-600, ВМЭ 8909-300У, ВМЭ 8909-600У | НПВ, кг 600 | КТ Средний (III) | 12 | 1 661 |  | Нет |  | Да |  | Нет | 26790-04 | Нет | Нет
280274270077 | 4301 Отдел обеспечения единства измерений массы и объема | Весы монорельсовые электронные | ВМЭ |  | НПВ, кг 300; 600; 1000 | КТ Средний (III) | 12 | 1 661 |  | Нет |  | Да |  | Нет | 30701-05 | Нет | Нет
280274270078 | 4301 Отдел обеспечения единства измерений массы и объема | Весы напольные | EM-P, DB-H, DB-II |  | Наибольшие пределы взвешивания, кг 300 | Класс точности средний III | 12 | 1 151,48 |  | Нет |  | Да |  | Да | 24518-03 | Нет | Нет
280274270079 | 4301 Отдел обеспечения единства измерений массы и объема | Весы медицинские цифровые исполнения | 7711.01.001 |  | НПВ, кг 300, 500 | КТ Средний (III) | 12 | 1 661 |  | Нет |  | Да |  | Нет | 49512-12 | Нет | Нет
280274270080 | 4301 Отдел обеспечения единства измерений массы и объема | Весы настольные | PBx |  | НПВ, кг 600 | КТ Средний (III) | 12 | 1 661 |  | Нет |  | Да |  | Нет | 32737-06 | Нет | Нет
280274270081 | 4301 Отдел обеспечения единства измерений массы и объема | Весы настольные | IND |  | Наибольшие пределы взвешивания 3…150 кг. | Класс точности средний (III) | 12 | 1 151,48 |  | Нет |  | Да |  | Да | 33647-06 | Нет | Нет
280274270082 | 4301 Отдел обеспечения единства измерений массы и объема | Весы неавтоматического действия | CAW | CAH3E-64ED-SCE, CAH1G-64FE-SCE, CAH3G-64FE-SCE, CAH1G-150IG-HCE, CAH3G-150IG-HCE, CAH1G-300IG-HCE, C | НПВ, т 2 | КТ Средний (III) | 12 | 1 661 |  | Нет |  | Да |  | Нет | 52029-12 | Нет | Нет
280274270083 | 4301 Отдел обеспечения единства измерений массы и объема | Весы неавтоматического действия | МП | МП60 ВДА Ф-2, МП150 ВЖА Ф-2, МП60 ВЖА Ф-2, МП2000 МЕДА Ф-1, МП600 ВЕДА Ф-1 | Максимальная нагрузка, кг 600-5000 | Класс точности по ГОСТ Р 53228-2008 III | 12 | 1 151,48 |  | Нет |  | Да |  | Да | 53638-13 | Нет | Нет
280274270084 | 4301 Отдел обеспечения единства измерений массы и объема | Весы медицинские | seca 700 |  | НПВ, кг 200, 220 | КТ Средний (III) | 12 | 1 661 |  | Нет |  | Да |  | Нет | 22352-12 | Нет | Нет
280274270085 | 4301 Отдел обеспечения единства измерений массы и объема | Весы неавтоматического действия | PS2 |  | НПВ, кг 2000 | КТ Средний (III) | 12 | 1 661 |  | Нет |  | Да |  | Нет | 58462-14 | Нет | Нет
280274270086 | 4301 Отдел обеспечения единства измерений массы и объема | Весы неавтоматического действия | eS10 |  | НПВ, кг 3000…15000 | КТ Средний (III) | 12 | 2 423 |  | Нет |  | Да |  | Нет | 58869-14 | Нет | Нет
280274270087 | 4301 Отдел обеспечения единства измерений массы и объема | Весы неавтоматического действия | iS70 | iS70 iL Economy 300F/SP, iS70 iL Professional 50SMP/SP…iS70 iL Professional 20000F/MP | НПВ, кг 3…2000. | Класс точности по ГОСТ OIML R 76-1-2011 II, III | 12 | 1 661 |  | Нет |  | Да |  | Нет | 59299-14 | Нет | Нет
280274270088 | 4301 Отдел обеспечения единства измерений массы и объема | Весы неавтоматического действия | iS70 | iS70 iL Economy 300F/SP, iS70 iL Professional 50SMP/SP…iS70 iL Professional 20000F/MP | НПВ, кг 3000…15000 | Класс точности по ГОСТ OIML R 76-1-2011 II, III | 12 | 2 423 |  | Нет |  | Да |  | Нет | 59299-14 | Нет | Нет
280274270089 | 4301 Отдел обеспечения единства измерений массы и объема | Весы неавтоматического действия | iS50 | - | НПВ, кг 1500 | КТ Средний (III) | 12 | 1 661 |  | Нет |  | Да |  | Нет | 59298-14 | Нет | Нет
280274270090 | 4301 Отдел обеспечения единства измерений массы и объема | Весы неавтоматического действия | iS50 | - | НПВ, кг 3000…15000 | КТ Средний (III) | 12 | 2 423 |  | Нет |  | Да |  | Нет | 59298-14 | Нет | Нет
280274270091 | 4301 Отдел обеспечения единства измерений массы и объема | Весы монорельсовые | AR-TC |  | НПВ, кг 1000 | КТ Средний (III) | 12 | 1 661 |  | Нет |  | Да |  | Нет | 15844-96 | Нет | Нет
280274270092 | 4301 Отдел обеспечения единства измерений массы и объема | Весы неавтоматического действия платформенные | ВСП | ВСП-1, ВСП-2, ВСП-2В, ВСП-3, ВСП-3Т, ВСП-4, ВСП-4Т, ВСП-5, ВСП-5Т, ВСП-8, ВСП-10, ВСП-12 | НПВ, кг 250; 300; 500; 600; 1000; 1200; 1500; 2000 | КТ Средний (III) | 12 | 1 661 |  | Нет |  | Да |  | Нет | 54975-13 | Нет | Нет
280274270093 | 4301 Отдел обеспечения единства измерений массы и объема | Весы неавтоматического действия с печатанием этикетки | GLP-W |  | Максимальная нагрузка, кг 3…5000 | Класс точности по ГОСТ Р 53228-2008 II, III | 12 | 1 151,48 |  | Нет |  | Да |  | Да | 49853-12 | Нет | Нет
280274270094 | 4301 Отдел обеспечения единства измерений массы и объема | Весы низкопрофильные | PUx |  | Наибольший предел взвешивания 300…1500 кг | Класс точности средний - III | 12 | 1 151,48 |  | Нет |  | Да |  | Да | 32520-06 | Нет | Нет
280274270095 | 4301 Отдел обеспечения единства измерений массы и объема | Весы образцовые | ВО-2000-Ш |  | НПВ, кг 2000 | КТ Средний (III) | 12 | 1 661 |  | Нет |  | Да |  | Нет | 10121-85 | Нет | Нет
280274270096 | 4301 Отдел обеспечения единства измерений массы и объема | Весы паллетные | HVV | HVV 1500, HVV 2000 | НПВ, кг 1500, 2000 | КТ Средний (III) | 12 | 1 661 |  | Нет |  | Да |  | Нет | 21949-01 | Нет | Нет
280274270097 | 4301 Отдел обеспечения единства измерений массы и объема | Весы паллетные | P pallet TX |  | НПВ, кг 200…3000 | КТ Средний (III) | 12 | 1 661 |  | Нет |  | Да |  | Нет | 31066-06 | Нет | Нет
280274270098 | 4301 Отдел обеспечения единства измерений массы и объема | Весы паллетные | BPW |  | НПВ, кг 200...2000 | КТ Средний (III) | 12 | 1 661 |  | Нет |  | Да |  | Нет | 35620-07 | Нет | Нет
280274270099 | 4301 Отдел обеспечения единства измерений массы и объема | Весы платформенные | 4503П2 |  | НПВ, т 0,5 | КТ Средний (III) | 12 | 1 661 |  | Нет |  | Да |  | Нет | 10368-86 | Нет | Нет
280274270100 | 4301 Отдел обеспечения единства измерений массы и объема | Весы платформенные | DVF-EA3000 |  | НПВ, кг 2000 | КТ Средний (III) | 12 | 1 661 |  | Нет |  | Да |  | Нет | 12188-90 | Нет | Нет
280274270101 | 4301 Отдел обеспечения единства измерений массы и объема | Весы платформенные | EMGO / MCI-W / IND |  | НПВ, кг 2000 | КТ Средний (III) | 12 | 1 661 |  | Нет |  | Да |  | Нет | 12190-90 | Нет | Нет
280274270102 | 4301 Отдел обеспечения единства измерений массы и объема | Весы платформенные | ВИ 7022 |  | НПВ, кг 2000 | КТ Средний (III) | 6 | 1 661 |  | Нет |  | Да |  | Нет | 13376-92 | Нет | Нет
280274270103 | 4301 Отдел обеспечения единства измерений массы и объема | Весы платформенные | DAC |  | НПВ, кг 10000 | КТ Средний (III) | 12 | 2 423 |  | Нет |  | Да |  | Нет | 13835-94 | Нет | Нет
280274270104 | 4301 Отдел обеспечения единства измерений массы и объема | Весы платформенные | Spider | Spider 6, Spider 15, Spider 35, Spider 60, Spider 60L, Spider 150 | НПВ 6…150 кг | Погрешность +0,5е; ±1,0е; ±1,5е | 12 | 1 151,48 |  | Нет |  | Да |  | Да | 15089-96 | Нет | Нет
280274270105 | 4301 Отдел обеспечения единства измерений массы и объема | Весы платформенные | ULTRARES |  | НПВ, кг 500 | ПГ, е ±3 | 12 | 1 661 |  | Нет |  | Да |  | Нет | 15622-96 | Нет | Нет
280274270106 | 4301 Отдел обеспечения единства измерений массы и объема | Весы платформенные | Spider 2185 |  | НПВ, кг 800 | ПГ, е ±3 | 12 | 1 661 |  | Нет |  | Да |  | Нет | 15623-96 | Нет | Нет
280274270107 | 4301 Отдел обеспечения единства измерений массы и объема | Весы платформенные | 2888-DECKMATE |  | НПВ, кг 200,500 | ПГ, е ±3 | 12 | 1 661 |  | Нет |  | Да |  | Нет | 15627-96 | Нет | Нет
280274270108 | 4301 Отдел обеспечения единства измерений массы и объема | Весы платформенные | PRM |  | НПВ, кг 2000 | КТ Средний (III) | 12 | 1 661 |  | Нет |  | Да |  | Нет | 15841-96 | Нет | Нет
280274270109 | 4301 Отдел обеспечения единства измерений массы и объема | Весы платформенные | RAUTE | 1006СА; 1020С-В; 4500М-А(В); 4800 М-А(В) | НПВ, кг 2500...8000 | ПГ, е ±1,5 | 24 | 2 423 |  | Нет |  | Да |  | Нет | 16030-97 | Нет | Нет
280274270110 | 4301 Отдел обеспечения единства измерений массы и объема | Весы платформенные | Hercules-HFS | "Hercules"-R-500, "Hercules"-R1000, Hercules"-1HFS 1010/1012, "Hercules"-2HFS 1212/1515, "Hercules"- | НПВ 0,5…5 т в зависимости от модели | Класс точности III средний | 12 | 1 151,48 |  | Нет |  | Да |  | Да | 17608-98 | Нет | Нет
280274270111 | 4301 Отдел обеспечения единства измерений массы и объема | Весы платформенные | D | DB, DC, DN, DRF, DSF | Наибольший предел взвешивания до 150 кг | Класс точности III средний | 12 | 1 151,48 |  | Нет |  | Да |  | Да | 18039-98 | Нет | Нет
280274270112 | 4301 Отдел обеспечения единства измерений массы и объема | Весы платформенные | D | DB, DC, DN, DRF, DSF | Наибольший предел взвешивания 3…12000 кг в зависимости от модификации и исполнения | Класс точности III средний | 12 | 1 151,48 |  | Нет |  | Да |  | Да | 18039-98 | Нет | Нет
280274270113 | 4301 Отдел обеспечения единства измерений массы и объема | Весы платформенные | ВП30 | ВП30-0,5-0,1; ВП30-0,5-0,2; ВП301-0,2; ВП30-1-0,5; ВП30-2-0,5; ВП30-2-1; ВП30-3-1; ВП30-5-1; ВП30-10 | Пределы взвешивания в зависимости от модификации до 150 кг | Класс точности средний III | 12 | 1 151,48 |  | Нет |  | Да |  | Да | 19567-00 | Нет | Нет
280274270114 | 4301 Отдел обеспечения единства измерений массы и объема | Весы платформенные | ВП30 | ВП30-0,5-0,1; ВП30-0,5-0,2; ВП301-0,2; ВП30-1-0,5; ВП30-2-0,5; ВП30-2-1; ВП30-3-1; ВП30-5-1; ВП30-10 | Пределы взвешивания в зависимости от модификации 0,002…30 т | Класс точности средний III | 12 | 1 151,48 |  | Нет |  | Да |  | Да | 19567-00 | Нет | Нет
280274270115 | 4301 Отдел обеспечения единства измерений массы и объема | Весы платформенные | ВП30 | ВП30-0,5-0,1; ВП30-0,5-0,2; ВП301-0,2; ВП30-1-0,5; ВП30-2-0,5; ВП30-2-1; ВП30-3-1; ВП30-5-1; ВП30-10 | Пределы взвешивания в зависимости от модификации 150 кг- 600 кг | Класс точности средний III | 12 | 1 151,48 |  | Нет |  | Да |  | Да | 19567-00 | Нет | Нет
280274270116 | 4301 Отдел обеспечения единства измерений массы и объема | Весы платформенные | T | Т4606, Т5706, Т4615, Т5715, Т6815, Т5730, Т6830, Т6860 | Наибольшие пределы взвешивания 150-600 кг | Класс точности III - средний | 12 | 1 151,48 |  | Нет |  | Да |  | Да | 21294-01 | Нет | Нет
280274270117 | 4301 Отдел обеспечения единства измерений массы и объема | Весы платформенные | T | Т4606, Т5706, Т4615, Т5715, Т6815, Т5730, Т6830, Т6860 | Наибольшие пределы взвешивания 150 кг | Класс точности III - средний | 12 | 1 151,48 |  | Нет |  | Да |  | Да | 21294-01 | Нет | Нет
280274270118 | 4301 Отдел обеспечения единства измерений массы и объема | Весы платформенные | HD | HD050PR, HD050SR, HD100PR, HD100SR, HD250PR | Наибольший предел взвешивания, кг до 150 | Класс точности III средний | 12 | 1 151,48 |  | Нет |  | Да |  | Да | 21295-01 | Нет | Нет
280274270119 | 4301 Отдел обеспечения единства измерений массы и объема | Весы платформенные | HD | HD050PR, HD050SR, HD100PR, HD100SR, HD250PR | Наибольший предел взвешивания, кг 250, 500. | Класс точности III средний | 12 | 1 151,48 |  | Нет |  | Да |  | Да | 21295-01 | Нет | Нет
280274270120 | 4301 Отдел обеспечения единства измерений массы и объема | Весы платформенные | CHAMP | CH15R11, CH15R31, CH15R33, CH30R11, CH30R31, CH30R33, CH60R11, CH60R31, CH60R33, CH60L11, CH60L31, C | Пределы взвешивания в зависимости от модификации 150кг | Класс точности III - средний | 12 | 1 151,48 |  | Нет |  | Да |  | Да | 21296-01 | Нет | Нет
280274270121 | 4301 Отдел обеспечения единства измерений массы и объема | Весы платформенные | CHAMP | CH15R11, CH15R31, CH15R33, CH30R11, CH30R31, CH30R33, CH60R11, CH60R31, CH60R33, CH60L11, CH60L31, C | Пределы взвешивания в зависимости от модификации 0,1…300 кг | Класс точности III - средний | 12 | 1 151,48 |  | Нет |  | Да |  | Да | 21296-01 | Нет | Нет
280274270122 | 4301 Отдел обеспечения единства измерений массы и объема | Весы платформенные | MSV |  | НПВ, кг 500, 2000 | КТ Средний (III) | 12 | 1 661 |  | Нет |  | Да |  | Нет | 21948-01 | Нет | Нет
280274270123 | 4301 Отдел обеспечения единства измерений массы и объема | Весы платформенные | MSV |  | НПВ, кг 3000…15000 | КТ Средний (III) | 12 | 2 423 |  | Нет |  | Да |  | Нет | 21948-01 | Нет | Нет
280274270124 | 4301 Отдел обеспечения единства измерений массы и объема | Весы платформенные | ПН |  | Пределы взвешивания в зависимости от модификации, кг 10…600 | Класс точности средний (III) | 12 | 1 151,48 |  | Нет |  | Да |  | Да | 23259-02 | Нет | Нет
280274270125 | 4301 Отдел обеспечения единства измерений массы и объема | Весы платформенные | PC | PC-600K, PC-2000K, PC-3000K, PC-6000K, PC-15000K | НПВ, кг 3000…15000 | КТ Средний (III) | 12 | 2 423 |  | Нет |  | Да |  | Нет | 23292-02 | Нет | Нет
280274270126 | 4301 Отдел обеспечения единства измерений массы и объема | Весы платформенные | PC | PC-600K | НПВ, кг 600, 2000 | КТ Средний (III) | 12 | 1 661 |  | Нет |  | Да |  | Нет | 23292-02 | Нет | Нет
280274270127 | 4301 Отдел обеспечения единства измерений массы и объема | Весы платформенные | Геркулес-Б |  | НПВ, кг 300, 500, 1000, 2000 | КТ Средний (III) | 12 | 1 661 |  | Нет |  | Да |  | Нет | 25104-13 | Нет | Нет
280274270128 | 4301 Отдел обеспечения единства измерений массы и объема | Весы платформенные | Геркулес-Б |  | НПВ, кг 3000, 5000 | КТ Средний (III) | 12 | 2 423 |  | Нет |  | Да |  | Нет | 25104-13 | Нет | Нет
280274270129 | 4301 Отдел обеспечения единства измерений массы и объема | Весы платформенные | PBA430 |  | Наибольший предел взвешивания 1…600 кг | Класс точности средний | 12 | 1 151,48 |  | Нет |  | Да |  | Да | 27302-04 | Нет | Нет
280274270130 | 4301 Отдел обеспечения единства измерений массы и объема | Весы платформенные | BT |  | 30-150 кг | Класс точности средний, III | 12 | 1 151,48 |  | Нет |  | Да |  | Да | 29567-05 | Нет | Нет
280274270131 | 4301 Отдел обеспечения единства измерений массы и объема | Весы платформенные | BT |  | 150-600 кг | Класс точности средний, III | 12 | 1 151,48 |  | Нет |  | Да |  | Да | 29567-05 | Нет | Нет
280274270133 | 4301 Отдел обеспечения единства измерений массы и объема | Весы платформенные | ФАВОРИТ |  | Пределы взвешивания 150-600 кг | Класс точности средний (III) | 12 | 1 151,48 |  | Нет |  | Да |  | Да | 31810-06 | Нет | Нет
280274270134 | 4301 Отдел обеспечения единства измерений массы и объема | Весы платформенные | DVC |  | Наибольший предел взвешивания, кг 60; 150 | Класс точности средний | 12 | 1 151,48 |  | Нет |  | Да |  | Да | 32887-06 | Нет | Нет
280274270135 | 4301 Отдел обеспечения единства измерений массы и объема | Весы платформенные | DVC |  | Наибольший предел взвешивания, кг 600; 1500; 3000 | Класс точности средний | 12 | 1 151,48 |  | Нет |  | Да |  | Да | 32887-06 | Нет | Нет
280274270136 | 4301 Отдел обеспечения единства измерений массы и объема | Весы платформенные | EB3 | ЕВЗ-300, ЕВЗ-600, ЕВЗ-1500, ЕВЗ-3000 | Пределы взвешивания 600…3000 кг | Класс точности высокий | 12 | 1 151,48 |  | Нет |  | Да |  | Да | 33640-06 | Нет | Нет
280274270137 | 4301 Отдел обеспечения единства измерений массы и объема | Весы платформенные | EB3 | ЕВЗ-300, ЕВЗ-600, ЕВЗ-1500, ЕВЗ-3000 | Пределы взвешивания 150-600 кг | Класс точности высокий | 12 | 1 151,48 |  | Нет |  | Да |  | Да | 33640-06 | Нет | Нет
280274270138 | 4301 Отдел обеспечения единства измерений массы и объема | Весы монорельсовые | 0990 |  | НПВ, кг 550…1250 | КТ Средний (III) | 12 | 1 661 |  | Нет |  | Да |  | Нет | 15626-01 | Нет | Нет
280274270139 | 4301 Отдел обеспечения единства измерений массы и объема | Весы платформенные | PFA |  | Наибольший предел взвешивания, кг 5000 | Класс точности средний III | 12 | 1 151,48 |  | Нет |  | Да |  | Да | 34883-07 | Нет | Нет
280274270140 | 4301 Отдел обеспечения единства измерений массы и объема | Весы платформенные | MАР |  | Пределы взвешивания до 600 кг | Класс точности средний III | 12 | 1 151,48 |  | Нет |  | Да |  | Да | 36265-07 | Нет | Нет
280274270141 | 4301 Отдел обеспечения единства измерений массы и объема | Весы платформенные | ПСВ Скала | ПСВ-5 Скала, ПСВ-10 Скала, ПСВ-15 Скала, ПСВ-20 Скала, ПСВ-30 Скала, ПСВ-50 Скала | от 150-600 кг | Класс точности средний | 12 | 1 151,48 |  | Нет |  | Да |  | Да | 40043-08 | Нет | Нет
280274270142 | 4301 Отдел обеспечения единства измерений массы и объема | Весы платформенные | Ахтуба-М | Ахтуба-М-300, Ахтуба-М-600, Ахтуба-М-1000 | Наибольший предел взвешивания, кг 600; 1000 | Класс точности средний | 12 | 1 151,48 |  | Нет |  | Да |  | Да | 40560-09 | Нет | Нет
280274270143 | 4301 Отдел обеспечения единства измерений массы и объема | Весы платформенные | УВТ4 | УВТ4-1000, УВТ4-1500, УВТ4-2000, УВТ4-3000, УВТ4-5000, УВТ4-6000, УВТ4-10000, УВТ4-15000, УВТ4-20000 | Пределы взвешивания 150-600 кг | КТ средний | 12 | 1 151,48 |  | Нет |  | Да |  | Да | 42999-09 | Нет | Нет
280274270144 | 4301 Отдел обеспечения единства измерений массы и объема | Весы платформенные | ВП | ВП-150, ВП-200, ВП-250, ВП-300, ВП-500, ВП-600, | Пределы взвешивания 150-600 кг | Класс точности средний (III) | 12 | 1 151,48 |  | Нет |  | Да |  | Да | 43554-10 | Нет | Нет
280274270145 | 4301 Отдел обеспечения единства измерений массы и объема | Весы платформенные | Эльтон | Эльтон-300, | Наибольший предел взвешивания, кг 300 | Класс точности по ГОСТ 29329-92 III средний | 12 | 1 151,48 |  | Нет |  | Да |  | Да | 43707-10 | Нет | Нет
280274270146 | 4301 Отдел обеспечения единства измерений массы и объема | Весы платформенные | 2158 Vertex |  | НПВ, кг 2500…10000 | КТ Средний (III) | 12 | 2 423 |  | Нет |  | Да |  | Нет | 50328-12 | Нет | Нет
280274270147 | 4301 Отдел обеспечения единства измерений массы и объема | Весы платформенные | РЕУС | РЕУС-2000-4, РЕУС-3000-4, РЕУС-5000-4, РЕУС-6000-4, РЕУС-5000-5, РЕУС-6000-5, РЕУС-10000-5, РЕУС-500 | НПВ, кг 3000…10000 | КТ Средний (III) | 12 | 2 423 |  | Нет |  | Да |  | Нет | 50392-12 | Нет | Нет
280274270148 | 4301 Отдел обеспечения единства измерений массы и объема | Весы платформенные | РЕУС | РЕУС-300, РЕУС-300У, РЕУС-600У, РЕУС-1000-1, РЕУС-1500-1, РЕУС-1000-2, РЕУС-1500-2, РЕУС-2000-2, | НПВ. кг 60…2000 | КТ Средний (III) | 12 | 1 661 |  | Нет |  | Да |  | Нет | 50392-12 | Нет | Нет
280274270149 | 4301 Отдел обеспечения единства измерений массы и объема | Весы платформенные | M | MB60, MB60s, MCC150, MCC150s, MCC300, MCC300s, MCS300, MCS300s, MC300, MC300s, MCS600, MCS600s | НПВ, кг 600 | КТ Средний (III) | 12 | 1 661 |  | Нет |  | Да |  | Нет | 52512-13 | Нет | Нет
280274270150 | 4301 Отдел обеспечения единства измерений массы и объема | Весы платформенные | M | ME3000, ME3000s, MES3000 | НПВ, кг 3000 | КТ Средний (III) | 12 | 2 423 |  | Нет |  | Да |  | Нет | 52512-13 | Нет | Нет
280274270151 | 4301 Отдел обеспечения единства измерений массы и объема | Весы платформенные | ВП | ВП-150/300 | Максимальная нагрузка, кг 150 | Класс точности по ГОСТ OIML R 76-1–2011 III | 12 | 1 151,48 |  | Нет |  | Да |  | Да | 55076-13 | Нет | Нет
280274270152 | 4301 Отдел обеспечения единства измерений массы и объема | Весы платформенные | ЕВ4 | ЕВ4-2000-В(И,С); ЕВ4-3000-В(И,С); ЕВ4-4000-В(И,С); ЕВ4-5000-В(И,С); ЕВ4-300Р-В(И,С); ЕВ4-500Р-В(И,С) | НПВ, кг 3000, 5000 | КТ Средний (III) | 12 | 2 423 |  | Нет |  | Да |  | Нет | 55738-13 | Нет | Нет
280274270153 | 4301 Отдел обеспечения единства измерений массы и объема | Весы платформенные | ЕВ4 | ЕВ4-300-В(И,С); ЕВ4-500-В(И,С); ЕВ4-600-В(И,С); ЕВ4-1000-В(И,С); ЕВ4-1500-В(И,С); ЕВ4-2000-В(И,С); | НПВ, кг 150, 2000 | КТ Средний (III) | 12 | 1 661 |  | Нет |  | Да |  | Нет | 55738-13 | Нет | Нет
280274270154 | 4301 Отдел обеспечения единства измерений массы и объема | Весы платформенные | ЕВ1 | ЕВ1-300(И;С), ЕВ1-500(И;С), ЕВ1-600(И;С), ЕВ1-1000(И;С), ЕВ-300Р(И;С), ЕВ1-500Р(И;С), ЕВ1-600Р(И;С), | НПВ, кг 1000 | КТ Средний (III) | 12 | 2 423 |  | Нет |  | Да |  | Нет | 56147-14 | Нет | Нет
280274270155 | 4301 Отдел обеспечения единства измерений массы и объема | Весы платформенные | S | S-GA, S-QA, S-QB, S-SK, S-TK, S-UK, S-VK, S-WQ, S-YA, S-YB, S-YC-05, S-YC-1, S-YC-30, S-YE, S-GB, S- | НПВ, кг 3000, 5000 | КТ Средний (III) | 12 | 2 423 |  | Нет |  | Да |  | Нет | 56150-14 | Нет | Нет
280274270156 | 4301 Отдел обеспечения единства измерений массы и объема | Весы платформенные | S | S-GA, S-QA, S-QB, S-SK, S-TK, S-UK, S-VK, S-WQ, S-YA, S-YB, S-YC-05, S-YC-1, S-YC-30, S-YE, S-GB, S- | НПВ, кг 2000 | КТ Средний (III) | 12 | 1 661 |  | Нет |  | Да |  | Нет | 56150-14 | Нет | Нет
280274270157 | 4301 Отдел обеспечения единства измерений массы и объема | Весы платформенные | ALBA-NT-IT | ALBA-NT-IT-Х-150ХХ, ALBA-NT-IT-Х-300ХХ, ALBA-NT-IT-Х-600ХХ, ALBA-NT-IT-Х-1500ХХ | НПВ, кг 1500 | КТ Средний (III) | 12 | 1 661 |  | Нет |  | Да |  | Нет | 56416-14 | Нет | Нет
280274270158 | 4301 Отдел обеспечения единства измерений массы и объема | Весы платформенные взрывозащищенные | Combics Ex | Combics Ex … -LCE и Combics Ex … -NCE | Пределы взвешивания 30-150 кг | Класс точности средний III | 12 | 1 151,48 |  | Нет |  | Да |  | Да | 32892-06 | Нет | Нет
280274270159 | 4301 Отдел обеспечения единства измерений массы и объема | Весы платформенные взрывозащищенные | IS300-IGG-HX |  | НПВ, кг 300 | КТ Высокий (II) | 12 | 1 661 |  | Нет |  | Да |  | Нет | 35490-07 | Нет | Нет
280274270160 | 4301 Отдел обеспечения единства измерений массы и объема | Весы платформенные для взвешивания длинномерного металлопроката | ВПДМ |  | НПВ, кг 3000…10000 | ПГ, кг ±1,0…±15,0 | 12 | 2 423 |  | Нет |  | Да |  | Нет | 60890-15 | Нет | Нет
280274270161 | 4301 Отдел обеспечения единства измерений массы и объема | Весы платформенные для взвешивания скота | ВТП-СК | ВТП-СК300; ВТП-СК400; ВТП-СК600; ВТП-СК1000; ВТП-СК2000 | Наибольший предел взвешивания, кг ; 1000; 2000 | Класс точности средний | 12 | 1 151,48 |  | Нет |  | Да |  | Да | 35862-07 | Нет | Нет
280274270162 | 4301 Отдел обеспечения единства измерений массы и объема | Весы платформенные для статического взвешивания | ВП-П-10 |  | НПВ, т 10 | КТ Средний (III) | 12 | 2 423 |  | Нет |  | Да |  | Нет | 35555-07 | Нет | Нет
280274270163 | 4301 Отдел обеспечения единства измерений массы и объема | Весы платформенные для статического взвешивания | ВСП-П-100 |  | НПВ, кг 1000 | КТ Средний (III) | 12 | 1 661 |  | Нет |  | Да |  | Нет | 36727-08 | Нет | Нет
280274270164 | 4301 Отдел обеспечения единства измерений массы и объема | Весы платформенные для статического взвешивания | СКЕ | СКЕ(-Н)-300-4560, СКЕ(-Н)-300-6080, СКЕ(-Н)-500-6080 | Нагрузка, кг 0,4..500. | Класс точности по ГОСТ Р 53228-2008 III | 12 | 1 151,48 |  | Нет |  | Да |  | Да | 48626-11 | Нет | Нет
280274270165 | 4301 Отдел обеспечения единства измерений массы и объема | Весы платформенные для статического взвешивания | ФАВОРИТ | БВС-600-Х-Т-Д, БВС-1500-Х-Т-Д, | НПВ, кг 600, 1500 | КТ Средний (III) | 12 | 1 661 |  | Нет |  | Да |  | Нет | 49510-12 | Нет | Нет
280274270166 | 4301 Отдел обеспечения единства измерений массы и объема | Весы платформенные для статического взвешивания | ФАВОРИТ | БВС-3000-Х-Т-Д, БВС-6000-Х-Т-Д, БВС-10000-Х-Т-Д, БВС-1000-Х-Т-Д, БВС-2000-Х-Т-Д, БВС-5000-Х-Т-Д | НПВ, кг 3000, 6000, 10000 | КТ Средний (III) | 12 | 2 423 |  | Нет |  | Да |  | Нет | 49510-12 | Нет | Нет
280274270167 | 4301 Отдел обеспечения единства измерений массы и объема | Весы платформенные переносные электронные | Фермер | СВПП-800; СВПП1-800; СВПП-2000; СВПП1-2000; СВПП2-2000; СВПП-3000; СВПП1-3000 | Диапазон измерения массы 4…3000 кг | Погрешность от ±200…+3000 г | 12 | 1 151,48 |  | Нет |  | Да |  | Да | 15800-96 | Нет | Нет
280274270168 | 4301 Отдел обеспечения единства измерений массы и объема | Весы платформенные с гидравлическим подъемом грузоприемной платформы | ВПГ |  | НПВ, т 10 | КТ Средний (III) | 12 | 2 423 |  | Нет |  | Да |  | Нет | 30739-05 | Нет | Нет
280274270169 | 4301 Отдел обеспечения единства измерений массы и объема | Весы платформенные с механизмом подъема платформы встроенные | ВПМВ | 01-1, 01-2, 02-1, 02-2, 01-1, 03-2, 05-1, 05-2, 08-1, 08-2, 1-1, 1-2, 2-1, 2-2, 3-1, 3-2, 5-1, 5-2, | Пределы взвешивания 150- 600 кг | Класс точности средний (III) | 12 | 1 151,48 |  | Нет |  | Да |  | Да | 38773-08 | Нет | Нет
280274270170 | 4301 Отдел обеспечения единства измерений массы и объема | Весы платформенные специального применения | Волхов | Волхов 50; Волхов 100; | Диапазоны изменений, кг в зависимости от модификации 0,1…50; 0,2…100 | Погрешность от ±5…±1500 г | 12 | 1 151,48 |  | Нет |  | Да |  | Да | 23622-02 | Нет | Нет
280274270171 | 4301 Отдел обеспечения единства измерений массы и объема | Весы платформенные специального применения | Волхов | Волхов 200; Волхов 500; | Диапазоны изменений, кг в зависимости от модификации ; 0,4…250; 1…500 | Погрешность от ±5…±1500 г | 12 | 1 151,48 |  | Нет |  | Да |  | Да | 23622-02 | Нет | Нет
280274270172 | 4301 Отдел обеспечения единства измерений массы и объема | Весы неавтоматического действия платформенные | ВСП4 | ВСП4-150, ВСП4-250, ВСП4-250.1, ВСП4-300, ВСП4-500, ВСП4-500.1, ВСП4-600, ВСП4-1000, ВСП4-1000.1, ВСП4-1500, ВСП4-2000, ВСП4-2000.1 | НПВ, кг 2000 | КТ Средний (III) | 12 | 1 661 |  | Нет |  | Да |  | Нет | 54974-13 | Нет | Нет
280274270173 | 4301 Отдел обеспечения единства измерений массы и объема | Весы неавтоматического действия платформенные | ВСП4 | ВСП4-3000, ВСП4-5000, ВСП4-5000.1, ВСП4-6000, ВСП4-10000, ВСП4-15000, | НПВ, кг 3000; 5000; 6000; 10000; 15000 | КТ Средний (III) | 12 | 2 423 |  | Нет |  | Да |  | Нет | 54974-13 | Нет | Нет
280274270174 | 4301 Отдел обеспечения единства измерений массы и объема | Весы платформенные стационарные технологические конструктивно-унифицированного ряда | 1060.5П |  | НПВ, кг 2000 | КТ Средний (III) | 12 | 1 661 |  | Нет |  | Да |  | Нет | 6299-77 | Нет | Нет
280274270175 | 4301 Отдел обеспечения единства измерений массы и объема | Весы платформенные счетные электромеханические | ВЭМПС | ВЭМПС-200; ВЭМПС-250; ВЭМПС-300; ВЭМПС-400; ВЭМПС-500; ВЭМПС-600 | НПВ, кг 600 | КТ Средний (III) | 12 | 1 661 |  | Нет |  | Да |  | Нет | 25022-03 | Нет | Нет
280274270176 | 4301 Отдел обеспечения единства измерений массы и объема | Весы платформенные тензометрические | ВПТ | ВПТ-1, ВПТ-2, ВПТ-5, ВПТ-6, ВПТ-10 | Диапазоны взвешивания в зависимости от модификации 0,5…10000 кг. | Класс точности средний. | 12 | 1 151,48 |  | Нет |  | Да |  | Да | 18045-98 | Нет | Нет
280274270178 | 4301 Отдел обеспечения единства измерений массы и объема | Весы платформенные тензометрические | ВПТ-2 | ВПТ-2-5; ВПТ-2-10; ВПТ-2-20 | Пределы взвешивания, кг 100…5000 ВПТ-2-5; 200…10000 ВПТ-2-10; 400…20000 ВПТ-2-20. | Класс точности средний. | 12 | 1 151,48 |  | Нет |  | Да |  | Да | 20185-00 | Нет | Нет
280274270179 | 4301 Отдел обеспечения единства измерений массы и объема | Весы платформенные тензометрические | ВПТС | ВПТС-0,5/1, ВПТС-1/2, | НПВ, кг 500, 1000, 2000 | КТ Средний (III) | 12 | 1 661 |  | Нет |  | Да |  | Нет | 20739-12 | Нет | Нет
280274270180 | 4301 Отдел обеспечения единства измерений массы и объема | Весы платформенные тензометрические | ВПТС | ВПТС-1/2/3, ВПТС-2/5, ВПТС-5/10 | НПВ, кг 3000, 5000, 10000 | КТ Средний (III) | 12 | 2 423 |  | Нет |  | Да |  | Нет | 20739-12 | Нет | Нет
280274270181 | 4301 Отдел обеспечения единства измерений массы и объема | Весы платформенные тензометрические | Декарт |  | Наибольшие пределы взвешивания, кг 1000, 600/1500, 1500, 2000, 2500, 1500/3000, 3000, 5000, 3000/600 | Класс точности весов средний III | 12 | 1 151,48 |  | Нет |  | Да |  | Да | 31372-06 | Нет | Нет
280274270182 | 4301 Отдел обеспечения единства измерений массы и объема | Весы платформенные тензометрические для взвешивания животных | ВПТ-7201-С |  | НПВ, кг 2000 | КТ Средний (III) | 12 | 1 661 |  | Нет |  | Да |  | Нет | 13427-92 | Нет | Нет
280274270183 | 4301 Отдел обеспечения единства измерений массы и объема | Весы платформенные товарные | ВП |  | Пределы взвешивания 1…4000 кг. | Класс точности средний (III) | 12 | 1 151,48 |  | Нет |  | Да |  | Да | 31942-06 | Нет | Нет
280274270184 | 4301 Отдел обеспечения единства измерений массы и объема | Весы платформенные товарные электронные | ВПТЭ | ВПТЭ-300-3; ВПТЭ-600-3 | Пределы взвешивания в зависимости от модификации, кг 0,02…600,0. | Класс точности средний III | 12 | 1 151,48 |  | Нет |  | Да |  | Да | 20023-00 | Нет | Нет
280274270185 | 4301 Отдел обеспечения единства измерений массы и объема | Весы платформенные шкальные | ВПШ | ВПШ-1000; ВПШ-2000; ВПШ-5000; ВПШ-10000 | Диапазон измерения массы 600-5000 кг в зависимости от модификации. | Класс точности средний III | 12 | 1 151,48 |  | Нет |  | Да |  | Да | 17343-98 | Нет | Нет
280274270186 | 4301 Отдел обеспечения единства измерений массы и объема | Весы платформенные электромеханические | ВТТВС-10П |  | НПВ, т 10 | КТ Средний (III) | 12 | 2 423 |  | Нет |  | Да |  | Нет | 22359-02 | Нет | Нет
280274270187 | 4301 Отдел обеспечения единства измерений массы и объема | Весы платформенные электромеханические | Трек-С |  | НПВ, т 10 | КТ Средний (III) | 12 | 2 423 |  | Нет |  | Да |  | Нет | 29522-05 | Нет | Нет
280274270188 | 4301 Отдел обеспечения единства измерений массы и объема | Весы платформенные электромеханические | ВПТ | ВПТ-0,5; ВПТ-1; ВПТ-1,5; ВПТ-2; ВПТ-3; ВПТ-5; ВПТ-10; ВПТ-50; ВПТ-75; ВПТ-100; ВПТ-150; ВПТ-200; ВПТ | Пределы взвешивания 0,4…500 кг | Класс точности (средний) III | 12 | 1 151,48 |  | Нет |  | Да |  | Да | 31292-06 | Нет | Нет
280274270189 | 4301 Отдел обеспечения единства измерений массы и объема | Весы платформенные электронные | ВП | ВПН-01, ВПП-02, ВПС-03, ВПВ-04, ВПН-05, ВПП-06, ВПС-07, ВПВ-08, ВПН-09, ВПП-10, ВПС-20, ВПВ-30, ВПН- | Нагрузка 30-150 кг | Класс точности по ГОСТ Р 53228-2008 средний (III) | 12 | 1 151,48 |  | Нет |  | Да |  | Да | 21440-11 | Нет | Нет
280274270190 | 4301 Отдел обеспечения единства измерений массы и объема | Весы платформенные электронные | ЕМ-55 |  | Пределы взвешивания1500 кг | Класс точности средний (III) | 12 | 1 151,48 |  | Нет |  | Да |  | Да | 27245-04 | Нет | Нет
280274270191 | 4301 Отдел обеспечения единства измерений массы и объема | Весы платформенные электронные | ELC-PS | ELC PS -0,1, ELC PS -0,2, ELC PS -0,5, ELC PS -1, ELC PS -2, ELC PS -3, ELC PS -4, ELC PS -5, ELC PS | Пределы взвешивания 600-5000 кг | Класс точности средний III | 12 | 1 151,48 |  | Нет |  | Да |  | Да | 36030-07 | Нет | Нет
280274270192 | 4301 Отдел обеспечения единства измерений массы и объема | Весы платформенные электронные | Элефант | "Элефант-x", где x=60, 100, 150, 150S, 150L, 300, 300L, 600L, 1000L, 1000-1, 1000-2, 1000-3, 1000-4, | Пределы взвешивания 0,4…5000 кг | Класс точности средний III | 12 | 1 151,48 |  | Нет |  | Да |  | Да | 36216-07 | Нет | Нет
280274270193 | 4301 Отдел обеспечения единства измерений массы и объема | Весы платформенные электронные | МВСК | МВСК-3, МВСК-4, МВСК-5, МВСК-6, МВСК-10 | Пределы взвешивания 0,01…10000 кг | Класс точности средний (III) | 12 | 1 151,48 |  | Нет |  | Да |  | Да | 38523-08 | Нет | Нет
280274270194 | 4301 Отдел обеспечения единства измерений массы и объема | Весы платформенные электронные | DE | DE 3K1N, DE 6K0.5N, DE 6K2N, DE 12K1N, DE 15K0.5N, DE 15K5N, DE 24K2N, DE 30K1N, DE 36K10N, DE 60K2N | до 150 кг | КТ средний | 12 | 1 151,48 |  | Нет |  | Да |  | Да | 38712-08 | Нет | Нет
280274270195 | 4301 Отдел обеспечения единства измерений массы и объема | Весы платформенные электронные | ВЭП | ВЭПП-50-1, ВЭПП-60, ВЭПП-80-1, ВЭПП-100-1 | Пределы взвешивания 600-5000 кг | Класс точности средний (III) | 12 | 1 151,48 |  | Нет |  | Да |  | Да | 38774-08 | Нет | Нет
280274270196 | 4301 Отдел обеспечения единства измерений массы и объема | Весы платформенные электронные | ДОН-СВ | ДОН-СВ-0,6, ДОН-СВ-1, ДОН-СВ-1,5, ДОН-СВ-2, ДОН-СВ-3, ДОН-СВ-6, ДОН-СВ-10 | Пределы взвешивания 4…5000 кг. | Класс точности средний III | 12 | 1 151,48 |  | Нет |  | Да |  | Да | 39655-08 | Нет | Нет
280274270197 | 4301 Отдел обеспечения единства измерений массы и объема | Весы платформенные электронные | ДОН-СВ | ДОН-СВ-0,6, ДОН-СВ-1, ДОН-СВ-1,5, ДОН-СВ-2, ДОН-СВ-3, ДОН-СВ-6, ДОН-СВ-10 | Пределы взвешивания 4…600 кг. | Класс точности средний III | 12 | 1 151,48 |  | Нет |  | Да |  | Да | 39655-08 | Нет | Нет
280274270198 | 4301 Отдел обеспечения единства измерений массы и объема | Весы платформенные электронные | ВЭП | ВЭП-0,5, ВЭП-1, ВЭП-2, ВЭП-3, ВЭП-5, ВЭП-10, ВЭП-15 | Максимальная нагрузка, т 0,5, 1, 2, 3, 5, 10, 15. | Класс точности по ГОСТ OIML R 76-1-2011 III (средний) | 12 | 1 151,48 |  | Нет |  | Да |  | Да | 55382-13 | Нет | Нет
280274270200 | 4301 Отдел обеспечения единства измерений массы и объема | Весы платформенные электронные | ВЕС-ВТ4 | ВЕС-ВТ4-600, ВЕС-ВТ4-1000, ВЕС-ВТ4-1500, ВЕС-ВТ4-2000,ВЕС-ВТ4-3000, ВЕС-ВТ4-5000 | НПВ, кг 600...5000 | КТ Средний (III) | 12 | 1 151,48 |  | Нет |  | Да |  | Да | 55919-13 | Нет | Нет
280274270201 | 4301 Отдел обеспечения единства измерений массы и объема | Весы платформенные электронные | ДОН-СВ | ДОН-СВ-600-Х-С-К-Н-(Л,И), ДОН-СВ-1000-Х-С-К-Н-(Л,И), ДОН-СВ-1500-Х-С-К-Н-(Л,И), ДОН-СВ-2000-Х-С-К-Н-(Л,И), ДОН-СВ-3000-Х-С-К-Н-(Л,И), ДОН-СВ-5000-Х-С-К-Н-(Л,И) | НПВ, кг 2000 | КТ Средний (III) | 12 | 1 151,48 |  | Нет |  | Да |  | Да | 57113-14 | Нет | Нет
280274270202 | 4301 Отдел обеспечения единства измерений массы и объема | Весы платформенные электронные | ДОН-СВ | ДОН-СВ-6000-Х-С-К-Н-(Л,И), ДОН-СВ-10000-Х-С-К-Н-(Л,И), ДОН-СВ-15000-Х-С-К-Н-(Л,И), ДОН-СВ-600Д-Х-С-К-Н-(Л,И), ДОН-СВ-1000Д-Х-С-К-Н-(Л,И), ДОН-СВ-1500Д-Х-С-К-Н-(Л,И), ДОН-СВ-2000Д-Х-С-К-Н-(Л,И), ДОН-СВ-3000Д-Х-С-К-Н-(Л,И), ДОН-СВ-5000Д-Х-С-К-Н-(Л,И), ДОН-СВ-6000Д-Х-С-К-Н-(Л,И), ДОН-СВ-10000Д-Х- С-К-Н-(Л,И), ДОН-СВ-15000Д-Х-С-К-Н-(Л,И) | НПВ, кг 3000…15000 | КТ Средний (III) | 12 | 2 423 |  | Нет |  | Да |  | Нет | 57113-14 | Нет | Нет
280274270203 | 4301 Отдел обеспечения единства измерений массы и объема | Весы платформенные электронные | ВБ | ВБ-1-1, ВБ-1-2, ВБ-2-1, ВБ-2-2 | Нагрузка, кг 4…2000 | Класс точности по ГОСТ OIML R 76-1-2011 средний (III) | 12 | 1 151,48 |  | Нет |  | Да |  | Да | 58066-14 | Нет | Нет
280274270204 | 4301 Отдел обеспечения единства измерений массы и объема | Весы платформенные | ВПС | ВПС-0,015, ВПС-0,03, ВПС-0,06, ВПС-0,1, ВПС-0,15, ВПС-0,3, ВПС-0,5, ВПС-1,0, ВПС-2,0, ВПС-3,0, ВПС-5 | НПВ, кг 3000…15000 | КТ Средний (III) | 12 | 2 423 |  | Нет |  | Да |  | Нет | 58872-14 | Нет | Нет
280274270205 | 4301 Отдел обеспечения единства измерений массы и объема | Весы подвесные | BT |  | НПВ, кг 150, 300, 600, 1000 | КТ Средний (III) | 12 | 1 661 |  | Нет |  | Да |  | Нет | 29570-05 | Нет | Нет
280274270206 | 4301 Отдел обеспечения единства измерений массы и объема | Весы подвесные | NT |  | НПВ, кг 150, 300, 600, 1000 | КТ Средний (III) | 12 | 1 661 |  | Нет |  | Да |  | Нет | 29571-05 | Нет | Нет
280274270207 | 4301 Отдел обеспечения единства измерений массы и объема | Весы подвесные | ST |  | НПВ, кг 150, 300, 600, 1000 | КТ Средний (III) | 12 | 1 661 |  | Нет |  | Да |  | Нет | 29572-05 | Нет | Нет
280274270208 | 4301 Отдел обеспечения единства измерений массы и объема | Весы подвесные | NT |  | НПВ, кг 150…1000 | КТ Средний (III) | 12 | 1 661 |  | Нет |  | Да |  | Нет | 49850-12 | Нет | Нет
280274270209 | 4301 Отдел обеспечения единства измерений массы и объема | Весы подвесные | WM |  | НПВ, кг 150…1000 | КТ Средний (III) | 12 | 1 661 |  | Нет |  | Да |  | Нет | 49851-12 | Нет | Нет
280274270210 | 4301 Отдел обеспечения единства измерений массы и объема | Весы подвесные | BT |  | НПВ, кг 150…1000 | КТ Средний (III) | 12 | 1 661 |  | Нет |  | Да |  | Нет | 49852-12 | Нет | Нет
280274270211 | 4301 Отдел обеспечения единства измерений массы и объема | Весы промышленные | 4D | 4D-1500, 4D-2000, 4D-3000, 4D-6000, 4D-10000, 4D-300.2, 4D-600.2, 4D-1000.2, 4D-1500.2, 4D-2000.2, 4 | Пределы взвешивания 600-5000 кг | КТ средний | 12 | 1 151,48 |  | Нет |  | Да |  | Да | 36996-08 | Нет | Нет
280274270212 | 4301 Отдел обеспечения единства измерений массы и объема | Весы промышленные | PxA |  | НПВ, кг 3000 | КТ Средний (III) | 12 | 2 423 |  | Нет |  | Да |  | Нет | 51175-12 | Нет | Нет
280274270213 | 4301 Отдел обеспечения единства измерений массы и объема | Весы промышленные | PBx |  | НПВ, кг 600 | КТ Средний (III) | 12 | 1 661 |  | Нет |  | Да |  | Нет | 51189-12 | Нет | Нет
280274270214 | 4301 Отдел обеспечения единства измерений массы и объема | Весы промышленные | 4D | 4D-К.S-N-300-G.W, 4D-К.S-N-500-G.W, 4D-К.S-N-600-G.W, 4D-К.S-N-1000-G.W, 4D-К.S-N-1500-G.W, 4D-К.S-N | НПВ, кг 2000 | КТ Средний (III) | 12 | 1 661 |  | Нет |  | Да |  | Нет | 52766-13 | Нет | Нет
280274270215 | 4301 Отдел обеспечения единства измерений массы и объема | Весы промышленные | 4D | 4D-К.S-N-3000-G.W, 4D-К.S-N-6000-G.W | НПВ, кг 3000, 6000 | ПГ, г ±1500, ±3000 | 12 | 2 423 |  | Нет |  | Да |  | Нет | 52766-13 | Нет | Нет
280274270217 | 4301 Отдел обеспечения единства измерений массы и объема | Весы с демпфирующей платформой для статического взвешивания | ВСДП "Гранит М" |  | НПВ, кг 3000…15000 | КТ Средний (III) | 12 | 2 423 |  | Нет |  | Да |  | Нет | 26280-04 | Нет | Нет
280274270218 | 4301 Отдел обеспечения единства измерений массы и объема | Весы с демпфирующей платформой для статического взвешивания | ВСДП "Гранит" |  | НПВ, т 30…60 | КТ Средний (III) | 12 | 2 423 |  | Нет |  | Да |  | Нет | 26283-04 | Нет | Нет
280274270219 | 4301 Отдел обеспечения единства измерений массы и объема | Весы специальные | DSP | DSP 60, DSP 1000 | НПВ, кг 1000 | КТ Средний (III) | 12 | 1 661 |  | Нет |  | Да |  | Нет | 60188-15 | Нет | Нет
280274270220 | 4301 Отдел обеспечения единства измерений массы и объема | Весы специальные подъемные | ZSB-Dоrn-300-E-S |  | НПВ, кг 300 | КТ Средний (III) | 12 | 1 661 |  | Нет |  | Да |  | Нет | 58756-14 | Нет | Нет
280274270221 | 4301 Отдел обеспечения единства измерений массы и объема | Весы статические с демпфированной платформой | ВСДП-"Эталон-Прибор" |  | НПВ, т 5, 10, 15 | КТ Средний (III) | 12 | 2 423 |  | Нет |  | Да |  | Нет | 21835-01 | Нет | Нет
280274270222 | 4301 Отдел обеспечения единства измерений массы и объема | Весы стационарные | 9018ВС-400Д14М |  | НПВ, кг 400 | ПГ, кг ±0,2 | 6 | 1 661 |  | Нет |  | Да |  | Нет | 10133-85 | Нет | Нет
280274270223 | 4301 Отдел обеспечения единства измерений массы и объема | Весы тензометрические монорельсовые | ВТМ |  | НПВ, кг 2000 | КТ Средний (III) | 12 | 1 661 |  | Нет |  | Да |  | Нет | 13280-92 | Нет | Нет
280274270224 | 4301 Отдел обеспечения единства измерений массы и объема | Весы тензометрические монорельсовые | ВТМ-500 | ВТМ-500/100, ВТМ-500/500; ВТМ-500/1000 | НПВ, кг 100; 500; 1000 | КТ Средний (III) | 12 | 1 661 |  | Нет |  | Да |  | Нет | 23483-02 | Нет | Нет
280274270225 | 4301 Отдел обеспечения единства измерений массы и объема | Весы тензометрические платформенные | ВТП |  | НПВ, кг 2000 | КТ Средний (III) | 12 | 1 661 |  | Нет |  | Да |  | Нет | 13123-91 | Нет | Нет
280274270226 | 4301 Отдел обеспечения единства измерений массы и объема | Весы тензометрические специальные | ВТС-2 | ВТС-2-20, ВТС-2-10, ВТС-2-5 | НПВ, т 5, 10, 20 | ПГ, кг ±200; ±100; ±50 | 12 | 2 423 |  | Нет |  | Да |  | Нет | 17284-98 | Нет | Нет | при выборе данной позиции обязательно согласовать дополнительные услуги с отделом исполнителем
280274270227 | 4301 Отдел обеспечения единства измерений массы и объема | Весы тензометрические трубные для статического взвешивания | ВТТ-3 |  | НПВ, кг 3000 | КТ Средний (III) | 12 | 2 423 |  | Нет |  | Да |  | Нет | 28408-04 | Нет | Нет
280274270228 | 4301 Отдел обеспечения единства измерений массы и объема | Весы товарные | ВТ8908 | ВТ8908-50, ВТ8908-100, ВТ8908-150, ВТ8908-200, ВТ8908-500, ВТ8908-1000 | НПВ, кг 1000 | КТ Средний (III) | 12 | 1 661 |  | Нет |  | Да |  | Нет | 60729-15 | Нет | Нет
280274270229 | 4301 Отдел обеспечения единства измерений массы и объема | Весы товарные монорельсовые циферблатные | ВМ-1Ц13 |  | НПВ, кг 1000 | КТ Средний (III) | 12 | 1 661 |  | Нет |  | Да |  | Нет | 6267-77 | Нет | Нет
280274270230 | 4301 Отдел обеспечения единства измерений массы и объема | Весы товарные напольные платформенные электромеханические для статического взвешивания | ВЭМ | ВЭМ-5 | НПВ, кг 5000 | КТ Средний (III) | 12 | 2 423 |  | Нет |  | Да |  | Нет | 21818-01 | Нет | Нет
280274270231 | 4301 Отдел обеспечения единства измерений массы и объема | Весы товарные напольные платформенные электромеханические для статического взвешивания | ВЭМ | ВЭМ-0,5; ВЭМ-1; ВЭМ-2 | НПВ, кг 500; 1000; 2000 | КТ Средний (III) | 12 | 1 661 |  | Нет |  | Да |  | Нет | 21818-01 | Нет | Нет
280274270232 | 4301 Отдел обеспечения единства измерений массы и объема | Весы товарные платформенные электронные | ВТ 8602-200 |  | НПВ, кг 2000 | КТ Средний (III) | 12 | 1 661 |  | Нет |  | Да |  | Нет | 13419-92 | Нет | Нет
280274270233 | 4301 Отдел обеспечения единства измерений массы и объема | Весы товарные электронные | ВЕС-ВТ1 | ВЕС-ВТ1-60, ВЕС-ВТ1-150, ВЕС-ВТ1-300 | НПВ, кг 300 | КТ Средний (III) | 12 | 1 661 |  | Нет |  | Да |  | Нет | 56146-14 | Нет | Нет
280274270234 | 4301 Отдел обеспечения единства измерений массы и объема | Весы элеваторные (бункерные) рычажные | 121К-5А |  | НПВ, т 5 | КТ Средний (III) | 12 | 2 148 |  | Нет |  | Да |  | Нет | 3208-72 | Нет | Нет
280274270235 | 4301 Отдел обеспечения единства измерений массы и объема | Весы электромеханические платформенные | ЭТПВ | ЭТПВ-2-5, ЭТПВ-2-10, ЭТПВ-2-15, ЭТПВ-3-5, ЭТПВ-3-10, ЭТПВ-3-15, ЭТПВ-4,5-5, ЭТПВ-4,5-10, ЭТПВ-4,5-15 | Пределы взвешивания в зависимости от модели 0,05…2т | КТ Средний (III) | 12 | 1 661 |  | Нет |  | Да |  | Нет | 21871-01 | Нет | Нет
280274270236 | 4301 Отдел обеспечения единства измерений массы и объема | Весы электромеханические платформенные | ЭТПВ | ЭТПВ-9-5, ЭТПВ-9-10, ЭТПВ-9-15 | НПВ, т 5…15 | КТ Средний (III) | 12 | 2 423 |  | Нет |  | Да |  | Нет | 21871-01 | Нет | Нет
280274270237 | 4301 Отдел обеспечения единства измерений массы и объема | Весы электромеханические платформенные | ВСП-10 |  | НПВ, т 10 | КТ Средний (III) | 12 | 2 423 |  | Нет |  | Да |  | Нет | 31495-06 | Нет | Нет
280274270238 | 4301 Отдел обеспечения единства измерений массы и объема | Весы электромеханические платформенные для статического взвешивания | ВЭМП |  | НПВ, кг 200 | КТ Средний (III) | 12 | 1 661 |  | Нет |  | Да |  | Нет | 19625-00 | Нет | Нет
280274270239 | 4301 Отдел обеспечения единства измерений массы и объема | Весы электромеханические платформенные для статического взвешивания | ВЭМП |  | НПВ, кг 3000...15000 | КТ Средний (III) | 12 | 2 423 |  | Нет |  | Да |  | Нет | 19625-00 | Нет | Нет
280274270240 | 4301 Отдел обеспечения единства измерений массы и объема | Весы электромеханические стационарные | ВСЭ-500 |  | НПВ, кг 500 | КТ Средний (III) | 12 | 1 661 |  | Нет |  | Да |  | Нет | 23232-02 | Нет | Нет
280274270241 | 4301 Отдел обеспечения единства измерений массы и объема | Весы электромеханические стационарные | СМИ-500Э |  | НПВ, кг 500 | КТ Средний (III) | 12 | 1 661 |  | Нет |  | Да |  | Нет | 24677-03 | Нет | Нет
280274270242 | 4301 Отдел обеспечения единства измерений массы и объема | Весы специальные стационарные для взвешивания молока | СМИ-500М |  | НПВ, кг 500 | КТ Средний (III) | 12 | 1 661 |  | Нет |  | Да |  | Нет | 743-97 | Нет | Нет
280274270243 | 4301 Отдел обеспечения единства измерений массы и объема | Весы электронные | HPI | HPI/C300, HPI/C600, HPI/D60, HPI/D150, HPI/D300, HPI/D600 | НПВ, кг 600 | КТ Средний (III) | 12 | 1 661 |  | Нет |  | Да |  | Нет | 17016-98 | Нет | Нет
280274270244 | 4301 Отдел обеспечения единства измерений массы и объема | Весы платформенные для статического взвешивания | СКЕЙЛ | СКЕЙЛ-0,5СКП1010; СКЕЙЛ-0,5СКТ.1010; СКЕЙЛ-0,5СКТ.1012; СКЕЙЛ-0,5СКП.1012; СКЕЙЛ-0,5СКП.1015; СКЕЙЛ- | НПВ, т 0,5; 1; 2 | КТ Средний (III) | 12 | 1 661 |  | Нет |  | Да |  | Нет | 59557-14 | Нет | Нет
280274270245 | 4301 Отдел обеспечения единства измерений массы и объема | Весы платформенные для статического взвешивания | СКЕЙЛ | СКЕЙЛ-0,5СКП1010; СКЕЙЛ-0,5СКТ.1010; СКЕЙЛ-0,5СКТ.1012; СКЕЙЛ-0,5СКП.1012; СКЕЙЛ-0,5СКП.1015; СКЕЙЛ- | НПВ, т 3, 5 | КТ Средний (III) | 12 | 2 423 |  | Нет |  | Да |  | Нет | 59557-14 | Нет | Нет
280274270246 | 4301 Отдел обеспечения единства измерений массы и объема | Весы электронные | HP4 | L300, L600, L1500, M600, M1500, P1500, Q1500 | НПВ, кг 1500 | КТ Средний (III) | 12 | 1 661 |  | Нет |  | Да |  | Нет | 17017-98 | Нет | Нет
280274270247 | 4301 Отдел обеспечения единства измерений массы и объема | Весы электронные | HP4 | P3000, Q3000, R6000 | НПВ, кг 1500...6000 | КТ Средний (III) | 12 | 2 423 |  | Нет |  | Да |  | Нет | 17017-98 | Нет | Нет
280274270248 | 4301 Отдел обеспечения единства измерений массы и объема | Весы электронные | 460D | ISD150K-FPVO Version; DBD300K, ITD300K, ISD300K-Counting Version, ISD300K-FPVO Version | НПВ, кг 300 | КТ Средний (III) | 12 | 1 661 |  | Нет |  | Да |  | Нет | 34786-07 | Нет | Нет
280274270249 | 4301 Отдел обеспечения единства измерений массы и объема | Весы электронные тензометрические цифровые | ВМ | ВМ500 - товарные, монорельсовые | НПВ, кг 500 | КТ Средний (III) | 12 | 1 661 |  | Нет |  | Да |  | Нет | 15305-96 | Нет | Нет
280274270250 | 4301 Отдел обеспечения единства измерений массы и объема | Весы электронные товарные | М8100 | М8100-0,6-1, М8100-0,3/0,6, М8100-0,3/0,6-1, М8100-1, М8100-1-1, М8100-1,5, М8100-1,5-1, М8100-0,6/1 | НПВ, кг 2000 | КТ Средний (III) | 12 | 1 661 |  | Нет |  | Да |  | Нет | 20881-11 | Нет | Нет
280274270251 | 4301 Отдел обеспечения единства измерений массы и объема | Весы электронные товарные | М8100 | М8100-1,5/3, М8100-1,5/3-1, М8100-5, М8100-5-1, М8100-3/5, М8100-3/5-1, М8100-10, М8000-5/10, М8100- | НПВ, кг 15000 | КТ Средний (III) | 12 | 2 423 |  | Нет |  | Да |  | Нет | 20881-11 | Нет | Нет
280274270252 | 4301 Отдел обеспечения единства измерений массы и объема | Весы-ростомеры электронные медицинские | ТРПМ-200 Д1 |  | НПВ, кг 200; линейных измерений 110…220 см | ПГ, мм ±50; г ±150 | 12 | 1 661 |  | Нет |  | Да |  | Нет | 15446-96 | Нет | Нет
280274270253 | 4301 Отдел обеспечения единства измерений массы и объема | Конструктивно-унифицированный ряд весов электронных напольных платформенных и монорельсовых | ЭПВ-ЭМВ |  | НПВ, кг 500, 1200 | КТ Средний (III) | 12 | 1 661 |  | Нет |  | Да |  | Нет | 13943-94 | Нет | Нет
280274270254 | 4301 Отдел обеспечения единства измерений массы и объема | Модуль взвешивающий | 4D | 4D-К.S-N-300, 4D-К.S-N-500, 4D-К.S-N-600, 4D-К.S-N-1000, 4D-К.S-N-1500, 4D-К.S-N-2000, | НПВ, кг 2000 | ПГ, г ±50, ±100, ±150, ±200, ±250, ±300, ±500, ±750, ±1000 | 12 | 1 661 |  | Нет |  | Да |  | Нет | 52767-13 | Нет | Нет
280274270255 | 4301 Отдел обеспечения единства измерений массы и объема | Модуль взвешивающий | 4D | 4D-К.S-N-3000, 4D-К.S-N-6000 | НПВ, кг 6000 | ПГ, г ±2000, ±3000 | 12 | 2 423 |  | Нет |  | Да |  | Нет | 52767-13 | Нет | Нет
280274270256 | 4301 Отдел обеспечения единства измерений массы и объема | Модуль взвешивающий | ТВ | ТВ-S, ТВ-М | НПВ, кг 600 | КТ Средний (III) | 12 | 1 661 |  | Нет |  | Да |  | Нет | 54474-13 | Нет | Нет
280274270257 | 4301 Отдел обеспечения единства измерений массы и объема | Весы электронные | ЕВ4-РТ | ЕВ4-РТ-1500, ЕВ4-РТ-2000 | Пределы взвешивания 10 кг…2 т. | Класс точности по ГОСТ OIML R 76-1-2011 средний | 12 | 1 151,48 |  | Нет |  | Да |  | Да | 55196-13 | Нет | Нет
280274270258 | 4301 Отдел обеспечения единства измерений массы и объема | Весы электронные | Р | РBA (X3 X4 X5)(X6)-(300), РFA (X3 X4 X5)(X6)-(600), РCC (X3 X4 X5)(X6)-(600), РCS (X3 X4 X5)(X6)-(60 | НПВ, т 2 | КТ Средний (III) | 12 | 1 661 |  | Нет |  | Да |  | Нет | 61048-15 | Нет | Нет
280274270259 | 4301 Отдел обеспечения единства измерений массы и объема | Весы электронные | Р | РFA (X3 X4 X5)(X6)-(3000), РFA (X3 X4 X5)(X6)-(6000), РG (X3 X4 X5)(X6)-(6000), РGV (X3 X4 X5)(X6)-( | НПВ, кг 3000...15000 | КТ Средний (III) | 12 | 2 423 |  | Нет |  | Да |  | Нет | 61048-15 | Нет | Нет
280274270260 | 4301 Отдел обеспечения единства измерений массы и объема | Весы электронные для статического взвешивания | СКЕЙЛ | СКЕЙЛ-3СКУ | НПВ, т 3…10 | КТ Средний (III) | 12 | 2 423 |  | Нет |  | Да |  | Нет | 59555-14 | Нет | Нет
280274270261 | 4301 Отдел обеспечения единства измерений массы и объема | Весы электронные для статического взвешивания | СКЕЙЛ | СКЕЙЛ-0,5СКБ; СКЕЙЛ-0,5СКУ; СКЕЙЛ-1СКБ; СКЕЙЛ-1СКУ;СКЕЙЛ-2СКБ; СКЕЙЛ-2СКУ; | НПВ, т 0,5…2 | КТ Средний (III) | 12 | 1 661 |  | Нет |  | Да |  | Нет | 59555-14 | Нет | Нет
280274270263 | 4301 Отдел обеспечения единства измерений массы и объема | Весы электронные медицинские | seca 984 |  | НПВ, кг 200, 250 | КТ Средний (III) | 12 | 1 661 |  | Нет |  | Да |  | Нет | 22351-12 | Нет | Нет
280274270265 | 4301 Отдел обеспечения единства измерений массы и объема | Весы для статического взвешивания | D, F, К, L2, N, PB, SB |  | Диапазон измерения массы 600 - 5000 кг | Класс точности средний (III) | 12 | 1 151,48 |  | Нет |  | Нет |  | Да | 14280-94 | Нет | Нет
280274270266 | 4301 Отдел обеспечения единства измерений массы и объема | Весы для статического взвешивания платформенные | K |  | Пределы взвешивания в зависимости от модификации 600-5000 кг | Классы точности 2, 3, 4 | 12 | 1 151,48 |  | Нет |  | Нет |  | Да | 19327-00 | Нет | Нет
280274270267 | 4301 Отдел обеспечения единства измерений массы и объема | Весы монорельсовые электронные | ВМ |  | Пределы взвешивания в зависимости от модификации 600-1000 кг | Класс точности средний (III) | 12 | 1 151,48 |  | Нет |  | Нет |  | Да | 21465-01 | Нет | Нет
280274270268 | 4301 Отдел обеспечения единства измерений массы и объема | Весы напольные | DB, ND, BW, CPS, UFS |  | Диапазон измерения массы 600 - 5000 кг | Класс точности средний (III) | 12 | 1 151,48 |  | Нет |  | Нет |  | Да | 17609-98 | Нет | Нет
280274270269 | 4301 Отдел обеспечения единства измерений массы и объема | Весы напольные | DL, DB, ND, BW, CPS, UFS, BFS |  | Пределы взвешивания 600…4000 кг | Класс точности III (средний) | 12 | 1 151,48 |  | Нет |  | Нет |  | Да | 20531-09 | Нет | Нет
280274270271 | 4301 Отдел обеспечения единства измерений массы и объема | Весы напольные | DL, DB, ND, BW, CPS, UFS, BFS, DB-600H |  | Наибольшие пределы взвешивания, кг 600, 1000, 2000, 3000, 4000 | Класс точности средний III | 12 | 1 151,48 |  | Нет |  | Нет |  | Да | 20531-06 | Нет | Нет
280274270272 | 4301 Отдел обеспечения единства измерений массы и объема | Весы напольные | DL, DB, ND, BW, CPS, UFS |  | Пределы измерения в зависимости от модели 600…4000 кг | Класс точности III средний | 12 | 1 151,48 |  | Нет |  | Нет |  | Да | 20531-00 | Нет | Нет
280274270273 | 4301 Отдел обеспечения единства измерений массы и объема | Весы настольные | ОХТА |  | Пределы взвешивания в зависимости от модификации 6000…50000 г | Классы точности высокий (II) и средний (III) | 12 | 1 151,48 |  | Нет |  | Нет |  | Да | 16491-02 | Нет | Нет
280274270274 | 4301 Отдел обеспечения единства измерений массы и объема | Весы передвижные электронные | ВП |  | Пределы измерения в зависимости от модели 600…5000 кг | Класс точности средний III | 12 | 1 151,48 |  | Нет |  | Нет |  | Да | 21877-01 | Нет | Нет
280274270275 | 4301 Отдел обеспечения единства измерений массы и объема | Весы платформенные | Vertex |  | Наибольший предел взвешивания 600…5000 кг | Класс точности средний III | 12 | 1 151,48 |  | Нет |  | Нет |  | Да | 15624-06 | Нет | Нет
280274270276 | 4301 Отдел обеспечения единства измерений массы и объема | Весы платформенные | ЕВ1 |  | Диапазон измерения массы 600 кг | Класс точности средний | 12 | 1 151,48 |  | Нет |  | Нет |  | Да | 17136-98 | Нет | Нет
280274270277 | 4301 Отдел обеспечения единства измерений массы и объема | Весы платформенные | ЕВ4 |  | Диапазон измерения массы 600…5000 кг в зависимости от модели. | Класс точности средний | 12 | 1 151,48 |  | Нет |  | Нет |  | Да | 17137-98 | Нет | Нет
280274270278 | 4301 Отдел обеспечения единства измерений массы и объема | Весы платформенные | ПВН |  | Наибольший предел взвешивания (НПВ), кг 1000; 1500; 3000 | Класс точности средний | 12 | 1 151,48 |  | Нет |  | Нет |  | Да | 18878-04 | Нет | Нет
280274270279 | 4301 Отдел обеспечения единства измерений массы и объема | Весы платформенные | ТВН |  | Наибольший предел взвешивания 1000; 1500; 2000 кг. | Класс точности средний | 12 | 1 151,48 |  | Нет |  | Нет |  | Да | 18884-04 | Нет | Нет
280274270280 | 4301 Отдел обеспечения единства измерений массы и объема | Весы платформенные | T |  | Наибольшие пределы взвешивания 600 кг | Класс точности III - средний | 12 | 1 151,48 |  | Нет |  | Нет |  | Да | 21294-01 | Нет | Нет
280274270281 | 4301 Отдел обеспечения единства измерений массы и объема | Весы платформенные | СПВТ "Спектр" |  | Предел взвешивания 600…3000 кг | Класс точности средний | 12 | 1 151,48 |  | Нет |  | Нет |  | Да | 39634-08 | Нет | Нет
280274270282 | 4301 Отдел обеспечения единства измерений массы и объема | Весы платформенные | ДЕЛЬТА |  | Пределы взвешивания 600…5000 кг | Класс точности средний | 12 | 1 151,48 |  | Нет |  | Нет |  | Да | 31227-06 | Нет | Нет
280274270283 | 4301 Отдел обеспечения единства измерений массы и объема | Весы платформенные | СТАН |  | Пределы взвешивания 600-5000 кг | Класс точности средний | 12 | 1 151,48 |  | Нет |  | Нет |  | Да | 29523-09 | Нет | Нет
280274270284 | 4301 Отдел обеспечения единства измерений массы и объема | Весы платформенные | СТАН |  | Диапазон измерения массы 600 - 5000 кг | Класс точности средний (III) | 12 | 1 151,48 |  | Нет |  | Нет |  | Да | 29523-07 | Нет | Нет
280274270285 | 4301 Отдел обеспечения единства измерений массы и объема | Весы платформенные | СТАН |  | Диапазон измерения массы 600 - 5000 кг. | Класс точности средний | 12 | 1 151,48 |  | Нет |  | Нет |  | Да | 29523-05 | Нет | Нет
280274270286 | 4301 Отдел обеспечения единства измерений массы и объема | Весы платформенные | NT |  | Наибольший предел взвешивания, кг 600, 1500, 1500/3000, 3000 | Класс точности II (высокий) | 12 | 1 151,48 |  | Нет |  | Нет |  | Да | 29569-07 | Нет | Нет
280274270287 | 4301 Отдел обеспечения единства измерений массы и объема | Весы платформенные | ST, ST-Еx |  | Наибольший предел взвешивания, кг, 600, 1500, 1500/3000, 3000 | Класс точности II (высокий) | 12 | 1 151,48 |  | Нет |  | Нет |  | Да | 29568-07 | Нет | Нет
280274270288 | 4301 Отдел обеспечения единства измерений массы и объема | Весы платформенные | S |  | Наибольший предел взвешивания, кг 600. | Класс точности средний | 12 | 1 151,48 |  | Нет |  | Нет |  | Да | 23993-08 | Нет | Нет
280274270289 | 4301 Отдел обеспечения единства измерений массы и объема | Весы платформенные |  |  | Пределы взвешивания 600…4000 кг. | Класс точности средний (III) | 12 | 1 151,48 |  | Нет |  | Нет |  | Да | 23258-02 | Нет | Нет
280274270290 | 4301 Отдел обеспечения единства измерений массы и объема | Весы платформенные | CFS, "Hercules"-HFS, R |  | Наибольшие пределы взвешивания, кг 1000; 1000/2000; 1500/2000; 2000; 3000; 2500/5000; 5000 | Класс точности средний III | 12 | 1 151,48 |  | Нет |  | Нет |  | Да | 24522-03 | Нет | Нет
280274270291 | 4301 Отдел обеспечения единства измерений массы и объема | Весы платформенные | ЕВ1 |  | Пределы взвешивания 600 кг | Класс точности средний | 12 | 1 151,48 |  | Нет |  | Нет |  | Да | 17136-08 | Нет | Нет
280274270292 | 4301 Отдел обеспечения единства измерений массы и объема | Весы платформенные | D |  | Диапазон измерения массы 600 - 5000 кг | Класс точности средний (III) | 12 | 1 151,48 |  | Нет |  | Нет |  | Да | 19620-00 | Нет | Нет
280274270293 | 4301 Отдел обеспечения единства измерений массы и объема | Весы платформенные | ВТ |  | Наибольший предел взвешивания, кг 1000; 1500; 2000 | Класс точности средний (III) | 12 | 1 151,48 |  | Нет |  | Нет |  | Да | 44064-10 | Нет | Нет
280274270294 | 4301 Отдел обеспечения единства измерений массы и объема | Весы платформенные | УВТ1 |  | Пределы взвешивания 600 кг | Класс точности средний (III) | 12 | 1 151,48 |  | Нет |  | Нет |  | Да | 43009-09 | Нет | Нет
280274270295 | 4301 Отдел обеспечения единства измерений массы и объема | Весы платформенные | Геркулес-А, Б, П, Пл, С, Т |  | Наибольший предел взвешивания в зависимости от модификации 600…5000 кг. | Класс точности (средний) III. | 12 | 1 151,48 |  | Нет |  | Нет |  | Да | 25104-03 | Нет | Нет
280274270296 | 4301 Отдел обеспечения единства измерений массы и объема | Весы платформенные | ВПС |  | Пределы взвешивания 600-5000 кг | Класс точности средний (III) | 12 | 1 151,48 |  | Нет |  | Нет |  | Да | 26799-04 | Нет | Нет
280274270297 | 4301 Отдел обеспечения единства измерений массы и объема | Весы платформенные | ЛАХТА |  | Диапазон измерения массы 600 - 5000 кг | Класс точности III средний | 12 | 1 151,48 |  | Нет |  | Нет |  | Да | 16336-02 | Нет | Нет
280274270298 | 4301 Отдел обеспечения единства измерений массы и объема | Весы платформенные | M |  | Диапазоны взвешивания в зависимости от мод. 600…3000 кг | Класс точности III - средний | 12 | 1 151,48 |  | Нет |  | Нет |  | Да | 22317-01 | Нет | Нет
280274270299 | 4301 Отдел обеспечения единства измерений массы и объема | Весы платформенные | WILDCAT |  | Наибольший предел взвешивания, кг 1000 | Класс точности средний | 12 | 1 151,48 |  | Нет |  | Нет |  | Да | 21293-05 | Нет | Нет
280274270300 | 4301 Отдел обеспечения единства измерений массы и объема | Весы платформенные | ЕВ4 |  | Пределы взвешивания 600…5000 кг | Класс точности средний | 12 | 1 151,48 |  | Нет |  | Нет |  | Да | 17137-08 | Нет | Нет
280274270301 | 4301 Отдел обеспечения единства измерений массы и объема | Весы платформенные | S |  | Наибольший предел взвешивания, кг 600 | Класс точности средний | 12 | 1 151,48 |  | Нет |  | Нет |  | Да | 23993-05 | Нет | Нет
280274270302 | 4301 Отдел обеспечения единства измерений массы и объема | Весы платформенные | S |  | Наибольшие пределы взвешивания, кг 600; 1000; 1500; 2000 | Класс точности средний | 12 | 1 151,48 |  | Нет |  | Нет |  | Да | 23993-02 | Нет | Нет
280274270303 | 4301 Отдел обеспечения единства измерений массы и объема | Весы платформенные | М |  | Пределы взвешивания 600…3000 кг | Класс точности средний (III) | 12 | 1 151,48 |  | Нет |  | Нет |  | Да | 22317-07 | Нет | Нет
280274270304 | 4301 Отдел обеспечения единства измерений массы и объема | Весы платформенные | P |  | Наибольшие пределы взвешивания 1000…5000 кг | Класс точности III средний | 12 | 1 151,48 |  | Нет |  | Нет |  | Да | 21392-01 | Нет | Нет
280274270305 | 4301 Отдел обеспечения единства измерений массы и объема | Весы платформенные | D |  | Диапазон измерения массы 600 - 5000 кг | Класс точности средний (III) | 12 | 1 151,48 |  | Нет |  | Нет |  | Да | 19620-03 | Нет | Нет
280274270306 | 4301 Отдел обеспечения единства измерений массы и объема | Весы платформенные | ДЕЛЬТА |  | Диапазон измерения массы 600 - 5000 кг | Класс точности средний | 12 | 1 151,48 |  | Нет |  | Нет |  | Да | 31227-09 | Нет | Нет
280274270307 | 4301 Отдел обеспечения единства измерений массы и объема | Весы платформенные | ВПС |  | Диапазон измерения массы 600 - 5000 кг | Класс точности средний | 12 | 1 151,48 |  | Нет |  | Нет |  | Да | 26799-09 | Нет | Нет
280274270308 | 4301 Отдел обеспечения единства измерений массы и объема | Весы платформенные | Геркулес-А, -Б, - П, -Пл, -С, -Т |  | Диапазон измерения массы 600 - 5000 кг | Класс точности средний (III) | 12 | 1 151,48 |  | Нет |  | Нет |  | Да | 25104-08 | Нет | Нет
280274270309 | 4301 Отдел обеспечения единства измерений массы и объема | Весы платформенные | Hercules-HFS, Hercules-R |  | Пределы взвешивания 600…5000 кг | Класс точности средний (III) | 12 | 1 151,48 |  | Нет |  | Нет |  | Да | 24522-08 | Нет | Нет
280274270310 | 4301 Отдел обеспечения единства измерений массы и объема | Весы платформенные | S-CS |  | Пределы взвешивания, кг 1000; 1500; 2000; 2500; 3000; 4000; 5000. | Класс точности средний | 12 | 1 151,48 |  | Нет |  | Нет |  | Да | 23994-06 | Нет | Нет
280274270311 | 4301 Отдел обеспечения единства измерений массы и объема | Весы платформенные | S-CS |  | Наибольшие пределы взвешивания, кг 600; 1000; 1500; 2000 | Класс точности средний | 12 | 1 151,48 |  | Нет |  | Нет |  | Да | 23994-02 | Нет | Нет
280274270312 | 4301 Отдел обеспечения единства измерений массы и объема | Весы платформенные | SCALEX 500 |  | Наибольшие пределы взвешивания, кг 600, 1500, 3000 | Класс точности III средний | 12 | 1 151,48 |  | Нет |  | Нет |  | Да | 16252-07 | Нет | Нет
280274270313 | 4301 Отдел обеспечения единства измерений массы и объема | Весы платформенные для статического взвешивания | СКЕЙЛ |  | Наибольший предел взвешивания 5000 кг | Класс точности средний | 12 | 1 151,48 |  | Нет |  | Нет |  | Да | 27765-04 | Нет | Нет
280274270314 | 4301 Отдел обеспечения единства измерений массы и объема | Весы платформенные для статического взвешивания | СКЕЙЛ |  | Диапазон измерения массы 600 - 5000 кг | Класс точности средний | 12 | 1 151,48 |  | Нет |  | Нет |  | Да | 27765-09 | Нет | Нет
280274270315 | 4301 Отдел обеспечения единства измерений массы и объема | Весы платформенные напольные цифровые | TB-600, TB-1500 |  | Наибольший предел взвешивания кг 600/1500 (ТВ-1500) | Класс точности средний, III | 12 | 1 151,48 |  | Нет |  | Нет |  | Да | 16378-97 | Нет | Нет
280274270316 | 4301 Отдел обеспечения единства измерений массы и объема | Весы платформенные напольные цифровые | EB-600, EB-1500 |  | Наибольший предел взвешивания кг, 600 (ЕВ-600), 1500 (ЕВ-1500) | Класс точности средний, III | 12 | 1 151,48 |  | Нет |  | Нет |  | Да | 16381-97 | Нет | Нет
280274270317 | 4301 Отдел обеспечения единства измерений массы и объема | Весы платформенные низкопрофильные | ПВН |  | Диапазон измерения массы в зависимости от модификации 600…3000 кг | Класс точности средний | 12 | 1 151,48 |  | Нет |  | Нет |  | Да | 18878-99 | Нет | Нет
280274270318 | 4301 Отдел обеспечения единства измерений массы и объема | Весы платформенные низкопрофильные | ВПН |  | Диапазон измерения массы 600 - 5000 кг | Класс точности средний III | 12 | 1 151,48 |  | Нет |  | Нет |  | Да | 27745-04 | Нет | Нет
280274270319 | 4301 Отдел обеспечения единства измерений массы и объема | Весы платформенные передвижные | ВСП4 |  | Диапазон измерения массы 600 - 5000 кг. | Класс точности средний (III). | 12 | 1 151,48 |  | Нет |  | Нет |  | Да | 23840-02 | Нет | Нет
280274270320 | 4301 Отдел обеспечения единства измерений массы и объема | Весы платформенные передвижные | ВСП |  | Диапазон измерения массы 600 - 2000 кг | Класс точности средний (III) | 12 | 1 151,48 |  | Нет |  | Нет |  | Да | 23839-08 | Нет | Нет
280274270321 | 4301 Отдел обеспечения единства измерений массы и объема | Весы платформенные передвижные | ВСП4 |  | Диапазон измерения массы 600 - 5000 кг | Класс точности средний (III) | 12 | 1 151,48 |  | Нет |  | Нет |  | Да | 23840-08 | Нет | Нет
280274270322 | 4301 Отдел обеспечения единства измерений массы и объема | Весы платформенные тензометрические | ВПТ 7201М |  | Диапазон измерения массы 600…5000 кг в зависимости от модификации | Погрешность 0,05 кг. Класс точности средний. | 12 | 1 151,48 |  | Нет |  | Нет |  | Да | 13428-97 | Нет | Нет
280274270323 | 4301 Отдел обеспечения единства измерений массы и объема | Весы платформенные тензометрические | ВПТС |  | Диапазон измерения массы 600 - 5000 кг. | Класс точности средний (III) | 12 | 1 151,48 |  | Нет |  | Нет |  | Да | 20739-06 | Нет | Нет
280274270324 | 4301 Отдел обеспечения единства измерений массы и объема | Весы платформенные тензометрические | ВПТС |  | Диапазон измерения массы 600 - 5000 кг. | Класс точности средний (III). | 12 | 1 151,48 |  | Нет |  | Нет |  | Да | 20739-00 | Нет | Нет
280274270325 | 4301 Отдел обеспечения единства измерений массы и объема | Весы платформенные тензометрические | ТП-200, ТП-400, ТП-2000 |  | Диапазон измерения массы кг 2000 (ТП-2000-02) | Погрешность от ±0,02…±1,5 кг в зависимости от модели | 12 | 1 151,48 |  | Нет |  | Нет |  | Да | 16998-98 | Нет | Нет
280274270326 | 4301 Отдел обеспечения единства измерений массы и объема | Весы платформенные тензометрические для статического взвешивания | ЛПЛГ |  | Диапазон измерения массы 600 - 5000 кг. | Класс точности средний. | 12 | 1 151,48 |  | Нет |  | Нет |  | Да | 28344-04 | Нет | Нет
280274270327 | 4301 Отдел обеспечения единства измерений массы и объема | Весы платформенные товарные | L 120 R |  | Диапазон измерения массы 600 - 5000 кг. | Класс точности средний | 12 | 1 151,48 |  | Нет |  | Нет |  | Да | 25245-03 | Нет | Нет
280274270328 | 4301 Отдел обеспечения единства измерений массы и объема | Весы платформенные электронно-механические | ЕМВ |  | Пределы взвешивания в зависимости от модификации 600…2000 кг | Класс точности средний III | 12 | 1 151,48 |  | Нет |  | Нет |  | Да | 17121-03 | Нет | Нет
280274270329 | 4301 Отдел обеспечения единства измерений массы и объема | Весы платформенные электронные | ВБ |  | Пределы взвешивания 600…5000 кг | Класс точности средний (III) | 12 | 1 151,48 |  | Нет |  | Нет |  | Да | 18644-00 | Нет | Нет
280274270330 | 4301 Отдел обеспечения единства измерений массы и объема | Весы платформенные электронные | ПВ |  | Пределы взвешивания, кг 600 | Класс точности средний (III) | 12 | 1 151,48 |  | Нет |  | Нет |  | Да | 23288-02 | Нет | Нет
280274270331 | 4301 Отдел обеспечения единства измерений массы и объема | Весы платформенные электронные | ЛАХТА |  | Диапазон измерения массы 600 - 5000 кг | Класс точности средний (III) | 12 | 1 151,48 |  | Нет |  | Нет |  | Да | 16336-97 | Нет | Нет
280274270332 | 4301 Отдел обеспечения единства измерений массы и объема | Весы платформенные электронные | Ладога |  | Диапазон измерения массы 600 - 5000 кг | Класс точности средний (III) | 12 | 1 151,48 |  | Нет |  | Нет |  | Да | 15799-96 | Нет | Нет
280274270333 | 4301 Отдел обеспечения единства измерений массы и объема | Весы платформенные электронные | ВП |  | Диапазон измерения массы 600 - 5000 кг | Класс точности средний (III) | 12 | 1 151,48 |  | Нет |  | Нет |  | Да | 29762-09 | Нет | Нет
280274270334 | 4301 Отдел обеспечения единства измерений массы и объема | Весы платформенные электронные | ВП |  | Пределы измерений 600кг…5 т | Класс точности средний | 12 | 1 151,48 |  | Нет |  | Нет |  | Да | 29762-05 | Нет | Нет
280274270335 | 4301 Отдел обеспечения единства измерений массы и объема | Весы платформенные электронные | ВСК |  | Пределы взвешивания 600 кг…5 т | Класс точности средний III, обычный IIII | 12 | 1 151,48 |  | Нет |  | Нет |  | Да | 19279-07 | Нет | Нет
280274270336 | 4301 Отдел обеспечения единства измерений массы и объема | Весы платформенные электронные | ВБ |  | Пределы взвешивания 600…5000 кг | Класс точности средний (III) | 12 | 1 151,48 |  | Нет |  | Нет |  | Да | 18644-09 | Нет | Нет
280274270337 | 4301 Отдел обеспечения единства измерений массы и объема | Весы платформенные электронные | ВПА |  | Пределы взвешивания 600…1500 кг | Класс точности средний (III) | 12 | 1 151,48 |  | Нет |  | Нет |  | Да | 21439-06 | Нет | Нет
280274270338 | 4301 Отдел обеспечения единства измерений массы и объема | Весы стационарные электронные | ВСЭ |  | Пределы взвешивания 600…5000 кг. | Класс точности средний | 12 | 1 151,48 |  | Нет |  | Нет |  | Да | 27309-04 | Нет | Нет
280274270339 | 4301 Отдел обеспечения единства измерений массы и объема | Весы стационарные электронные | ВСЭ |  | Диапазон измерения массы 600 - 5000 кг | Класс точности средний | 12 | 1 151,48 |  | Нет |  | Нет |  | Да | 27309-09 | Нет | Нет
280274270340 | 4301 Отдел обеспечения единства измерений массы и объема | Весы тензометрические платформенные | ТП |  | Диапазон измерения массы 600 - 5000 кг | Класс точности средний III | 12 | 1 151,48 |  | Нет |  | Нет |  | Да | 16998-05 | Нет | Нет
280274270341 | 4301 Отдел обеспечения единства измерений массы и объема | Весы тензометрические платформенные | ВСТП |  | Диапазон измерения массы 600 - 5000 кг | Класс точности средний (III) | 12 | 1 151,48 |  | Нет |  | Нет |  | Да | 43191-09 | Нет | Нет
280274270342 | 4301 Отдел обеспечения единства измерений массы и объема | Весы тензометрические платформенные | ВСТП |  | Диапазон измерения массы 600 - 5000 кг | Класс точности средний (III) | 12 | 1 151,48 |  | Нет |  | Нет |  | Да | 25541-03 | Нет | Нет
280274270343 | 4301 Отдел обеспечения единства измерений массы и объема | Весы тензометрические платформенные | ВТП |  | Диапазон измерения массы 600 - 5000 кг | Погрешность от ±0,2…±10 кг | 12 | 1 151,48 |  | Нет |  | Нет |  | Да | 17731-98 | Нет | Нет
280274270344 | 4301 Отдел обеспечения единства измерений массы и объема | Весы товарные | ВСТ |  | Пределы взвешивания в зависимости от модификации 600 -3000 кг | Класс точности средний (III) | 12 | 1 151,48 |  | Нет |  | Нет |  | Да | 24671-04 | Нет | Нет
280274270345 | 4301 Отдел обеспечения единства измерений массы и объема | Весы товарные | ВТМ |  | Диапазоны измерения массы кг600 (ВТМ-600) | Класс точности средний | 12 | 1 151,48 |  | Нет |  | Нет |  | Да | 17667-98 | Нет | Нет
280274270346 | 4301 Отдел обеспечения единства измерений массы и объема | Весы товарные платформенные | ВТП |  | Наибольший предел взвешивания (НПВ), кг 1000; 1500; 3000; 4000; 5000 | Класс точности средний | 12 | 1 151,48 |  | Нет |  | Нет |  | Да | 18880-04 | Нет | Нет
280274270347 | 4301 Отдел обеспечения единства измерений массы и объема | Весы товарные платформенные | ВТП-"Микрон" |  | Пределы взвешивания, кг 600-1000 | Класс точности III (средний). | 12 | 1 151,48 |  | Нет |  | Нет |  | Да | 30125-05 | Нет | Нет
280274270348 | 4301 Отдел обеспечения единства измерений массы и объема | Весы товарные платформенные | ВТП |  | Диапазон измерения массы в зависимости от модификации 600-5000кг | Класс точности средний. | 12 | 1 151,48 |  | Нет |  | Нет |  | Да | 18880-99 | Нет | Нет
280274270349 | 4301 Отдел обеспечения единства измерений массы и объема | Весы товарные электронные | ВТЭ 8904 "ВИЗА" |  | Пределы взвешивания 600…3000 кг. | Класс точности средний | 12 | 1 151,48 |  | Нет |  | Нет |  | Да | 21606-06 | Нет | Нет
280274270350 | 4301 Отдел обеспечения единства измерений массы и объема | Весы электронно-тензометрические для статического взвешивания | BX |  | Наибольшие пределы взвешивания, кг 600, 1000, 2000; 3000; 5000 | Класс точности средний III. | 12 | 1 151,48 |  | Нет |  | Нет |  | Да | 14824-05 | Нет | Нет
280274270351 | 4301 Отдел обеспечения единства измерений массы и объема | Весы электронно-тензометрические для статического взвешивания | ВХ |  | Наибольшие пределы взвешивания 600…3000 кг. | Класс точности средний III | 12 | 1 151,48 |  | Нет |  | Нет |  | Да | 40849-09 | Нет | Нет
280274270352 | 4301 Отдел обеспечения единства измерений массы и объема | Весы электронные | ВСТ |  | Пределы взвешивания 600 кг | Класс точности высокий | 12 | 1 151,48 |  | Нет |  | Нет |  | Да | 25393-08 | Нет | Нет
280274270353 | 4301 Отдел обеспечения единства измерений массы и объема | Весы электронные | NP |  | Наибольший предел взвешивания, кг 1000, 2000. 5000 | Класс точности средний III | 12 | 1 151,48 |  | Нет |  | Нет |  | Да | 34154-07 | Нет | Нет
280274270354 | 4301 Отдел обеспечения единства измерений массы и объема | Весы электронные | MEGA-07D-4 |  | Пределы взвешивания 600…4000 кг. | Класс точности средний (III). | 6 | 1 151,48 |  | Нет |  | Нет |  | Да | 41778-09 | Нет | Нет
280274270355 | 4301 Отдел обеспечения единства измерений массы и объема | Весы электронные | ВТ |  | Диапазон измерения массы 600 - 5000 кг. | Класс точности средний (III) | 12 | 1 151,48 |  | Нет |  | Нет |  | Да | 42000-09 | Нет | Нет
280274270356 | 4301 Отдел обеспечения единства измерений массы и объема | Весы электронные | XP-K |  | Диапазон измерения массы 600 - 5000 кг. | Класс точности средний (III). | 12 | 1 151,48 |  | Нет |  | Нет |  | Да | 38187-08 | Нет | Нет
280274270357 | 4301 Отдел обеспечения единства измерений массы и объема | Весы электронные | ТВ |  | Пределы взвешивания 600…1000 кг. | Класс точности средний (III) | 12 | 1 151,48 |  | Нет |  | Нет |  | Да | 32253-06 | Нет | Нет
280274270358 | 4301 Отдел обеспечения единства измерений массы и объема | Весы электронные | CW...-LCE, CW...-NCE |  | Наибольшие пределы взвешивания 600…3000 кг. | Класс точности средний (III). | 12 | 1 151,48 |  | Нет |  | Нет |  | Да | 26599-04 | Нет | Нет
280274270359 | 4301 Отдел обеспечения единства измерений массы и объема | Весы электронные | CW...-LCE, CW...-NCE |  | Пределы взвешивания 600…3000 кг. | Класс точности средний III | 12 | 1 151,48 |  | Нет |  | Нет |  | Да | 26599-09 | Нет | Нет
280274270360 | 4301 Отдел обеспечения единства измерений массы и объема | Весы электронные | RM |  | Наибольший предел взвешивания 600…5000 кг. | Класс точности средний | 12 | 1 151,48 |  | Нет |  | Нет |  | Да | 31167-06 | Нет | Нет
280274270361 | 4301 Отдел обеспечения единства измерений массы и объема | Весы электронные для взвешивания рулонов металла | UK-116 |  | Диапазон измерения массы 600 - 5000 кг. | Класс точности средний. | 12 | 1 151,48 |  | Нет |  | Нет |  | Да | 29730-05 | Нет | Нет
280274270362 | 4301 Отдел обеспечения единства измерений массы и объема | Весы электронные для взвешивания рулонов металла | UK-222 |  | Диапазон измерения массы 600 - 5000 кг. | Класс точности средний. | 12 | 1 151,48 |  | Нет |  | Нет |  | Да | 29729-05 | Нет | Нет
280274270363 | 4301 Отдел обеспечения единства измерений массы и объема | Весы электронные для статического взвешивания | СКЕЙЛ |  | Диапазон измерения массы 600 - 5000 кг. | Класс точности средний | 12 | 1 151,48 |  | Нет |  | Нет |  | Да | 41868-09 | Нет | Нет
280274270364 | 4301 Отдел обеспечения единства измерений массы и объема | Весы электронные напольные | IU |  | Пределы взвешивания 600…1500 кг. | Класс точности III. | 12 | 1 151,48 |  | Нет |  | Нет |  | Да | 19543-00 | Нет | Нет
280274270365 | 4301 Отдел обеспечения единства измерений массы и объема | Весы электронные передвижные | ВЭП |  | Диапазон измерения массы 600 - 5000 кг. | Класс точности средний | 12 | 1 151,48 |  | Нет |  | Нет |  | Да | 24884-08 | Нет | Нет
280274270366 | 4301 Отдел обеспечения единства измерений массы и объема | Весы электронные платформенные | IF |  | Пределы взвешивания 600…3000 кг. | Класс точности III. | 12 | 1 151,48 |  | Нет |  | Нет |  | Да | 19545-00 | Нет | Нет
280274270367 | 4301 Отдел обеспечения единства измерений массы и объема | Весы электронные платформенные | ВЭП |  | Пределы взвешивания в зависимости от модификации 600…3000 кг. | Класс точности средний. | 12 | 1 151,48 |  | Нет |  | Нет |  | Да | 25215-03 | Нет | Нет
280274270368 | 4301 Отдел обеспечения единства измерений массы и объема | Весы электронные платформенные | РВП |  | Пределы взвешивания, кг 4…1500; 20…3000 | Класс точности средний. | 12 | 1 151,48 |  | Нет |  | Нет |  | Да | 29126-05 | Нет | Нет
280274270369 | 4301 Отдел обеспечения единства измерений массы и объема | Весы электронные платформенные | МЕРА-ВТП |  | НПВ, т 0,6; 1,5; 3,0 | Класс точности средний (III). | 12 | 1 151,48 |  | Нет |  | Нет |  | Да | 35621-07 | Нет | Нет
280274270370 | 4301 Отдел обеспечения единства измерений массы и объема | Весы электронные платформенные | ВЭП "Норма-Дон" |  | Наибольшие пределы взвешивания, т 0,6, 0,8, 1, 2, 3, 4, 5. | Класс точности средний (III). | 12 | 1 151,48 |  | Нет |  | Нет |  | Да | 42996-09 | Нет | Нет
280274270371 | 4301 Отдел обеспечения единства измерений массы и объема | Весы электронные платформенные | A (300A - 10000A) |  | Диапазоны измерения массы, кг 600…5000. | Класс точности средний III. | 12 | 1 151,48 |  | Нет |  | Нет |  | Да | 14806-00 | Нет | Нет
280274270372 | 4301 Отдел обеспечения единства измерений массы и объема | Весы электронные платформенные | Штрих МП |  | Пределы взвешивания 600 кг. | Класс точности средний. | 12 | 1 151,48 |  | Нет |  | Нет |  | Да | 30229-05 | Нет | Нет
280274270373 | 4301 Отдел обеспечения единства измерений массы и объема | Весы электронные платформенные | ВТПц |  | Наибольший предел взвешивания, кг 600-5000 | Класс точности III (средний). | 12 | 1 151,48 |  | Нет |  | Нет |  | Да | 30011-05 | Нет | Нет
280274270374 | 4301 Отдел обеспечения единства измерений массы и объема | Весы электронные платформенные | ВТП |  | Пределы взвешивания 600…5000 кг. | Класс точности III (средний). | 12 | 1 151,48 |  | Нет |  | Нет |  | Да | 28963-05 | Нет | Нет
280274270375 | 4301 Отдел обеспечения единства измерений массы и объема | Весы электронные с программируемыми пределами взвешивания и дискретностью отсчета | ПВм |  | Диапазон измерения массы 600 кг | Класс точности средний (III). | 12 | 1 151,48 |  | Нет |  | Нет |  | Да | 35315-07 | Нет | Нет
280274270376 | 4301 Отдел обеспечения единства измерений массы и объема | Весы электронные специального назначения | ВСН |  | Пределы взвешивания 600…5000 кг. | Класс точности средний (III). | 12 | 1 151,48 |  | Нет |  | Нет |  | Да | 27303-04 | Нет | Нет
280274270377 | 4301 Отдел обеспечения единства измерений массы и объема | Весы электронные стационарные | Jadever |  | Пределы взвешивания 600…2000 кг. | Класс точности средний (III). | 12 | 1 151,48 |  | Нет |  | Нет |  | Да | 26798-04 | Нет | Нет
280274270378 | 4301 Отдел обеспечения единства измерений массы и объема | Весы электронные тензометрические для статического взвешивания | П |  | Пределы взвешивания 600…1000 кг. | Класс точности средний (III) | 12 | 1 151,48 |  | Нет |  | Нет |  | Да | 30869-05 | Нет | Нет
280274270379 | 4301 Отдел обеспечения единства измерений массы и объема | Весы электронные тензометрические для статического взвешивания | МП |  | Пределы измерений 600-5000 кг. | Класс точности III. | 12 | 1 151,48 |  | Нет |  | Нет |  | Да | 35820-07 | Нет | Нет
280274270380 | 4301 Отдел обеспечения единства измерений массы и объема | Весы электронные тензометрические цифрового типа | ВПА |  | Пределы взвешивания, кг 600…1000. | Класс точности средний. | 12 | 1 151,48 |  | Нет |  | Нет |  | Да | 15303-04 | Нет | Нет
280274270381 | 4301 Отдел обеспечения единства измерений массы и объема | Весы электронные тензометрические цифровые | ВПА |  | Диапазон измерения массы 0,2…1000 кг | Погрешность 0,01…±0,6 кг. | 12 | 1 151,48 |  | Нет |  | Нет |  | Да | 15303-96 | Нет | Нет
280274270382 | 4301 Отдел обеспечения единства измерений массы и объема | Весы электронные товарные | ВЭТ |  | НПВ 600, 1000, 2000 кг | Класс точности средний (III). | 12 | 1 151,48 |  | Нет |  | Нет |  | Да | 13658-01 | Нет | Нет
280274270383 | 4301 Отдел обеспечения единства измерений массы и объема | Весы электронные товарные | М8100 |  | Пределы взвешивания наибольший (НПВ) 600…5000 кг | Класс точности средний. | 12 | 1 151,48 |  | Нет |  | Нет |  | Да | 20881-01 | Нет | Нет
280274270384 | 4301 Отдел обеспечения единства измерений массы и объема | Весы электронные товарные | М8000 |  | Пределы взвешивания наибольший (НПВ)600-1500кг | Класс точности средний. | 12 | 1 151,48 |  | Нет |  | Нет |  | Да | 20882-01 | Нет | Нет
280274270385 | 4301 Отдел обеспечения единства измерений массы и объема | Весы электронные товарные стационарные | ВТС |  | НПВ 600…3000 кг; | Класс точности средний (III). | 12 | 1 151,48 |  | Нет |  | Нет |  | Да | 14656-95 | Нет | Нет
280274270386 | 4301 Отдел обеспечения единства измерений массы и объема | Весы монорельсовые электронные | ВМ |  | Пределы взвешивания в зависимости от модификации 150…600 кг. | Класс точности средний (III). | 12 | 1 151,48 |  | Нет |  | Нет |  | Да | 21465-01 | Нет | Нет
280274270387 | 4301 Отдел обеспечения единства измерений массы и объема | Весы напольные | DL, DB, ND, BW, CPS, UFS, BFS |  | Пределы взвешивания 150…600 кг. | Класс точности III (средний) | 12 | 1 151,48 |  | Нет |  | Нет |  | Да | 20531-09 | Нет | Нет
280274270388 | 4301 Отдел обеспечения единства измерений массы и объема | Весы напольные | Ладога |  | Пределы взвешивания 150…600 кг. | Класс точности III средний | 12 | 1 151,48 |  | Нет |  | Нет |  | Да | 15799-02 | Нет | Нет
280274270389 | 4301 Отдел обеспечения единства измерений массы и объема | Весы напольные | РВ |  | Пределы взвешивания 150-200 кг. | Класс точности средний (III) | 12 | 1 151,48 |  | Нет |  | Нет |  | Да | 43185-09 | Нет | Нет
280274270390 | 4301 Отдел обеспечения единства измерений массы и объема | Весы напольные | DL, DB, ND, BW, CPS, UFS, BFS, DB-600H |  | Наибольшие пределы взвешивания, кг 200, 300, 500, 600 | Класс точности средний III. | 12 | 1 151,48 |  | Нет |  | Нет |  | Да | 20531-06 | Нет | Нет
280274270391 | 4301 Отдел обеспечения единства измерений массы и объема | Весы напольные | DL, DB, ND, BW, CPS и UFS |  | Пределы взвешивания 150…600 кг. | Класс точности III средний. | 12 | 1 151,48 |  | Нет |  | Нет |  | Да | 20531-00 | Нет | Нет
280274270392 | 4301 Отдел обеспечения единства измерений массы и объема | Весы напольные | DB, ND, BW, CPS, UFS |  | Пределы взвешивания 150…600 кг. | Класс точности средний (III). | 12 | 1 151,48 |  | Нет |  | Нет |  | Да | 17609-98 | Нет | Нет
280274270393 | 4301 Отдел обеспечения единства измерений массы и объема | Весы напольные медицинские электронные | ВМЭН-200 |  | Пределы взвешивания 150-200 кг | Класс точности средний (III). | 12 | 1 151,48 |  | Нет |  | Нет |  | Да | 16605-05 | Нет | Нет
280274270394 | 4301 Отдел обеспечения единства измерений массы и объема | Весы напольные медицинские электронные | ВМЭН-200 |  | Пределы взвешивания 150…200 кг. | Класс точности средний III | 12 | 1 151,48 |  | Нет |  | Нет |  | Да | 16605-09 | Нет | Нет
280274270395 | 4301 Отдел обеспечения единства измерений массы и объема | Весы передвижные электронные | ВП |  | Пределы взвешивания 150…600 кг. | Класс точности средний III. | 12 | 1 151,48 |  | Нет |  | Нет |  | Да | 21877-01 | Нет | Нет
280274270396 | 4301 Отдел обеспечения единства измерений массы и объема | Весы платформенные | SCALEX 500 |  | Наибольшие пределы взвешивания, кг 300 | Класс точности III средний. | 12 | 1 151,48 |  | Нет |  | Нет |  | Да | 16252-07 | Нет | Нет
280274270397 | 4301 Отдел обеспечения единства измерений массы и объема | Весы платформенные | ТВН |  | Наибольший предел взвешивания 200; 300; 500; 600; | Класс точности средний | 12 | 1 151,48 |  | Нет |  | Нет |  | Да | 18884-04 | Нет | Нет
280274270398 | 4301 Отдел обеспечения единства измерений массы и объема | Весы платформенные | ЕВ4 |  | Пределы взвешивания 150…600 кг. | Класс точности средний. | 12 | 1 151,48 |  | Нет |  | Нет |  | Да | 17137-08 | Нет | Нет
280274270399 | 4301 Отдел обеспечения единства измерений массы и объема | Весы платформенные | P |  | Пределы взвешивания 300…6000 кг. | Класс точности средний. | 12 | 1 151,48 |  | Нет |  | Нет |  | Да | 21392-05 | Нет | Нет
280274270400 | 4301 Отдел обеспечения единства измерений массы и объема | Весы платформенные | М |  | Пределы взвешивания 150…600 кг. | Класс точности средний (III). | 12 | 1 151,48 |  | Нет |  | Нет |  | Да | 22317-07 | Нет | Нет
280274270401 | 4301 Отдел обеспечения единства измерений массы и объема | Весы платформенные | S-CS |  | Пределы взвешивания, кг 300; 600; | Класс точности средний | 12 | 1 151,48 |  | Нет |  | Нет |  | Да | 23994-06 | Нет | Нет
280274270402 | 4301 Отдел обеспечения единства измерений массы и объема | Весы платформенные | M |  | Пределы взвешивания 150…600 кг. | Класс точности III - средний. | 12 | 1 151,48 |  | Нет |  | Нет |  | Да | 22317-01 | Нет | Нет
280274270403 | 4301 Отдел обеспечения единства измерений массы и объема | Весы платформенные |  |  | Пределы взвешивания 150…600 кг. | Класс точности средний (III) | 12 | 1 151,48 |  | Нет |  | Нет |  | Да | 23258-02 | Нет | Нет
280274270404 | 4301 Отдел обеспечения единства измерений массы и объема | Весы платформенные | S |  | Наибольший предел взвешивания, кг 300; 600. | Класс точности средний | 12 | 1 151,48 |  | Нет |  | Нет |  | Да | 23993-08 | Нет | Нет
280274270405 | 4301 Отдел обеспечения единства измерений массы и объема | Весы платформенные | ВТ |  | Наибольший предел взвешивания, кг 150; 200; 300; 500; 600 | Класс точности средний (III). | 12 | 1 151,48 |  | Нет |  | Нет |  | Да | 44064-10 | Нет | Нет
280274270406 | 4301 Отдел обеспечения единства измерений массы и объема | Весы платформенные | УВТ1 |  | Пределы взвешивания 150…600 кг. | Класс точности средний (III). | 12 | 1 151,48 |  | Нет |  | Нет |  | Да | 43009-09 | Нет | Нет
280274270407 | 4301 Отдел обеспечения единства измерений массы и объема | Весы платформенные | NT |  | Наибольший предел взвешивания, кг:150, 150/300, 300, 600 | Класс точности II (высокий) | 12 | 1 151,48 |  | Нет |  | Нет |  | Да | 29569-07 | Нет | Нет
280274270408 | 4301 Отдел обеспечения единства измерений массы и объема | Весы платформенные | Геркулес-А, -Б, - П, -Пл, -С, -Т |  | Пределы взвешивания 150…600 кг. | Класс точности средний (III). | 12 | 1 151,48 |  | Нет |  | Нет |  | Да | 25104-08 | Нет | Нет
280274270409 | 4301 Отдел обеспечения единства измерений массы и объема | Весы платформенные | ПВН |  | Наибольший предел взвешивания (НПВ), кг 200; 300;500; 600 | Класс точности средний. | 12 | 1 151,48 |  | Нет |  | Нет |  | Да | 18878-04 | Нет | Нет
280274270410 | 4301 Отдел обеспечения единства измерений массы и объема | Весы платформенные | CFS, "Hercules"-HFS, R |  | Наибольшие пределы взвешивания, кг 300; 500 | Класс точности средний III. | 12 | 1 151,48 |  | Нет |  | Нет |  | Да | 24522-03 | Нет | Нет
280274270411 | 4301 Отдел обеспечения единства измерений массы и объема | Весы платформенные | ЛАХТА |  | Пределы взвешивания 150…600 кг. | Класс точности III средний | 12 | 1 151,48 |  | Нет |  | Нет |  | Да | 16336-02 | Нет | Нет
280274270412 | 4301 Отдел обеспечения единства измерений массы и объема | Весы платформенные | СТАН |  | Пределы взвешивания 150…600 кг. | Класс точности средний | 12 | 1 151,48 |  | Нет |  | Нет |  | Да | 29523-09 | Нет | Нет
280274270413 | 4301 Отдел обеспечения единства измерений массы и объема | Весы платформенные | WILDCAT |  | Наибольший предел взвешивания, кг 250, 300, 500, 600 | Класс точности средний. | 12 | 1 151,48 |  | Нет |  | Нет |  | Да | 21293-05 | Нет | Нет
280274270414 | 4301 Отдел обеспечения единства измерений массы и объема | Весы платформенные | D |  | Пределы взвешивания 150…600 кг. | Класс точности средний (III). | 12 | 1 151,48 |  | Нет |  | Нет |  | Да | 19620-03 | Нет | Нет
280274270415 | 4301 Отдел обеспечения единства измерений массы и объема | Весы платформенные | D |  | Пределы взвешивания 150…600 кг. | Класс точности средний (III). | 12 | 1 151,48 |  | Нет |  | Нет |  | Да | 19620-00 | Нет | Нет
280274270416 | 4301 Отдел обеспечения единства измерений массы и объема | Весы платформенные | Hercules-HFS, Hercules-R |  | Пределы взвешивания 150…600 кг. | Класс точности средний (III) | 12 | 1 151,48 |  | Нет |  | Нет |  | Да | 24522-08 | Нет | Нет
280274270417 | 4301 Отдел обеспечения единства измерений массы и объема | Весы платформенные | СПВТ "Спектр" |  | Пределы взвешивания 150…600 кг. | Класс точности средний | 12 | 1 151,48 |  | Нет |  | Нет |  | Да | 39634-08 | Нет | Нет
280274270418 | 4301 Отдел обеспечения единства измерений массы и объема | Весы платформенные | Геркулес-А, Б, П, Пл, С, Т |  | Пределы взвешивания 150…600 кг. | Класс точности (средний) III. | 12 | 1 151,48 |  | Нет |  | Нет |  | Да | 25104-03 | Нет | Нет
280274270419 | 4301 Отдел обеспечения единства измерений массы и объема | Весы платформенные | ВПС |  | Пределы взвешивания 150…600 кг. | Класс точности средний (III). | 12 | 1 151,48 |  | Нет |  | Нет |  | Да | 26799-04 | Нет | Нет
280274270420 | 4301 Отдел обеспечения единства измерений массы и объема | Весы платформенные | ЕВ1 |  | Пределы взвешивания 150…600 кг. | Класс точности средний. | 12 | 1 151,48 |  | Нет |  | Нет |  | Да | 17136-08 | Нет | Нет
280274270421 | 4301 Отдел обеспечения единства измерений массы и объема | Весы платформенные | ЕВ1 |  | Пределы взвешивания 150…600 кг. | Класс точности средний III. | 12 | 1 151,48 |  | Нет |  | Нет |  | Да | 17136-03 | Нет | Нет
280274270422 | 4301 Отдел обеспечения единства измерений массы и объема | Весы платформенные | ДЕЛЬТА |  | Пределы взвешивания 150…600 кг. | Класс точности средний | 12 | 1 151,48 |  | Нет |  | Нет |  | Да | 31227-09 | Нет | Нет
280274270423 | 4301 Отдел обеспечения единства измерений массы и объема | Весы платформенные | ВПС |  | Пределы взвешивания 150…600 кг. | Класс точности средний | 12 | 1 151,48 |  | Нет |  | Нет |  | Да | 26799-09 | Нет | Нет
280274270424 | 4301 Отдел обеспечения единства измерений массы и объема | Весы платформенные для взвешивания скота | ВТП-СК |  | Наибольший предел взвешивания, кг 200; 300; 400; 600 | Класс точности средний | 12 | 1 151,48 |  | Нет |  | Нет |  | Да | 35862-07 | Нет | Нет
280274270425 | 4301 Отдел обеспечения единства измерений массы и объема | Весы платформенные для статического взвешивания | СКЕЙЛ |  | Пределы взвешивания 150…600 кг. | Класс точности средний | 12 | 1 151,48 |  | Нет |  | Нет |  | Да | 27765-09 | Нет | Нет
280274270426 | 4301 Отдел обеспечения единства измерений массы и объема | Весы платформенные для статического взвешивания | СКЕЙЛ |  | Пределы взвешивания 150…600 кг. | Класс точности средний | 12 | 1 151,48 |  | Нет |  | Нет |  | Да | 27765-04 | Нет | Нет
280274270427 | 4301 Отдел обеспечения единства измерений массы и объема | Весы платформенные напольные цифровые | TB-150, TB-300 |  | Наибольший предел взвешивания кг, 150/300 (ТВ-300), 300/600 (ТВ-600) | Класс точности средний, III. | 12 | 1 151,48 |  | Нет |  | Нет |  | Да | 16378-97 | Нет | Нет
280274270428 | 4301 Отдел обеспечения единства измерений массы и объема | Весы платформенные напольные цифровые | EB-150, EB-300, |  | Наибольший предел взвешивания кг, 150 (ЕВ-150), 300 (ЕВ-300) | Класс точности средний, III. | 12 | 1 151,48 |  | Нет |  | Нет |  | Да | 16381-97 | Нет | Нет
280274270429 | 4301 Отдел обеспечения единства измерений массы и объема | Весы платформенные низкопрофильные | ПВН |  | Пределы взвешивания 150…600 кг. | Класс точности средний. | 12 | 1 151,48 |  | Нет |  | Нет |  | Да | 18878-99 | Нет | Нет
280274270430 | 4301 Отдел обеспечения единства измерений массы и объема | Весы платформенные передвижные | ВСП4 |  | Пределы взвешивания 150…600 кг. | Класс точности средний (III). | 12 | 1 151,48 |  | Нет |  | Нет |  | Да | 23840-08 | Нет | Нет
280274270431 | 4301 Отдел обеспечения единства измерений массы и объема | Весы платформенные передвижные | ВСП4 |  | Пределы взвешивания 150…600 кг. | Класс точности средний (III). | 12 | 1 151,48 |  | Нет |  | Нет |  | Да | 23840-02 | Нет | Нет
280274270432 | 4301 Отдел обеспечения единства измерений массы и объема | Весы платформенные тензометрические | 6303 |  | Пределы взвешивания 150…300 кг. | Класс точности III (средний). | 12 | 1 151,48 |  | Нет |  | Нет |  | Да | 20737-00 | Нет | Нет
280274270433 | 4301 Отдел обеспечения единства измерений массы и объема | Весы платформенные электронно-механические | ЕМВ |  | Пределы взвешивания 150…600 кг. | Класс точности средний III. | 12 | 1 151,48 |  | Нет |  | Нет |  | Да | 17121-03 | Нет | Нет
280274270434 | 4301 Отдел обеспечения единства измерений массы и объема | Весы платформенные электронные | Ладога |  | Пределы взвешивания 150…600 кг. | Класс точности средний (III). | 12 | 1 151,48 |  | Нет |  | Нет |  | Да | 15799-96 | Нет | Нет
280274270435 | 4301 Отдел обеспечения единства измерений массы и объема | Весы платформенные электронные | Ладога |  | Пределы взвешивания 150…600 кг. | Класс точности средний III. | 12 | 1 151,48 |  | Нет |  | Нет |  | Да | 15799-97 | Нет | Нет
280274270436 | 4301 Отдел обеспечения единства измерений массы и объема | Весы платформенные электронные | ЛАХТА |  | Пределы взвешивания 150…600 кг. | Класс точности средний (III). | 12 | 1 151,48 |  | Нет |  | Нет |  | Да | 16336-97 | Нет | Нет
280274270437 | 4301 Отдел обеспечения единства измерений массы и объема | Весы платформенные электронные | ВПА |  | Пределы взвешивания 150…500 кг. | Класс точности средний (III). | 12 | 1 151,48 |  | Нет |  | Нет |  | Да | 21439-01 | Нет | Нет
280274270438 | 4301 Отдел обеспечения единства измерений массы и объема | Весы платформенные электронные | ВП |  | Пределы взвешивания 150…600 кг. | Класс точности средний (III) | 12 | 1 151,48 |  | Нет |  | Нет |  | Да | 29762-09 | Нет | Нет
280274270439 | 4301 Отдел обеспечения единства измерений массы и объема | Весы платформенные электронные | ВП |  | Пределы взвешивания 150…600 кг. | Класс точности средний. | 12 | 1 151,48 |  | Нет |  | Нет |  | Да | 29762-05 | Нет | Нет
280274270440 | 4301 Отдел обеспечения единства измерений массы и объема | Весы платформенные электронные | DE |  | Пределы взвешивания в зависимости от модификации 150…300 кг. | Класс точности III. | 12 | 1 151,48 |  | Нет |  | Нет |  | Да | 23998-04 | Нет | Нет
280274270441 | 4301 Отдел обеспечения единства измерений массы и объема | Весы платформенные электронные | EM-55 |  | Пределы взвешивания 150…600 кг. | Класс точности III. | 12 | 1 151,48 |  | Нет |  | Нет |  | Да | 22610-02 | Нет | Нет
280274270442 | 4301 Отдел обеспечения единства измерений массы и объема | Весы платформенные электронные | ВПА |  | Пределы взвешивания 150…600 кг. | Класс точности средний (III). | 12 | 1 151,48 |  | Нет |  | Нет |  | Да | 21439-06 | Нет | Нет
280274270443 | 4301 Отдел обеспечения единства измерений массы и объема | Весы платформенные электронные | ВСК |  | Пределы взвешивания 150…600 кг. | Класс точности средний III, обычный IIII. | 12 | 1 151,48 |  | Нет |  | Нет |  | Да | 19279-07 | Нет | Нет
280274270444 | 4301 Отдел обеспечения единства измерений массы и объема | Весы платформенные электронные | ВБ |  | Пределы взвешивания 150…600 кг. | Класс точности средний (III). | 12 | 1 151,48 |  | Нет |  | Нет |  | Да | 18644-00 | Нет | Нет
280274270446 | 4301 Отдел обеспечения единства измерений массы и объема | Весы тензометрические платформенные | ВСТП |  | Пределы взвешивания 150…600 кг. | Класс точности средний (III) | 12 | 1 151,48 |  | Нет |  | Нет |  | Да | 43191-09 | Нет | Нет
280274270447 | 4301 Отдел обеспечения единства измерений массы и объема | Весы тензометрические платформенные | ТП |  | Пределы взвешивания 150…600 кг. | Класс точности средний III. | 12 | 1 151,48 |  | Нет |  | Нет |  | Да | 16998-05 | Нет | Нет
280274270448 | 4301 Отдел обеспечения единства измерений массы и объема | Весы тензометрические платформенные | ВСТП |  | Пределы взвешивания 150…600 кг. | Класс точности средний (III). | 12 | 1 151,48 |  | Нет |  | Нет |  | Да | 25541-03 | Нет | Нет
280274270449 | 4301 Отдел обеспечения единства измерений массы и объема | Весы тензометрические с грузоприемными устройствами с весоизмерительными приборами | Н500, Н501, Н503 (устройства) и L226, E1205 и E1210 (приборы) |  | Наибольший предел взвешивания, т 0,3; 0,5; 0,6 | Класс точности III (средний) | 12 | 1 151,48 |  | Нет |  | Нет |  | Да | 19632-09 | Нет | Нет
280274270450 | 4301 Отдел обеспечения единства измерений массы и объема | Весы товарные | ВТМ |  | Диапазоны измерения массы кг, 1,00…150 (ВТМ-150); 2,00…300 (ВТМ-300); 4,00…600 (ВТМ-600). | Класс точности средний. | 12 | 1 151,48 |  | Нет |  | Нет |  | Да | 17667-98 | Нет | Нет
280274270451 | 4301 Отдел обеспечения единства измерений массы и объема | Весы товарные | ВТ | ВТ-300 | Диапазон измерения массы 150…300 кг. | Класс точности средний (III). | 12 | 1 151,48 |  | Нет |  | Нет |  | Да | 15987-97 | Нет | Нет
280274270452 | 4301 Отдел обеспечения единства измерений массы и объема | Весы товарные | ВСТ |  | Пределы взвешивания 150…600 кг. | Класс точности средний (III). | 12 | 1 151,48 |  | Нет |  | Нет |  | Да | 24671-03 | Нет | Нет
280274270453 | 4301 Отдел обеспечения единства измерений массы и объема | Весы товарные | ВСТ |  | Пределы взвешивания 150…600 кг. | Класс точности средний (III). | 12 | 1 151,48 |  | Нет |  | Нет |  | Да | 24671-04 | Нет | Нет
280274270454 | 4301 Отдел обеспечения единства измерений массы и объема | Весы товарные | HW |  | Пределы взвешивания 150…220 кг. | Классы точности III, II | 12 | 1 151,48 |  | Нет |  | Нет |  | Да | 44188-10 | Нет | Нет
280274270455 | 4301 Отдел обеспечения единства измерений массы и объема | Весы товарные | ВТМ |  | Пределы взвешивания, кг 2…300; 4…600. | Класс точности средний III. | 12 | 1 151,48 |  | Нет |  | Да |  | Да | 17667-03 | Нет | Нет
280274270456 | 4301 Отдел обеспечения единства измерений массы и объема | Весы товарные платформенные | ВТП |  | Наибольший предел взвешивания (НПВ), кг 200; 300; 600 | Класс точности средний. | 12 | 1 151,48 |  | Нет |  | Нет |  | Да | 18880-04 | Нет | Нет
280274270457 | 4301 Отдел обеспечения единства измерений массы и объема | Весы торговые низкопрофильные | ТВН |  | Диапазон измерения массы в зависимости от модификации 150…300 кг. | Класс точности средний. | 12 | 1 151,48 |  | Нет |  | Нет |  | Да | 18884-99 | Нет | Нет
280274270458 | 4301 Отдел обеспечения единства измерений массы и объема | Весы электронно-тензометрические для статического взвешивания | BX |  | Наибольшие пределы взвешивания, кг 200, 300, 500, 600 | Класс точности средний III. | 12 | 1 151,48 |  | Нет |  | Нет |  | Да | 14824-05 | Нет | Нет
280274270459 | 4301 Отдел обеспечения единства измерений массы и объема | Весы электронно-тензометрические для статического взвешивания | BX |  | Наибольшие пределы взвешивания в зависимости от модификации 200, 300, 500, 600 кг | Класс точности средний III. | 12 | 1 151,48 |  | Нет |  | Нет |  | Да | 14824-00 | Нет | Нет
280274270460 | 4301 Отдел обеспечения единства измерений массы и объема | Весы электронные | IF |  | Пределы взвешивания, кг 1…150; 2…300; 4…600 | Класс точности средний (III). | 12 | 1 151,48 |  | Нет |  | Нет |  | Да | 19545-05 | Нет | Нет
280274270461 | 4301 Отдел обеспечения единства измерений массы и объема | Весы электронные | Defender |  | Пределы взвешивания 150…600 кг. | Класс точности средний III | 12 | 1 151,48 |  | Нет |  | Нет |  | Да | 37330-08 | Нет | Нет
280274270462 | 4301 Отдел обеспечения единства измерений массы и объема | Весы электронные | ВЭТ |  | Пределы взвешивания 150…600 кг. | Пределы допускаемой погрешности при поверке (mpe), г ±0,5…±300. | 12 | 1 151,48 |  | Нет |  | Нет |  | Да | 54614-13 | Нет | Нет
280274270463 | 4301 Отдел обеспечения единства измерений массы и объема | Весы электронные | IS300IGG-HOCE |  | Пределы взвешивания 150…300 кг. | Класс точности высокий (II). | 12 | 1 151,48 |  | Нет |  | Нет |  | Да | 27689-04 | Нет | Нет
280274270464 | 4301 Отдел обеспечения единства измерений массы и объема | Весы электронные | ТВ |  | Пределы взвешивания 150…600 кг. | Класс точности средний (III) | 12 | 1 151,48 |  | Нет |  | Нет |  | Да | 32253-06 | Нет | Нет
280274270465 | 4301 Отдел обеспечения единства измерений массы и объема | Весы электронные | RM |  | Пределы взвешивания 150…600 кг. | Класс точности средний | 12 | 1 151,48 |  | Нет |  | Нет |  | Да | 31167-06 | Нет | Нет
280274270466 | 4301 Отдел обеспечения единства измерений массы и объема | Весы электронные | 1025/1020 |  | Пределы взвешивания 150…300 кг. | Класс точности средний. | 12 | 1 151,48 |  | Нет |  | Нет |  | Да | 28203-04 | Нет | Нет
280274270467 | 4301 Отдел обеспечения единства измерений массы и объема | Весы электронные | ТВ |  | Пределы взвешивания 150…600 кг. | Класс точности весов по ГОСТ Р 53228-2008 средний | 12 | 1 151,48 |  | Нет |  | Нет |  | Да | 48166-11 | Нет | Нет
280274270468 | 4301 Отдел обеспечения единства измерений массы и объема | Весы электронные для статического взвешивания | СКЕЙЛ |  | Пределы взвешивания 150…600 кг. | Класс точности средний | 12 | 1 151,48 |  | Нет |  | Нет |  | Да | 41868-09 | Нет | Нет
280274270469 | 4301 Отдел обеспечения единства измерений массы и объема | Весы электронные напольные | Меркурий 330 |  | Наибольший предел взвешивания, кг 300. | Класс точности (Ill) средний | 12 | 1 151,48 |  | Нет |  | Нет |  | Да | 33802-07 | Нет | Нет
280274270470 | 4301 Отдел обеспечения единства измерений массы и объема | Весы электронные платформенные | A (300A - 10000A) |  | Пределы взвешивания 300…600 кг. | Класс точности средний III. | 12 | 1 151,48 |  | Нет |  | Нет |  | Да | 14806-00 | Нет | Нет
280274270471 | 4301 Отдел обеспечения единства измерений массы и объема | Весы электронные платформенные | 4Д |  | Пределы взвешивания 150…600 кг. | Класс точности средний (III). | 12 | 1 151,48 |  | Нет |  | Нет |  | Да | 51239-12 | Нет | Нет
280274270472 | 4301 Отдел обеспечения единства измерений массы и объема | Весы электронные платформенные | ВЭП "Норма-Дон" |  | Наибольшие пределы взвешивания, т 0,5 | Класс точности средний (III). | 12 | 1 151,48 |  | Нет |  | Нет |  | Да | 42996-09 | Нет | Нет
280274270473 | 4301 Отдел обеспечения единства измерений массы и объема | Весы электронные платформенные | ЭПВ |  | Наибольшие пределы взвешивания, кг 300. | Класс точности средний | 12 | 1 151,48 |  | Нет |  | Нет |  | Да | 40875-09 | Нет | Нет
280274270474 | 4301 Отдел обеспечения единства измерений массы и объема | Весы электронные платформенные | ETICA |  | Пределы взвешивания 150…600 кг. | Класс точности средний (III) | 12 | 1 151,48 |  | Нет |  | Нет |  | Да | 39292-08 | Нет | Нет
280274270475 | 4301 Отдел обеспечения единства измерений массы и объема | Весы электронные платформенные | D70 |  | Пределы взвешивания 150…600 кг. | Класс точности III-средний | 12 | 1 151,48 |  | Нет |  | Нет |  | Да | 35317-07 | Нет | Нет
280274270476 | 4301 Отдел обеспечения единства измерений массы и объема | Весы электронные платформенные | FG |  | Наибольший предел взвешивания, кг 150. | Класс точности средний (III). | 12 | 1 151,48 |  | Нет |  | Нет |  | Да | 34156-07 | Нет | Нет
280274270477 | 4301 Отдел обеспечения единства измерений массы и объема | Весы электронные платформенные | UNS-П |  | Пределы взвешивания 150…300 кг. | Класс точности средний | 12 | 1 151,48 |  | Нет |  | Нет |  | Да | 32377-06 | Нет | Нет
280274270478 | 4301 Отдел обеспечения единства измерений массы и объема | Весы электронные платформенные | Штрих МП |  | Пределы взвешивания 150…600 кг. | Класс точности средний. | 12 | 1 151,48 |  | Нет |  | Нет |  | Да | 30229-05 | Нет | Нет
280274270479 | 4301 Отдел обеспечения единства измерений массы и объема | Весы электронные платформенные | ВТПц |  | Наибольший предел взвешивания, кг 600 или 150/300/600; | Класс точности III (средний). | 12 | 1 151,48 |  | Нет |  | Нет |  | Да | 30011-05 | Нет | Нет
280274270480 | 4301 Отдел обеспечения единства измерений массы и объема | Весы электронные платформенные | SVI |  | Пределы взвешивания ; 200 кг. | Класс точности III. | 12 | 1 151,48 |  | Нет |  | Нет |  | Да | 29913-05 | Нет | Нет
280274270481 | 4301 Отдел обеспечения единства измерений массы и объема | Весы электронные платформенные | РВП |  | Пределы взвешивания, кг 4…600; | Класс точности средний. | 12 | 1 151,48 |  | Нет |  | Нет |  | Да | 29126-05 | Нет | Нет
280274270482 | 4301 Отдел обеспечения единства измерений массы и объема | Весы электронные платформенные | ВТП |  | Пределы взвешивания 150…600 кг. | Класс точности III (средний). | 12 | 1 151,48 |  | Нет |  | Нет |  | Да | 28963-05 | Нет | Нет
280274270483 | 4301 Отдел обеспечения единства измерений массы и объема | Весы электронные платформенные | ВЭП |  | Пределы взвешивания 150…600 кг. | Класс точности средний. | 12 | 1 151,48 |  | Нет |  | Нет |  | Да | 25215-03 | Нет | Нет
280274270484 | 4301 Отдел обеспечения единства измерений массы и объема | Весы электронные платформенные | A (200A-5000A), D (300D) |  | Пределы взвешивания 150…600 кг. | Класс точности средний (III). | 12 | 1 151,48 |  | Нет |  | Нет |  | Да | 14806-95 | Нет | Нет
280274270485 | 4301 Отдел обеспечения единства измерений массы и объема | Весы электронные платформенные | EA и EB |  | Диапазон измерения массы 150 кг. | Класс точности III средний. | 12 | 1 151,48 |  | Нет |  | Нет |  | Да | 18050-98 | Нет | Нет
280274270487 | 4301 Отдел обеспечения единства измерений массы и объема | Весы электронные с программируемыми пределами взвешивания и дискретностью отсчета | ПВм |  | Наибольший предел взвешивания, кг 300, 600. | Класс точности средний (III). | 12 | 1 151,48 |  | Нет |  | Нет |  | Да | 35315-07 | Нет | Нет
280274270488 | 4301 Отдел обеспечения единства измерений массы и объема | Весы электронные специального назначения | ВСН |  | Пределы взвешивания 150…600 кг. | Класс точности средний (III). | 12 | 1 151,48 |  | Нет |  | Нет |  | Да | 27303-04 | Нет | Нет
280274270489 | 4301 Отдел обеспечения единства измерений массы и объема | Весы электронные специального назначения | ВСН |  | Пределы взвешивания 150…600 кг. | Класс точности средний (III). | 12 | 1 151,48 |  | Нет |  | Нет |  | Да | 27303-09 | Нет | Нет
280274270490 | 4301 Отдел обеспечения единства измерений массы и объема | Весы электронные тензометрические для статического взвешивания | П |  | Пределы взвешивания 150…600 кг. | Класс точности средний (III) | 12 | 1 151,48 |  | Нет |  | Нет |  | Да | 30869-05 | Нет | Нет
280274270491 | 4301 Отдел обеспечения единства измерений массы и объема | Весы электронные тензометрические для статического взвешивания | МП |  | Пределы взвешивания 150…600 кг. | Класс точности III. | 12 | 1 151,48 |  | Нет |  | Нет |  | Да | 35820-07 | Нет | Нет
280274270492 | 4301 Отдел обеспечения единства измерений массы и объема | Весы электронные товарные | ВЭТ |  | НПВ 300, 600 кг | Класс точности средний (III). | 12 | 1 151,48 |  | Нет |  | Нет |  | Да | 13658-01 | Нет | Нет
280274270493 | 4301 Отдел обеспечения единства измерений массы и объема | Весы электронные товарные | М8000 |  | Пределы взвешивания наибольший (НПВ) 150-600 кг | Класс точности средний. | 12 | 1 151,48 |  | Нет |  | Нет |  | Да | 20882-01 | Нет | Нет
280274270494 | 4301 Отдел обеспечения единства измерений массы и объема | Весы электронные товарные | ВЭТ |  | Пределы взвешивания 150…600 кг. | Класс точности средний (III). | 12 | 1 151,48 |  | Нет |  | Нет |  | Да | 13658-98 | Нет | Нет
280274270495 | 4301 Отдел обеспечения единства измерений массы и объема | Весы электронные товарные | ВЭТ |  | Диапазоны измерения массы кг, 2…300 (ВЭТ-300). | Класс точности средний. | 12 | 1 151,48 |  | Нет |  | Нет |  | Да | 18282-99 | Нет | Нет
280274270496 | 4301 Отдел обеспечения единства измерений массы и объема | Весы электронные товарные стационарные | ВТС |  | Пределы взвешивания 150…600 кг. | Класс точности средний (III). | 12 | 1 151,48 |  | Нет |  | Нет |  | Да | 14656-95 | Нет | Нет
280274270497 | 4301 Отдел обеспечения единства измерений массы и объема | Весы электронные унифицированного конструктивного ряда | ВЭУ |  | Наибольшие пределы взвешивания, кг в зависимости от модификации 150; 200. | Класс точности средний (III). | 12 | 1 151,48 |  | Нет |  | Нет |  | Да | 17183-02 | Нет | Нет
280274270498 | 4301 Отдел обеспечения единства измерений массы и объема | Весы электронные платформенные | ВП | мод. ВПН-05, ВПП-05, ВПС-05, ВПВ-05, ВПН-1, ВПП-1, ВПС-1, ВПВ-1, ВПН-2, ВПП-2, ВПС-2, ВПВ-2, ВПН-3, | Диапазон измерения в зависимости от модификации 4,0…1000; 20,0…2000; 20,0…3000,0; 20,0…5000 | Класс точности средний (III). | 12 | 1 151,48 |  | Нет |  | Нет |  | Да | 21440-01 | Нет | Нет
280274270500 | 4301 Отдел обеспечения единства измерений массы и объема | Весы электронные платформенные | Штрих МПБ | индексы 600-100.200; 600-200; 1000-100.200; 1000-200; 2000-200.500; 2000-500; 3000-500.1000; 3000-1 | Пределы взвешивания 2…5000 кг. | Класс точности средний. | 12 | 1 151,48 |  | Нет |  | Нет |  | Да | 36610-07 | Нет | Нет
280274270501 | 4301 Отдел обеспечения единства измерений массы и объема | Весы напольные медицинские электронные | ВМЭН-150 |  | Пределы взвешивания 1…150 кг. | Класс точности средний III | 12 | 1 151,48 |  | Нет |  | Нет |  | Да | 16605-09 | Нет | Нет
280274270502 | 4301 Отдел обеспечения единства измерений массы и объема | Весы напольные | SI | мод. SI-1 и SI-2 | Наибольшие пределы взвешивания, кг 300. | Класс точности III | 12 | 1 151,48 |  | Нет |  | Нет |  | Да | 23160-05 | Нет | Нет
280274270503 | 4301 Отдел обеспечения единства измерений массы и объема | Весы электронные | ВСТ | мод. ВСТ-600/10; ВСТ-600/20; ВСТ-1К/0,01; ВСТ-1,5К/0,02; ВСТ-1,2К/0,02; ВСТ-6К/0,2; ВСТ-60К/2; ВСТ-6 | Пределы взвешивания 0,2…600000 г. | Класс точности средний | 12 | 1 151,48 |  | Нет |  | Нет |  | Да | 25393-08 | Нет | Нет
280274270505 | 4301 Отдел обеспечения единства измерений массы и объема | Весы напольные электронные | SI-100W |  | НПредел взвешивания 300 кг | Класс точности средний (III) | 12 | 1 151,48 |  | Нет |  | Нет |  | Да | 36474-07 | Нет | Нет
280274270506 | 4301 Отдел обеспечения единства измерений массы и объема | Весы электронные платформенные | Штрих МПБ | индексы 600-100.200; 600-200; 1000-100.200; 1000-200; 2000-200.500; 2000-500; 3000-500.1000; 3000-10 | Пределы взвешивания 150-600 кг | Класс точности средний. | 12 | 1 151,48 |  | Нет |  | Нет |  | Да | 36610-07 | Нет | Нет
280274270507 | 4301 Отдел обеспечения единства измерений массы и объема | Весы промышленные | 4D | мод. 4D-1500, 4D-2000, 4D-3000, 4D-6000, 4D-10000, 4D-300.2, 4D-600.2, 4D-1000.2, 4D-1500.2, 4D-2000 | Пределы взвешивания 150-600 кг | КТ средний | 12 | 1 151,48 |  | Нет |  | Нет |  | Да | 36996-08 | Нет | Нет
280274270508 | 4301 Отдел обеспечения единства измерений массы и объема | Весы торговые электронные | M-ER | мод. 322-15.2, 322-30.5, 323-30.5, 324-15.2, 324-30.5, 325-30.5, 326-15.1, 326С-15.1, 327-15.2, 327- | 150-600 кг | КТ средний | 12 | 1 151,48 |  | Нет |  | Нет |  | Да | 40423-09 | Нет | Нет
280274270510 | 4301 Отдел обеспечения единства измерений массы и объема | Весы платформенные передвижные | ВСП |  | от 150 до 600 кг | КТ средний | 12 | 1 151,48 |  | Нет |  | Нет |  | Да | 23839-08 | Нет | Нет
280274270515 | 4301 Отдел обеспечения единства измерений массы и объема | Весы платформенные | Эльтон | мод. CI-200A, CI-2400ВS, CI-5200А, PDI, ХК3190-А12Е, СКИ-12 | Нагрузка, кг 1…10000. | Класс точности весов по ГОСТ OIML R 76-1-2011 средний | 12 | 1 151,48 |  | Нет |  | Нет |  | Да | 61379-15 | Нет | Нет
280274270517 | 4301 Отдел обеспечения единства измерений массы и объема | Устройство весоизмерительное автоматическое | Helper X |  | НПВ, г 1000…15000 | КТ Средний (III) | 12 | 2 423 |  | Нет |  | Нет |  | Нет | 53671-13 | Нет | Нет
280274270519 | 4301 Отдел обеспечения единства измерений массы и объема | Весы платформенные передвижные гирные | ВПГ-0,5(б), ВПГ-1(м) |  | Наибольшие пределы взвешивания 500, 1000 кг. | КТ средний | 12 | 1 661 |  | Нет |  | Да |  | Нет | 1425-60 | Нет | Нет
280274270520 | 4301 Отдел обеспечения единства измерений массы и объема | Весы товарные шкальные | РП-1Ш13м |  | до 1000 кг | КТ средний | 12 | 1 661 |  | Нет |  | Да |  | Нет | 288-74 | Нет | Нет
280274270521 | 4301 Отдел обеспечения единства измерений массы и объема | Весы платформенные электронные | 31.362 |  | Нагрузка, кг 100…5000. | КТ Средний | 12 | 1 151,48 |  | Нет |  | Нет |  | Да | 55376-13 | Нет | Нет
280274270522 | 4301 Отдел обеспечения единства измерений массы и объема | Весы платформенные электронные | 31.383/002 |  | Нагрузка 100…5000 кг. | Пределы допускаемой абсолютной погрешности при поверке для нагрузки, ± кг 100…2500 кг включ. 2,5; св | 12 | 1 151,48 |  | Нет |  | Нет |  | Да | 55375-13 | Нет | Нет
280274270523 | 4301 Отдел обеспечения единства измерений массы и объема | Весы платформенные электронные | ВБ | ВБ2 | НПВ 2000 кг | КТ Средний | 12 | 1 151,48 |  | Нет |  | Нет |  | Да | 18644-99 | Нет | Нет
280274270524 | 4301 Отдел обеспечения единства измерений массы и объема | Весы | ВС-5, ВС-10 |  | Максимальная нагрузка, кг: 5000; 10000 | Класс точности по ГОСТ OIML R 76-1-2011 III (средний) | 12 | 2 423 |  | Нет |  | Да |  | Нет | 65821-16 | Нет | Нет
280274270525 | 4301 Отдел обеспечения единства измерений массы и объема | Устройство весоизмерительное автоматическое | 9000 |  | НПВ, г 1500, 3000, 4600, 5500, 9600, 20000, 27500, 40000 | КТ XIII(1); Y(a) | 12 | 2 423 |  | Нет |  | Нет |  | Нет | 41474-09 | Нет | Нет
280274270526 | 4301 Отдел обеспечения единства измерений массы и объема | Бортовая система взвешивания | PROFILOAD |  | НПВ, т 25 | ПГ, е ±1,5…3,5 | 12 | 2 423 |  | Нет |  | Нет |  | Нет | 67881-17 | Нет | Нет
280274270527 | 4301 Отдел обеспечения единства измерений массы и объема | Устройство весоизмерительное автоматическое | DM 1000 |  | НПВ, г 500 | КТ Y(a) | 12 | 2 423 |  | Нет |  | Нет |  | Нет | 53146-13 | Нет | Нет
280274270528 | 4301 Отдел обеспечения единства измерений массы и объема | Установка для измерения массы изделий и материалов листовой формы | МТ/S |  | НПВ, кг 4000 | ПГ, кг ±0,5; ±3 | 12 | 2 423 |  | Нет |  | Нет |  | Нет | 72332-18 | Нет | Нет
280274270529 | 4301 Отдел обеспечения единства измерений массы и объема | Весы платформенные для статического взвешивания | PS | PS5010, PS5011, PS5012 | Максимальная нагрузка, кг 600, 1500, 2000, 3000. | Класс точности по ГОСТ OIML R76-1-2011 средний (III) | 12 | 1 151,48 |  | Нет |  | Нет |  | Да | 61689-15 | Нет | Нет
280274270530 | 4301 Отдел обеспечения единства измерений массы и объема | Весы электронные товарные | ФОРТ-П |  | Максимальная нагрузка, кг 150, 300, 600 | Класс точности по ГОСТ OIML R 76-1-2011 III (средний) | 12 | 1 661 |  | Нет |  | Да |  | Нет | 67621-17 | Нет | Нет
280274270531 | 4301 Отдел обеспечения единства измерений массы и объема | Весы неавтоматического действия | EM | EM-60KAM/ EM-60KAL, EM-150KAL, ЕМ-300КАХ | Максимальная нагрузка, кг (60, 150, 300) | Класс точности по ГОСТ Р 53228-2008 III | 12 | 1 661 |  | Нет |  | Да |  | Нет | 50147-12 | Нет | Нет
280274270532 | 4301 Отдел обеспечения единства измерений массы и объема | Весы для статического взвешивания с демпфирующей платформой | ВСДП "ГРАНИТ" | ВСДП 03, ВСДП 05, ВСДП 10, ВСДП 15 | Максимальная нагрузка, кг: 3000; 5000; 10000; 15000 | Класс точности по ГОСТ OIML R 76-1-2011 III (средний) | 12 | 2 423 |  | Нет |  | Да |  | Нет | 63242-16 | Нет | Нет
280274270533 | 4301 Отдел обеспечения единства измерений массы и объема | Весы платформенные электронные | МВСК А (В) | МВСК-15-3 | Максимальная нагрузка, кг 15000 | Класс точности средний (III) | 12 | 2 423 |  | Нет |  | Да |  | Нет | 39623-08 | Нет | Нет
280274270535 | 4301 Отдел обеспечения единства измерений массы и объема | Весы передвижные циферблатные рычажные | РП-1Ц13М, РП-2Ц13М, РП-3Ц13М |  | Пределы взвешивания 150-3000 кг | Класс точности средний (III). | 12 | 1 227 |  | Нет |  | Нет |  | Нет | 1461-70 | Нет | Нет
280274270536 | 4301 Отдел обеспечения единства измерений массы и объема | Весы неавтоматического действия | ProMAS | РМ4RE-1.5 | 1 - й диапазон взвешивания: от 4 до 600 кг, 2 - й диапазон взвешивания: от 10 до 1500 кг | Класс точности III средний | 12 | 1 661 |  | Нет |  | Да |  | Нет | 66970-17 | Нет | Нет
280274270537 | 4301 Отдел обеспечения единства измерений массы и объема | Весы платформенные | Vertex |  | Наибольший предел взвешивания 500…10000 кг | Класс точности средний III | 12 | 1 151,48 |  | Нет |  | Нет |  | Да | 15624-01 | Нет | Нет
280274270538 | 4301 Отдел обеспечения единства измерений массы и объема | Устройство весоизмерительное автоматическое | NEOPOST IS5000/6000 DS |  | НПВ, г 1000 | КТ Y(a) | 12 | 2 423 |  | Нет |  | Нет |  | Нет | 60251-15 | Нет | Нет
280274270539 | 4301 Отдел обеспечения единства измерений массы и объема | Весы электронные | Defender |  | Максимальная нагрузка, кг 300, 600, 1500, 3000 | Класс точности по ГОСТ OIML R 76-1-2011 III (средний) | 12 | 1 661 |  | Нет |  | Да |  | Нет | 74252-19 | Нет | Нет
280274270540 | 4301 Отдел обеспечения единства измерений массы и объема | Устройство весоизмерительное автоматическое | CWE/CWD/CWF, MR8, GLM-I, GLM-E, WM-CWL |  | НПВ, г 600, 1000, 1500, 3000, 6000, 10000, 12000, 15000, 30000, 60000 | КТ XIII (1), Y (a) | 12 | 2 423 |  | Нет |  | Нет |  | Нет | 58050-14 | Нет | Нет
280274270541 | 4301 Отдел обеспечения единства измерений массы и объема | Весы электронные передвижные | ВП | ВП-50-(К), ВП-60-(К), ВП-100-(К), ВП-150-(К), ВП-300-(К), ВП-500-(К), ВП-800-(К), ВП-1000-(К), ВП-2000-(К) | НПВ, кг 50...2000 | КТ Средний (III) | 12 | 1 661 |  | Нет |  | Да |  | Нет | 51915-12 | Нет | Нет
280274270542 | 4301 Отдел обеспечения единства измерений массы и объема | Весы платформенные электронные | МВСК С | МВСК С-Н, МВСК С-П, МВСК С-Б | НПВ, кг 30…2000 | КТ Средний (III) | 12 | 1 661 |  | Нет |  | Да |  | Нет | 70469-18 | Нет | Нет
280274270543 | 4301 Отдел обеспечения единства измерений массы и объема | Весы платформенные для статического взвешивания | CKE, CKE-H | СКЕ-60-4050, СКЕ-Н-60-4050, СКЕ-150-4050, СКЕ-150-4560, СКЕ-Н-150-4050, СКЕ-Н-150-4560, СКЕ-300-4560, СКЕ-300-6080, СКЕ-Н-300-4560, СКЕ-Н-300-6080, СКЕ-500-6080, СКЕ-Н-500-6080 | НПВ, кг 60, 150, 300, 500 | КТ Средний (III) | 12 | 1 661 |  | Нет |  | Нет |  | Нет | 64972-16 | Нет | Нет
280274270544 | 4301 Отдел обеспечения единства измерений массы и объема | Весы промышленные | PBx | PBAY1Y2Y3(x)-Z, PBDY1Y2Y3(x)-Z | НПВ, кг 600 | КТ Средний (III) | 12 | 1 661 |  | Нет |  | Да |  | Нет | 68704-17 | Нет | Нет
280274270545 | 4301 Отдел обеспечения единства измерений массы и объема | Весы платформенные | Геркулес-Б, Геркулес-П, Геркулес-Пл, Геркулес-Т, Геркулес-А |  | Максимальная нагрузка, кг 150, 300, 500, 600, 1000, 2000 | Класс точности по ГОСТ OIML R 76-1-2011 III | 12 | 1 151,48 |  | Нет |  | Нет |  | Да | 65316-16 | Нет | Нет
280274270546 | 4301 Отдел обеспечения единства измерений массы и объема | Весы для статического взвешивания с демпфирующей платформой | ВСДП "Гранит" | ВСДП005, ВСДП01, ВСДП02, ВСДП03, ВСДП05, ВСДП10, ВСДП15, ВСДП20, ВСДП30 | Наибольший предел взвешивания, т 0,5; 1,0; 2,0; 3,0; 5,0; 10,0; 15,0; 20,0; 30,0 | Класс точности средний (III) | 12 | 2 423 |  | Нет |  | Да |  | Нет | 43904-10 | Нет | Нет
280274270547 | 4301 Отдел обеспечения единства измерений массы и объема | Весы платформенные для статического взвешивания | СКЕЙЛ | СКЕЙЛ-0,5…, СКЕЙЛ-1…, СКЕЙЛ-1,5…, СКЕЙЛ-2…, СКЕЙЛ-3…, СКЕЙЛ-5… | НПВ, кг 500, 1000, 1500, 2000 | КТ Средний (III) | 12 | 1 661 |  | Нет |  | Да |  | Нет | 72980-18 | Нет | Нет
280274270548 | 4301 Отдел обеспечения единства измерений массы и объема | Устройство контроля веса | УКВ |  | НПВ, г 2000 | КТ XIII(1) | 12 | 2 423 |  | Нет |  | Нет |  | Нет | 65442-16 | Нет | Нет
280274270549 | 4301 Отдел обеспечения единства измерений массы и объема | Весы медицинские цифровые | 7831 |  | Диапазоны измерения массы 2…250 кг; линейных измерений 120…202 см | Погрешность от ±50…±150 г; ±10 мм | 12 | 1 661 |  | Нет |  | Да |  | Нет | 73122-18 | Нет | Нет | в состав весов входит ростомер
280274270550 | 4301 Отдел обеспечения единства измерений массы и объема | Весы электронные | ТВ | ТВ-П-200-УС, ТВ-П-300-УС, ТВ-П-600-УС, ТВ-П-30.2-УС, ТВ-П-32.2-УС, ТВ-П-60.2-УС, ТВ-П-150.2-УС , ТВ-П-200.2-УС, ТВ-П-300.2-УС, ТВ-П-600.2-УС | НПВ, кг: 200; 300; 600 | КТ Средний (III) | 12 | 1 661 |  | Нет |  | Да |  | Нет | 48166-13 | Нет | Нет
280274270551 | 4301 Отдел обеспечения единства измерений массы и объема | Весы товарные | ВТ 4014-500Ш и ВТ 4014-1Ш |  | НПВ, кг 500, 1000 | КТ Средний (III) | 12 | 1 661 |  | Нет |  | Нет |  | Нет | 17134-98 | Нет | Нет
280274270552 | 4301 Отдел обеспечения единства измерений массы и объема | Весы платформенные передвижные гирные | ВСП-0,5(м) и ВCП-1 (м) |  | НПВ, кг 500, 1000 | КТ Средний (III) | 12 | 1 661 |  | Нет |  | Нет |  | Нет | 1416-60 | Нет | Нет
280274270553 | 4301 Отдел обеспечения единства измерений массы и объема | Весы товарные | ВТ 4014 | мод. ВТ 4014-500 Ш, ВТ 4014-1 Ш, ВТ 4014-2 Ш | НПВ, кг 500; 1000; 2000 | КТ Средний (III) | 12 | 1 661 |  | Нет |  | Нет |  | Нет | 17134-03 | Нет | Нет
280274270554 | 4301 Отдел обеспечения единства измерений массы и объема | Весы напольные медицинские электронные | ВМЭН-150, ВМЭН-200 |  | Пределы взвешивания, кг 1,0…200 | Класс точности по ГОСТ OIML R 76-1-2011 средний (III) | 12 | 1 151,48 |  | Нет |  | Нет |  | Да | 16605-15 | Нет | Нет
280274270555 | 4301 Отдел обеспечения единства измерений массы и объема | Весы неавтоматического действия | ACS |  | НПВ, кг 1500...20000 | КТ Средний (III) | 12 | 2 423 |  | Нет |  | Да |  | Нет | 58866-14 | Нет | Нет
280274270556 | 4301 Отдел обеспечения единства измерений массы и объема | Весы электронные | Seller SL-300 | SL-300-300, SL-300-150/300, SL-300-600, SL-300-300/600 | Максимальная нагрузка, кг: 300; 600 | Класс точности по ГОСТР 53228-2008 III (средний) | 12 | 1 661 |  | Нет |  | Да |  | Нет | 48741-11 | Нет | Нет
280274270557 | 4301 Отдел обеспечения единства измерений массы и объема | Весы электронные | ВЭТ | ВЭТ-60 | Максимальная нагрузка 60 кг | Класс точности по ГОСТ OIML R 76-1-2011 III | 12 | 1 661 |  | Нет |  | Да |  | Нет | 54614-13 | Нет | Нет
280274270558 | 4301 Отдел обеспечения единства измерений массы и объема | Весы передвижные гирные рычажные товарные | РП-500Г13, РП-1Г13, РП-2Г13, РП-3Г13 |  | НПВ, кг 1000 | КТ Средний (III) | 12 | 1 661 |  | Нет |  | Да |  | Нет | 1425-66 | Нет | Нет
280274270559 | 4301 Отдел обеспечения единства измерений массы и объема | Весы неравноплечие передвижные с отношением плеч 1:100 системы Фалько грузоподъемностью 1 т |  |  | Наибольший предел взвешивания 1000 кг. | КТ средний | 12 | 1 661 |  | Нет |  | Да |  | Нет | 43-41 | Нет | Нет
280274270560 | 4301 Отдел обеспечения единства измерений массы и объема | Весы электронные | М8100 | М8100-0,6/1,5, М8100-1,5, М8100-2, М8100-1,5/3, М8100-3, М8100-3/5, М8100-5, М8100-5/10, М8100-10, М8100-15 | НПВ, кг 3000...15000 | КТ Средний (III) | 12 | 2 423 |  | Нет |  | Да |  | Нет | 65370-16 | Нет | Нет
280274270561 | 4301 Отдел обеспечения единства измерений массы и объема | Весы электронные медицинские |  | seca 703, seca 763, seca 780, seca 719, seca 769, seca 284, seca 285, seca 813, seca 869, seca 874, seca 876 | Максимальная нагрузка, кг: 180, 200, 250, 300 | Класс точности средний III | 12 | 1 151,48 |  | Нет |  | Да |  | Да | 50695-12 | Нет | Нет
280274270562 | 4301 Отдел обеспечения единства измерений массы и объема | Весы электронные | Hercules-HFS и Hercules-R | 000HFS 0808, 1000HFS 1010, 1000HFS 1012, 2000HFS 1012, 2000HFS 1212, 2000HFS 1215, 2000HFS 1515, 3000HFS 1212, 3000HFS 1515, 3000HFS 1518, 5000HFS 1515, 5000HFS 1518, 5000HFS 1520 | НПВ 5000 кг | КТ Средний (III) | 12 | 1 151,48 |  | Нет |  | Нет |  | Да | 53259-13 | Нет | Нет
280274270563 | 4301 Отдел обеспечения единства измерений массы и объема | Весы платформенные | BT, ST |  | НПВ 5000 кг | КТ Средний (III) | 12 | 1 151,48 |  | Нет |  | Нет |  | Да | 49847-12 | Нет | Нет
280274270564 | 4301 Отдел обеспечения единства измерений массы и объема | Весы | ВСД "ДЛИННОМЕР" | ВСДП 03, ВСДП 05 | Максимальная нагрузка, кг: 3000; 5000 | Класс точности по ГОСТ OIML R 76-1-2011 III (средний) | 12 | 2 423 |  | Нет |  | Да |  | Нет | 63240-16 | Нет | Нет
280274270565 | 4301 Отдел обеспечения единства измерений массы и объема | Весы электронные специального назначения | ВСН | ВСН-2000/200 | НПВ 2000 кг | КТ Средний (III) | 12 | 1 151,48 |  | Нет |  | Нет |  | Да | 27303-09 | Нет | Нет
280274270566 | 4301 Отдел обеспечения единства измерений массы и объема | Весы рычажные передвижные шкальные общего назначения | РП-500Ш13б |  | до 500 кг | КТ средний | 12 | 1 661 |  | Нет |  | Да |  | Нет | 288-72 | Нет | Нет
280274270567 | 4301 Отдел обеспечения единства измерений массы и объема | Весы электронные | ВЭТ-1 | ВЭТ-1-600, ВЭТ-1-1000, ВЭТ-1-1000П, ВЭТ-1-2000, ВЭТ-1-2000П, ВЭТ-1-3000П | НПВ до 3000 кг | КТ Средний (III). | 12 | 1 151,48 |  | Нет |  | Нет |  | Да | 56098-13 | Нет | Нет
280274270568 | 4301 Отдел обеспечения единства измерений массы и объема | Весы электронные платформенные | Штрих МП | Штрих МП 60 - 10.20 [3][4][5][6][7], Штрих МП 60 - 20 [3][4][5][6][7], Штрих МП 150 - 20.50 [3][4][5][6][7], Штрих МП 150 - 50 [3][4][5][6][7], Штрих МП 200 - 20.50 [3][4][5][6][7], Штрих МП 200 - 50 [3][4][5][6][7] Штрих МП 300 - 50.100 [3][4][5][6][7], Штрих МП 300 - 100 [3][4][5][6][7], Штрих МП 600 -100.200 [3][4][5][6][7], Штрих МП 600 - 200 [3][4][5][6][7] | НПВ до 600 кг | КТ Средний (III) | 12 | 1 151,48 |  | Нет |  | Нет |  | Да | 65444-16 | Нет | Нет
280274270569 | 4301 Отдел обеспечения единства измерений массы и объема | Весы сотенные с качающимися рычагами для предельных нагрузок 0,2; 0,5; 1; 2 и 3 т | ВСР | ВСР-0,2; ВСР-05; ВСР-1; ВСР-2; ВСР-3 | НПВ 0,2; 0,5;1; 2; 3 |  | 12 | 1 661 |  | Нет |  | Да |  | Нет | 175-49 | Нет | Нет
280274270570 | 4301 Отдел обеспечения единства измерений массы и объема | Весы платформенные для статического взвешивания | УВТ4 | УВТ4-0,5; УВТ4-1; УВТ4-2; УВТ4-3; УВТ4-5; УВТ4-10 | от 4 до 10000 кг | Класс точности средний | 12 | 2 423 |  | Нет |  | Да |  | Нет | 63677-16 | Нет | Нет
280274270571 | 4301 Отдел обеспечения единства измерений массы и объема | Весы платформенные | ВП | ВП-150-0,05, ВП-200-0,1, ВП-250-0,1, ВП-300-0,1, ВП-500-0,2, ВП-600-0,2, ВП-200-0,05/0,1, ВП-250-0,05/0,1, ВП-300-0,05/0,1, ВП-500-0,1/0,2, ВП-600-0,1/0,2 | ВПВ от 150 до 600 кг | Класс точности средний (III) | 12 | 1 151,48 |  | Нет |  | Да |  | Да | 75450-19 | Нет | Нет
280274270572 | 4301 Отдел обеспечения единства измерений массы и объема | Весы неавтоматического действия | МЕРА-ВТП | П-4-2/1,5, П-4-2/3 | НПВ, кг 3000 | КТ Средний (III) | 12 | 2 423 |  | Нет |  | Да |  | Нет | 50888-12 | Нет | Нет
280274270573 | 4301 Отдел обеспечения единства измерений массы и объема | Устройство весоизмерительное автоматическое | EC, HC, SC-W, TQS-HC-A | HC-M-3000 | НПВ, г 7500 | КТ XIII(1) | 12 | 2 423 |  | Нет |  | Нет |  | Нет | 68595-17 | Нет | Нет
280274270574 | 4301 Отдел обеспечения единства измерений массы и объема | Весы электронные | ВЭТ | ВЭТ-60-5/10, ВЭТ-60-10/20, ВЭТ-150-10/20, ВЭТ-150-20/50, ВЭТ-300-20/50, ВЭТ-300-50/100, ВЭТ-600-50/100, ВЭТ-600-100/200 | НПВ, кг 150...600 | КТ Средний (III) | 12 | 1 151,48 |  | Нет |  | Да |  | Нет | 72488-18 | Нет | Нет
280274270575 | 4301 Отдел обеспечения единства измерений массы и объема | Весы платформенные передвижные складные | ШСВ-500 |  | Диапазон измерения массы 200…500 кг | Погрешность до ±3,0 е | 12 | 1 661 |  | Нет |  | Да |  | Нет | 720-73 | Нет | Нет
280274270576 | 4301 Отдел обеспечения единства измерений массы и объема | Весы платформенные передвижные с циферблатным указателем | ВЦП-0,5 |  | НПВ 25 кг; ВПВ 500 кг | ± 0,5 кг | 12 | 1 227 |  | Нет |  | Нет |  | Нет | 1428-60 | Нет | Нет
280274270577 | 4301 Отдел обеспечения единства измерений массы и объема | Весы платформенные | ВП | ВП-П-3000 | НПВ, кг 3000 | КТ Средний (III) | 12 | 2 423 |  | Нет |  | Да |  | Нет | 68931-17 | Нет | Нет
280274270578 | 4301 Отдел обеспечения единства измерений массы и объема | Весы монорельсовые | М8700 | М8700-1, М8700-2 | Пределы взвешивания, кг 2…600, 4…600, 4…1000, 4…1500. | Класс точности по ГОСТ OIML R 76-1-2011 средний (III) | 12 | 1 661 |  | Нет |  | Нет |  | Нет | 64477-16 | Нет | Нет
280274270579 | 4301 Отдел обеспечения единства измерений массы и объема | Устройство весоизмерительное автоматическое | LS4000, WL4000 |  | НПВ, г 6000, 10000, 20000, 30000 | КТ XIII (1), Y (a) | 12 | 2 423 |  | Нет |  | Нет |  | Нет | 78395-20 | Нет | Нет
280274270580 | 4301 Отдел обеспечения единства измерений массы и объема | Весы электронные напольные | HD |  | Максимальная нагрузка, 300 кг | Класс точности по ГОСТ OIML R 76-1-2011 III (средний) | 12 | 1 661 |  | Нет |  | Да |  | Нет | 65055-16 | Нет | Нет
280274270581 | 4301 Отдел обеспечения единства измерений массы и объема | Весы передвижные неравноплечие гирные системы "Фербенкс" грузоподъемностью 500 кг | нет | нет | НПВ, кг 500 | КТ Средний (III) | 12 | 1 661 |  | Нет |  | Да |  | Нет | 19-40 | Нет | Нет
280274270582 | 4301 Отдел обеспечения единства измерений массы и объема | Весы электронные | ЕВ4-РТ | ЕВ4-РТ-300-В, ЕВ4-РТ-1500, ЕВ4-РТ-2000 | Максимальная нагрузка, т 0,3; 1,5; 2 | Класс точности по ГОСТ OIML R 76-1-2011 средний | 12 | 1 151,48 |  | Нет |  | Да |  | Нет | 72600-18 | Нет | Нет
280274270583 | 4301 Отдел обеспечения единства измерений массы и объема | Весы электронные | ТВ | ТВ-М | НПВ, кг 150…600 | КТ Средний (III) | 12 | 1 151,48 |  | Нет |  | Да |  | Нет | 48166-13 | Нет | Нет
280274270584 | 4301 Отдел обеспечения единства измерений массы и объема | Весы платформенные электронные | ВП | мод. ВПН-1, ВПП-1, ВПС-1, ВПВ-1, ВПН-2, ВПП-2, ВПС-2, ВПВ-2, ВПН-3, ВПП-3, ВПС-3, ВПВ-3, ВПП-5, ВПС-5, ВПВ- 5 | Диапазон измерения в зависимости от модификации 4,0…1000; 10,0…2000; 20,0…3000,0; 20,0…5000 | Класс точности средний (III). | 12 | 1 151,48 |  | Нет |  | Нет |  | Да | 21440-11 | Нет | Нет
280274270585 | 4301 Отдел обеспечения единства измерений массы и объема | Весы неавтоматического действия | МОНОЛИТ | МОНОЛИТ [1].03.[3].[4]-Д1, МОНОЛИТ [1].05.[3].[4]-Д1, МОНОЛИТ [1].10.[3].[4]-Д1, МОНОЛИТ [1].15.[3].[4]-Д1, МОНОЛИТ [1].03.[3].[4]-Д2, МОНОЛИТ [1].05.[3].[4]-Д2, МОНОЛИТ [1].10.[3].[4]-Д2 | НПВ, кг: 3000; 5000; 10000; 15000 | КТ Средний (III) | 12 | 2 423 |  | Нет |  | Да |  | Нет | 86264-22 | Нет | Нет
280274270586 | 4301 Отдел обеспечения единства измерений массы и объема | Весы платформенные электронные | Промвес-ПЛ | Промвес-ПЛ-60, Промвес-ПЛ-100, Промвес-ПЛ-150, Промвес-ПЛ-200, Промвес-ПЛ-300, Промвес-ПЛ-500, Промвес-ПЛ-600, Промвес-ПЛ-1000, Промвес-ПЛ-1500, Промвес-ПЛ-2000 | НПВ, кг 40…2000 | КТ Средний (III) | 12 | 1 661 |  | Нет |  | Да |  | Нет | 87205-22 | Нет | Нет
280274270587 | 4301 Отдел обеспечения единства измерений массы и объема | Модуль весоизмерительный | Альфа М | Альфа М-10-Y, Альфа М-15-Y, Альфа М-20-Y, Альфа М-30-Y, Альфа М-50-Y | Пределы взвешивания, т 10; 15; 20; 30; 50 | КТ средний (III) | 12 | 8 683 |  | Нет |  | Нет |  | Нет | 82268-21 | Нет | Нет
280274270588 | 4301 Отдел обеспечения единства измерений массы и объема | Весы для статического взвешивания | P | . | НПВ, кг 60, 150, 300, 600, 1000, 1500 | КТ Средний (III) | 12 | 1 661 |  | Нет |  | Да |  | Нет | 44040-10 | Нет | Нет
280274270589 | 4301 Отдел обеспечения единства измерений массы и объема | Устройство весоизмерительное автоматическое | FAC5900 | FAC5900-[1]W313-[3][4], FAC5900-W150-[3][4], FAC5900-[1]W200-[3][4], FAC5900-[1]W250-[3][4], FAC5900-[1]W323-[3][4], FAC5900-[1]W300-[3][4], FAC5900-[1]W333-[3][4], FAC5900-[1]W343-[3][4], FAC5900-[1]W350-[3][4], FAC5900-[1]W400-[3][4], FAC5900-[1]W363-[3][4], FAC5900-LW400-[3][4], FAC5900-LW500-[3][4] | НПВ, кг 150...500 | ПГ, % ±0,5...5 | 12 | 2 423 |  | Нет |  | Нет |  | Нет | 71041-18 | Нет | Нет | Необходимо предоставить Методику поверки
280274270590 | 4301 Отдел обеспечения единства измерений массы и объема | Весы электронные | ФОРТ-П | ФОРТ-П 836 (Z;d;W)-N, ФОРТ-П 531 (Z;d;W)-N, ФОРТ-П 605 (Z;d;W)-N-[Ф], ФОРТ-П 531 (Z;d;W)-N, ФОРТ-П 836 (Z;d;W)-N | Максимальная нагрузка, кг 150, 300, 600 | Класс точности по ГОСТ OIML R 76-1-2011 III (средний) | 12 | 1 661 |  | Нет |  | Да |  | Нет | 83654-21 | Нет | Нет
280274270591 | 4301 Отдел обеспечения единства измерений массы и объема | Весы платформенные электронные | МВСК С | МВСК С-Н, МВСК С-П, МВСК С-Б | НПВ, т 3, 5 | КТ Средний (III) | 12 | 2 423 |  | Нет |  | Да |  | Нет | 70469-18 | Нет | Нет
280274270592 | 4301 Отдел обеспечения единства измерений массы и объема | Весы платформенные электронные | Промвес-ПЛ | Промвес-ПЛ-3000, Промвес-ПЛ-4000, Промвес-ПЛ-5000 | НПВ, кг 3000...5000 | КТ Средний (III) | 12 | 2 423 |  | Нет |  | Да |  | Нет | 87205-22 | Нет | Нет
280274270593 | 4301 Отдел обеспечения единства измерений массы и объема | Весы платформенные | "ФАВОРИТ-2" | БВС-3000-Х, БВС-4000Х, БВС-5000Х, БВС-6000-Х, БВС-10000-Х, БВС-15000-Х | НПВ, кг 3000, 4000, 5000, 6000, 10000, 15000 | КТ Средний (III) | 12 | 2 423 |  | Нет |  | Да |  | Нет | 84732-22 | Нет | Нет
280274270594 | 4301 Отдел обеспечения единства измерений массы и объема | Устройство весоизмерительное автоматическое | CCK | ССК-5500-600, ССК-5700-600, ССК-5900-600, CCK-5500-1.2K, ССК-5700-1.2К, ССК-5900-1.2К, ССК-5500-03К, ССК-5700-03К, ССК-5900-03К, ССК-5500-06К, ССК-5700-06К, ССК-5900-06К, ССК-5500-10К, ССК-5700-10К, ССК-5900-10К, ССК-5500-15К, ССК-5700-15К, ССК-5900-15К, ССК-5500-20К, ССК-5700-20К, ССК-5900-20К, ССК-5500-30К, ССК-5700-30К, ССК-5900-30К, ССК-5500-40К, ССК-5700-40К, ССК-5900-40К | НПВ, г 600...40000 | КТ Y (a) | 12 | 2 423 |  | Нет |  | Нет |  | Нет | 72973-18 | Нет | Нет
280274270595 | 4301 Отдел обеспечения единства измерений массы и объема | Весы платформенные | ЕВ | ЕВ1, ЕВ4 | НПВ, кг 200, 300, 500, 600, 1000, 1500, 2000 | КТ Средний (III) | 12 | 1 661 |  | Нет |  | Да |  | Нет | 74529-19 | Нет | Нет
280274400001 | 4301 Отдел обеспечения единства измерений массы и объема | Весы вагонные электромеханические для статического взвешивания | ВЭМВ-С | - | НПВ, т 150 | КТ Средний (III) | 12 | 5 130,36 |  | Нет |  | Нет |  | Да | 18369-03 | Нет | Нет
280275200001 | 4301 Отдел обеспечения единства измерений массы и объема | Весы автомобильные | Приоритет | Приоритет -60-[2]-[3]-[4]-[5] | НПВ, т 60 | КТ Средний (III) | 12 | 5 637,7 |  | Нет |  | Нет |  | Нет | 81954-21 | Нет | Нет
280275200002 | 4301 Отдел обеспечения единства измерений массы и объема | Весы автомобильные | ВАТ СХТ | ВАТ СХТ-А-60-С-D-Е-1 | НПВ, т 60 | КТ Средний (III) (стат)) | 12 | 5 637,7 |  | Нет |  | Нет |  | Нет | 85523-22 | Нет | Нет
280275200003 | 4301 Отдел обеспечения единства измерений массы и объема | Весы автомобильные | Талант | - | НПВ, т 80 | КТ Средний (III) | 12 | 5 637,7 |  | Нет |  | Нет |  | Нет | 78259-20 | Нет | Нет
280276250000 | 4301 Отдел обеспечения единства измерений массы и объема | Весы тензометрические автомобильные для статического взвешивания | ВТА-2с60 | - | НПВ, т 100 | КТ Средний (III) | 12 | 5 637,7 |  | Нет |  | Нет |  | Да | 33053-08 | Нет | Нет
280276260000 | 4301 Отдел обеспечения единства измерений массы и объема | Весы автомобильные электронные | ВА | ВА-100 | НПВ, т 100 | КТ Средний (III) | 12 | 5 637,7 |  | Нет |  | Нет |  | Да | 45215-10 | Нет | Нет
280276260002 | 4301 Отдел обеспечения единства измерений массы и объема | Весы автомобильные электромеханические для статического взвешивания | ВА | ВА-60 | НПВ, т 60 | КТ Средний (III) | 12 | 5 637,7 |  | Нет |  | Нет |  | Да | 20976-01 | Нет | Нет
280276260003 | 4301 Отдел обеспечения единства измерений массы и объема | Весы автомобильные электронные | ВА 4096 | ВА 4096-60 | НПВ, т 60 | КТ Средний (III) | 12 | 5 637,7 |  | Нет |  | Нет |  | Да | 23484-02 | Нет | Нет
280276260004 | 4301 Отдел обеспечения единства измерений массы и объема | Весы автомобильные электронные | ВА | ВА-60 | НПВ, т 60 | КТ Средний (III) | 12 | 5 637,7 |  | Нет |  | Нет |  | Да | 19242-09 | Нет | Нет
280276260005 | 4301 Отдел обеспечения единства измерений массы и объема | Весы автомобильные электронные | ВА | - | НПВ, т 100 | КТ Средний (III) | 12 | 5 637,7 |  | Нет |  | Нет |  | Да | 16915-06 | Нет | Нет
280276260006 | 4301 Отдел обеспечения единства измерений массы и объема | Весы автомобильные электромеханические для статического взвешивания | ВА | ВА-60Л | НПВ, т 60 | КТ Средний (III) | 12 | 5 637,7 |  | Нет |  | Нет |  | Да | 20976-07 | Нет | Нет
280276260007 | 4301 Отдел обеспечения единства измерений массы и объема | Весы автомобильные электронные | ВА | ВА-80 | НПВ, т 80 | КТ Средний (III) | 12 | 5 637,7 |  | Нет |  | Нет |  | Да | 19242-09 | Нет | Нет
280276260008 | 4301 Отдел обеспечения единства измерений массы и объема | Весы автомобильные | ВА | ВА-60 | НПВ, т 60 | КТ Средний (III) | 12 | 5 637,7 |  | Нет |  | Нет |  | Да | 22400-02 | Нет | Нет
280276260009 | 4301 Отдел обеспечения единства измерений массы и объема | Весы автомобильные | ВА | ВА-100Т-50 | НПВ, т 100 | КТ Средний (III)(стат); КТ 0,5(движ) | 12 | 5 637,7 |  | Нет |  | Нет |  | Да | 70151-18 | Нет | Нет
280276260010 | 4301 Отдел обеспечения единства измерений массы и объема | Весы автомобильные | ИСТОК | ИСТОК-60-6 | НПВ, т 60 | КТ Средний (III) | 12 | 5 637,7 |  | Нет |  | Нет |  | Нет | 73351-18 | Нет | Нет
280276260011 | 4301 Отдел обеспечения единства измерений массы и объема | Весы автомобильные | ВА | ВА Стандарт; ВА Классик; ВА Бетон | НПВ, т 100 | КТ Средний (III) | 12 | 5 637,7 |  | Нет |  | Нет |  | Нет | 78057-20 | Нет | Нет
280276360000 | 4301 Отдел обеспечения единства измерений массы и объема | Весы автомобильные для взвешивания в движении | ВА-Д | ВА-60Д | НПВ, т 60 | КТ 2 | 12 | 5 637,7 |  | Нет |  | Нет |  | Да | 44614-10 | Нет | Нет
280276360001 | 4301 Отдел обеспечения единства измерений массы и объема | Весы автомобильные для взвешивания в движении | ВА-Д | ВА-60Д | НПВ, т 60 | КТ 0,5; 1; 2 | 12 | 5 637,7 |  | Нет |  | Нет |  | Да | 39293-08 | Нет | Нет
280276360004 | 4301 Отдел обеспечения единства измерений массы и объема | Весы автомобильные для взвешивания в движении | ВАЭ-В | ВАЭ-В-100/16, ВАЭ-В-100/50 | НПВ, т 100 | КТ 1; 2 | 12 | 5 637,7 |  | Нет |  | Да |  | Да | 29630-05 | Нет | Нет
280276360005 | 4301 Отдел обеспечения единства измерений массы и объема | Весы автомобильные для взвешивания в движении | ВАД-П | - | НПВ, т 40 | КТ 1 | 12 | 5 637,7 |  | Нет |  | Нет |  | Да | 35556-07 | Нет | Нет
280276360006 | 4301 Отдел обеспечения единства измерений массы и объема | Весы автомобильные для взвешивания в движении | ВАТПВ | ВАТПВ-100 | НПВ, т 100 | КТ 0,5; 1,0; 2,0 | 6 | 5 637,7 |  | Нет |  | Да |  | Да | 38314-08 | Нет | Нет
280276360007 | 4301 Отдел обеспечения единства измерений массы и объема | Весы автомобильные для взвешивания в движении | ВА-Д | ВА-60Д | НПВ, т 60 | КТ Средний (III) | 12 | 5 637,7 |  | Нет |  | Нет |  | Да | 39293-08 | Нет | Нет
280276360008 | 4301 Отдел обеспечения единства измерений массы и объема | Весы автомобильные для взвешивания в движении | SCALEX DW 600 | - | НПВ, т 20 | КТ 2 | 12 | 2 679,19 |  | Нет |  | Нет |  | Да | 44229-10 | Нет | Нет
280276360010 | 4301 Отдел обеспечения единства измерений массы и объема | Весы автомобильные для поосного взвешивания в движении | ВАО | ВАО-60-п1, ВАО-40-п1, ВАО-20-п1, ВАО-10-п1 | НПВ, т 60 | КТ 1 | 12 | 8 133 |  | Нет |  | Нет |  | Нет | 19066-99 | Нет | Нет
280276360011 | 4301 Отдел обеспечения единства измерений массы и объема | Весы автомобильные для поосного взвешивания в движении | ВЛ-2 № 01 | - | НПВ, т 60 | КТ 1 | 12 | 8 133 |  | Нет |  | Нет |  | Нет | 22875-02 | Нет | Нет
280276360012 | 4301 Отдел обеспечения единства измерений массы и объема | Весы автомобильные для поосного взвешивания в движении | ВДА | - | НПВ, т 100 | КТ 1 | 12 | 8 133 |  | Нет |  | Нет |  | Нет | 23970-02 | Нет | Нет
280276360013 | 4301 Отдел обеспечения единства измерений массы и объема | Весы автомобильные для статического взвешивания | ВАС | ВАС-60-е50, ВАС-60-е20, ВАС-60-е10 | НПВ, т 60 | КТ Средний (III) | 12 | 5 637,7 |  | Нет |  | Нет |  | Да | 18789-99 | Нет | Нет
280276360014 | 4301 Отдел обеспечения единства измерений массы и объема | Весы автомобильные для статического взвешивания | АСТВ-1П-60 | - | НПВ, т 60 | КТ Средний (III) | 12 | 5 637,7 |  | Нет |  | Нет |  | Да | 23353-02 | Нет | Нет
280276360015 | 4301 Отдел обеспечения единства измерений массы и объема | Весы автомобильные для статического взвешивания | АСТВ-30 | - | НПВ, т 30 | КТ Средний (III) | 12 | 5 637,7 |  | Нет |  | Нет |  | Да | 27203-04 | Нет | Нет
280276360016 | 4301 Отдел обеспечения единства измерений массы и объема | Весы автомобильные для статического взвешивания | Цемент | - | НПВ, т 40 | КТ Средний (III) | 12 | 5 637,7 |  | Нет |  | Нет |  | Да | 28107-04 | Нет | Нет
280276360017 | 4301 Отдел обеспечения единства измерений массы и объема | Весы автомобильные неавтоматического действия | МВСК-УВ | МВСК-УВ 60 | НПВ, т 60 | КТ Средний (III) | 12 | 5 637,7 |  | Нет |  | Нет |  | Да | 54476-13 | Нет | Нет
280276360018 | 4301 Отдел обеспечения единства измерений массы и объема | Весы автомобильные портативные для поосного взвешивания в движении | ТРАК | ТРАК-40; ТРАК-60; ТРАК-80 | НПВ, т 40...80 | КТ 1, КТ 2 | 12 | 8 133 |  | Нет |  | Нет |  | Нет | 43000-09 | Нет | Нет
280276360019 | 4301 Отдел обеспечения единства измерений массы и объема | Весы автомобильные электромеханические для взвешивания в движении | МАРС | - | НПВ, т 60 | КТ Средний (III) | 12 | 5 637,7 |  | Нет |  | Нет |  | Да | 14793-95 | Нет | Нет
280276360020 | 4301 Отдел обеспечения единства измерений массы и объема | Весы для взвешивания автотранспортных средств в движении | ВАД-15 | - | НПВ, т 60 | КТ 1 | 12 | 5 637,7 |  | Нет |  | Да |  | Да | 25302-03 | Нет | Нет
280276360021 | 4301 Отдел обеспечения единства измерений массы и объема | Весы для взвешивания автотранспортных средств в движении | ВАТД |  | НПВ, т 60; 100 | КТ 0,5 | 12 | 8 133 |  | Нет |  | Да |  | Нет | 19053-99 | Нет | Нет
280276360022 | 4301 Отдел обеспечения единства измерений массы и объема | Весы автомобильные | 5043РС-60ДЦ24АсМ1, 5043РС-60ДЦ24АбМ1 | - | НПВ, т 60 | КТ Средний (III) | 12 | 5 637,7 |  | Нет |  | Нет |  | Да | 11112-87 | Нет | Нет
280276360023 | 4301 Отдел обеспечения единства измерений массы и объема | Весы автомобильные | М8200A | - | НПВ, т 60 | КТ Средний (III) | 12 | 5 637,7 |  | Нет |  | Нет |  | Да | 17446-03 | Нет | Нет
280276360024 | 4301 Отдел обеспечения единства измерений массы и объема | Весы автомобильные | М8200А | - | НПВ, т 60 | КТ Средний (III) | 12 | 5 637,7 |  | Нет |  | Нет |  | Да | 17446-09 | Нет | Нет
280276360025 | 4301 Отдел обеспечения единства измерений массы и объема | Весы автомобильные | М8200Д | М8200Д-1, М8200Д-2 | НПВ, т 250 | КТ 1, 2 | 12 | 5 637,7 |  | Нет |  | Нет |  | Да | 17993-04 | Нет | Нет
280276360026 | 4301 Отдел обеспечения единства измерений массы и объема | Весы автомобильные | ВАЭ | - | НПВ, т 10 | КТ Средний (III) | 12 | 2 166,15 |  | Нет |  | Нет |  | Да | 18330-05 | Нет | Нет
280276360027 | 4301 Отдел обеспечения единства измерений массы и объема | Весы автомобильные | АВП-А-Д | АВП-А-Д-60Х | НПВ, т 60 | КТ 1; 2 | 12 | 5 637,7 |  | Нет |  | Нет |  | Да | 28063-04 | Нет | Нет
280276360028 | 4301 Отдел обеспечения единства измерений массы и объема | Весы автомобильные | 5002РС-30Ц13Ас(б), 5003РС-60Ц13Ас(б) | 5003РС-60Ц13Ас(б) | НПВ, т 60 | КТ Средний (III) | 12 | 5 637,7 |  | Нет |  | Нет |  | Да | 5032-03 | Нет | Нет
280276360029 | 4301 Отдел обеспечения единства измерений массы и объема | Весы автомобильные | 5042РС-30ДЦ24Ас, 5042РС-30ДЦ24Аб, 5043РС-60ДЦ24Ас, 5043РС-60ДЦ24Аб | 5043РС-60ДЦ24Ас, 5043РС-60ДЦ24Аб | НПВ, т 60 | КТ Средний (III) | 12 | 5 637,7 |  | Нет |  | Нет |  | Да | 4995-83 | Нет | Нет
280276360030 | 4301 Отдел обеспечения единства измерений массы и объема | Весы автомобильные | ГРАНД-А | - | НПВ, т 60 | КТ Средний (III) | 12 | 5 637,7 |  | Нет |  | Нет |  | Да | 42998-09 | Нет | Нет
280276360031 | 4301 Отдел обеспечения единства измерений массы и объема | Весы автомобильные | SCZ/ZCS | - | НПВ, т 60 | КТ Средний (III) | 12 | 5 637,7 |  | Нет |  | Нет |  | Да | 34057-07 | Нет | Нет
280276360032 | 4301 Отдел обеспечения единства измерений массы и объема | Весы автомобильные | ВАТП | ВАТП-60 | НПВ, т 60 | КТ Средний (III) | 12 | 5 637,7 |  | Нет |  | Нет |  | Да | 41996-09 | Нет | Нет
280276360033 | 4301 Отдел обеспечения единства измерений массы и объема | Весы автомобильные | РС-60Д24Ас | - | НПВ, т 60 | КТ Средний (III) | 12 | 5 637,7 |  | Нет |  | Нет |  | Да | 3256-72 | Нет | Нет
280276360034 | 4301 Отдел обеспечения единства измерений массы и объема | Весы автомобильные | Scalex 1000 Truck Scale | - | НПВ, т 60 | КТ Средний (III) | 12 | 5 637,7 |  | Нет |  | Нет |  | Да | 13778-01 | Нет | Нет
280276360035 | 4301 Отдел обеспечения единства измерений массы и объема | Весы автомобильные | Самсон | Самсон 60 | НПВ, т 60 | КТ Средний (III) | 12 | 5 637,7 |  | Нет |  | Нет |  | Да | 31036-09 | Нет | Нет
280276360036 | 4301 Отдел обеспечения единства измерений массы и объема | Весы автомобильные | ТВА-СД | - | НПВ, т 60 | КТ Средний (III) | 12 | 5 637,7 |  | Нет |  | Нет |  | Да | 40557-09 | Нет | Нет
280276360037 | 4301 Отдел обеспечения единства измерений массы и объема | Весы автомобильные | СВЕДА-ВА | - | НПВ, т 60 | КТ Средний (III) | 12 | 5 637,7 |  | Нет |  | Нет |  | Да | 34055-07 | Нет | Нет
280276360038 | 4301 Отдел обеспечения единства измерений массы и объема | Весы автомобильные | АВП-А-СД | АВП-А-СД-60-2; АВП-А-СД-60-3; АВП-А-СД-60-4 | НПВ, т 60 | КТ Средний (III) | 12 | 5 637,7 |  | Нет |  | Нет |  | Да | 33049-06 | Нет | Нет
280276360039 | 4301 Отдел обеспечения единства измерений массы и объема | Весы автомобильные | Титан | Титан-ВА-60С, Титан-ВА-60СМ | НПВ, т 60 | КТ Средний (III) | 12 | 5 637,7 |  | Нет |  | Нет |  | Да | 31371-08 | Нет | Нет
280276360040 | 4301 Отдел обеспечения единства измерений массы и объема | Весы автомобильные | Титан | Титан-ВА-60СМ | НПВ, т 60 | КТ Средний (III) | 12 | 5 637,7 |  | Нет |  | Нет |  | Да | 31371-06 | Нет | Нет
280276360041 | 4301 Отдел обеспечения единства измерений массы и объема | Весы автомобильные | Самсон | Самсон 60 | НПВ, т 60 | КТ Средний (III) | 12 | 5 637,7 |  | Нет |  | Нет |  | Да | 31036-06 | Нет | Нет
280276360042 | 4301 Отдел обеспечения единства измерений массы и объема | Весы автомобильные | ВСА | - | НПВ, т 60 | КТ Средний (III) | 12 | 5 637,7 |  | Нет |  | Нет |  | Да | 45157-10 | Нет | Нет
280276360043 | 4301 Отдел обеспечения единства измерений массы и объема | Весы автомобильные | М8200Д | М8200Д-1; М8200Д-2 | НПВ, т 60 | КТ 1; 2 | 12 | 5 637,7 |  | Нет |  | Нет |  | Да | 43249-09 | Нет | Нет
280276360044 | 4301 Отдел обеспечения единства измерений массы и объема | Весы автомобильные | ВАЭ-Д | - | НПВ, т 60 | КТ Средний (III) | 12 | 5 637,7 |  | Нет |  | Нет |  | Да | 30225-08 | Нет | Нет
280276360045 | 4301 Отдел обеспечения единства измерений массы и объема | Весы автомобильные | ВАЭ-Д | - | НПВ, т 60 | КТ Средний (III) | 12 | 5 637,7 |  | Нет |  | Нет |  | Да | 30225-05 | Нет | Нет
280276360046 | 4301 Отдел обеспечения единства измерений массы и объема | Весы автомобильные | ВАЭ | - | НПВ, т 60 | КТ Средний (III) | 12 | 5 637,7 |  | Нет |  | Нет |  | Да | 18330-08 | Нет | Нет
280276360047 | 4301 Отдел обеспечения единства измерений массы и объема | Весы автомобильные дискретно-цифровые | РС-60Д24Аб | - | НПВ, т 60 | КТ Средний (III) | 12 | 5 637,7 |  | Нет |  | Нет |  | Да | 5729-76 | Нет | Нет | Необходимо предоставить методику поверки
280276360048 | 4301 Отдел обеспечения единства измерений массы и объема | Весы автомобильные для взвешивания в движении | 4065ВА | - | НПВ, т 30 | КТ Средний (III) | 12 | 5 637,7 |  | Нет |  | Нет |  | Да | 15090-96 | Нет | Нет
280276360049 | 4301 Отдел обеспечения единства измерений массы и объема | Весы автомобильные для статического взвешивания | Мастер Вес | Мастер Вес-60 | НПВ, т 60 | КТ Средний (III) | 12 | 5 637,7 |  | Нет |  | Нет |  | Да | 33303-08 | Нет | Нет
280276360050 | 4301 Отдел обеспечения единства измерений массы и объема | Весы автомобильные для статического взвешивания | Мастер-Вес | Мастер Вес-60 | НПВ, т 60 | КТ Средний (III) | 12 | 5 637,7 |  | Нет |  | Нет |  | Да | 33303-07 | Нет | Нет
280276360051 | 4301 Отдел обеспечения единства измерений массы и объема | Весы автомобильные для статического взвешивания | Магистраль | БВ 60000 | НПВ, т 60 | КТ Средний (III) | 12 | 5 637,7 |  | Нет |  | Нет |  | Да | 27299-06 | Нет | Нет
280276360052 | 4301 Отдел обеспечения единства измерений массы и объема | Весы автомобильные для статического взвешивания | Магистраль | БВ 60000 | НПВ, т 60 | КТ Средний (III) | 12 | 5 637,7 |  | Нет |  | Нет |  | Да | 27299-04 | Нет | Нет
280276360053 | 4301 Отдел обеспечения единства измерений массы и объема | Весы автомобильные для статического взвешивания | Альфа-АВ | Альфа-АВ-60000 | НПВ, т 60 | КТ Средний (III) | 12 | 5 637,7 |  | Нет |  | Нет |  | Да | 32174-06 | Нет | Нет
280276360054 | 4301 Отдел обеспечения единства измерений массы и объема | Весы автомобильные платформенные тензометрические | ЭАВ | ЭАВ-30-2-18 | НПВ, т 60 | КТ Средний (III) | 12 | 5 637,7 |  | Нет |  | Нет |  | Да | 25053-03 | Нет | Нет
280276360055 | 4301 Отдел обеспечения единства измерений массы и объема | Весы автомобильные стационарные | РС-60Ц13А | - | НПВ, т 60 | КТ Средний (III) | 12 | 5 637,7 |  | Нет |  | Нет |  | Да | 2223-66 | Нет | Нет | Необходимо предоставить методику поверки
280276360056 | 4301 Отдел обеспечения единства измерений массы и объема | Весы автомобильные стационарные | 2РС-60ДА.15, 2РС-60ДА.18 | - | НПВ, т 60 | КТ Средний (III) | 12 | 5 637,7 |  | Нет |  | Нет |  | Да | 25243-03 | Нет | Нет
280276360057 | 4301 Отдел обеспечения единства измерений массы и объема | Весы автомобильные стационарные электронные | ВК001Э | ВК001Э-60 | НПВ, т 60 | КТ Средний (III) | 12 | 5 637,7 |  | Нет |  | Нет |  | Да | 19908-00 | Нет | Нет
280276360058 | 4301 Отдел обеспечения единства измерений массы и объема | Весы автомобильные стационарные электронные | ВК002Э | ВК002Э-60-10, ВК002Э-60-20 | НПВ, т 60 | КТ Средний (III) | 12 | 5 637,7 |  | Нет |  | Нет |  | Да | 19795-00 | Нет | Нет
280276360059 | 4301 Отдел обеспечения единства измерений массы и объема | Весы автомобильные стационарные электронные | ВК001Э | ВК001Э-60 | НПВ, т 60 | КТ Средний (III) | 12 | 5 637,7 |  | Нет |  | Нет |  | Да | 19908-06 | Нет | Нет
280276360060 | 4301 Отдел обеспечения единства измерений массы и объема | Весы автомобильные стационарные электронные | ВК002Э | - | НПВ, т 60 | КТ Средний (III) | 12 | 5 637,7 |  | Нет |  | Нет |  | Да | 19795-06 | Нет | Нет
280276360061 | 4301 Отдел обеспечения единства измерений массы и объема | Весы автомобильные тензометрические | ВАВС | ВАВС-60 | НПВ, т 60 | КТ Средний (III) | 12 | 5 637,7 |  | Нет |  | Нет |  | Да | 17332-05 | Нет | Нет
280276360062 | 4301 Отдел обеспечения единства измерений массы и объема | Весы автомобильные тензометрические | ВАТ-60-1-02-1 | - | НПВ, т 60 | КТ Средний (III) | 12 | 5 637,7 |  | Нет |  | Нет |  | Да | 19665-00 | Нет | Нет
280276360063 | 4301 Отдел обеспечения единства измерений массы и объема | Весы автомобильные тензометрические | ВАТ | ВАТ | НПВ, т 60 | КТ Средний (III) | 12 | 5 637,7 |  | Нет |  | Нет |  | Да | 19665-06 | Нет | Нет
280276360064 | 4301 Отдел обеспечения единства измерений массы и объема | Весы автомобильные тензометрические | ВАТ | - | НПВ, т 60 | КТ Средний (III) | 12 | 5 637,7 |  | Нет |  | Нет |  | Да | 19665-05 | Нет | Нет
280276360065 | 4301 Отдел обеспечения единства измерений массы и объема | Весы автомобильные тензометрические для статического взвешивания | ЭАВ | ЭАВ-30-2-18 | НПВ, т 60 | КТ Средний (III) | 12 | 5 637,7 |  | Нет |  | Нет |  | Да | 25053-08 | Нет | Нет
280276360066 | 4301 Отдел обеспечения единства измерений массы и объема | Весы автомобильные тензометрические для статического взвешивания | СКАТ | СКАТ-60 | НПВ, т 60 | КТ Средний (III) | 12 | 5 637,7 |  | Нет |  | Нет |  | Да | 25389-03 | Нет | Нет
280276360067 | 4301 Отдел обеспечения единства измерений массы и объема | Весы автомобильные тензометрические колейные | ВАТК | ВАТК-60-16-3-3, ВАТК-60-16-4-3, ВАТК-60-18-3-3, ВАТК-60-18-4-3, ВАТК-60-20-4-3 | НПВ, т 60 | КТ Средний (III) | 12 | 5 637,7 |  | Нет |  | Нет |  | Да | 29371-05 | Нет | Нет
280276360068 | 4301 Отдел обеспечения единства измерений массы и объема | Весы автомобильные тензометрические колейные | ВАТК | - | НПВ, т 60 | КТ Средний (III) | 12 | 5 637,7 |  | Нет |  | Нет |  | Да | 29371-06 | Нет | Нет
280276360069 | 4301 Отдел обеспечения единства измерений массы и объема | Весы автомобильные циферблатные | РС-30Ц24Ас | - | НПВ, т 60 | КТ Средний (III) | 12 | 5 637,7 |  | Нет |  | Нет |  | Да | 2560-70 | Нет | Нет
280276360070 | 4301 Отдел обеспечения единства измерений массы и объема | Весы автомобильные электромеханические для взвешивания в движении и статического взвешивания | ТС-СД-А "Инфа Трэк" | ТС-СД-А-60 | НПВ, т 60 | КТ Средний (III)(стат); КТ 1; 2(движ) | 12 | 5 637,7 |  | Нет |  | Нет |  | Да | 33636-09 | Нет | Нет
280276360071 | 4301 Отдел обеспечения единства измерений массы и объема | Весы автомобильные электромеханические для статического взвешивания | Магнус | Магнус 60-12, Магнус 60-16, Магнус 60-18, Магнус 60-24 | НПВ, т 60 | КТ Средний (III) | 12 | 5 637,7 |  | Нет |  | Нет |  | Да | 27300-04 | Нет | Нет
280276360072 | 4301 Отдел обеспечения единства измерений массы и объема | Весы автомобильные электромеханические для статического взвешивания | ТС-СА 80 | - | НПВ, т 80 | КТ Средний (III) | 12 | 5 637,7 |  | Нет |  | Нет |  | Да | 38782-08 | Нет | Нет
280276360073 | 4301 Отдел обеспечения единства измерений массы и объема | Весы автомобильные электромеханические для статического взвешивания | АТЛАНТ | АТЛАНТ-60 | НПВ, т 60 | КТ Средний (III) | 12 | 5 637,7 |  | Нет |  | Нет |  | Да | 32369-08 | Нет | Нет
280276360074 | 4301 Отдел обеспечения единства измерений массы и объема | Весы автомобильные электромеханические для статического взвешивания | АТЛАНТ | - | НПВ, т 60 | КТ Средний (III) | 12 | 5 637,7 |  | Нет |  | Нет |  | Да | 32369-06 | Нет | Нет
280276360075 | 4301 Отдел обеспечения единства измерений массы и объема | Весы автомобильные электромеханические для статического взвешивания | ТС-СА "ИнфаТрэк" | ТС-СА 60-2/L | НПВ, т 60 | КТ Средний (III) | 12 | 5 637,7 |  | Нет |  | Нет |  | Да | 29953-05 | Нет | Нет
280276360076 | 4301 Отдел обеспечения единства измерений массы и объема | Весы автомобильные электромеханические для статического взвешивания | Магнус | Магнус 60-12, Магнус 60-16, Магнус 60-18, Магнус 60-20, Магнус 60-24 | НПВ, т 60 | КТ Средний (III) | 12 | 5 637,7 |  | Нет |  | Нет |  | Да | 27300-07 | Нет | Нет
280276360077 | 4301 Отдел обеспечения единства измерений массы и объема | Весы автомобильные электронные | ВА | - | НПВ, т 60 | КТ Средний (III) | 12 | 5 637,7 |  | Нет |  | Нет |  | Да | 16915-02 | Нет | Нет
280276360078 | 4301 Отдел обеспечения единства измерений массы и объема | Весы автомобильные электронные | ВТ 40 | - | НПВ, т 40 | КТ Средний (III) | 12 | 5 637,7 |  | Нет |  | Нет |  | Да | 21609-01 | Нет | Нет
280276360079 | 4301 Отдел обеспечения единства измерений массы и объема | Весы автомобильные электронные | ВЕСТА | ВЕСТА-60-12, ВЕСТА-60-16(-М), ВЕСТА-60-18(-М) | НПВ, т 60 | КТ Средний (III) | 12 | 5 637,7 |  | Нет |  | Нет |  | Да | 32057-09 | Нет | Нет
280276360080 | 4301 Отдел обеспечения единства измерений массы и объема | Весы автомобильные электронные | ВЕСТА | - | НПВ, т 60 | КТ Средний (III) | 12 | 5 637,7 |  | Нет |  | Нет |  | Да | 32057-06 | Нет | Нет
280276360081 | 4301 Отдел обеспечения единства измерений массы и объема | Весы автомобильные электронные | JU | JU-60T | НПВ, т 60 | КТ Средний (III) | 12 | 5 637,7 |  | Нет |  | Нет |  | Да | 23290-05 | Нет | Нет
280276360082 | 4301 Отдел обеспечения единства измерений массы и объема | Весы автомобильные электронные | ВАЭ | - | НПВ, т 60 | КТ Средний (III) | 12 | 5 637,7 |  | Нет |  | Нет |  | Да | 19242-03 | Нет | Нет
280276360083 | 4301 Отдел обеспечения единства измерений массы и объема | Весы автомобильные электронные | ВАЭ | - | НПВ, т 60 | КТ Средний (III) | 12 | 5 637,7 |  | Нет |  | Нет |  | Да | 19242-00 | Нет | Нет
280276360084 | 4301 Отдел обеспечения единства измерений массы и объема | Весы автомобильные электронные | ВА | ВА 60 | НПВ, т 60 | КТ Средний (III) | 12 | 5 637,7 |  | Нет |  | Нет |  | Да | 16915-06 | Нет | Нет
280276360085 | 4301 Отдел обеспечения единства измерений массы и объема | Весы автомобильные электронные модернизированные | ВА-М | ВА-60М | НПВ, т 60 | КТ Средний (III) | 12 | 5 637,7 |  | Нет |  | Нет |  | Да | 20923-01 | Нет | Нет
280276360086 | 4301 Отдел обеспечения единства измерений массы и объема | Весы автомобильные электронные передвижные | ВА-П | ВА-30П | НПВ, т 30 | КТ Средний (III) | 12 | 5 637,7 |  | Нет |  | Нет |  | Да | 19766-03 | Нет | Нет
280276360087 | 4301 Отдел обеспечения единства измерений массы и объема | Весы автомобильные электронные портативные | ВА-П | ВА-20П | НПВ, т 20 | КТ Средний (III) | 12 | 5 637,7 |  | Нет |  | Нет |  | Да | 19766-08 | Нет | Нет
280276360088 | 4301 Отдел обеспечения единства измерений массы и объема | Весы платформенные автомобильные | ВПА | ВПА-60А | НПВ, т 60 | КТ Средний (III) | 12 | 5 637,7 |  | Нет |  | Нет |  | Да | 31943-06 | Нет | Нет
280276360089 | 4301 Отдел обеспечения единства измерений массы и объема | Весы платформенные автомобильные электронные | ВПТ | ВПТ-60-16, ВПТ-60-18 | НПВ, т 60 | КТ Средний (III) | 12 | 5 637,7 |  | Нет |  | Нет |  | Да | 40049-08 | Нет | Нет
280276360092 | 4301 Отдел обеспечения единства измерений массы и объема | Весы поколесного взвешивания автомобиля | RW-P | RW-10-6P; RW-15-4P | НПВ, т 60 | КТ Средний (III) | 12 | 5 637,7 |  | Нет |  | Нет |  | Да | 20520-06 | Нет | Нет
280276360093 | 4301 Отдел обеспечения единства измерений массы и объема | Весы стационарные автомобильные | ВС.А | - | НПВ, т 50 | КТ Средний (III), Обычный (IIII) | 12 | 5 637,7 |  | Нет |  | Нет |  | Да | 18983-99 | Нет | Нет
280276360094 | 4301 Отдел обеспечения единства измерений массы и объема | Весы тензометрические автомобильные | ВТА | ВТА-60 | НПВ, т 60 | ПГ, кг ±50 | 12 | 5 637,7 |  | Нет |  | Нет |  | Да | 17732-98 | Нет | Нет
280276360095 | 4301 Отдел обеспечения единства измерений массы и объема | Весы тензометрические автомобильные | VS 200-S 18х3 | - | НПВ, т 60 | КТ Средний (III) | 12 | 5 637,7 |  | Нет |  | Нет |  | Да | 37510-08 | Нет | Нет
280276360096 | 4301 Отдел обеспечения единства измерений массы и объема | Весы тензометрические автомобильные | ВЭА "Номинал" | - | НПВ, т 60 | КТ Средний (III) | 12 | 5 637,7 |  | Нет |  | Нет |  | Да | 37515-09 | Нет | Нет
280276360097 | 4301 Отдел обеспечения единства измерений массы и объема | Весы тензометрические автомобильные | ВЭА "Номинал" | - | НПВ, т 60 | КТ Средний (III) | 12 | 5 637,7 |  | Нет |  | Нет |  | Да | 37515-08 | Нет | Нет
280276360098 | 4301 Отдел обеспечения единства измерений массы и объема | Весы тензометрические автомобильные для статического взвешивания | ВСТА | - | НПВ, т 60 | КТ Средний (III) | 12 | 5 637,7 |  | Нет |  | Нет |  | Да | 31022-06 | Нет | Нет
280276360099 | 4301 Отдел обеспечения единства измерений массы и объема | Весы цифровые автомобильные | ВЦА Номинал | ВЦА Номинал 60 | НПВ, т 60 | КТ Средний (III) | 12 | 5 637,7 |  | Нет |  | Нет |  | Да | 52194-12 | Нет | Нет
280276360100 | 4301 Отдел обеспечения единства измерений массы и объема | Весы цифровые автомобильные | ВЦА СХТ | ВЦА СХТ-1-60; ВЦА СХТ-2-60 | НПВ, т 60 | КТ Средний (III) | 12 | 5 637,7 |  | Нет |  | Нет |  | Да | 57116-14 | Нет | Нет
280276360101 | 4301 Отдел обеспечения единства измерений массы и объема | Весы электромеханические автомобильные для статического взвешивания | ВЭМА-С | - | НПВ, т 60 | КТ Средний (III) | 12 | 5 637,7 |  | Нет |  | Нет |  | Да | 17062-98 | Нет | Нет
280276360103 | 4301 Отдел обеспечения единства измерений массы и объема | Весы электронные автомобильные | ВЭА-60-18-3 | - | НПВ, т 60 | КТ Средний (III) | 12 | 5 637,7 |  | Нет |  | Нет |  | Да | 33991-07 | Нет | Нет
280276360104 | 4301 Отдел обеспечения единства измерений массы и объема | Весы электронные автомобильные | МЕРА-АВТО-Д | МЕРА-АВТО-Д-60 | НПВ, т 60 | КТ Средний (III)(стат); КТ 0,5; 1; 2(движ) | 12 | 5 637,7 |  | Нет |  | Нет |  | Да | 35034-07 | Нет | Нет
280276360105 | 4301 Отдел обеспечения единства измерений массы и объема | Весы электронные автомобильные | RW | RW-05-12, RW-10-6, RW-15-4 | НПВ, т 60 | КТ Средний (III) | 12 | 5 637,7 |  | Нет |  | Нет |  | Да | 54021-13 | Нет | Нет
280276360106 | 4301 Отдел обеспечения единства измерений массы и объема | Весы электронные автомобильные | МЕРА-АВТО | МЕРА-АВТО-60 | НПВ, т 60 | КТ Средний (III)(стат); КТ 0,5; 1; 2(движ) | 12 | 5 637,7 |  | Нет |  | Нет |  | Да | 35033-07 | Нет | Нет
280276360107 | 4301 Отдел обеспечения единства измерений массы и объема | Весы электронные для статического взвешивания | DWT 800 | - | НПВ, т 60 | КТ Средний (III) | 12 | 5 637,7 |  | Нет |  | Нет |  | Да | 33954-07 | Нет | Нет
280276360108 | 4301 Отдел обеспечения единства измерений массы и объема | Весы электронные платформенные автомобильные | АВТОБАН | АВТОБАН 60000 | НПВ, т 60 | КТ Средний (III) | 12 | 5 637,7 |  | Нет |  | Нет |  | Да | 37220-08 | Нет | Нет
280276360109 | 4301 Отдел обеспечения единства измерений массы и объема | Весы электронные статические тензометрические автомобильные | НЭСТА | НЭСТА-60 | НПВ, т 60 | КТ Средний (III) | 12 | 5 637,7 |  | Нет |  | Нет |  | Да | 56971-14 | Нет | Нет
280276360110 | 4301 Отдел обеспечения единства измерений массы и объема | Весы электронные стационарные | ВЭС | ВЭС-60А, ВЭС-60А2, ВЭС-60А3 | НПВ, т 60 | КТ Средний (III) | 12 | 5 637,7 |  | Нет |  | Нет |  | Да | 24883-08 | Нет | Нет
280276360111 | 4301 Отдел обеспечения единства измерений массы и объема | Весы электронные тензометрические автомобильные | АВС-01 | АВС-01.04 | НПВ, т 60 | КТ Средний (III) | 12 | 5 637,7 |  | Нет |  | Нет |  | Да | 18582-99 | Нет | Нет
280276360112 | 4301 Отдел обеспечения единства измерений массы и объема | Весы электронные тензометрические автомобильные | АВС-02 | АВС-02.60К1 | НПВ, т 60 | КТ Средний (III) | 12 | 5 637,7 |  | Нет |  | Нет |  | Да | 56148-14 | Нет | Нет
280276360113 | 4301 Отдел обеспечения единства измерений массы и объема | Весы электронные тензометрические автомобильные | АВС-02 | АВС-02-60-0-К, АВС-02-60-1-К | НПВ, т 60 | КТ Средний (III) | 12 | 5 637,7 |  | Нет |  | Нет |  | Да | 25370-07 | Нет | Нет
280276360114 | 4301 Отдел обеспечения единства измерений массы и объема | Весы электронные тензометрические автомобильные | АВС-02 | АВС-02-60-0-К, АВС-02-60-1-К | НПВ, т 60 | КТ Средний (III) | 12 | 5 637,7 |  | Нет |  | Нет |  | Да | 25370-03 | Нет | Нет
280276360117 | 4301 Отдел обеспечения единства измерений массы и объема | Весы автомобильные для взвешивания в движении | ВАЭ-В | ВАЭ-В-40 | НПВ, т 40 | КТ 1; 2 | 12 | 4 560,32 |  | Нет |  | Да |  | Да | 29630-05 | Нет | Нет
280276360119 | 4301 Отдел обеспечения единства измерений массы и объема | Весы электронные стационарные | ВЭС |  | Пределы взвешивания 0,2…60 т | Класс точности средний | 12 | 5 637,7 |  | Нет |  | Да |  | Да | 54610-13 | Нет | Нет
280276360120 | 4301 Отдел обеспечения единства измерений массы и объема | Весы автомобильные неавтоматического действия | МВСК Уралвес | МВСК Уралвес-60 | НПВ, т 60 | КТ Средний (III) | 12 | 5 637,7 |  | Нет |  | Нет |  | Да | 77605-20 | Нет | Нет
280276360121 | 4301 Отдел обеспечения единства измерений массы и объема | Весы электронные статические тензометрические автомобильные | НЭСТА | НЭСТА-60 | НПВ, т 60 | КТ Средний (III) | 12 | 5 637,7 |  | Нет |  | Нет |  | Да | 77000-19 | Нет | Нет
280276360122 | 4301 Отдел обеспечения единства измерений массы и объема | Весы автомобильные | АСП | АСП-60-[2]-[3]-[4] | НПВ, т 60 | КТ Средний (III) | 12 | 7 330 |  | Нет |  | Нет |  | Нет | 85880-22 | Нет | Нет
280276360123 | 4301 Отдел обеспечения единства измерений массы и объема | Весы автомобильные | ВЕСТЭК | - | НПВ, т 60 | КТ Средний (III) | 12 | 5 637,7 |  | Нет |  | Нет |  | Нет | 90501-23 | Нет | Нет | в одном режиме в статике
280276360124 | 4301 Отдел обеспечения единства измерений массы и объема | Весы автомобильные статические | САВ | САВ-30-10, САВ-40-20, САВ-60-20, САВ-80-50, САВ-100-50 | от 0,2 до 60 т | КТ Средний (III) | 12 | 5 637,7 |  | Нет |  | Нет |  | Нет | 82734-21 | Нет | Нет
280276800001 | 4301 Отдел обеспечения единства измерений массы и объема | Весы автомобильные | ВАЛ-М | ВАЛ-М-30-L/N (Д/M, И), ВАЛ-М-30/15-L/N (Д/M, И) | НПВ, т 30 | КТ Средний (III) | 12 | 3 591,25 |  | Нет |  | Нет |  | Да | 63931-16 | Нет | Нет
280276800002 | 4301 Отдел обеспечения единства измерений массы и объема | Весы автомобильные | ВАЛ-М | ВАЛ-М-40-L/N (Д/M, И), ВАЛ-М-40/20-L/N (Д/M, И) | НПВ, т 40 | КТ Средний (III) | 12 | 4 560,32 |  | Нет |  | Нет |  | Да | 63931-16 | Нет | Нет
280276800003 | 4301 Отдел обеспечения единства измерений массы и объема | Весы автомобильные | ВАЛ-М | ВАЛ-М-60/30-L/N (Д/M, И), ВАЛ-М-60-L/N (Д/M, И) | НПВ, т 60 | КТ Средний (III) | 12 | 5 637,7 |  | Нет |  | Нет |  | Да | 63931-16 | Нет | Нет
280276800004 | 4301 Отдел обеспечения единства измерений массы и объема | Весы автомобильные | ВАЛ-М | ВАЛ-М-15-L/N | НПВ, т 15 | КТ Средний (III) | 12 | 2 394,17 |  | Нет |  | Нет |  | Да | 63931-16 | Нет | Нет
280276800005 | 4301 Отдел обеспечения единства измерений массы и объема | Весы автомобильные | ВА "СХТ" | ВА СХТ 10 | НПВ, т 10 | КТ Средний (III) | 12 | 2 166,15 |  | Нет |  | Нет |  | Да | 66276-16 | Нет | Нет
280276800006 | 4301 Отдел обеспечения единства измерений массы и объема | Весы автомобильные | ВА "СХТ" | ВА СХТ 30 | НПВ, т 30 | КТ Средний (III) | 12 | 3 591,25 |  | Нет |  | Нет |  | Да | 66276-16 | Нет | Нет
280276800007 | 4301 Отдел обеспечения единства измерений массы и объема | Весы автомобильные | ВА "СХТ" | ВА СХТ 40, ВА СХТ 50 | НПВ, т 40, 50 | КТ Средний (III) | 12 | 4 560,32 |  | Нет |  | Нет |  | Да | 66276-16 | Нет | Нет
280276800008 | 4301 Отдел обеспечения единства измерений массы и объема | Весы автомобильные | ВА "СХТ" | ВА СХТ 100 | НПВ, т 100 | КТ Средний (III) | 12 | 5 637,7 |  | Нет |  | Нет |  | Да | 66276-16 | Нет | Нет
280276800009 | 4301 Отдел обеспечения единства измерений массы и объема | Весы автомобильные | Пифагор | Пифагор-30-10-[3] | НПВ, т 30 | КТ Средний (III) | 12 | 3 591,25 |  | Нет |  | Нет |  | Да | 65822-16 | Нет | Нет
280276800010 | 4301 Отдел обеспечения единства измерений массы и объема | Весы автомобильные | Пифагор | Пифагор-40-10-[3], 40-20-[3] | НПВ, т 40 | КТ Средний (III) | 12 | 4 560,32 |  | Нет |  | Нет |  | Да | 65822-16 | Нет | Нет
280276800011 | 4301 Отдел обеспечения единства измерений массы и объема | Весы автомобильные | Пифагор | 50-10-[3], 50-20-[3], 60-20-[3] | НПВ, т 60 | КТ Средний (III) | 12 | 5 637,7 |  | Нет |  | Нет |  | Да | 65822-16 | Нет | Нет
280276800012 | 4301 Отдел обеспечения единства измерений массы и объема | Весы автомобильные | М8200А | - | НПВ, т 60 | КТ Средний (III) | 12 | 5 637,7 |  | Нет |  | Нет |  | Да | 17446-98 | Нет | Нет
280277210001 | 4301 Отдел обеспечения единства измерений массы и объема | Весы автомобильные | 5050РС-30ДЦ24Ас | - | НПВ, т 30 | КТ Средний (III) | 12 | 3 591,25 |  | Нет |  | Нет |  | Да | 10190-85 | Нет | Нет
280277210002 | 4301 Отдел обеспечения единства измерений массы и объема | Весы автомобильные | ВА 2096 | - | НПВ, т 30 | КТ Средний (III) | 12 | 3 591,25 |  | Нет |  | Нет |  | Да | 13598-93 | Нет | Нет
280277210003 | 4301 Отдел обеспечения единства измерений массы и объема | Весы автомобильные | EM-FW-St / ITE | - | НПВ, т 12 | КТ Средний (III) | 12 | 2 394,17 |  | Нет |  | Нет |  | Да | 14312-94 | Нет | Нет
280277210004 | 4301 Отдел обеспечения единства измерений массы и объема | Весы автомобильные | TENZONA | - | НПВ, т 60 | КТ Средний (III) | 12 | 5 637,7 |  | Нет |  | Нет |  | Да | 16801-97 | Нет | Нет
280277210005 | 4301 Отдел обеспечения единства измерений массы и объема | Весы автомобильные | ВА-15 | ВА-15 | НПВ, т 15 | ПГ, кг ±50...150 | 12 | 5 637,7 |  | Нет |  | Нет |  | Да | 16947-98 | Нет | Нет
280277210006 | 4301 Отдел обеспечения единства измерений массы и объема | Весы автомобильные | Astec | - | НПВ, т 60 | КТ Средний (III) | 12 | 5 637,7 |  | Нет |  | Нет |  | Да | 18046-98 | Нет | Нет
280277210007 | 4301 Отдел обеспечения единства измерений массы и объема | Весы автомобильные | DAW | DAW50, DAW100, DAW300 | НПВ, т 25 | КТ Средний (III) | 12 | 2 679,19 |  | Нет |  | Нет |  | Да | 18280-99 | Нет | Нет
280277210008 | 4301 Отдел обеспечения единства измерений массы и объема | Весы автомобильные | SFW-18 | - | НПВ, т 60 | КТ Средний (III) | 12 | 5 637,7 |  | Нет |  | Нет |  | Да | 18779-99 | Нет | Нет
280277210009 | 4301 Отдел обеспечения единства измерений массы и объема | Весы автомобильные | М8200К | М8200К-25000 | НПВ, т 25 | КТ Обычный (IIII) | 12 | 2 679,19 |  | Нет |  | Нет |  | Да | 19798-00 | Нет | Нет
280277210010 | 4301 Отдел обеспечения единства измерений массы и объема | Весы автомобильные | Scalex DW-600 | - | НПВ, т 20 | КТ Средний (III) | 12 | 5 637,7 |  | Нет |  | Нет |  | Да | 20727-00 | Нет | Нет
280277210011 | 4301 Отдел обеспечения единства измерений массы и объема | Весы автомобильные | 7560R | - | НПВ, т 80 | ПГ, кг ±20…60 | 12 | 5 637,7 |  | Нет |  | Нет |  | Да | 23332-02 | Нет | Нет
280277210013 | 4301 Отдел обеспечения единства измерений массы и объема | Весы автомобильные | ВПА-СК | ВПА-СК1, ВПА-СК2 | НПВ, т 50 | ПГ, кг ±20…60 | 12 | 5 637,7 |  | Нет |  | Нет |  | Да | 23519-02 | Нет | Нет
280277210014 | 4301 Отдел обеспечения единства измерений массы и объема | Весы автомобильные | АВП-А | АВП-А-60 | НПВ, т 60 | ПГ, е 1…3 | 12 | 5 637,7 |  | Нет |  | Нет |  | Да | 23624-02 | Нет | Нет
280277210015 | 4301 Отдел обеспечения единства измерений массы и объема | Весы автомобильные | БАЛТИКА | БАЛТИКА 100С | НПВ, т 100 | КТ Средний (III) | 12 | 5 637,7 |  | Нет |  | Нет |  | Да | 25314-03 | Нет | Нет
280277210016 | 4301 Отдел обеспечения единства измерений массы и объема | Весы автомобильные | СВЕДА ВА-18-60-Н | - | НПВ, т 60 | КТ Средний (III) | 12 | 5 637,7 |  | Нет |  | Нет |  | Да | 27390-04 | Нет | Нет
280277210017 | 4301 Отдел обеспечения единства измерений массы и объема | Весы автомобильные | ВА-М | ВА-М-60-3000, ВА-М-60-1200 | НПВ, т 60 | КТ Средний (III) | 12 | 5 637,7 |  | Нет |  | Нет |  | Да | 28888-05 | Нет | Нет
280277210018 | 4301 Отдел обеспечения единства измерений массы и объема | Весы автомобильные | ВСА | ВСА-60000 | НПВ, т 60 | КТ Средний (III) | 12 | 5 637,7 |  | Нет |  | Нет |  | Да | 29372-05 | Нет | Нет
280277210019 | 4301 Отдел обеспечения единства измерений массы и объема | Весы автомобильные | ВСА | ВСА-100000 | НПВ, т 100 | КТ Средний (III) | 12 | 5 637,7 |  | Нет |  | Нет |  | Да | 29372-05 | Нет | Нет
280277210020 | 4301 Отдел обеспечения единства измерений массы и объема | Весы автомобильные | DSW | - | НПВ, т 60 | КТ Средний (III) | 12 | 5 637,7 |  | Нет |  | Нет |  | Да | 30003-05 | Нет | Нет
280277210021 | 4301 Отдел обеспечения единства измерений массы и объема | Весы автомобильные | ВАД | ВАД-100 | НПВ, т 100 | КТ Средний (III) | 12 | 5 637,7 |  | Да |  | Нет |  | Да | 30233-05 | Нет | Нет
280277210022 | 4301 Отдел обеспечения единства измерений массы и объема | Весы автомобильные | СВЕДА ВА-15-60-В | - | НПВ, т 60 | КТ Средний (III) | 12 | 5 637,7 |  | Нет |  | Нет |  | Да | 31171-06 | Нет | Нет
280277210023 | 4301 Отдел обеспечения единства измерений массы и объема | Весы автомобильные | АВП-А-СД | АВП-А-СД-100-1 | НПВ, т 100 | КТ Средний (III) | 12 | 5 637,7 |  | Нет |  | Нет |  | Да | 33049-06 | Нет | Нет
280277210024 | 4301 Отдел обеспечения единства измерений массы и объема | Весы автомобильные | ВСН-60 | - | НПВ, т 60 | КТ Средний (III) | 12 | 5 637,7 |  | Нет |  | Нет |  | Да | 33307-06 | Нет | Нет
280277210025 | 4301 Отдел обеспечения единства измерений массы и объема | Весы автомобильные | SCZ/ZCS | - | НПВ, т 100 | КТ Средний (III) | 12 | 5 637,7 |  | Нет |  | Нет |  | Да | 34057-07 | Нет | Нет
280277210026 | 4301 Отдел обеспечения единства измерений массы и объема | Весы автомобильные | ВАМ-60 | - | НПВ, т 60 | КТ Средний (III) | 12 | 5 637,7 |  | Нет |  | Нет |  | Да | 34774-07 | Нет | Нет
280277210027 | 4301 Отдел обеспечения единства измерений массы и объема | Весы автомобильные | МСЗ-3 | - | НПВ, т 60 | КТ Средний (III) | 12 | 5 637,7 |  | Нет |  | Нет |  | Да | 36125-07 | Нет | Нет
280277210028 | 4301 Отдел обеспечения единства измерений массы и объема | Весы автомобильные | Весар | Весар 60-А | НПВ, т 60 | КТ Средний (III) | 12 | 5 637,7 |  | Нет |  | Нет |  | Да | 36214-07 | Нет | Нет
280277210029 | 4301 Отдел обеспечения единства измерений массы и объема | Весы автомобильные | Весар | Весар 80-А | НПВ, т 80 | КТ Средний (III) | 12 | 5 637,7 |  | Нет |  | Нет |  | Да | 36214-07 | Нет | Нет
280277210030 | 4301 Отдел обеспечения единства измерений массы и объема | Весы автомобильные | АМ | AM 80 18; AM 80 19,5; AM 80 21 | НПВ, т 80 | КТ Средний (III) | 12 | 5 637,7 |  | Нет |  | Нет |  | Да | 36486-07 | Нет | Нет
280277210031 | 4301 Отдел обеспечения единства измерений массы и объема | Весы автомобильные | САТ-ВН | - | НПВ, т 80 | КТ Средний (III) | 12 | 5 637,7 |  | Нет |  | Нет |  | Да | 37865-08 | Нет | Нет
280277210032 | 4301 Отдел обеспечения единства измерений массы и объема | Весы автомобильные | СМС-СТАРТ типа ВТА | 60-17-3-3, 60-18-3-3, 60-24-3-4 | НПВ, т 60 | КТ Средний (III) | 12 | 5 637,7 |  | Нет |  | Нет |  | Да | 38177-08 | Нет | Нет
280277210033 | 4301 Отдел обеспечения единства измерений массы и объема | Весы автомобильные | ВЭД-А | ВЭД-А-60-1 | НПВ, т 60 | КТ Средний (III) | 12 | 5 637,7 |  | Нет |  | Нет |  | Да | 38228-08 | Нет | Нет
280277210034 | 4301 Отдел обеспечения единства измерений массы и объема | Весы автомобильные | ВЭД-А | ВЭД-А-80-1, ВЭД-А-80-2 | НПВ, т 80 | КТ Средний (III) | 12 | 5 637,7 |  | Нет |  | Нет |  | Да | 38228-08 | Нет | Нет
280277210035 | 4301 Отдел обеспечения единства измерений массы и объема | Весы автомобильные | ВЭД-А | ВЭД-А-100-1 | НПВ, т 100 | КТ Средний (III) | 12 | 5 637,7 |  | Нет |  | Нет |  | Да | 38228-08 | Нет | Нет
280277210036 | 4301 Отдел обеспечения единства измерений массы и объема | Весы автомобильные | МОДЕРН-А | МОДЕРН-AB-80; МОДЕРН-AH-80 | НПВ, т 80 | КТ Средний (III), Обычный (III) | 12 | 5 637,7 |  | Нет |  | Нет |  | Да | 39045-08 | Нет | Нет
280277210037 | 4301 Отдел обеспечения единства измерений массы и объема | Весы автомобильные | DSW/DFT | - | НПВ, т 80 | КТ Средний (III) | 12 | 5 637,7 |  | Нет |  | Нет |  | Да | 39072-08 | Нет | Нет
280277210038 | 4301 Отдел обеспечения единства измерений массы и объема | Весы автомобильные | Штрих МВА | 60-20 | НПВ, т 60 | КТ Средний (III) | 12 | 5 637,7 |  | Нет |  | Нет |  | Да | 40044-08 | Нет | Нет
280277210039 | 4301 Отдел обеспечения единства измерений массы и объема | Весы автомобильные | Штрих МВА | 80-20, 80-50 | НПВ, т 80 | КТ Средний (III) | 12 | 5 637,7 |  | Нет |  | Нет |  | Да | 40044-08 | Нет | Нет
280277210040 | 4301 Отдел обеспечения единства измерений массы и объема | Весы автомобильные | ТВА-СД | - | НПВ, т 100 | КТ Средний (III) | 12 | 5 637,7 |  | Нет |  | Нет |  | Да | 40557-09 | Нет | Нет
280277210041 | 4301 Отдел обеспечения единства измерений массы и объема | Весы автомобильные | ТВА 80-3х18 | - | НПВ, т 80 | КТ Средний (III)(стат); КТ 1; 2(движ) | 12 | 5 637,7 |  | Нет |  | Нет |  | Да | 40876-09 | Нет | Нет
280277210042 | 4301 Отдел обеспечения единства измерений массы и объема | Весы автомобильные | MT7740 | - | НПВ, т 60 | КТ Средний (III) | 12 | 5 637,7 |  | Нет |  | Нет |  | Да | 41047-09 | Нет | Нет
280277210043 | 4301 Отдел обеспечения единства измерений массы и объема | Весы автомобильные | БЕЛКА-М | БЕЛКА-М-Д и БЕЛКА-М-СД | НПВ, т 250 | КТ Средний (III); КТ 0,2; 0,5; 1; 2 | 12 | 8 133 |  | Нет |  | Нет |  | Нет | 41178-09 | Нет | Нет
280277210044 | 4301 Отдел обеспечения единства измерений массы и объема | Весы автомобильные | ВАТП | ВАТП 100 | НПВ, т 100 | КТ Средний (III) | 12 | 5 637,7 |  | Нет |  | Нет |  | Да | 41996-09 | Нет | Нет
280277210045 | 4301 Отдел обеспечения единства измерений массы и объема | Весы автомобильные | ВЭА | ВЭА-60 | НПВ, т 60 | КТ Средний (III) | 12 | 5 637,7 |  | Нет |  | Нет |  | Да | 41998-09 | Нет | Нет
280277210046 | 4301 Отдел обеспечения единства измерений массы и объема | Весы автомобильные | ВЭА | ВЭА-80 | НПВ, т 80 | КТ Средний (III) | 12 | 5 637,7 |  | Нет |  | Нет |  | Да | 41998-09 | Нет | Нет
280277210047 | 4301 Отдел обеспечения единства измерений массы и объема | Весы автомобильные | ВЭА | ВЭА-100 | НПВ, т 100 | КТ Средний (III) | 12 | 5 637,7 |  | Нет |  | Нет |  | Да | 41998-09 | Нет | Нет
280277210048 | 4301 Отдел обеспечения единства измерений массы и объема | Весы автомобильные | ВТА | ВТА-60-С, ВТА-60-СД | НПВ, т 60 | КТ Средний (III) | 12 | 5 637,7 |  | Нет |  | Нет |  | Да | 42479-09 | Нет | Нет
280277210049 | 4301 Отдел обеспечения единства измерений массы и объема | Весы автомобильные | ВТА | ВТА-80-С | НПВ, т 80 | КТ Средний (III) | 12 | 5 637,7 |  | Нет |  | Нет |  | Да | 42479-09 | Нет | Нет
280277210050 | 4301 Отдел обеспечения единства измерений массы и объема | Весы автомобильные | ВТА | ВТА-100-С, ВТА-100СД | НПВ, т 100 | КТ Средний (III) | 12 | 5 637,7 |  | Нет |  | Нет |  | Да | 42479-09 | Нет | Нет
280277210051 | 4301 Отдел обеспечения единства измерений массы и объема | Весы автомобильные | М8200АМ | М8200АМ-60 | НПВ, т 60 | КТ Средний (III) | 12 | 5 637,7 |  | Нет |  | Нет |  | Да | 42668-09 | Нет | Нет
280277210052 | 4301 Отдел обеспечения единства измерений массы и объема | Весы автомобильные | ГРАНД-А | - | НПВ, т 80 | КТ Средний (III) | 12 | 5 637,7 |  | Нет |  | Нет |  | Да | 42998-09 | Нет | Нет
280277210053 | 4301 Отдел обеспечения единства измерений массы и объема | Весы автомобильные | ВАЛ | ВАЛ60-Д-Ш | НПВ, т 60 | КТ Средний (III) | 12 | 5 637,7 |  | Нет |  | Нет |  | Да | 43706-10 | Нет | Нет
280277210054 | 4301 Отдел обеспечения единства измерений массы и объема | Весы автомобильные | ВАЛ | ВАЛ80-Д-Ш | НПВ, т 80 | КТ Средний (III) | 12 | 5 637,7 |  | Нет |  | Нет |  | Да | 43706-10 | Нет | Нет
280277210055 | 4301 Отдел обеспечения единства измерений массы и объема | Весы автомобильные | ВАЛ | ВАЛ100-Д-Ш | НПВ, т 100 | КТ Средний (III) | 12 | 5 637,7 |  | Нет |  | Нет |  | Да | 43706-10 | Нет | Нет
280277210056 | 4301 Отдел обеспечения единства измерений массы и объема | Весы автомобильные | VS | - | НПВ, т 60 | КТ Средний (III) | 12 | 5 637,7 |  | Нет |  | Нет |  | Да | 44070-10 | Нет | Нет
280277210057 | 4301 Отдел обеспечения единства измерений массы и объема | Весы автомобильные | ВСА | - | НПВ, т 100 | КТ Средний (III) | 12 | 5 637,7 |  | Нет |  | Нет |  | Да | 45157-10 | Нет | Нет
280277210058 | 4301 Отдел обеспечения единства измерений массы и объема | Весы автомобильные | ШТРИХ МВА-Д | - | НПВ, т 100 | КТ 2 | 12 | 5 637,7 |  | Нет |  | Нет |  | Да | 45221-10 | Нет | Нет
280277210059 | 4301 Отдел обеспечения единства измерений массы и объема | Весы автомобильные | Штрих МВА | 100-50 | НПВ, т 100 | КТ Средний (III) | 12 | 5 637,7 |  | Нет |  | Нет |  | Да | 59553-14 | Нет | Нет
280277210060 | 4301 Отдел обеспечения единства измерений массы и объема | Весы автомобильные | MSW | - | НПВ, т 50 | ПГ, кг ±10…60 | 12 | 5 637,7 |  | Нет |  | Нет |  | Да | 49659-12 | Нет | Нет
280277210061 | 4301 Отдел обеспечения единства измерений массы и объема | Весы автомобильные | MSW | - | НПВ, т 50 | ПГ, кг ±10…60 | 12 | 5 637,7 |  | Нет |  | Нет |  | Да | 49660-12 | Нет | Нет
280277210062 | 4301 Отдел обеспечения единства измерений массы и объема | Весы автомобильные | SCZ/ZCS (VTS) | SCZ/ZCS (VTS)-90, SCZ/ZCS (VTS)-100 | НПВ, т 100 | КТ Средний (III) | 12 | 5 637,7 |  | Нет |  | Нет |  | Да | 50118-12 | Нет | Нет
280277210063 | 4301 Отдел обеспечения единства измерений массы и объема | Весы автомобильные | ВАД | ВАД-20, ВАД-40, ВАД-60, ВАД-80, ВАД-90, ВАД-100, ВАД-150, ВАД-250 | НПВ, т 250 | КТ 0,5; 1; 2 | 12 | 8 133 |  | Нет |  | Нет |  | Нет | 50142-12 | Нет | Нет
280277210064 | 4301 Отдел обеспечения единства измерений массы и объема | Весы автомобильные | Scalex 1000, Scalex 1001 | - | НПВ, т 100 | КТ Средний (III) | 12 | 5 637,7 |  | Нет |  | Нет |  | Да | 52185-12 | Нет | Нет
280277210065 | 4301 Отдел обеспечения единства измерений массы и объема | Весы автомобильные | М8200А | М8200-60-[2]-[3], М8200-30/60-[2]-[3] | НПВ, т 60 | КТ Средний (III) | 12 | 5 637,7 |  | Нет |  | Нет |  | Да | 52878-13 | Нет | Нет
280277210066 | 4301 Отдел обеспечения единства измерений массы и объема | Весы автомобильные | Pfister Mobile SBP/M 18x3/60 | - | НПВ, т 30 | КТ Средний (III) | 12 | 5 637,7 |  | Нет |  | Нет |  | Да | 54470-13 | Нет | Нет
280277210067 | 4301 Отдел обеспечения единства измерений массы и объема | Весы автомобильные | DFT | DХХ LxW-60 | НПВ, т 60 | КТ Средний (III) | 12 | 5 637,7 |  | Нет |  | Нет |  | Да | 57011-14 | Нет | Нет
280277210068 | 4301 Отдел обеспечения единства измерений массы и объема | Весы автомобильные | Эталон-А | Эталон-А-060 | НПВ, т 60 | КТ Средний (III) | 12 | 5 637,7 |  | Нет |  | Нет |  | Да | 57197-14 | Нет | Нет
280277210069 | 4301 Отдел обеспечения единства измерений массы и объема | Весы автомобильные | МОСТ-Авто | МОСТ-Авто 60/90 | НПВ, т 90 | КТ Средний (III) | 12 | 5 637,7 |  | Нет |  | Нет |  | Да | 57511-14 | Нет | Нет
280277210070 | 4301 Отдел обеспечения единства измерений массы и объема | Весы автомобильные | ВАЭ | ВАЭ-60-[2]-20-[4] | НПВ, т 60 | КТ Средний (III) | 12 | 5 637,7 |  | Нет |  | Нет |  | Да | 54405-13 | Нет | Нет
280277210071 | 4301 Отдел обеспечения единства измерений массы и объема | Весы автомобильные | М8200Б | М8200Б-100, М8200Б-60/100 | НПВ, т 100, 60/100 | КТ Средний (III) | 12 | 5 637,7 |  | Нет |  | Нет |  | Да | 58776-14 | Нет | Нет
280277210072 | 4301 Отдел обеспечения единства измерений массы и объема | Весы автомобильные | 7560 | 7560, 7531, 7541, 7562, 7563, 7566 | НПВ, т 40 | КТ Средний (III) | 12 | 4 560,32 |  | Нет |  | Нет |  | Да | 59095-14 | Нет | Нет
280277210073 | 4301 Отдел обеспечения единства измерений массы и объема | Весы автомобильные | 7560 | 7560, 7531, 7541, 7562, 7563, 7566 | НПВ, т 60 | КТ Средний (III) | 12 | 5 637,7 |  | Нет |  | Нет |  | Да | 59095-14 | Нет | Нет
280277210074 | 4301 Отдел обеспечения единства измерений массы и объема | Весы автомобильные | 7560 | 7560, 7531, 7541, 7562, 7563, 7566 | НПВ, т 80 | КТ Средний (III) | 12 | 5 637,7 |  | Нет |  | Нет |  | Да | 59095-14 | Нет | Нет
280277210075 | 4301 Отдел обеспечения единства измерений массы и объема | Весы автомобильные | 7560 | 7560, 7531, 7541, 7562, 7563, 7566 | НПВ, т 100 | КТ Средний (III) | 12 | 5 637,7 |  | Нет |  | Нет |  | Да | 59095-14 | Нет | Нет
280277210076 | 4301 Отдел обеспечения единства измерений массы и объема | Весы автомобильные | 7563 |  | НПВ, т 500 | КТ Средний (III) | 12 | 8 133 |  | Нет |  | Нет |  | Нет | 59095-14 | Нет | Нет
280277210077 | 4301 Отдел обеспечения единства измерений массы и объема | Весы автомобильные | 7560 | 7560-5, 7560-10 | НПВ, т 10 | КТ Средний (III) | 12 | 2 166,15 |  | Нет |  | Нет |  | Да | 59095-14 | Нет | Нет
280277210078 | 4301 Отдел обеспечения единства измерений массы и объема | Весы автомобильные | АВТОПОСТ | АВТОПОСТ-15 | НПВ, т 15 | КТ Средний (III) | 12 | 2 394,17 |  | Нет |  | Нет |  | Да | 59096-14 | Нет | Нет
280277210079 | 4301 Отдел обеспечения единства измерений массы и объема | Весы автомобильные | ВАЭ | ВАЭ-100-[2]-[3]-[4]-Т, ВАЭ-100-[2]-[3]-[4] | НПВ, т 100 | КТ Средний (III) | 12 | 5 637,7 |  | Нет |  | Нет |  | Да | 60006-15 | Нет | Нет
280277210080 | 4301 Отдел обеспечения единства измерений массы и объема | Весы автомобильные | РЕЙС | РЕЙС-С-100-… | НПВ, т 100 | КТ Средний (III)(стат); КТ 0,5; 1; 2(движ) | 12 | 5 637,7 |  | Нет |  | Нет |  | Да | 60677-15 | Нет | Нет
280277210081 | 4301 Отдел обеспечения единства измерений массы и объема | Весы автомобильные автоматические | ВААК | - | НПВ, т 20 | ПГ кг, ±70(стат), ±100(движ) | 6 | 2 679,19 |  | Нет |  | Нет |  | Да | 17348-98 | Нет | Нет
280277210082 | 4301 Отдел обеспечения единства измерений массы и объема | Весы автомобильные | СВЕДА-ВА | СВЕДА ВА-18-100-Н | НПВ, т 100 | КТ Средний (III) | 12 | 5 637,7 |  | Нет |  | Нет |  | Да | 34055-07 | Нет | Нет
280277210083 | 4301 Отдел обеспечения единства измерений массы и объема | Весы автомобильные | ВТА | ВТА-100-Д, ВТА-100-СД | НПВ, т 100 | КТ Средний (III)(стат); КТ 5(движ) | 12 | 5 637,7 |  | Нет |  | Нет |  | Да | 61011-15 | Нет | Нет
280277210084 | 4301 Отдел обеспечения единства измерений массы и объема | Весы автомобильные | Титан | Титан-ВА-100 | НПВ, т 100 | КТ Средний (III), КТ 0,5; 1; 2 | 12 | 5 637,7 |  | Нет |  | Нет |  | Да | 61021-15 | Нет | Нет
280277210085 | 4301 Отдел обеспечения единства измерений массы и объема | Весы автомобильные для статического взвешивания | КОЛОС-60 | - | НПВ, т 60 | КТ Средний (III) | 12 | 5 637,7 |  | Нет |  | Нет |  | Да | 26796-04 | Нет | Нет
280277210086 | 4301 Отдел обеспечения единства измерений массы и объема | Весы автомобильные для статического взвешивания | КОЛОС 60-02 | - | НПВ, т 60 | КТ Средний (III) | 12 | 5 637,7 |  | Нет |  | Нет |  | Да | 29049-05 | Нет | Нет
280277210088 | 4301 Отдел обеспечения единства измерений массы и объема | Весы автомобильные | ВА | ВА-100 | НПВ, т 100 | КТ Средний (III) | 12 | 5 637,7 |  | Нет |  | Нет |  | Да | 22400-02 | Нет | Нет
280277210089 | 4301 Отдел обеспечения единства измерений массы и объема | Весы автомобильные | ВАС | ВАС-60 | НПВ, т 60 | КТ Средний (III) | 12 | 5 637,7 |  | Нет |  | Нет |  | Да | 26800-09 | Нет | Нет
280277210090 | 4301 Отдел обеспечения единства измерений массы и объема | Весы автомобильные | ВАС | ВАС-80 | НПВ, т 80 | КТ Средний (III) | 12 | 5 637,7 |  | Нет |  | Нет |  | Да | 26800-09 | Нет | Нет
280277210091 | 4301 Отдел обеспечения единства измерений массы и объема | Весы автомобильные | ВАС | ВАС-100 | НПВ, т 100 | КТ Средний (III) | 12 | 5 637,7 |  | Нет |  | Нет |  | Да | 26800-09 | Нет | Нет
280277210092 | 4301 Отдел обеспечения единства измерений массы и объема | Весы автомобильные | ETK (TWB) | ЕТК (TWB) 50; ЕТК (TWB) 60 | НПВ, т 50, 60 | КТ Средний (III) | 12 | 5 637,7 |  | Нет |  | Нет |  | Да | 30231-05 | Нет | Нет
280277210093 | 4301 Отдел обеспечения единства измерений массы и объема | Весы автомобильные | ETK (TWB) | ЕТК (TWB) 80 | НПВ, т 80 | КТ Средний (III) | 12 | 5 637,7 |  | Нет |  | Нет |  | Да | 30231-05 | Нет | Нет
280277210094 | 4301 Отдел обеспечения единства измерений массы и объема | Весы автомобильные для статического взвешивания | ИПБ-АвтоСтатика | - | НПВ, т 60 | КТ Средний (III) | 12 | 5 637,7 |  | Нет |  | Нет |  | Да | 29951-05 | Нет | Нет
280277210095 | 4301 Отдел обеспечения единства измерений массы и объема | Весы автомобильные для статического взвешивания | ВА-М | - | НПВ, т 60 | КТ Средний (III) | 12 | 5 637,7 |  | Нет |  | Нет |  | Да | 29968-05 | Нет | Нет
280277210096 | 4301 Отдел обеспечения единства измерений массы и объема | Весы автомобильные для статического взвешивания | ВА-Х | - | НПВ, т 60 | КТ Средний (III) | 12 | 5 637,7 |  | Нет |  | Нет |  | Да | 30023-05 | Нет | Нет
280277210097 | 4301 Отдел обеспечения единства измерений массы и объема | Весы автомобильные для статического взвешивания | ВА-МХ | - | НПВ, т 60 | КТ Средний (III) | 12 | 5 637,7 |  | Нет |  | Нет |  | Да | 30024-05 | Нет | Нет
280277210098 | 4301 Отдел обеспечения единства измерений массы и объема | Весы автомобильные для статического взвешивания | ВА-60 | - | НПВ, т 60 | КТ Средний (III) | 12 | 5 637,7 |  | Нет |  | Нет |  | Да | 30492-05 | Нет | Нет
280277210099 | 4301 Отдел обеспечения единства измерений массы и объема | Весы автомобильные для статического взвешивания | ВА-40 | - | НПВ, т 40 | КТ Средний (III) | 12 | 5 637,7 |  | Нет |  | Нет |  | Да | 30493-05 | Нет | Нет
280277210100 | 4301 Отдел обеспечения единства измерений массы и объема | Весы автомобильные для статического взвешивания | ВА-60ЛХ | - | НПВ, т 60 | КТ Средний (III) | 12 | 5 637,7 |  | Нет |  | Нет |  | Да | 30872-05 | Нет | Нет
280277210101 | 4301 Отдел обеспечения единства измерений массы и объема | Весы автомобильные для статического взвешивания | ВА-30ЛХ | - | НПВ, т 30 | КТ Средний (III) | 12 | 5 637,7 |  | Нет |  | Нет |  | Да | 30873-05 | Нет | Нет
280277210102 | 4301 Отдел обеспечения единства измерений массы и объема | Весы автомобильные для статического взвешивания | ВА-60ЛК | - | НПВ, т 60 | КТ Средний (III) | 12 | 5 637,7 |  | Нет |  | Нет |  | Да | 31003-06 | Нет | Нет
280277210103 | 4301 Отдел обеспечения единства измерений массы и объема | Весы автомобильные для статического взвешивания | ВА-40ЛК | - | НПВ, т 40 | КТ Средний (III) | 12 | 5 637,7 |  | Нет |  | Нет |  | Да | 31004-06 | Нет | Нет
280277210104 | 4301 Отдел обеспечения единства измерений массы и объема | Весы автомобильные для статического взвешивания | ВА-60ЛЛХ | - | НПВ, т 60 | КТ Средний (III) | 12 | 5 637,7 |  | Нет |  | Нет |  | Да | 32107-06 | Нет | Нет
280277210105 | 4301 Отдел обеспечения единства измерений массы и объема | Весы автомобильные для статического взвешивания | Альфа-АВ | Альфа-АВ-100000 | НПВ, т 100 | КТ Средний (III) | 12 | 5 637,7 |  | Нет |  | Нет |  | Да | 32174-06 | Нет | Нет
280277210106 | 4301 Отдел обеспечения единства измерений массы и объема | Весы автомобильные для статического взвешивания | ВА-60ЛЛХ-1 | - | НПВ, т 60 | КТ Средний (III) | 12 | 5 637,7 |  | Нет |  | Нет |  | Да | 32817-06 | Нет | Нет
280277210107 | 4301 Отдел обеспечения единства измерений массы и объема | Весы автомобильные для статического взвешивания | ВАТС | ВАТС-60 | НПВ, т 60 | КТ Средний (III) | 12 | 5 637,7 |  | Нет |  | Нет |  | Да | 34921-07 | Нет | Нет
280277210108 | 4301 Отдел обеспечения единства измерений массы и объема | Весы автомобильные для статического взвешивания | ВАТС | ВАТС-80 | НПВ, т 80 | КТ Средний (III) | 12 | 5 637,7 |  | Нет |  | Нет |  | Да | 34921-07 | Нет | Нет
280277210109 | 4301 Отдел обеспечения единства измерений массы и объема | Весы автомобильные для статического взвешивания | ДИОГЕН ТВА | ДИОГЕН ТВА-60М | НПВ, т 60 | КТ Средний (III) | 12 | 5 637,7 |  | Нет |  | Нет |  | Да | 34990-07 | Нет | Нет
280277210110 | 4301 Отдел обеспечения единства измерений массы и объема | Весы автомобильные для статического взвешивания | ВАГА | ВАГA-МТ; ВАГА-F | НПВ, т 60 | КТ Средний (III) | 12 | 5 637,7 |  | Нет |  | Нет |  | Да | 35559-07 | Нет | Нет
280277210111 | 4301 Отдел обеспечения единства измерений массы и объема | Весы автомобильные для статического взвешивания | ВА-5.60НП | - | НПВ, т 60 | КТ Средний (III) | 12 | 5 637,7 |  | Нет |  | Нет |  | Да | 35866-07 | Нет | Нет
280277210112 | 4301 Отдел обеспечения единства измерений массы и объема | Весы автомобильные для статического взвешивания | ВА-5.80НП | - | НПВ, т 80 | КТ Средний (III) | 12 | 5 637,7 |  | Нет |  | Нет |  | Да | 35866-07 | Нет | Нет
280277210113 | 4301 Отдел обеспечения единства измерений массы и объема | Весы автомобильные для статического взвешивания | АМВ-60У "Караван" | - | НПВ, т 60 | КТ Средний (III) | 12 | 5 637,7 |  | Нет |  | Нет |  | Да | 39635-08 | Нет | Нет
280277210114 | 4301 Отдел обеспечения единства измерений массы и объема | Весы автомобильные для статического взвешивания | LDT | LDT-60-12 | НПВ, т 60 | КТ Средний (III) | 12 | 5 637,7 |  | Нет |  | Нет |  | Да | 41906-09 | Нет | Нет
280277210115 | 4301 Отдел обеспечения единства измерений массы и объема | Весы автомобильные для статического взвешивания | 7560S | - | НПВ, т 60 | КТ Средний (III) | 12 | 5 637,7 |  | Нет |  | Нет |  | Да | 42012-09 | Нет | Нет
280277210117 | 4301 Отдел обеспечения единства измерений массы и объема | Весы автомобильные для статического взвешивания | Нимбус | Нимбус-60-8 | НПВ, т 60 | КТ Средний (III) | 12 | 5 637,7 |  | Нет |  | Нет |  | Да | 42932-09 | Нет | Нет
280277210118 | 4301 Отдел обеспечения единства измерений массы и объема | Весы автомобильные для статического взвешивания | SCS-100 | - | НПВ, т 100 | КТ Средний (III) | 12 | 5 637,7 |  | Нет |  | Нет |  | Да | 43167-09 | Нет | Нет
280277210119 | 4301 Отдел обеспечения единства измерений массы и объема | Весы автомобильные для статического взвешивания | АМВ-60 Караван | - | НПВ, т 60 | ПГ, кг ±10…30 | 12 | 5 637,7 |  | Нет |  | Нет |  | Да | 49015-12 | Нет | Нет
280277210120 | 4301 Отдел обеспечения единства измерений массы и объема | Весы автомобильные | РП15Ш23 | - | НПВ, т 15 | - | 12 | 2 394,17 |  | Нет |  | Нет |  | Да | 6301-77 | Нет | Нет | Необходимо предоставить методику поверки
280277210121 | 4301 Отдел обеспечения единства измерений массы и объема | Весы автоматические электронные передвижные для поосного взвешивания | ВА-П | ВА20-П; ВА20-ПМ | НПВ, т 20 | КТ Средний (III) | 12 | 5 637,7 |  | Нет |  | Нет |  | Да | 19766-00 | Нет | Нет
280277210122 | 4301 Отдел обеспечения единства измерений массы и объема | Весы автомобильные | 5046ТС-30Д24А | - | НПВ, т 30 | КТ Средний (III) | 12 | 3 591,25 |  | Нет |  | Нет |  | Да | 9106-83 | Нет | Нет
280277210123 | 4301 Отдел обеспечения единства измерений массы и объема | Весы автомобильные | 5041РС-40Ц13А6 | - | НПВ, т 60 | КТ Средний (III) | 12 | 5 637,7 |  | Нет |  | Нет |  | Да | 9596-84 | Нет | Нет
280277210124 | 4301 Отдел обеспечения единства измерений массы и объема | Весы автомобильные для статического взвешивания | МАГИСТРАЛЬ | БВ-60000-АХ-Д | НПВ, т 60 | КТ Средний (III) | 12 | 5 637,7 |  | Нет |  | Нет |  | Да | 49219-12 | Нет | Нет
280277210125 | 4301 Отдел обеспечения единства измерений массы и объема | Весы автомобильные для статического взвешивания | ЭМВС-А-М | ЭМВС-А-М-60 | НПВ, т 60 | КТ Средний (III) | 12 | 5 637,7 |  | Нет |  | Нет |  | Да | 49697-12 | Нет | Нет
280277210126 | 4301 Отдел обеспечения единства измерений массы и объема | Весы автомобильные для статического взвешивания | ВКА | ВКА-80-11, ВКА-80-16.5, ВКА-80-20, ВКА-80-22 | НПВ, т 80 | КТ Средний (III) | 12 | 5 637,7 |  | Нет |  | Нет |  | Да | 51782-12 | Нет | Нет
280277210127 | 4301 Отдел обеспечения единства измерений массы и объема | Весы автомобильные для статического взвешивания | ЭТАЛОН-Т | - | НПВ, т 60 | КТ Средний (III) | 12 | 5 637,7 |  | Нет |  | Нет |  | Да | 52772-13 | Нет | Нет
280277210128 | 4301 Отдел обеспечения единства измерений массы и объема | Весы автомобильные для статического взвешивания | ТРИТОН | ТРИТОН-60-N-X/С, ТРИТОН-60-N-X/W, ТРИТОН-60-N-X/D | НПВ, т 60 | КТ Средний (III) | 12 | 5 637,7 |  | Нет |  | Нет |  | Да | 53143-13 | Нет | Нет
280277210129 | 4301 Отдел обеспечения единства измерений массы и объема | Весы автомобильные стационарные | ВА 2042 | - | НПВ, т 60 | КТ Средний (III) | 12 | 5 637,7 |  | Нет |  | Нет |  | Да | 12977-91 | Нет | Нет
280277210130 | 4301 Отдел обеспечения единства измерений массы и объема | Весы автомобильные для статического взвешивания | МАГИСТРАЛЬ-1 | БВ1-100000 | НПВ, т 100 | КТ Средний (III) | 12 | 5 637,7 |  | Нет |  | Нет |  | Да | 58999-14 | Нет | Нет
280277210131 | 4301 Отдел обеспечения единства измерений массы и объема | Весы автомобильные для статического взвешивания и взвешивания в движении | ВСА "МОНОЛИТ СД" | ВСА 20, ВСА 30, ВСА 40, ВСА 50, ВСА 60, ВСА 80, ВСА 100, ВСА 150, ВСА 200, ВСА 250 | НПВ, т 20...250 | КТ 0,5; 1 | 12 | 8 133 |  | Нет |  | Нет |  | Нет | 43433-09 | Нет | Нет
280277210132 | 4301 Отдел обеспечения единства измерений массы и объема | Весы автомобильные малогабаритные | ВАМ-10 |  | НПВ, т 10 | КТ Средний (III) | 12 | 8 133 |  | Нет |  | Нет |  | Нет | 17967-98 | Нет | Нет
280277210133 | 4301 Отдел обеспечения единства измерений массы и объема | Весы автомобильные неавтоматического действия | ОПТИМУМ-А | ОПТИМУМ-А-100-18, ОПТИМУМ-А-100-24 | НПВ, т 100 | КТ Средний (III) | 12 | 5 637,7 |  | Нет |  | Нет |  | Да | 51923-12 | Нет | Нет
280277210134 | 4301 Отдел обеспечения единства измерений массы и объема | Весы автомобильные неавтоматического действия | АТЛАНТ-М | АТЛАНТ-М -60 | НПВ, т 60 | КТ Средний (III) | 12 | 5 637,7 |  | Нет |  | Нет |  | Да | 52870-13 | Нет | Нет
280277210135 | 4301 Отдел обеспечения единства измерений массы и объема | Весы автомобильные неавтоматического действия | ВМ | ВМ-60 | НПВ, т 60 | КТ Средний (III) | 12 | 5 637,7 |  | Нет |  | Нет |  | Да | 53142-13 | Нет | Нет
280277210137 | 4301 Отдел обеспечения единства измерений массы и объема | Весы автомобильные неавтоматического действия | ТИТАН-М | ТИТАН-М-100 | НПВ, т 100 | КТ Средний (III) | 12 | 5 637,7 |  | Нет |  | Нет |  | Да | 54015-13 | Нет | Нет
280277210138 | 4301 Отдел обеспечения единства измерений массы и объема | Весы автомобильные неавтоматического действия | ВС-А | ВС-А-60-Х-Х, ВС-А-60-Х-Х II | НПВ, т 60 | КТ Средний (III) | 12 | 5 637,7 |  | Нет |  | Нет |  | Да | 53674-13 | Нет | Нет
280277210139 | 4301 Отдел обеспечения единства измерений массы и объема | Весы автомобильные неавтоматического действия | Магнус | Магнус 60-12, Магнус 60-15, Магнус 60-18, Магнус 60-24 | НПВ, т 60 | КТ Средний (III) | 12 | 5 637,7 |  | Нет |  | Нет |  | Да | 53670-13 | Нет | Нет
280277210140 | 4301 Отдел обеспечения единства измерений массы и объема | Весы автомобильные неавтоматического действия | АВТОБАН | АВТОБАН-60 | НПВ, т 60 | КТ Средний (III) | 12 | 5 637,7 |  | Нет |  | Нет |  | Да | 55633-13 | Нет | Нет
280277210141 | 4301 Отдел обеспечения единства измерений массы и объема | Весы автомобильные неавтоматического действия | АВТОБАН | АВТОБАН-80 | НПВ, т 80 | КТ Средний (III) | 12 | 5 637,7 |  | Нет |  | Нет |  | Да | 55633-13 | Нет | Нет
280277210142 | 4301 Отдел обеспечения единства измерений массы и объема | Весы автомобильные стационарные | ВА 2087 | - | НПВ, т 40 | КТ Средний (III) | 12 | 4 560,32 |  | Нет |  | Нет |  | Да | 13346-92 | Нет | Нет
280277210143 | 4301 Отдел обеспечения единства измерений массы и объема | Весы автомобильные стационарные | ВА 2029 | - | НПВ, т 30 | ПГ, кг ±5,0...30,0 | 12 | 3 591,25 |  | Нет |  | Нет |  | Да | 13126-91 | Нет | Нет
280277210144 | 4301 Отдел обеспечения единства измерений массы и объема | Весы автомобильные неавтоматического действия | Грант-А, Грант-А-О | Грант-А-60-12, Грант-А-60-15, Грант-А-60-18, Грант-А-60-20, Грант-А-60-22, Грант-А-60-24, Грант-А-О-60-15, Грант-А-О-60-18, Грант-А-О-60-20, Грант-А-О-60-22, Грант-А-О-60-24 | НПВ, т 60 | КТ Средний (III) | 12 | 5 637,7 |  | Нет |  | Нет |  | Да | 55747-13 | Нет | Нет
280277210145 | 4301 Отдел обеспечения единства измерений массы и объема | Весы автомобильные неавтоматического действия | ОПТИМУМ АЦ | ОПТИМУМ АЦ 60-Y | НПВ, т 60 | КТ Средний (III) | 12 | 5 637,7 |  | Нет |  | Нет |  | Да | 55925-13 | Нет | Нет
280277210146 | 4301 Отдел обеспечения единства измерений массы и объема | Весы автомобильные неавтоматического действия | ЭАВ | ЭАВ-60 | НПВ, т 60 | КТ Средний (III) | 12 | 5 637,7 |  | Нет |  | Нет |  | Да | 57119-14 | Нет | Нет
280277210147 | 4301 Отдел обеспечения единства измерений массы и объема | Весы автомобильные неавтоматического действия | 2PC-60ДА.15, 2РС-60ДА.18, 2РС-60ДА.18-2 | 2PC-60ДА.15, 2РС-60ДА.18, 2РС-60ДА.18-2 | НПВ, т 60 | КТ Средний (III) | 12 | 5 637,7 |  | Нет |  | Нет |  | Да | 57195-14 | Нет | Нет
280277210148 | 4301 Отдел обеспечения единства измерений массы и объема | Весы автомобильные неавтоматического действия | МВА | МВА-100 | НПВ, т 100 | КТ Средний (III) | 12 | 5 637,7 |  | Нет |  | Нет |  | Да | 57919-14 | Нет | Нет
280277210149 | 4301 Отдел обеспечения единства измерений массы и объема | Весы автомобильные неавтоматического действия | ВТСА | ВТСА 100 | НПВ, т 100 | КТ Средний (III) | 12 | 5 637,7 |  | Нет |  | Нет |  | Да | 57929-14 | Нет | Нет
280277210150 | 4301 Отдел обеспечения единства измерений массы и объема | Весы автомобильные неавтоматического действия | ВСТА | ВСТА-100 | НПВ, т 100 | КТ Средний (III) | 12 | 5 637,7 |  | Нет |  | Нет |  | Да | 58088-14 | Нет | Нет
280277210151 | 4301 Отдел обеспечения единства измерений массы и объема | Весы автомобильные неавтоматического действия | АВТ-ВА | - | НПВ, т 100 | КТ Средний (III) | 12 | 5 637,7 |  | Нет |  | Нет |  | Да | 59069-14 | Нет | Нет
280277210152 | 4301 Отдел обеспечения единства измерений массы и объема | Весы автомобильные неавтоматического действия | ЛВА | ЛВА-100А | НПВ, т 100 | КТ Средний (III) | 12 | 5 637,7 |  | Нет |  | Нет |  | Да | 59822-15 | Нет | Нет
280277210153 | 4301 Отдел обеспечения единства измерений массы и объема | Весы автомобильные неавтоматического действия | ВАТП | - | НПВ, т 60/100 | КТ Средний (III) | 12 | 5 637,7 |  | Нет |  | Нет |  | Да | 60727-15 | Нет | Нет
280277210154 | 4301 Отдел обеспечения единства измерений массы и объема | Весы автомобильные передвижные | АП-10М1 | - | НПВ, т 10 | КТ Средний (III) | 12 | 2 166,15 |  | Нет |  | Нет |  | Да | 897-70 | Нет | Нет
280277210155 | 4301 Отдел обеспечения единства измерений массы и объема | Весы автомобильные передвижные рычажные общего назначения | РП-15Ш13 | - | НПВ, т 15 | ПГ, кг ±12,5 | 12 | 5 637,7 |  | Нет |  | Нет |  | Да | 3596-73 | Нет | Нет
280277210156 | 4301 Отдел обеспечения единства измерений массы и объема | Весы автомобильные переносные | SAW | SAW 1A, SAW 2A, SAW 6A, SAW 10AII, SAW 10CII, SAW 15CII | НПВ, кг 1000...15000 | КТ Средний (III) | 12 | 8 133 |  | Нет |  | Нет |  | Нет | 18281-99 | Нет | Нет
280277210157 | 4301 Отдел обеспечения единства измерений массы и объема | Весы автомобильные переносные | ВА-15С | - | НПВ, т 15 | КТ Средний (III) | 12 | 5 637,7 |  | Нет |  | Нет |  | Да | 19504-00 | Нет | Нет
280277210158 | 4301 Отдел обеспечения единства измерений массы и объема | Весы автомобильные платформенные | 98-ВА-С | 98-ВА-60С; 98-ВАт-60С | НПВ, т 60 | КТ Средний (III) | 12 | 5 637,7 |  | Нет |  | Нет |  | Да | 20920-01 | Нет | Нет
280277210159 | 4301 Отдел обеспечения единства измерений массы и объема | Весы автомобильные платформенные | ВАП | - | НПВ, т 200 | КТ Средний (III) | 12 | 8 133 |  | Нет |  | Нет |  | Нет | 39362-08 | Нет | Нет
280277210160 | 4301 Отдел обеспечения единства измерений массы и объема | Весы автомобильные платформенные тензометрические | ВПТ-3-50 | - | НПВ, т 50 | КТ Средний (III) | 12 | 5 637,7 |  | Нет |  | Нет |  | Да | 20507-00 | Нет | Нет
280277210161 | 4301 Отдел обеспечения единства измерений массы и объема | Весы автомобильные подкладные | ВСУ |  | НПВ, т 40 | КТ Средний (III) | 12 | 8 133 |  | Нет |  | Нет |  | Нет | 45568-10 | Нет | Нет
280277210162 | 4301 Отдел обеспечения единства измерений массы и объема | Весы автомобильные портативные | ВА-15С | ВА-15С-2, ВА-15С-2М, ВА-15С-3, ВА-15С-3М | НПВ, кг 24000 | КТ Средний (III) | 12 | 8 133 |  | Нет |  | Нет |  | Нет | 52774-13 | Нет | Нет
280277210163 | 4301 Отдел обеспечения единства измерений массы и объема | Весы автомобильные статические | ВП-А-С | ВП-А-С-30, ВП-А-С-60 | НПВ, т 30, 60 | КТ Средний (III) | 12 | 8 133 |  | Нет |  | Нет |  | Нет | 21114-01 | Нет | Нет
280277210164 | 4301 Отдел обеспечения единства измерений массы и объема | Весы автомобильные стационарные | 5060РС-30ДЦ24А |  | НПВ, т 200 | КТ Средний (III) | 12 | 8 133 |  | Нет |  | Нет |  | Нет | 10645-86 | Нет | Нет
280277210165 | 4301 Отдел обеспечения единства измерений массы и объема | Весы автомобильные стационарные | ВА 2019 | - | НПВ, т 40 | КТ Средний (III) | 12 | 5 637,7 |  | Нет |  | Нет |  | Да | 11629-88 | Нет | Нет
280277210166 | 4301 Отдел обеспечения единства измерений массы и объема | Весы автомобильные стационарные | ВА 2081 |  | НПВ, т 200 | КТ Средний (III) | 12 | 8 133 |  | Нет |  | Нет |  | Нет | 13348-92 | Нет | Нет
280277210167 | 4301 Отдел обеспечения единства измерений массы и объема | Весы автомобильные стационарные | 2РС60ДА | - | НПВ, т 60 | КТ Средний (III) | 12 | 5 637,7 |  | Нет |  | Нет |  | Да | 20823-01 | Нет | Нет
280277210168 | 4301 Отдел обеспечения единства измерений массы и объема | Весы автомобильные стационарные | 2РС-60ДА.1 | - | НПВ, т 60 | КТ Средний (III) | 12 | 5 637,7 |  | Нет |  | Нет |  | Да | 21608-01 | Нет | Нет
280277210169 | 4301 Отдел обеспечения единства измерений массы и объема | Весы автомобильные стационарные | 2РС-40ДА.18 |  | НПВ, кг 40000 | КТ Средний (III) | 12 | 8 133 |  | Нет |  | Нет |  | Нет | 28488-04 | Нет | Нет
280277210170 | 4301 Отдел обеспечения единства измерений массы и объема | Весы автомобильные стационарные | СТВА | СТВА-60-1, СТВА-60-2, СТВА-60-3 | НПВ, т 60 | КТ Средний (III) | 12 | 5 637,7 |  | Нет |  | Нет |  | Да | 40856-09 | Нет | Нет
280277210171 | 4301 Отдел обеспечения единства измерений массы и объема | Весы автомобильные стационарные | СТВА | СТВА-80 | НПВ, т 80 | КТ Средний (III) | 12 | 5 637,7 |  | Нет |  | Нет |  | Да | 40856-09 | Нет | Нет
280277210172 | 4301 Отдел обеспечения единства измерений массы и объема | Весы автомобильные стационарные | СТВА | СТВА-100 | НПВ, т 100 | КТ Средний (III) | 12 | 5 637,7 |  | Нет |  | Нет |  | Да | 40856-09 | Нет | Нет
280277210173 | 4301 Отдел обеспечения единства измерений массы и объема | Весы автомобильные тензометрические | 5047ТС-60Д24А | - | НПВ, т 60 | КТ Средний (III) | 12 | 5 637,7 |  | Нет |  | Нет |  | Да | 10051-85 | Нет | Нет
280277210174 | 4301 Отдел обеспечения единства измерений массы и объема | Весы автомобильные тензометрические | ВАТС-20Д24 | - | НПВ, т 20 | КТ Средний (III) | 12 | 5 637,7 |  | Нет |  | Нет |  | Да | 17811-98 | Нет | Нет
280277210175 | 4301 Отдел обеспечения единства измерений массы и объема | Весы автомобильные тензометрические | ПУЛЬСАР ВТА | ВТА-60 | НПВ, т 60 | КТ Обычный (IIII) | 12 | 5 637,7 |  | Нет |  | Нет |  | Да | 18941-99 | Нет | Нет
280277210176 | 4301 Отдел обеспечения единства измерений массы и объема | Весы автомобильные тензометрические | ВАТС-60 /4 | - | НПВ, т 60 | КТ Средний (III) | 12 | 5 637,7 |  | Нет |  | Нет |  | Да | 20180-00 | Нет | Нет
280277210177 | 4301 Отдел обеспечения единства измерений массы и объема | Весы автомобильные тензометрические | ВАТС | ВАТС-60 | НПВ, т 60 | КТ Средний (III) | 12 | 5 637,7 |  | Нет |  | Нет |  | Да | 28886-05 | Нет | Нет
280277210178 | 4301 Отдел обеспечения единства измерений массы и объема | Весы автомобильные тензометрические | ВТА | ВТА-60-12-2 | НПВ, т 60 | КТ Средний (III) | 12 | 5 637,7 |  | Нет |  | Нет |  | Да | 37224-08 | Нет | Нет
280277210179 | 4301 Отдел обеспечения единства измерений массы и объема | Весы автомобильные тензометрические | ВТА | ВТА-80-18-3 | НПВ, т 80 | КТ Средний (III) | 12 | 5 637,7 |  | Нет |  | Нет |  | Да | 37224-08 | Нет | Нет
280277210180 | 4301 Отдел обеспечения единства измерений массы и объема | Весы автомобильные тензометрические | ПУЛЬСАР ВТА | ВТА-60 | НПВ, т 60 | КТ Средний (III) | 12 | 5 637,7 |  | Нет |  | Нет |  | Да | 40974-09 | Нет | Нет
280277210181 | 4301 Отдел обеспечения единства измерений массы и объема | Весы автомобильные тензометрические | ТВА | ТВА-60 | НПВ, т 60 | КТ Средний (III) | 12 | 5 637,7 |  | Нет |  | Нет |  | Да | 41041-09 | Нет | Нет
280277210182 | 4301 Отдел обеспечения единства измерений массы и объема | Весы автомобильные тензометрические | ТВА | ТВА-100 | НПВ, т 100 | КТ Средний (III) | 12 | 5 637,7 |  | Нет |  | Нет |  | Да | 41041-09 | Нет | Нет
280277210183 | 4301 Отдел обеспечения единства измерений массы и объема | Весы автомобильные тензометрические | ВАТ | - | НПВ, т 30...100 | КТ Средний (III) | 12 | 8 133 |  | Нет |  | Нет |  | Нет | 47527-11 | Нет | Нет
280277210184 | 4301 Отдел обеспечения единства измерений массы и объема | Весы автомобильные тензометрические | Яик | Яик-60 | НПВ, т 60 | КТ Средний (III) | 12 | 5 637,7 |  | Нет |  | Нет |  | Да | 56677-14 | Нет | Нет
280277210185 | 4301 Отдел обеспечения единства измерений массы и объема | Весы автомобильные тензометрические | ВАТС | ВАТС-80 | НПВ, т 80 | КТ Средний (III) | 12 | 5 637,7 |  | Нет |  | Нет |  | Да | 57190-14 | Нет | Нет
280277210186 | 4301 Отдел обеспечения единства измерений массы и объема | Весы автомобильные тензометрические | ЭВА | ЭВА-40, ЭВА-60, ЭВА-80 | НПВ, т 80 | КТ Средний (III) | 12 | 8 133 |  | Нет |  | Нет |  | Нет | 58399-14 | Нет | Нет
280277210187 | 4301 Отдел обеспечения единства измерений массы и объема | Весы автомобильные тензометрические для взвешивания в движении | ВАВД |  | НПВ, т 100 | КТ 2 | 12 | 8 133 |  | Нет |  | Нет |  | Нет | 23626-02 | Нет | Нет
280277210188 | 4301 Отдел обеспечения единства измерений массы и объема | Весы автомобильные тензометрические для взвешивания в движении и статического взвешивания | ПИФАГОР | - | НПВ, т 20...250 | КТ 0,5; 1, 2 | 12 | 8 133 |  | Нет |  | Нет |  | Нет | 42625-09 | Нет | Нет
280277210189 | 4301 Отдел обеспечения единства измерений массы и объема | Весы автомобильные тензометрические для взвешивания в статике | ТСВ-А-С "МОСТ" |  | НПВ, т 30 | КТ Средний (III) | 12 | 8 133 |  | Нет |  | Нет |  | Нет | 15231-96 | Нет | Нет
280277210190 | 4301 Отдел обеспечения единства измерений массы и объема | Весы автомобильные тензометрические для статического взвешивания и взвешивания в движении | АС | АС-С-ДС, АС-С-С, АС-СД-ДС, АС-СД-С, АС-Д-ДС, АС-Д-С | НПВ, т 80 | КТ Средний (III) | 12 | 5 637,7 |  | Нет |  | Нет |  | Да | 28160-04 | Нет | Нет
280277210191 | 4301 Отдел обеспечения единства измерений массы и объема | Весы автомобильные тензометрические колейные | Универсал ВАТКУ | ВАТКУ-80 | НПВ, т 80 | КТ Средний (III) | 12 | 5 637,7 |  | Нет |  | Нет |  | Да | 39135-08 | Нет | Нет
280277210192 | 4301 Отдел обеспечения единства измерений массы и объема | Весы автомобильные тензометрические модифицированные | ВАТМ | ВАТМ-60 | НПВ, т 60 | КТ Средний (III) | 12 | 5 637,7 |  | Нет |  | Нет |  | Да | 21117-01 | Нет | Нет
280277210193 | 4301 Отдел обеспечения единства измерений массы и объема | Весы автомобильные тензометрические передвижные | 5048ТП-30Д24А |  | НПВ, т 200 | КТ Средний (III) | 12 | 8 133 |  | Нет |  | Нет |  | Нет | 10052-85 | Нет | Нет
280277210194 | 4301 Отдел обеспечения единства измерений массы и объема | Весы автомобильные тензометрические платформенные | ВАТП-60/0,1 | - | НПВ, т 60 | ПГ, кг ±10…40 | 6 | 5 637,7 |  | Нет |  | Нет |  | Да | 18315-99 | Нет | Нет
280277210195 | 4301 Отдел обеспечения единства измерений массы и объема | Весы автомобильные тензометрические платформенные для статического взвешивания | ВАТП-60 | - | НПВ, т 60 | КТ Средний (III) | 12 | 5 637,7 |  | Нет |  | Нет |  | Да | 22389-02 | Нет | Нет
280277210196 | 4301 Отдел обеспечения единства измерений массы и объема | Весы автомобильные тензометрические платформенные для статического взвешивания | ВАТП-30 | - | НПВ, т 30 | КТ Средний (III) | 12 | 5 637,7 |  | Нет |  | Нет |  | Да | 24157-02 | Нет | Нет
280277210197 | 4301 Отдел обеспечения единства измерений массы и объема | Весы автомобильные тензометрические поосного взвешивания | ВАТПВ-10/0 |  | НПВ, кг 10000 | ПГ, % ±0,5 | 6 | 8 133 |  | Нет |  | Нет |  | Нет | 18316-99 | Нет | Нет
280277210198 | 4301 Отдел обеспечения единства измерений массы и объема | Весы автомобильные тензометрические электронные | ВАТЭ | ВАТЭ-60 | НПВ, т 60 | КТ Средний (III) | 12 | 5 637,7 |  | Нет |  | Нет |  | Да | 54014-13 | Нет | Нет
280277210199 | 4301 Отдел обеспечения единства измерений массы и объема | Весы автомобильные циферблатные стационарные | РС-10Ц13А |  | НПВ, т 200 | КТ Средний (III) | 12 | 8 133 |  | Нет |  | Нет |  | Нет | 1271-71 | Нет | Нет
280277210200 | 4301 Отдел обеспечения единства измерений массы и объема | Весы автомобильные электромеханические | 2100ВА | 2100ВА-60Э | НПВ, т 60 | КТ Средний (III) | 12 | 5 637,7 |  | Нет |  | Нет |  | Да | 19571-00 | Нет | Нет
280277210201 | 4301 Отдел обеспечения единства измерений массы и объема | Весы автомобильные электромеханические | 2100ВА | 2100ВА-80Э | НПВ, т 80 | КТ Средний (III) | 12 | 5 637,7 |  | Нет |  | Нет |  | Да | 19571-00 | Нет | Нет
280277210202 | 4301 Отдел обеспечения единства измерений массы и объема | Весы автомобильные электромеханические | ВА-НП | - | НПВ, т 60 | КТ Средний (III) | 12 | 5 637,7 |  | Нет |  | Нет |  | Да | 31854-06 | Нет | Нет
280277210203 | 4301 Отдел обеспечения единства измерений массы и объема | Весы автомобильные электромеханические для взвешивания в статике | ВСА-"Эталон-Прибор" | - | НПВ, т 80 | КТ Средний (III) | 12 | 5 637,7 |  | Нет |  | Нет |  | Да | 21834-01 | Нет | Нет
280277210204 | 4301 Отдел обеспечения единства измерений массы и объема | Весы автомобильные электромеханические для статического взвешивания | МОСТ-III-АС |  | НПВ, т 30 | КТ Средний (III) | 12 | 8 133 |  | Нет |  | Нет |  | Нет | 18319-99 | Нет | Нет
280277210205 | 4301 Отдел обеспечения единства измерений массы и объема | Весы автомобильные электромеханические для статического взвешивания | SCS-80-QC |  | НПВ, т 80 | КТ Средний (III) | 12 | 8 133 |  | Нет |  | Нет |  | Нет | 18942-99 | Нет | Нет
280277210206 | 4301 Отдел обеспечения единства измерений массы и объема | Весы автомобильные электромеханические для статического взвешивания | МОСТ-III-БелАЗ | - | НПВ, т 100 | КТ Средний (III) | 12 | 5 637,7 |  | Нет |  | Нет |  | Да | 19593-00 | Нет | Нет
280277210207 | 4301 Отдел обеспечения единства измерений массы и объема | Весы автомобильные электромеханические для статического взвешивания | ТС-С-А "ИнфаТрэк" |  | НПВ, т 10; 40; 60 | КТ Средний (III) | 12 | 8 133 |  | Нет |  | Нет |  | Нет | 19799-00 | Нет | Нет
280277210208 | 4301 Отдел обеспечения единства измерений массы и объема | Весы автомобильные электромеханические для статического взвешивания | ВА-40 М |  | НПВ, т 40 | КТ Средний (III) | 12 | 8 133 |  | Нет |  | Нет |  | Нет | 20226-00 | Нет | Нет
280277210209 | 4301 Отдел обеспечения единства измерений массы и объема | Весы автомобильные электромеханические для статического взвешивания | АЦ60-М | - | НПВ, т 60 | КТ Средний (III) | 12 | 5 637,7 |  | Нет |  | Нет |  | Да | 20441-00 | Нет | Нет
280277210210 | 4301 Отдел обеспечения единства измерений массы и объема | Весы автомобильные электромеханические для статического взвешивания | ПРОМВЕСТ-АВТО |  | НПВ, т 60 | КТ Средний (III) | 6 | 8 133 |  | Нет |  | Нет |  | Нет | 20977-01 | Нет | Нет
280277210211 | 4301 Отдел обеспечения единства измерений массы и объема | Весы автомобильные электромеханические для статического взвешивания | ТС-А-СБ "Би Трэк" | ТС-А-СБ "Би Трэк"-250, ТС-А-СБ "Би Трэк"-200, ТС-А-СБ "Би Трэк"-150, ТС-А-СБ "Би Трэк"-100 | НПВ, т 100...250 | КТ Средний (III) | 12 | 8 133 |  | Нет |  | Нет |  | Нет | 25412-03 | Нет | Нет
280277210212 | 4301 Отдел обеспечения единства измерений массы и объема | Весы автомобильные электромеханические для статического взвешивания | ВСА "МОНОЛИТ" | - | НПВ, т 60 | КТ Средний (III) | 12 | 5 637,7 |  | Нет |  | Нет |  | Да | 26279-04 | Нет | Нет
280277210213 | 4301 Отдел обеспечения единства измерений массы и объема | Весы автомобильные электромеханические для статического взвешивания | ВСА "МОНОЛИТ" | - | НПВ, т 80 | КТ Средний (III) | 12 | 5 637,7 |  | Нет |  | Нет |  | Да | 26279-04 | Нет | Нет
280277210214 | 4301 Отдел обеспечения единства измерений массы и объема | Весы автомобильные электромеханические для статического взвешивания | ВСА "МОНОЛИТ М" | ВСА 40.12.03; ВСА 40.15.03; ВСА 40.18.03 | НПВ, т 40 | КТ Средний (III) | 12 | 5 637,7 |  | Нет |  | Нет |  | Да | 26281-04 | Нет | Нет
280277210215 | 4301 Отдел обеспечения единства измерений массы и объема | Весы автомобильные тензометрические | 5047ТС-60Д24А | - | НПВ, т 80 | КТ Средний (III) | 12 | 5 637,7 |  | Нет |  | Нет |  | Да | 10051-85 | Нет | Нет
280277210216 | 4301 Отдел обеспечения единства измерений массы и объема | Весы автомобильные тензометрические | ЭВА | ЭВА-60 | НПВ, т 60 | КТ Средний (III) | 12 | 5 637,7 |  | Нет |  | Нет |  | Да | 40975-09 | Нет | Нет
280277210217 | 4301 Отдел обеспечения единства измерений массы и объема | Весы автомобильные тензометрические | ЭВА | ЭВА-80 | НПВ, т 80 | КТ Средний (III) | 12 | 5 637,7 |  | Нет |  | Нет |  | Да | 40975-09 | Нет | Нет
280277210232 | 4301 Отдел обеспечения единства измерений массы и объема | Весы автомобильные электромеханические для статического взвешивания | ВА-60М | - | НПВ, т 60 | КТ Средний (III) | 12 | 5 637,7 |  | Нет |  | Нет |  | Да | 27289-04 | Нет | Нет
280277210233 | 4301 Отдел обеспечения единства измерений массы и объема | Весы автомобильные электромеханические для статического взвешивания | БВ | БВ-60-1-20, БВ-60-1-50, БВ-60-2-20, БВ-60-2-50, БВ-60П-20, БВ-60П-50 | НПВ, т 60 | КТ Средний (III) | 12 | 5 637,7 |  | Нет |  | Нет |  | Да | 28065-04 | Нет | Нет
280277210234 | 4301 Отдел обеспечения единства измерений массы и объема | Весы автомобильные электромеханические для статического взвешивания | БВ | БВ-100-2-50, БВ-100П-50 | НПВ, т 100 | КТ Средний (III) | 12 | 5 637,7 |  | Нет |  | Нет |  | Да | 28065-04 | Нет | Нет
280277210235 | 4301 Отдел обеспечения единства измерений массы и объема | Весы автомобильные электронные для взвешивания в движении | ВАТ-Д |  | НПВ, т 200 | КТ 1; 2 | 12 | 8 133 |  | Нет |  | Нет |  | Нет | 57130-14 | Нет | Нет
280277210236 | 4301 Отдел обеспечения единства измерений массы и объема | Весы автомобильные электромеханические для статического взвешивания | АСТВ-1П-60/2 |  | НПВ, т 60 | КТ Средний (III) | 12 | 8 133 |  | Нет |  | Нет |  | Нет | 31500-06 | Нет | Нет
280277210237 | 4301 Отдел обеспечения единства измерений массы и объема | Весы автомобильные электромеханические для статического взвешивания | ВАС-50 |  | НПВ. т 50 | КТ Средний (III) | 12 | 8 133 |  | Нет |  | Нет |  | Нет | 31676-06 | Нет | Нет
280277210238 | 4301 Отдел обеспечения единства измерений массы и объема | Весы автомобильные электронные стационарные | ВАЭС | ВАЭС-60-3; ВАЭС-60-1,2 | НПВ, т 60 | КТ Средний (III) | 12 | 5 637,7 |  | Нет |  | Нет |  | Да | 21089-01 | Нет | Нет
280277210239 | 4301 Отдел обеспечения единства измерений массы и объема | Весы автомобильные электронные для статического взвешивания | Эльтон | Эльтон 30-2,5, Эльтон 30-3,2, Эльтон 30-4,2, Эльтон 30-5,0 | НПВ, т 30 | КТ Средний (III) | 12 | 5 637,7 |  | Нет |  | Нет |  | Да | 38074-08 | Нет | Нет
280277210240 | 4301 Отдел обеспечения единства измерений массы и объема | Весы автомобильные электронные модернизированные | ВАТ-М | ВАТ-60М | НПВ, т 60 | КТ Средний (III) | 12 | 5 637,7 |  | Нет |  | Нет |  | Да | 38772-08 | Нет | Нет
280277210241 | 4301 Отдел обеспечения единства измерений массы и объема | Весы автомобильные электронные модернизированные | ВА-М | ВА-60М | НПВ, т 60 | КТ Средний (III) | 12 | 5 637,7 |  | Нет |  | Нет |  | Да | 20923-06 | Нет | Нет
280277210242 | 4301 Отдел обеспечения единства измерений массы и объема | Весы автомобильные электронные модернизированные | ВА-М | ВА-100М | НПВ, т 100 | КТ Средний (III) | 12 | 5 637,7 |  | Нет |  | Нет |  | Да | 20923-06 | Нет | Нет
280277210243 | 4301 Отдел обеспечения единства измерений массы и объема | Весы автомобильные электронные модернизированные | JU-M | JU-M-60T | НПВ, т 60 | КТ Средний (III) | 12 | 5 637,7 |  | Нет |  | Нет |  | Да | 30182-05 | Нет | Нет
280277210244 | 4301 Отдел обеспечения единства измерений массы и объема | Весы автомобильные электронные модернизированные | JU-M | JU-M-80T | НПВ, т 80 | КТ Средний (III) | 12 | 5 637,7 |  | Нет |  | Нет |  | Да | 30182-05 | Нет | Нет
280277210246 | 4301 Отдел обеспечения единства измерений массы и объема | Весы автомобильные электронные для статического взвешивания | РЕКОН-А | РЕКОН-А-60-1 | НПВ, т 60 | КТ Средний (III) | 12 | 5 637,7 |  | Нет |  | Нет |  | Да | 36473-07 | Нет | Нет
280277210247 | 4301 Отдел обеспечения единства измерений массы и объема | Весы автомобильные электронные для статического взвешивания | РЕКОН-А | РЕКОН-А-80-1 | НПВ, т 80 | КТ Средний (III) | 12 | 5 637,7 |  | Нет |  | Нет |  | Да | 36473-07 | Нет | Нет
280277210248 | 4301 Отдел обеспечения единства измерений массы и объема | Весы автомобильные электронные портативные | ВА-П | ВА-60П | НПВ, т 60 | КТ Средний (III) | 12 | 5 637,7 |  | Нет |  | Нет |  | Да | 46357-11 | Нет | Нет
280277210249 | 4301 Отдел обеспечения единства измерений массы и объема | Весы автомобильные электронные для статического взвешивания | ЭВАС | ЭВАС-60 | НПВ, т 60 | КТ Средний (III) | 12 | 5 637,7 |  | Нет |  | Нет |  | Да | 37219-08 | Нет | Нет
280277210250 | 4301 Отдел обеспечения единства измерений массы и объема | Весы автомобильные электронные для статического взвешивания | М-А | М-А-60 | НПВ, т 60 | КТ Средний (III) | 12 | 5 637,7 |  | Нет |  | Нет |  | Да | 43175-09 | Нет | Нет
280277210251 | 4301 Отдел обеспечения единства измерений массы и объема | Весы автомобильные электронные для статического взвешивания | М-А | М-А-80 | НПВ, т 80 | КТ Средний (III) | 12 | 5 637,7 |  | Нет |  | Нет |  | Да | 43175-09 | Нет | Нет
280277210252 | 4301 Отдел обеспечения единства измерений массы и объема | Весы автомобильные электронные для статического взвешивания | М-А | М-А-100 | НПВ, т 100 | КТ Средний (III) | 12 | 5 637,7 |  | Нет |  | Нет |  | Да | 43175-09 | Нет | Нет
280277210253 | 4301 Отдел обеспечения единства измерений массы и объема | Весы автомобильные электронные для статического взвешивания | РАИЛ-А | РАИЛ-А-60 | НПВ, т 60 | КТ Средний (III) | 12 | 5 637,7 |  | Нет |  | Нет |  | Да | 42496-09 | Нет | Нет
280277210254 | 4301 Отдел обеспечения единства измерений массы и объема | Весы автомобильные электронные для статического взвешивания | ВАЛ | ВАЛ 60-12-3, ВАЛ 60-16-3, ВАЛ 60-18-3, ВАЛ 60-20-3 | НПВ, т 60 | КТ Средний (III) | 12 | 5 637,7 |  | Нет |  | Нет |  | Да | 38075-08 | Нет | Нет
280277210255 | 4301 Отдел обеспечения единства измерений массы и объема | Весы автомобильные электронные для статического взвешивания | ВАЛ | ВАЛ 80 | НПВ, т 80 | КТ Средний (III) | 12 | 5 637,7 |  | Нет |  | Нет |  | Да | 38075-08 | Нет | Нет
280277210256 | 4301 Отдел обеспечения единства измерений массы и объема | Весы автомобильные электронные для статического взвешивания | ВАЛ | ВАЛ 100-20-3, ВАЛ 100-24-3 | НПВ, т 100 | КТ Средний (III) | 12 | 5 637,7 |  | Нет |  | Нет |  | Да | 38075-08 | Нет | Нет
280277210257 | 4301 Отдел обеспечения единства измерений массы и объема | Весы автомобильные электронные для статического взвешивания | КАРЬЕР | - | НПВ, т 80 | КТ Средний (III) | 12 | 5 637,7 |  | Нет |  | Нет |  | Да | 36189-07 | Нет | Нет
280277210258 | 4301 Отдел обеспечения единства измерений массы и объема | Весы автомобильные электронные для статического взвешивания | ВА-СТАНДАРТ | ВА-СТАНДАРТ-60 | НПВ, т 60 | КТ Средний (III) | 12 | 5 637,7 |  | Нет |  | Нет |  | Да | 29605-05 | Нет | Нет
280277210259 | 4301 Отдел обеспечения единства измерений массы и объема | Весы автомобильные электронные для статического взвешивания | КМ-А | КМ-А-60 | НПВ, т 60 | КТ Средний (III) | 12 | 5 637,7 |  | Нет |  | Нет |  | Да | 29376-05 | Нет | Нет
280277210260 | 4301 Отдел обеспечения единства измерений массы и объема | Весы автомобильные электронные для статического взвешивания | КМ-А | КМ-А-80 | НПВ, т 80 | КТ Средний (III) | 12 | 5 637,7 |  | Нет |  | Нет |  | Да | 29376-05 | Нет | Нет
280277210261 | 4301 Отдел обеспечения единства измерений массы и объема | Весы автомобильные электронные для статического взвешивания | ВТ 50-2 | - | НПВ, т 50 | КТ Средний (III) | 12 | 5 637,7 |  | Нет |  | Нет |  | Да | 28796-05 | Нет | Нет
280277210262 | 4301 Отдел обеспечения единства измерений массы и объема | Весы автомобильные электронные для взвешивания в движении | ВАТ-Д | ВАТ-Д-60 | НПВ, т 60 | КТ 0,5; 1; 2 | 12 | 5 637,7 |  | Нет |  | Нет |  | Да | 38771-08 | Нет | Нет
280277210263 | 4301 Отдел обеспечения единства измерений массы и объема | Весы автомобильные электромеханические для статического взвешивания | СтатВес | СтатВес-60 | НПВ, т 60 | КТ Средний (III) | 12 | 5 637,7 |  | Нет |  | Нет |  | Да | 35999-07 | Нет | Нет
280277210264 | 4301 Отдел обеспечения единства измерений массы и объема | Весы автомобильные электронные для статического взвешивания | КМ-А-М | КМ-А-М-30, КМ-А-М-60 | НПВ, т 30, 60 | КТ Средний (III) | 12 | 8 133 |  | Нет |  | Нет |  | Нет | 29994-05 | Нет | Нет
280277210265 | 4301 Отдел обеспечения единства измерений массы и объема | Весы автомобильные электронные для взвешивания в движении | REM-AMX-480 | - | НПВ, т 15 | ПГ, кг ±50…150 | 12 | 8 133 |  | Нет |  | Нет |  | Нет | 15098-96 | Нет | Нет
280277210266 | 4301 Отдел обеспечения единства измерений массы и объема | Весы автомобильные электронные для статического взвешивания | ВТ 50 | - | НПВ, т 50 | КТ Средний (III) | 12 | 5 637,7 |  | Нет |  | Нет |  | Да | 28795-05 | Нет | Нет
280277210267 | 4301 Отдел обеспечения единства измерений массы и объема | Весы автомобильные электромеханические для статического взвешивания | ВЭМА-С1 | - | НПВ, т 60 | КТ Средний (III) | 12 | 5 637,7 |  | Нет |  | Нет |  | Да | 29997-05 | Нет | Нет
280277210268 | 4301 Отдел обеспечения единства измерений массы и объема | Весы автомобильные электронные | ВЕСТА | ВЕСТА-60-(D) | НПВ, т 60 | КТ Средний (III) | 12 | 5 637,7 |  | Нет |  | Нет |  | Да | 54871-13 | Нет | Нет
280277210269 | 4301 Отдел обеспечения единства измерений массы и объема | Весы автомобильные электронные для взвешивания в движении | ВДЭА |  | НПВ, т 100 | КТ 2 | 12 | 8 133 |  | Нет |  | Нет |  | Нет | 26357-04 | Нет | Нет
280277210270 | 4301 Отдел обеспечения единства измерений массы и объема | Весы автомобильные электронные | ВАЭ-8913 "ВИЗА" | ВАЭ-8913-60 | НПВ, т 60 | КТ Средний (III) | 12 | 5 637,7 |  | Нет |  | Нет |  | Да | 32094-06 | Нет | Нет
280277210271 | 4301 Отдел обеспечения единства измерений массы и объема | Весы автомобильные электронные | ВАЭ-8913 "ВИЗА" | ВАЭ-8913-80 | НПВ, т 80 | КТ Средний (III) | 12 | 5 637,7 |  | Нет |  | Нет |  | Да | 32094-06 | Нет | Нет
280277210272 | 4301 Отдел обеспечения единства измерений массы и объема | Весы автомобильные электронные | ВАЭ-8913 "ВИЗА" | ВАЭ-8913-100 | НПВ, т 100 | КТ Средний (III) | 12 | 5 637,7 |  | Нет |  | Нет |  | Да | 32094-06 | Нет | Нет
280277210273 | 4301 Отдел обеспечения единства измерений массы и объема | Весы автомобильные электронные | ВАТ | ВАТ-60-(П) | НПВ, т 60 | КТ Средний (III) | 12 | 5 637,7 |  | Нет |  | Нет |  | Да | 55381-13 | Нет | Нет
280277210274 | 4301 Отдел обеспечения единства измерений массы и объема | Весы автомобильные электронные | ВАТ | ВАТ-80-(П) | НПВ, т 80 | КТ Средний (III) | 12 | 5 637,7 |  | Нет |  | Нет |  | Да | 55381-13 | Нет | Нет
280277210275 | 4301 Отдел обеспечения единства измерений массы и объема | Весы автомобильные электронные | Фермер | Фермер-60 | НПВ, т 60 | КТ Средний (III) | 12 | 5 637,7 |  | Нет |  | Нет |  | Да | 56422-14 | Нет | Нет
280277210276 | 4301 Отдел обеспечения единства измерений массы и объема | Весы автомобильные электронные | Кубань | Кубань-60 | НПВ, т 60 | КТ Средний (III) | 12 | 5 637,7 |  | Нет |  | Нет |  | Да | 56424-14 | Нет | Нет
280277210277 | 4301 Отдел обеспечения единства измерений массы и объема | Весы автомобильные электронные | ДОН-СВА | ДОН-СВА-60 | НПВ, т 60 | КТ Средний (III) | 12 | 5 637,7 |  | Нет |  | Нет |  | Да | 57114-14 | Нет | Нет
280277210278 | 4301 Отдел обеспечения единства измерений массы и объема | Весы автомобильные электронные | ДОН-СВАП | ДОН-СВАП-60 | НПВ, т 60 | КТ Средний (III) | 12 | 5 637,7 |  | Нет |  | Нет |  | Да | 57131-14 | Нет | Нет
280277210279 | 4301 Отдел обеспечения единства измерений массы и объема | Весы автомобильные электронные | ЭСВ-А | ЭСВ-А-30-1-(К,И), ЭСВ-А-30-2-(К,И), ЭСВ-А-40-1-(К,И), ЭСВ-А-40-2-(К,И), ЭСВ-А-60-1-(К,И), ЭСВ-А-60-2 | НПВ, т 30...100 | КТ Средний (III) | 12 | 8 133 |  | Нет |  | Нет |  | Нет | 58022-14 | Нет | Нет
280277210280 | 4301 Отдел обеспечения единства измерений массы и объема | Весы автомобильные электромеханические для статического взвешивания | ВА-П-40 | - | НПВ, т 40 | КТ Средний (III) | 12 | 5 637,7 |  | Нет |  | Нет |  | Да | 31006-06 | Нет | Нет
280277210281 | 4301 Отдел обеспечения единства измерений массы и объема | Весы автомобильные электромеханические для статического взвешивания | ВА-П-25 | - | НПВ, т 10 | КТ Средний (III) | 12 | 5 637,7 |  | Нет |  | Нет |  | Да | 31058-06 | Нет | Нет
280277210282 | 4301 Отдел обеспечения единства измерений массы и объема | Весы автомобильные электромеханические для статического взвешивания | ВА-П-60 | - | НПВ, т 60 | КТ Средний (III) | 12 | 5 637,7 |  | Нет |  | Нет |  | Да | 31059-06 | Нет | Нет
280277210283 | 4301 Отдел обеспечения единства измерений массы и объема | Весы автомобильные электромеханические для статического взвешивания | ТС-ХКА-60 |  | НПВ, т 60 | КТ Средний (III) | 12 | 8 133 |  | Нет |  | Нет |  | Нет | 32729-06 | Нет | Нет
280277210284 | 4301 Отдел обеспечения единства измерений массы и объема | Весы автомобильные электромеханические для статического взвешивания | ТСС-А "Инфа Трэк" | ТСС-А-100, ТСС-А-150, ТСС-А-200, ТСС-А-300, ТСС-А-400, ТСС-А-500 | НПВ, т 20…500 | КТ Средний (III) | 12 | 8 133 |  | Нет |  | Нет |  | Нет | 33635-06 | Нет | Нет
280277210285 | 4301 Отдел обеспечения единства измерений массы и объема | Весы автомобильные электромеханические для статического взвешивания | МЕГА-АВТО С60 | - | НПВ, т 60 | КТ Средний (III) | 12 | 5 637,7 |  | Нет |  | Нет |  | Да | 33663-07 | Нет | Нет
280277210286 | 4301 Отдел обеспечения единства измерений массы и объема | Весы автомобильные электромеханические для статического взвешивания | МЕГА-АВТО С30 | - | НПВ, т 30 | КТ Средний (III) | 12 | 5 637,7 |  | Нет |  | Нет |  | Да | 33664-07 | Нет | Нет
280277210287 | 4301 Отдел обеспечения единства измерений массы и объема | Весы автомобильные электронные | ВА | ВА 60-16-3 | НПВ, т 60 | КТ Средний (III) | 12 | 5 637,7 |  | Нет |  | Нет |  | Да | 20799-01 | Нет | Нет
280277210288 | 4301 Отдел обеспечения единства измерений массы и объема | Весы автомобильные электромеханические для статического взвешивания | РВТА-40 | - | НПВ, т 40 | КТ Средний (III) | 12 | 5 637,7 |  | Нет |  | Нет |  | Да | 33958-07 | Нет | Нет
280277210289 | 4301 Отдел обеспечения единства измерений массы и объема | Весы автомобильные электромеханические для статического взвешивания | ТР-А-СТ | ТР-А-СТ/ 60 | НПВ, т 60 | КТ Средний (III) | 12 | 5 637,7 |  | Нет |  | Нет |  | Да | 37056-08 | Нет | Нет
280277210290 | 4301 Отдел обеспечения единства измерений массы и объема | Весы автомобильные электромеханические для статического взвешивания | ТР-А-СТ | ТР-А-СТ/ 80 | НПВ, т 80 | КТ Средний (III) | 12 | 5 637,7 |  | Нет |  | Нет |  | Да | 37056-08 | Нет | Нет
280277210291 | 4301 Отдел обеспечения единства измерений массы и объема | Весы автомобильные электромеханические для статического взвешивания | ТС-СА 80 | - | НПВ, т 80 | КТ Средний (III) | 12 | 5 637,7 |  | Нет |  | Нет |  | Да | 38782-08 | Нет | Нет
280277210292 | 4301 Отдел обеспечения единства измерений массы и объема | Весы автомобильные электромеханические для статического взвешивания | ТС-РА "Рекон" | ТС-РА-30, ТС-РА-40, ТС-РА-60, ТС-РА-80, ТС-РА-100, ТС-РА-200, ТС-РА-250 | НПВ, т 250 | КТ Средний (III) | 12 | 8 133 |  | Нет |  | Нет |  | Нет | 42681-09 | Нет | Нет
280277210293 | 4301 Отдел обеспечения единства измерений массы и объема | Весы автомобильные электромеханические для статического взвешивания | ЭМВС-А | - | НПВ, т 60 | КТ Средний (III) | 12 | 5 637,7 |  | Нет |  | Нет |  | Да | 45871-10 | Нет | Нет
280277210294 | 4301 Отдел обеспечения единства измерений массы и объема | Весы автомобильные электромеханические для статического взвешивания и взвешивания в движении | МОСТ-БелАЗ |  | НПВ, т 400 | КТ Средний (III) | 12 | 8 133 |  | Нет |  | Нет |  | Нет | 33527-06 | Нет | Нет
280277210295 | 4301 Отдел обеспечения единства измерений массы и объема | Весы автомобильные электронно-тензометрические | ВАТ-30 | - | НПВ, т 30 | КТ Средний (III) | 12 | 5 637,7 |  | Нет |  | Нет |  | Да | 18038-98 | Нет | Нет
280277210296 | 4301 Отдел обеспечения единства измерений массы и объема | Весы автомобильные электронно-тензометрические | ВАТ 60-2-20 | - | НПВ, т 60 | ПГ, кг ±60 | 12 | 5 637,7 |  | Нет |  | Нет |  | Да | 19051-99 | Нет | Нет
280277210297 | 4301 Отдел обеспечения единства измерений массы и объема | Весы автомобильные электронно-тензометрические | ВАТ-60-2 | - | НПВ, т 60 | КТ Средний (III) | 12 | 5 637,7 |  | Нет |  | Нет |  | Да | 19723-00 | Нет | Нет
280277210298 | 4301 Отдел обеспечения единства измерений массы и объема | Весы автомобильные электронные | GHE 60 |  | НПВ, т 30, 60 | КТ Средний (III) | 12 | 8 133 |  | Нет |  | Нет |  | Нет | 16911-97 | Нет | Нет
280277210300 | 4301 Отдел обеспечения единства измерений массы и объема | Весы автомобильные электронные | ТРАК | СВА-60000 | НПВ, т 60 | КТ Средний (III) | 12 | 5 637,7 |  | Нет |  | Нет |  | Да | 16968-98 | Нет | Нет
280277210301 | 4301 Отдел обеспечения единства измерений массы и объема | Весы автомобильные электронные | ТРАК | СВА-100000 | НПВ, т 100 | КТ Средний (III) | 12 | 5 637,7 |  | Нет |  | Нет |  | Да | 16968-98 | Нет | Нет
280277210302 | 4301 Отдел обеспечения единства измерений массы и объема | Весы автомобильные электронные | CB-P-60T318 | - | НПВ, т 60 | КТ Средний (III) | 12 | 5 637,7 |  | Нет |  | Нет |  | Да | 19607-00 | Нет | Нет
280277210303 | 4301 Отдел обеспечения единства измерений массы и объема | Весы автомобильные электронные | PR 1593/00 |  | НПВ, кг 40000 | КТ Средний (III) | 12 | 8 133 |  | Нет |  | Нет |  | Нет | 19868-00 | Нет | Нет
280277210304 | 4301 Отдел обеспечения единства измерений массы и объема | Весы автомобильные электронные | ML 4000 |  | НПВ, т 60 | КТ Средний (III) | 12 | 8 133 |  | Нет |  | Нет |  | Нет | 19869-00 | Нет | Нет
280277210306 | 4301 Отдел обеспечения единства измерений массы и объема | Весы автомобильные электронные | ВАЭ-40М | - | НПВ, т 40 | КТ Средний (III) | 12 | 5 637,7 |  | Нет |  | Нет |  | Да | 22358-02 | Нет | Нет
280277210307 | 4301 Отдел обеспечения единства измерений массы и объема | Весы автомобильные электронные | ВАЭ-60М | - | НПВ, т 60 | КТ Средний (III) | 12 | 5 637,7 |  | Нет |  | Нет |  | Да | 23757-02 | Нет | Нет
280277210308 | 4301 Отдел обеспечения единства измерений массы и объема | Весы автомобильные электронные | ВТ 40-2 |  | НПВ, кг 40000 | КТ Средний (III) | 12 | 8 133 |  | Нет |  | Нет |  | Нет | 24159-02 | Нет | Нет
280277210309 | 4301 Отдел обеспечения единства измерений массы и объема | Весы автомобильные электронные | ВАЭ-60ЗП | - | НПВ, т 60 | КТ Средний (III) | 12 | 5 637,7 |  | Нет |  | Нет |  | Да | 24558-03 | Нет | Нет
280277210310 | 4301 Отдел обеспечения единства измерений массы и объема | Весы автомобильные электронные | ВАЭ-60 | - | НПВ, т 60 | КТ Средний (III) | 12 | 5 637,7 |  | Нет |  | Нет |  | Да | 27291-04 | Нет | Нет
280277210311 | 4301 Отдел обеспечения единства измерений массы и объема | Весы автомобильные электронные | ВС.А-40 | - | НПВ, т 40 | КТ Средний (III) | 12 | 8 133 |  | Нет |  | Нет |  | Нет | 27294-04 | Нет | Нет
280277210312 | 4301 Отдел обеспечения единства измерений массы и объема | Весы автомобильные электронные | ВТ-60 | - | НПВ, т 60 | КТ Средний (III) | 12 | 5 637,7 |  | Нет |  | Нет |  | Да | 28485-04 | Нет | Нет
280277210313 | 4301 Отдел обеспечения единства измерений массы и объема | Весы автомобильные электронные | ВАТ | ВАТ60-1 | НПВ, т 60 | КТ Средний (III), Обычный (III) | 12 | 5 637,7 |  | Нет |  | Нет |  | Да | 38775-08 | Нет | Нет
280277210314 | 4301 Отдел обеспечения единства измерений массы и объема | Весы автомобильные электронные | ВАТ | ВАТ80-1 | НПВ, т 80 | КТ Средний (III), Обычный (III) | 12 | 5 637,7 |  | Нет |  | Нет |  | Да | 38775-08 | Нет | Нет
280277210315 | 4301 Отдел обеспечения единства измерений массы и объема | Весы автомобильные электронные | ПВА | ПВА-60 | НПВ, т 60 | КТ Средний (III) | 12 | 5 637,7 |  | Нет |  | Нет |  | Да | 39443-08 | Нет | Нет
280277210316 | 4301 Отдел обеспечения единства измерений массы и объема | Весы автомобильные электронные | ПВА | ПВА-80 | НПВ, т 80 | КТ Средний (III) | 12 | 5 637,7 |  | Нет |  | Нет |  | Да | 39443-08 | Нет | Нет
280277210317 | 4301 Отдел обеспечения единства измерений массы и объема | Весы автомобильные электронные | ПВА | ПВА-100 | НПВ, т 100 | КТ Средний (III) | 12 | 5 637,7 |  | Нет |  | Нет |  | Да | 39443-08 | Нет | Нет
280277210318 | 4301 Отдел обеспечения единства измерений массы и объема | Весы автомобильные электронные | ДОН-СВА | ДОН-СВА-60 | НПВ, т 60 | КТ Средний (III) | 12 | 5 637,7 |  | Нет |  | Нет |  | Да | 39653-08 | Нет | Нет
280277210319 | 4301 Отдел обеспечения единства измерений массы и объема | Весы автомобильные электронные | ДОН-СВА | ДОН-СВА-100 | НПВ, т 100 | КТ Средний (III) | 12 | 5 637,7 |  | Нет |  | Нет |  | Да | 39653-08 | Нет | Нет
280277210320 | 4301 Отдел обеспечения единства измерений массы и объема | Весы автомобильные электронные | ВА-Д | ВА-Д-50 | НПВ, т 50 | КТ 0,5; 1; 2 | 12 | 5 637,7 |  | Нет |  | Нет |  | Да | 43311-09 | Нет | Нет
280277210321 | 4301 Отдел обеспечения единства измерений массы и объема | Весы автомобильные электронные | ВА-Д | ВА-Д-100 | НПВ, т 100 | КТ 0,5; 1; 2 | 12 | 5 637,7 |  | Нет |  | Нет |  | Да | 43311-09 | Нет | Нет
280277210322 | 4301 Отдел обеспечения единства измерений массы и объема | Весы автомобильные электронные | ВА | ВА-100 | НПВ, т 100 | КТ Средний (III) | 12 | 5 637,7 |  | Нет |  | Нет |  | Да | 45215-10 | Нет | Нет
280277210323 | 4301 Отдел обеспечения единства измерений массы и объема | Весы автомобильные электронные | Рубеж | - | НПВ, т 80 | КТ Средний (III)(стат); КТ 0,5; 1; 2(движ) | 12 | 5 637,7 |  | Нет |  | Нет |  | Да | 43449-09 | Нет | Нет
280277210324 | 4301 Отдел обеспечения единства измерений массы и объема | Весы автомобильные электронные | АВП-А-СД | АВП-А-СД-60 | НПВ, т 60 | КТ Средний (III) | 12 | 5 637,7 |  | Нет |  | Нет |  | Да | 52190-12 | Нет | Нет
280277210325 | 4301 Отдел обеспечения единства измерений массы и объема | Весы автомобильные электронные | АВП-А-СД | АВП-А-СД-80, АВП-А-СД-100 | Пределы взвешивания 200 кг…80 т, 200 кг…100 т. | КТ средний | 12 | 5 637,7 |  | Нет |  | Нет |  | Да | 52190-12 | Нет | Нет
280277210327 | 4301 Отдел обеспечения единства измерений массы и объема | Весы автомобильные электромеханические для статического взвешивания | ТИТАН |  | НПВ, т 500 | КТ Средний (III) | 12 | 8 133 |  | Нет |  | Да |  | Нет | 35141-07 | Нет | Нет
280277210328 | 4301 Отдел обеспечения единства измерений массы и объема | Весы для статического взвешивания автомобильные | КОДА-А | КОДА-А МОДУЛЬ А-60, КОДА-А ТАС-60 | НПВ, т 60 | КТ Средний (III) | 12 | 5 637,7 |  | Нет |  | Да |  | Да | 31351-06 | Нет | Нет
280277210329 | 4301 Отдел обеспечения единства измерений массы и объема | Весы неавтоматического действия (автомобильные электронные весы) | BSA | BSA-60D1.4-(1,2), BSA-60D1.4Д-(1,2), BSA-60D1.4Т-(1,2), BSA-30/60D1.4-(1,2), BSA-30/60D1.4Д-(1,2), BSA-30/60D1.4Т-(1,2) | НПВ, т 60 | КТ Средний (III) | 12 | 5 637,7 |  | Нет |  | Да |  | Да | 55765-13 | Нет | Нет
280277210330 | 4301 Отдел обеспечения единства измерений массы и объема | Весы неавтоматического действия автомобильные | Сармат | Сармат-60 | НПВ, т 60 | КТ Средний (III) | 12 | 5 637,7 |  | Нет |  | Да |  | Да | 52838-13 | Нет | Нет
280277210331 | 4301 Отдел обеспечения единства измерений массы и объема | Весы неавтоматического действия автомобильные | МА | - | НПВ, т 60 | КТ Средний (III) | 12 | 5 637,7 |  | Нет |  | Нет |  | Да | 54477-13 | Нет | Нет
280277210332 | 4301 Отдел обеспечения единства измерений массы и объема | Весы неавтоматического действия автомобильные | JU | JU060T | НПВ, т 60 | КТ Средний (III) | 12 | 5 637,7 |  | Нет |  | Да |  | Да | 54870-13 | Нет | Нет
280277210333 | 4301 Отдел обеспечения единства измерений массы и объема | Весы неавтоматического действия автомобильные | ВАЛ | ВАЛ-60… | НПВ, т 60 | КТ Средний (III) | 12 | 5 637,7 |  | Нет |  | Нет |  | Да | 55628-13 | Нет | Нет
280277210334 | 4301 Отдел обеспечения единства измерений массы и объема | Весы переносные автомобильные | LOAD RANGER | - | НПВ, т 10 | КТ Средний (III) | 12 | 5 637,7 |  | Нет |  | Да |  | Да | 17917-98 | Нет | Нет
280277210335 | 4301 Отдел обеспечения единства измерений массы и объема | Весы платформенные автомобильные | ВПВ-30-10 | - | НПВ, т 30 | КТ Средний (III) | 12 | 5 637,7 |  | Нет |  | Да |  | Да | 17583-98 | Нет | Нет
280277210336 | 4301 Отдел обеспечения единства измерений массы и объема | Весы платформенные автомобильные | ВПА | - | НПВ, т 80 | КТ Средний (III) | 12 | 5 637,7 |  | Нет |  | Да |  | Да | 31943-06 | Нет | Нет
280277210337 | 4301 Отдел обеспечения единства измерений массы и объема | Весы платформенные автомобильные электронные | ВПТ | ВПТ-20, ВПТ-30, ВПТ-40, ВПТ-50, ВПТ-60, ВПТ-80, ВПТ-100 | НПВ, кг 200…100000 | КТ Средний (III) | 12 | 8 133 |  | Нет |  | Да |  | Нет | 26261-04 | Нет | Нет
280277210338 | 4301 Отдел обеспечения единства измерений массы и объема | Весы платформенные автомобильные электронные | ВПТ | ВПТ-100-18, ВПТ-100-24 | НПВ, т 100 | КТ Средний (III) | 12 | 5 637,7 |  | Нет |  | Да |  | Да | 40049-08 | Нет | Нет
280277210339 | 4301 Отдел обеспечения единства измерений массы и объема | Весы платформенные автомобильные электронные | ВПТ | ВПТ-20, ВПТ-30, ВПТ-40, ВПТ-50, ВПТ-60, ВПТ-80, ВПТ-100 | НПВ, т 0,2…100 | КТ Средний (III) | 12 | 8 133 |  | Нет |  | Да |  | Нет | 57920-14 | Нет | Нет
280277210340 | 4301 Отдел обеспечения единства измерений массы и объема | Весы неавтоматического действия передвижные | EVOCAR | EVOCAR-2100-5, EVOCAR-2100-10, EVOCAR-2100-20, EVOCAR -2000-5, EVOCAR -2000-10, EVOCAR -2000-15, EVO | НПВ, кг 200…20000 | КТ Средний (III) | 12 | 8 133 |  | Нет |  | Да |  | Нет | 56682-14 | Нет | Нет
280277210341 | 4301 Отдел обеспечения единства измерений массы и объема | Весы неавтоматического действия платформенные | ВСП4 | ВСП4-20000, ВСП4-20000.1, ВСП4-25000, ВСП4-25000. | НПВ, кг: 20000, 25000. | КТ Средний (III) | 12 | 8 133 |  | Нет |  | Да |  | Нет | 54974-13 | Нет | Нет
280277210342 | 4301 Отдел обеспечения единства измерений массы и объема | Весы платформенные | MG4500-LIFTMATE |  | НПВ, кг 10000…30000 | КТ Средний (III) | 12 | 8 133 |  | Нет |  | Да |  | Нет | 15628-01 | Нет | Нет
280277210343 | 4301 Отдел обеспечения единства измерений массы и объема | Весы платформенные стационарные автомобильные | ВПСА-20 | - | НПВ, т 20 | КТ Средний (III) | 12 | 5 637,7 |  | Нет |  | Да |  | Да | 18047-98 | Нет | Нет
280277210344 | 4301 Отдел обеспечения единства измерений массы и объема | Весы платформенные тензометрические | ВПТА |  | НПВ, т 0,2…80 | КТ Средний (III) | 12 | 8 133 |  | Нет |  | Да |  | Нет | 19796-00 | Нет | Нет
280277210345 | 4301 Отдел обеспечения единства измерений массы и объема | Весы платформенные тензометрические с гидравлическим подъемником | ВАПР-4 |  | НПВ, т 10; 20; 30; 40; 60 | КТ Средний (III) | 12 | 8 133 |  | Нет |  | Да |  | Нет | 36725-08 | Нет | Нет
280277210346 | 4301 Отдел обеспечения единства измерений массы и объема | Весы платформенные технологические (конструктивно-унифицированного ряда) | 4390П |  | НПВ, т 50 | ПГ, кг ±1,0; ±2,0; ±4,0; ±10,0; ±20,0; ±40,0 | 12 | 8 133 |  | Нет |  | Да |  | Нет | 9227-83 | Нет | Нет
280277210347 | 4301 Отдел обеспечения единства измерений массы и объема | Весы платформенные ударозащищенные | ТПУ |  | НПВ, т 20 | КТ Средний (III) | 12 | 8 133 |  | Нет |  | Да |  | Нет | 23186-02 | Нет | Нет
280277210348 | 4301 Отдел обеспечения единства измерений массы и объема | Весы платформенные электронные | ВП | ВПН-01, ВПП-02, ВПС-03, ВПВ-04, ВПН-05, ВПП-06, ВПС-07, ВПВ-08, ВПН-09, ВПП-10, ВПС-20, ВПВ-30, ВПН- | НПВ, кг 100000 | КТ Средний (III) | 12 | 8 133 |  | Нет |  | Да |  | Нет | 21440-11 | Нет | Нет
280277210349 | 4301 Отдел обеспечения единства измерений массы и объема | Весы платформенные | ВПС | ВПС-20, ВПС-30, ВПС-40, ВПС-50, ВПС-60, ВПС-80, ВПС-100, ВПС-150, ВПС-200 | НПВ, т 20...200 | КТ Средний (III) | 12 | 8 133 |  | Нет |  | Да |  | Нет | 58872-14 | Нет | Нет
280277210350 | 4301 Отдел обеспечения единства измерений массы и объема | Весы поколесного взвешивания автомобиля | PT300DW |  | НПВ, т 10 | КТ Обычный (IIII) | 12 | 8 133 |  | Нет |  | Да |  | Нет | 18323-99 | Нет | Нет
280277210351 | 4301 Отдел обеспечения единства измерений массы и объема | Весы рольганговые тензометрические | ВРТ "ПОРТАЛ" | ВРТ 005, ВРТ 01, ВРТ 02, ВРТ 03, ВРТ 04, ВРТ 05, ВРТ 06, ВРТ 08, ВРТ 10, ВРТ 15, ВРТ 20, ВРТ 25, ВРТ | НПВ, т 0,5…40 | КТ Средний (III) | 12 | 8 133 |  | Нет |  | Да |  | Нет | 37790-08 | Нет | Нет
280277210352 | 4301 Отдел обеспечения единства измерений массы и объема | Весы рольганговые электронные | РВС |  | НПВ, т 100 | КТ Средний (III) | 12 | 8 133 |  | Нет |  | Да |  | Нет | 57189-14 | Нет | Нет
280277210353 | 4301 Отдел обеспечения единства измерений массы и объема | Весы рольганговые электронные для статического взвешивания | РВС | РВС 1, РВС 2, РВС 5, РВС 10, РВС 20 | НПВ, т 20 | КТ Средний (III) | 12 | 8 133 |  | Нет |  | Да |  | Нет | 45870-10 | Нет | Нет
280277210354 | 4301 Отдел обеспечения единства измерений массы и объема | Весы стационарные тензометрические модульные | ВСТМ |  | НПВ, т 100 | ПГ, % ±0,05 | 12 | 8 133 |  | Нет |  | Да |  | Нет | 54612-13 | Нет | Нет
280277210355 | 4301 Отдел обеспечения единства измерений массы и объема | Весы стационарные электронные | ВСЭБ | ВСЭБ-80000, ВСЭБ-100000, ВСЭБ-120000 | НПВ, т 5…80, 10…100, 10…120 | КТ Средний (III) | 12 | 8 133 |  | Нет |  | Да |  | Нет | 34775-07 | Нет | Нет
280277210356 | 4301 Отдел обеспечения единства измерений массы и объема | Весы тензометрические | ВТС-С | ВТС-С-60, ВТС-С-150, ВТС-С-300 | НПВ, т 20...400 | КТ Средний (III) | 12 | 8 133 |  | Нет |  | Да |  | Нет | 20921-01 | Нет | Нет
280277210357 | 4301 Отдел обеспечения единства измерений массы и объема | Весы электронные | KM |  | НПВ, т 15…60 | КТ Средний (III) | 12 | 8 133 |  | Нет |  | Да |  | Нет | 26181-03 | Нет | Нет
280277210358 | 4301 Отдел обеспечения единства измерений массы и объема | Весы электронные | DCW |  | НПВ, т 5…45 | КТ Средний (III) | 12 | 8 133 |  | Нет |  | Да |  | Нет | 39071-08 | Нет | Нет
280277210359 | 4301 Отдел обеспечения единства измерений массы и объема | Весы электронные товарные | М8100 | М8100-20, М8100-30, М8100-40, М8100-50 | НПВ, кг 50000 | КТ Средний (III) | 12 | 8 133 |  | Нет |  | Да |  | Нет | 20881-11 | Нет | Нет
280277210360 | 4301 Отдел обеспечения единства измерений массы и объема | Система весоизмерительная | 02СВ-15М |  | НПВ, кг 15000 | КТ Средний (III) | 12 | 8 133 |  | Нет |  | Да |  | Нет | 47752-11 | Нет | Нет
280277210361 | 4301 Отдел обеспечения единства измерений массы и объема | Устройство для взвешивания автомобилей | ТРАКТ | БВ1-30000, БВ2-15000, БВ2-30000 | НПВ, т 15, 30 | КТ Средний (III) | 12 | 8 133 |  | Нет |  | Да |  | Нет | 29315-05 | Нет | Нет
280277210362 | 4301 Отдел обеспечения единства измерений массы и объема | Весы электронные | МЕРА-ВТП-I |  | НПВ, т 50 | КТ Средний (III) | 12 | 8 133 |  | Нет |  | Да |  | Нет | 59951-15 | Нет | Нет
280277210363 | 4301 Отдел обеспечения единства измерений массы и объема | Весы электронные автомобильные | ВЭА "СХТ" | ВЭА "СХТ" 10, ВЭА "СХТ" 20, ВЭА "СХТ" 30, ВЭА "СХТ" 40, ВЭА "СХТ" 50, ВЭА "СХТ" 60, ВЭА "СХТ" 80, ВЭ | НПВ, т 100 | КТ Средний (III) | 12 | 8 133 |  | Нет |  | Да |  | Нет | 57668-14 | Нет | Нет
280277210364 | 4301 Отдел обеспечения единства измерений массы и объема | Весы электронные для взвешивания металла в рулоне | ВЭР-40 |  | НПВ, т 40 | КТ Средний (III) | 12 | 8 133 |  | Нет |  | Да |  | Нет | 26802-04 | Нет | Нет
280277210365 | 4301 Отдел обеспечения единства измерений массы и объема | Стенд диагностический ходовой части и подвески автомобилей | SAXON FW | SAXON FW30, SAXON FW60 | НПВ, кг 100…3000 | ПГ, кг ±10, 30 | 12 | 7 394 |  | Нет |  | Да |  | Нет | 18062-98 | Нет | Нет
280277210366 | 4301 Отдел обеспечения единства измерений массы и объема | Весы электронные | NC/Caston-I (THA), Caston-II (THB), Caston-III (THD) | - | НПВ, т 10...50 | КТ Средний (III) | 12 | 8 133 |  | Нет |  | Да |  | Нет | 50314-12 | Нет | Нет
280277210367 | 4301 Отдел обеспечения единства измерений массы и объема | Весы автомобильные | Scalex 1000 Truck Scale | - | НПВ, т 80 | КТ Средний (III) | 12 | 5 637,7 |  | Нет |  | Нет |  | Да | 13778-01 | Нет | Нет
280277210368 | 4301 Отдел обеспечения единства измерений массы и объема | Весы автомобильные | SCZ/ZCS | - | НПВ, т 80 | КТ Средний (III) | 12 | 5 637,7 |  | Нет |  | Нет |  | Да | 34057-07 | Нет | Нет
280277210369 | 4301 Отдел обеспечения единства измерений массы и объема | Весы автомобильные | ВСА | - | НПВ, т 80 | КТ Средний (III) | 12 | 5 637,7 |  | Нет |  | Нет |  | Да | 45157-10 | Нет | Нет
280277210370 | 4301 Отдел обеспечения единства измерений массы и объема | Весы автомобильные | ТВА-СД | - | НПВ, т 80 | КТ Средний (III) | 12 | 5 637,7 |  | Нет |  | Нет |  | Да | 40557-09 | Нет | Нет
280277210371 | 4301 Отдел обеспечения единства измерений массы и объема | Весы автомобильные | ВАТП | ВАТП-80 | НПВ, т 80 | КТ Средний (III) | 12 | 5 637,7 |  | Нет |  | Нет |  | Да | 41996-09 | Нет | Нет
280277210372 | 4301 Отдел обеспечения единства измерений массы и объема | Весы автомобильные | Самсон | Самсон 80 | НПВ, т 80 | КТ Средний (III) | 12 | 5 637,7 |  | Нет |  | Нет |  | Да | 31036-09 | Нет | Нет
280277210373 | 4301 Отдел обеспечения единства измерений массы и объема | Весы автомобильные | М8200А | - | НПВ, т 80 | КТ Средний (III) | 12 | 5 637,7 |  | Нет |  | Нет |  | Да | 17446-03 | Нет | Нет
280277210374 | 4301 Отдел обеспечения единства измерений массы и объема | Весы автомобильные | ВАЭ | - | НПВ, т 80 | КТ Средний (III) | 12 | 5 637,7 |  | Нет |  | Нет |  | Да | 18330-08 | Нет | Нет
280277210375 | 4301 Отдел обеспечения единства измерений массы и объема | Весы автомобильные | М8200А | - | НПВ, т 80 | КТ Средний (III) | 12 | 5 637,7 |  | Нет |  | Нет |  | Да | 17446-09 | Нет | Нет
280277210376 | 4301 Отдел обеспечения единства измерений массы и объема | Весы автомобильные | ВАС | ВАС-60, ВАС-60М | НПВ, т 60 | КТ Средний (III) | 12 | 5 637,7 |  | Нет |  | Нет |  | Да | 26800-04 | Нет | Нет
280277210377 | 4301 Отдел обеспечения единства измерений массы и объема | Весы автомобильные | JU | JU-80T | НПВ, т 80 | КТ Средний (III) | 12 | 5 637,7 |  | Нет |  | Нет |  | Да | 23290-02 | Нет | Нет
280277210378 | 4301 Отдел обеспечения единства измерений массы и объема | Весы автомобильные | БЕЛКА | БЕЛКА-С; БЕЛКА-Д; БЕЛКА-СД | НПВ, т 80 | КТ Средний (III)(стат); КТ 0,5(движ) | 12 | 5 637,7 |  | Нет |  | Нет |  | Да | 26792-07 | Нет | Нет
280277210379 | 4301 Отдел обеспечения единства измерений массы и объема | Весы автомобильные | ВАЭ | - | НПВ, т 80 | КТ Средний (III) | 12 | 5 637,7 |  | Нет |  | Нет |  | Да | 18330-05 | Нет | Нет
280277210380 | 4301 Отдел обеспечения единства измерений массы и объема | Весы автомобильные | М8200Д (в движ) | - | НПВ, т 10…120 | КТ 2 | 12 | 5 637,7 |  | Нет |  | Нет |  | Да | 17993-98 | Нет | Нет
280277210381 | 4301 Отдел обеспечения единства измерений массы и объема | Весы автомобильные | Raute Vehicle Scales | - | НПВ, т 80 | ПГ, е ±1,5 | 24 | 5 637,7 |  | Нет |  | Нет |  | Да | 16029-97 | Нет | Нет
280277210382 | 4301 Отдел обеспечения единства измерений массы и объема | Весы автомобильные | Raute Vehicle Scales | - | НПВ, т 80 | КТ Средний (III) | 12 | 5 637,7 |  | Нет |  | Нет |  | Да | 16029-05 | Нет | Нет
280277210383 | 4301 Отдел обеспечения единства измерений массы и объема | Весы автомобильные | СКАЛЕКС 1000 | - | НПВ, т 60, 80 | КТ Средний (III) | 12 | 5 637,7 |  | Нет |  | Нет |  | Да | 13778-97 | Нет | Нет
280277210384 | 4301 Отдел обеспечения единства измерений массы и объема | Весы автомобильные | SCALEX 1000, SCALEX 1001 | - | НПВ, т 60, 80 | КТ Средний (III) | 12 | 5 637,7 |  | Нет |  | Нет |  | Да | 13778-98 | Нет | Нет
280277210385 | 4301 Отдел обеспечения единства измерений массы и объема | Весы автомобильные | 7560 | - | НПВ, т 80 | КТ Средний (III)(стат); КТ 0,5; 1; 2(движ) | 12 | 5 637,7 |  | Нет |  | Нет |  | Да | 14818-00 | Нет | Нет
280277210386 | 4301 Отдел обеспечения единства измерений массы и объема | Весы автомобильные | 7560 | - | НПВ, т 80 | КТ Средний (III) | 12 | 5 637,7 |  | Нет |  | Нет |  | Да | 14818-95 | Нет | Нет
280277210387 | 4301 Отдел обеспечения единства измерений массы и объема | Весы автомобильные | АВП-А-СД | АВП-А-СД-80-2; АВП-А-СД-80-3;АВП-А-СД- 80-4 | НПВ, т 80 | КТ Средний (III) | 12 | 5 637,7 |  | Нет |  | Нет |  | Да | 33049-06 | Нет | Нет
280277210388 | 4301 Отдел обеспечения единства измерений массы и объема | Весы автомобильные | Титан | Титан-ВА-8ОС, Титан-ВА-80СМ | НПВ, т 80 | КТ Средний (III) | 12 | 5 637,7 |  | Нет |  | Нет |  | Да | 31371-08 | Нет | Нет
280277210389 | 4301 Отдел обеспечения единства измерений массы и объема | Весы автомобильные | Титан | Титан-ВА-80СМ | НПВ, т 80 | КТ Средний (III) | 12 | 5 637,7 |  | Нет |  | Нет |  | Да | 31371-06 | Нет | Нет
280277210390 | 4301 Отдел обеспечения единства измерений массы и объема | Весы автомобильные | ВАЭ-Д | - | НПВ, т 80 | КТ Средний (III) | 12 | 5 637,7 |  | Нет |  | Нет |  | Да | 30225-05 | Нет | Нет
280277210391 | 4301 Отдел обеспечения единства измерений массы и объема | Весы автомобильные | 7560 | - | НПВ, т 80 | КТ Средний (III) | 12 | 5 637,7 |  | Нет |  | Нет |  | Да | 14818-05 | Нет | Нет
280277210392 | 4301 Отдел обеспечения единства измерений массы и объема | Весы автомобильные | СКАЛЕКС 1000 | - | НПВ, т 60, 80 | КТ Средний (III) | 12 | 5 637,7 |  | Нет |  | Нет |  | Да | 13778-93 | Нет | Нет
280277210393 | 4301 Отдел обеспечения единства измерений массы и объема | Весы автомобильные | Scalex 1000 Truck Scale | - | НПВ, т 60, 80 | КТ Средний (III) | 12 | 5 637,7 |  | Нет |  | Нет |  | Да | 13778-07 | Нет | Нет
280277210394 | 4301 Отдел обеспечения единства измерений массы и объема | Весы автомобильные | ТВА | - | НПВ, т 80 | КТ Средний (III) | 12 | 5 637,7 |  | Нет |  | Нет |  | Да | 36062-07 | Нет | Нет
280277210395 | 4301 Отдел обеспечения единства измерений массы и объема | Весы автомобильные для статического взвешивания | ВА-60ЛК | - | НПВ, т 60 | КТ Средний (III) | 12 | 5 637,7 |  | Нет |  | Нет |  | Да | 31003-06 | Нет | Нет
280277210396 | 4301 Отдел обеспечения единства измерений массы и объема | Весы автомобильные для статического взвешивания | Мастер-Вес | Мастер Вес-80 | НПВ, т 80 | КТ Средний (III) | 12 | 5 637,7 |  | Нет |  | Нет |  | Да | 33303-06 | Нет | Нет
280277210397 | 4301 Отдел обеспечения единства измерений массы и объема | Весы автомобильные для статического взвешивания | Мастер Вес | Мастер Вес-80 | НПВ, т 80 | КТ Средний (III) | 12 | 5 637,7 |  | Нет |  | Нет |  | Да | 33303-08 | Нет | Нет
280277210398 | 4301 Отдел обеспечения единства измерений массы и объема | Весы автомобильные для статического взвешивания | Мастер-Вес | Мастер Вес-80 | НПВ, т 80 | КТ Средний (III) | 12 | 5 637,7 |  | Нет |  | Нет |  | Да | 33303-07 | Нет | Нет
280277210399 | 4301 Отдел обеспечения единства измерений массы и объема | Весы автомобильные для статического взвешивания | Альфа-АВ | Альфа-АВ-80000 | НПВ, т 80 | КТ Средний (III) | 12 | 5 637,7 |  | Нет |  | Нет |  | Да | 32174-06 | Нет | Нет
280277210401 | 4301 Отдел обеспечения единства измерений массы и объема | Весы автомобильные стационарные электронные | ВК001Э | ВК001Э-80 | НПВ, т 80 | КТ Средний (III) | 12 | 5 637,7 |  | Нет |  | Нет |  | Да | 19908-06 | Нет | Нет
280277210403 | 4301 Отдел обеспечения единства измерений массы и объема | Весы автомобильные тензометрические | ВАТ | ВАТ-80-20-3-4, ВАТ-80-24-3-4 | НПВ, т 80 | КТ Средний (III) | 12 | 5 637,7 |  | Нет |  | Нет |  | Да | 19665-05 | Нет | Нет
280277210404 | 4301 Отдел обеспечения единства измерений массы и объема | Весы автомобильные тензометрические для статического взвешивания | СКАТ | СКАТ-80 | НПВ, т 80 | КТ Средний (III) | 12 | 5 637,7 |  | Нет |  | Нет |  | Да | 25389-03 | Нет | Нет
280277210405 | 4301 Отдел обеспечения единства измерений массы и объема | Весы автомобильные тензометрические колейные | ВАТК | ВАТК-80-24-3-4 | НПВ, т 80 | КТ Средний (III) | 12 | 5 637,7 |  | Нет |  | Нет |  | Да | 29371-05 | Нет | Нет
280277210406 | 4301 Отдел обеспечения единства измерений массы и объема | Весы автомобильные тензометрические колейные | ВАТК | - | НПВ, т 80 | КТ Средний (III) | 12 | 5 637,7 |  | Нет |  | Нет |  | Да | 29371-06 | Нет | Нет
280277210407 | 4301 Отдел обеспечения единства измерений массы и объема | Весы автомобильные электромеханические для статического взвешивания | Магнус | 80-18, 80-20, 80-24 | НПВ, т 80 | КТ Средний (III) | 12 | 5 637,7 |  | Нет |  | Нет |  | Да | 27300-07 | Нет | Нет
280277210408 | 4301 Отдел обеспечения единства измерений массы и объема | Весы автомобильные электромеханические для статического взвешивания | ТС-СА "Инфа Трэк" | ТС-СА 80-2/L | НПВ, т 80 | КТ Средний (III) | 12 | 5 637,7 |  | Нет |  | Нет |  | Да | 29953-08 | Нет | Нет
280277210409 | 4301 Отдел обеспечения единства измерений массы и объема | Весы автомобильные электромеханические для статического взвешивания | АТЛАНТ | - | НПВ, т 80 | КТ Средний (III) | 12 | 5 637,7 |  | Нет |  | Нет |  | Да | 32369-06 | Нет | Нет
280277210410 | 4301 Отдел обеспечения единства измерений массы и объема | Весы автомобильные электромеханические для статического взвешивания | БВ | БВ-100-2-50, БВ-100П-50 | НПВ, т 100 | КТ Средний (III) | 12 | 5 637,7 |  | Нет |  | Нет |  | Да | 28065-04 | Нет | Нет
280277210411 | 4301 Отдел обеспечения единства измерений массы и объема | Весы автомобильные электромеханические для статического взвешивания | МОСТ-V-AC | МОСТ-V-AC 90/3 | НПВ, т 90 | КТ Средний (III) | 12 | 5 637,7 |  | Нет |  | Нет |  | Да | 30703-08 | Нет | Нет
280277210412 | 4301 Отдел обеспечения единства измерений массы и объема | Весы автомобильные электромеханические для статического взвешивания | ТС-СА "ИнфаТрэк" | ТС-СА 80-2/L | НПВ, т 80 | КТ Средний (III) | 12 | 5 637,7 |  | Нет |  | Нет |  | Да | 29953-05 | Нет | Нет
280277210413 | 4301 Отдел обеспечения единства измерений массы и объема | Весы автомобильные электронные | ВА | - | НПВ, т 80 | КТ Средний (III) | 12 | 5 637,7 |  | Нет |  | Нет |  | Да | 16915-02 | Нет | Нет
280277210414 | 4301 Отдел обеспечения единства измерений массы и объема | Весы автомобильные электронные | ВА | ВА 80 | НПВ, т 80 | КТ Средний (III) | 12 | 5 637,7 |  | Нет |  | Нет |  | Да | 16915-06 | Нет | Нет
280277210415 | 4301 Отдел обеспечения единства измерений массы и объема | Весы автомобильные электронные | ВЕСТА | - | НПВ, т 60 | КТ Средний (III) | 12 | 5 637,7 |  | Нет |  | Нет |  | Да | 32057-06 | Нет | Нет
280277210416 | 4301 Отдел обеспечения единства измерений массы и объема | Весы автомобильные электронные | ТРАК | СВА-60000 | НПВ, т 80 | КТ Средний (III) | 12 | 5 637,7 |  | Нет |  | Нет |  | Да | 16968-98 | Нет | Нет
280277210417 | 4301 Отдел обеспечения единства измерений массы и объема | Весы автомобильные электронные | ВАЭ | - | НПВ, т 80 | КТ Средний (III) | 12 | 5 637,7 |  | Нет |  | Нет |  | Да | 19242-03 | Нет | Нет
280277210418 | 4301 Отдел обеспечения единства измерений массы и объема | Весы автомобильные электронные | JU | JU-80T | НПВ, т 80 | КТ Средний (III) | 12 | 5 637,7 |  | Нет |  | Нет |  | Да | 23290-05 | Нет | Нет
280277210419 | 4301 Отдел обеспечения единства измерений массы и объема | Весы автомобильные электронные | ВАЭ | - | НПВ, т 80 | КТ Средний (III) | 12 | 5 637,7 |  | Нет |  | Нет |  | Да | 19242-00 | Нет | Нет
280277210420 | 4301 Отдел обеспечения единства измерений массы и объема | Весы платформенные автомобильные электронные | ВПТ | ВПТ-80-18, ВПТ-80-24 | НПВ, т 80 | КТ Средний (III) | 12 | 5 637,7 |  | Нет |  | Нет |  | Да | 40049-08 | Нет | Нет
280277210422 | 4301 Отдел обеспечения единства измерений массы и объема | Весы поколесного взвешивания автомобиля | RW | RW-15P | НПВ, т 15 | КТ Обычный (IIII) | 12 | 5 637,7 |  | Нет |  | Нет |  | Да | 20520-00 | Нет | Нет
280277210423 | 4301 Отдел обеспечения единства измерений массы и объема | Весы поколесного взвешивания автомобиля | RW-P | RW-15-6P | НПВ, т 80 | КТ Средний (III) | 12 | 5 637,7 |  | Нет |  | Нет |  | Да | 20520-06 | Нет | Нет
280277210424 | 4301 Отдел обеспечения единства измерений массы и объема | Весы тензометрические автомобильные | ВЭА "Номинал" | - | НПВ, т 80 | КТ Средний (III) | 12 | 5 637,7 |  | Нет |  | Нет |  | Да | 37515-09 | Нет | Нет
280277210425 | 4301 Отдел обеспечения единства измерений массы и объема | Весы электронные автомобильные | МЕРА-АВТО-Д | МЕРА-АВТО-Д-80 | НПВ, т 80 | КТ Средний (III)(стат); КТ 0,5; 1; 2(движ) | 12 | 5 637,7 |  | Нет |  | Нет |  | Да | 35034-07 | Нет | Нет
280277210426 | 4301 Отдел обеспечения единства измерений массы и объема | Весы электронные стационарные | ВЭС | ВЭС-80А, ВЭС-80А2, ВЭС-80А3 | НПВ, т 80 | КТ Средний (III) | 12 | 5 637,7 |  | Нет |  | Нет |  | Да | 24883-08 | Нет | Нет
280277210427 | 4301 Отдел обеспечения единства измерений массы и объема | Весы автомобильные | БЕЛКА | БЕЛКА-С; БЕЛКА-Д; БЕЛКА-СД | НПВ, т 100 | КТ Средний (III) | 12 | 5 637,7 |  | Нет |  | Нет |  | Да | 26792-07 | Нет | Нет
280277210428 | 4301 Отдел обеспечения единства измерений массы и объема | Весы автомобильные | М8200А | - | НПВ, т 100 | КТ Средний (III) | 12 | 5 637,7 |  | Нет |  | Нет |  | Да | 17446-03 | Нет | Нет
280277210429 | 4301 Отдел обеспечения единства измерений массы и объема | Весы автомобильные | Титан | Титан-ВА-100С; Титан-ВА-100СМ | НПВ, т 100 | КТ Средний (III) | 12 | 5 637,7 |  | Нет |  | Нет |  | Да | 31371-08 | Нет | Нет
280277210431 | 4301 Отдел обеспечения единства измерений массы и объема | Весы автомобильные | ВАЭ-Д | - | НПВ, т 100 | КТ Средний (III) | 12 | 5 637,7 |  | Нет |  | Нет |  | Да | 30225-08 | Нет | Нет
280277210432 | 4301 Отдел обеспечения единства измерений массы и объема | Весы автомобильные для статического взвешивания | Магистраль | БВ 100000 | НПВ, т 100 | КТ Средний (III) | 12 | 5 637,7 |  | Нет |  | Нет |  | Да | 27299-06 | Нет | Нет
280277210433 | 4301 Отдел обеспечения единства измерений массы и объема | Весы автомобильные для статического взвешивания | ВА-5.80НП | - | НПВ, т 80 | КТ Средний (III) | 12 | 5 637,7 |  | Нет |  | Нет |  | Да | 35866-07 | Нет | Нет
280277210434 | 4301 Отдел обеспечения единства измерений массы и объема | Весы автомобильные для статического взвешивания | СКАТ | СКАТ-100 | НПВ, т 100 | КТ Средний (III) | 12 | 5 637,7 |  | Нет |  | Нет |  | Да | 25389-08 | Нет | Нет
280277210435 | 4301 Отдел обеспечения единства измерений массы и объема | Весы автомобильные модульные для статического взвешивания | АМВ "Караван" | АМВ-80 "Караван" | НПВ, т 80 | КТ Средний (III) | 12 | 5 637,7 |  | Нет |  | Нет |  | Да | 38531-08 | Нет | Нет
280277210436 | 4301 Отдел обеспечения единства измерений массы и объема | Весы автомобильные электромеханические для статического взвешивания | ВА | ВА-100Л | НПВ, т 100 | КТ Средний (III) | 12 | 5 637,7 |  | Нет |  | Нет |  | Да | 20976-07 | Нет | Нет
280277210437 | 4301 Отдел обеспечения единства измерений массы и объема | Весы автомобильные электромеханические для статического взвешивания | Магнус | Магнус 100-18, Магнус 100-20, Магнус 100-22, Магнус 100-24 | НПВ, т 100 | КТ Средний (III) | 12 | 5 637,7 |  | Нет |  | Нет |  | Да | 27300-07 | Нет | Нет
280277210440 | 4301 Отдел обеспечения единства измерений массы и объема | Весы тензометрические автомобильные | ВТА | - | НПВ, т 40 | КТ Средний (III) | 6 | 5 637,7 |  | Нет |  | Нет |  | Да | 13124-91 | Нет | Нет
280277210441 | 4301 Отдел обеспечения единства измерений массы и объема | Весы тензометрические автомобильные | ВЭА "Номинал" | - | НПВ, т 100 | КТ Средний (III) | 12 | 5 637,7 |  | Нет |  | Нет |  | Да | 37515-09 | Нет | Нет
280277210442 | 4301 Отдел обеспечения единства измерений массы и объема | Весы электронные автомобильные | RW | RW-10-10 | НПВ, т 100 | КТ Средний (III) | 12 | 5 637,7 |  | Нет |  | Нет |  | Да | 54021-13 | Нет | Нет
280277210443 | 4301 Отдел обеспечения единства измерений массы и объема | Весы электронные стационарные | ВЭС | ВЭС-100А, ВЭС-100А2, ВЭС-100А3, ВЭС-100В, ВЭС-100В2 | НПВ, т 100 | КТ Средний (III) | 12 | 5 637,7 |  | Нет |  | Нет |  | Да | 24883-08 | Нет | Нет
280277210444 | 4301 Отдел обеспечения единства измерений массы и объема | Весы электронные стационарные | ЭСВ-А | ЭСВ-А-100.1; ЭСВ-А-100.Д1; ЭСВ-А-100.Д2 | НПВ, т 100 | КТ Средний (III) | 12 | 5 637,7 |  | Нет |  | Нет |  | Да | 40873-09 | Нет | Нет
280277210445 | 4301 Отдел обеспечения единства измерений массы и объема | Весы электронные универсальные | RW-JU | RW-JU-100T | НПВ, т 100 | КТ Средний (III) | 12 | 5 637,7 |  | Нет |  | Нет |  | Да | 30181-05 | Нет | Нет
280277210447 | 4301 Отдел обеспечения единства измерений массы и объема | Весы автомобильные | 7560R | - | НПВ, т 60 | ПГ, кг ±10…30 | 12 | 5 637,7 |  | Нет |  | Нет |  | Да | 23332-02 | Нет | Нет
280277210448 | 4301 Отдел обеспечения единства измерений массы и объема | Весы автомобильные с проекционным отсчетом показаний | РС-10П13А | - | НПВ, т 10 | КТ Средний (III) | 12 | 5 637,7 |  | Нет |  | Нет |  | Да | 2587-70 | Нет | Нет | Необходимо предоставить методику поверки
280277210449 | 4301 Отдел обеспечения единства измерений массы и объема | Весы автомобильные электронные | ВА | ВА-60 | НПВ, т 60 | КТ Средний (III) | 12 | 5 637,7 |  | Нет |  | Нет |  | Да | 45215-10 | Нет | Нет
280277210450 | 4301 Отдел обеспечения единства измерений массы и объема | Весы автомобильные электронные | ВА | ВА-80 | НПВ, т 80 | КТ Средний (III) | 12 | 5 637,7 |  | Нет |  | Нет |  | Да | 45215-10 | Нет | Нет
280277210455 | 4301 Отдел обеспечения единства измерений массы и объема | Весы тензометрические автомобильные для статического взвешивания | ВТА-2С60 | - | НПВ, т 60 | КТ Средний (III) | 12 | 5 637,7 |  | Нет |  | Нет |  | Да | 33053-08 | Нет | Нет
280277210456 | 4301 Отдел обеспечения единства измерений массы и объема | Весы электронные платформенные | МЕРА-ВТП | - | НПВ, т 15 | КТ Средний (III) | 12 | 5 637,7 |  | Нет |  | Нет |  | Да | 35621-07 | Нет | Нет
280277210458 | 4301 Отдел обеспечения единства измерений массы и объема | Весы тензометрические автомобильные для статического взвешивания | ВТА-2С60 | - | НПВ, т 80 | КТ Средний (III) | 12 | 5 637,7 |  | Нет |  | Нет |  | Да | 33053-08 | Нет | Нет
280277210459 | 4301 Отдел обеспечения единства измерений массы и объема | Весы неавтоматического действия автомобильные | Сармат | Сармат-100 | НПВ, т 100 | КТ Средний (III) | 12 | 5 637,7 |  | Нет |  | Нет |  | Да | 52838-13 | Нет | Нет
280277210462 | 4301 Отдел обеспечения единства измерений массы и объема | Весы электронные платформенные | МЕРА-ВТП | - | НПВ, т 10 | КТ Средний (III) | 12 | 5 637,7 |  | Нет |  | Нет |  | Да | 35621-07 | Нет | Нет
280277210467 | 4301 Отдел обеспечения единства измерений массы и объема | Весы автомобильные тензометрические | ВАТ | - | НПВ, т 80 | КТ Средний (III) | 12 | 5 637,7 |  | Нет |  | Нет |  | Да | 19665-06 | Нет | Нет
280277210468 | 4301 Отдел обеспечения единства измерений массы и объема | Весы платформенные автомобильные электронные | АВМ | АВМ-2-С | НПВ, т 100 | КТ Средний (III) | 12 | 5 637,7 |  | Нет |  | Нет |  | Да | 25762-03 | Нет | Нет
280277210469 | 4301 Отдел обеспечения единства измерений массы и объема | Весы автомобильные | ВТА | ВТА-100 | НПВ, т 100 | КТ Средний (III) | 12 | 5 637,7 |  | Нет |  | Нет |  | Да | 63157-16 | Нет | Нет
280277210470 | 4301 Отдел обеспечения единства измерений массы и объема | Весы платформенные электронные | МВСК А (В) | МВСК-60-3, МВСК-60-4 | НПВ, т 60 | КТ Средний (III), 3; Обычный (III), 4 | 12 | 5 637,7 |  | Нет |  | Нет |  | Да | 39623-08 | Нет | Нет
280277210471 | 4301 Отдел обеспечения единства измерений массы и объема | Весы автомобильные | ВАЛ-М | ВАЛ-М-100-L/N (Д/M, И); ВАЛ-М-100/50- L/N (Д/M; И) | НПВ, т 100 | КТ Средний (III) | 12 | 5 637,7 |  | Нет |  | Нет |  | Да | 63931-16 | Нет | Нет
280277210472 | 4301 Отдел обеспечения единства измерений массы и объема | Весы автомобильные | ВАЭ-8913 "ВИЗА" | ВАЭ-8913 "ВИЗА" -30… | НПВ, т 30 | КТ Средний (III) | 12 | 3 591,25 |  | Нет |  | Нет |  | Да | 63678-16 | Нет | Нет
280277210473 | 4301 Отдел обеспечения единства измерений массы и объема | Весы автомобильные неавтоматического действия | АМВ Караван | АМВ-80 Караван | НПВ, т 80 | КТ Средний (III) | 12 | 5 637,7 |  | Нет |  | Нет |  | Да | 65443-16 | Нет | Нет
280277210474 | 4301 Отдел обеспечения единства измерений массы и объема | Весы автомобильные неавтоматического действия | АМВ Караван | АМВ-100 Караван | НПВ, т 100 | КТ Средний (III) | 12 | 5 637,7 |  | Нет |  | Нет |  | Да | 65443-16 | Нет | Нет
280277210475 | 4301 Отдел обеспечения единства измерений массы и объема | Весы автомобильные неавтоматического действия | АМВ Караван | АМВ-60 Караван | НПВ, т 60 | КТ Средний (III) | 12 | 5 637,7 |  | Нет |  | Нет |  | Да | 65443-16 | Нет | Нет
280277210476 | 4301 Отдел обеспечения единства измерений массы и объема | Весы автомобильные | ТВА | - | НПВ, т 30 | КТ Средний (III) | 12 | 3 591,25 |  | Нет |  | Нет |  | Да | 36062-08 | Нет | Нет
280277210477 | 4301 Отдел обеспечения единства измерений массы и объема | Весы автомобильные | ТВА | - | НПВ, т 80 | КТ Средний (III) | 12 | 5 637,7 |  | Нет |  | Нет |  | Да | 36062-08 | Нет | Нет
280277210478 | 4301 Отдел обеспечения единства измерений массы и объема | Весы автомобильные | ТВА | - | НПВ, т 100 | КТ Средний (III) | 12 | 5 637,7 |  | Нет |  | Нет |  | Да | 36062-08 | Нет | Нет
280277210479 | 4301 Отдел обеспечения единства измерений массы и объема | Весы автомобильные | ТВА | - | НПВ, т 60 | КТ Средний (III) | 12 | 5 637,7 |  | Нет |  | Нет |  | Да | 36062-08 | Нет | Нет
280277210480 | 4301 Отдел обеспечения единства измерений массы и объема | Весы автомобильные | РС-100П13Ас | - | НПВ, т 100 | КТ Средний (III) | 12 | 5 637,7 |  | Нет |  | Нет |  | Да | 3451-73 | Нет | Нет | Необходимо предоставить методику поверки
280277210481 | 4301 Отдел обеспечения единства измерений массы и объема | Весы автомобильные | ВАП | ВАП-60 | НПВ, т 60 | КТ Средний (III) | 12 | 5 637,7 |  | Нет |  | Нет |  | Да | 65812-16 | Нет | Нет
280277210482 | 4301 Отдел обеспечения единства измерений массы и объема | Весы автомобильные | АВТОПОСТ-Д | - | НПВ, т 60 | КТ 1, 2, 5, 10; КТ B, C, D, E, F | 12 | 5 637,7 |  | Нет |  | Нет |  | Да | 64491-16 | Нет | Нет
280277210483 | 4301 Отдел обеспечения единства измерений массы и объема | Весы автомобильные | ВАЭ-Д | ВАЭ-Д-О-60-[3], ВАЭ-Д-А-60-[3] | НПВ, т 60 | КТ Средний (III)(стат); КТ 0,5; 1; 2(движ) | 12 | 5 637,7 |  | Нет |  | Нет |  | Да | 61559-15 | Нет | Нет
280277210484 | 4301 Отдел обеспечения единства измерений массы и объема | Весы автомобильные | ВАЭ-Д | ВАЭ-Д-О-100-[3], ВАЭ-Д-А-100-[3] | НПВ, т 100 | КТ Средний (III)(стат); КТ 0,5; 1; 2(движ) | 12 | 5 637,7 |  | Нет |  | Нет |  | Да | 61559-15 | Нет | Нет
280277210486 | 4301 Отдел обеспечения единства измерений массы и объема | Весы автомобильные | АВП-А-Д | АВП-А-Д-100Х | НПВ, т 100 | КТ 1; 2 | 12 | 5 637,7 |  | Нет |  | Нет |  | Да | 28063-07 | Нет | Нет
280277210488 | 4301 Отдел обеспечения единства измерений массы и объема | Весы автомобильные | ВСА | - | НПВ, т 40 | КТ Средний (III) | 12 | 4 560,32 |  | Нет |  | Нет |  | Да | 45157-15 | Нет | Нет
280277210489 | 4301 Отдел обеспечения единства измерений массы и объема | Весы автомобильные | ВСА | - | НПВ, т 60 | КТ Средний (III) | 12 | 5 637,7 |  | Нет |  | Нет |  | Да | 45157-15 | Нет | Нет
280277210490 | 4301 Отдел обеспечения единства измерений массы и объема | Весы автомобильные | ВСА | - | НПВ, т 30 | КТ Средний (III) | 12 | 3 591,25 |  | Нет |  | Нет |  | Да | 45157-15 | Нет | Нет
280277210491 | 4301 Отдел обеспечения единства измерений массы и объема | Весы автомобильные | ВСА | - | НПВ, т 100 | КТ Средний (III) | 12 | 5 637,7 |  | Нет |  | Нет |  | Да | 45157-15 | Нет | Нет
280277210492 | 4301 Отдел обеспечения единства измерений массы и объема | Весы автомобильные | ВСА | - | НПВ, т 80 | КТ Средний (III) | 12 | 5 637,7 |  | Нет |  | Нет |  | Да | 45157-15 | Нет | Нет
280277210493 | 4301 Отдел обеспечения единства измерений массы и объема | Весы автомобильные | ВАС | ВАС-40…, ВАС-40…Т | НПВ, т 40 | КТ Средний (III) | 12 | 4 560,32 |  | Нет |  | Нет |  | Да | 58208-14 | Нет | Нет
280277210494 | 4301 Отдел обеспечения единства измерений массы и объема | Весы автомобильные | ВАС | ВАС-60… | НПВ, т 60 | КТ Средний (III) | 12 | 5 637,7 |  | Нет |  | Нет |  | Да | 58208-14 | Нет | Нет
280277210495 | 4301 Отдел обеспечения единства измерений массы и объема | Весы автомобильные | ВАС | ВАС-80…, ВАС-80…Т | НПВ, т 80 | КТ Средний (III) | 12 | 5 637,7 |  | Нет |  | Нет |  | Да | 58208-14 | Нет | Нет
280277210496 | 4301 Отдел обеспечения единства измерений массы и объема | Весы автомобильные | ВАС | ВАС-100…, ВАС-100…Т | НПВ, т 100 | КТ Средний (III) | 12 | 5 637,7 |  | Нет |  | Нет |  | Да | 58208-14 | Нет | Нет
280277210497 | 4301 Отдел обеспечения единства измерений массы и объема | Весы автомобильные | М8200А | М8200-15/30-[2]-[3] | НПВ, т 15 | КТ Средний (III) | 12 | 2 394,17 |  | Нет |  | Нет |  | Да | 52878-13 | Нет | Нет
280277210498 | 4301 Отдел обеспечения единства измерений массы и объема | Весы автомобильные | М8200А | М8200-30-[2]-[3] | НПВ, т 30 | КТ Средний (III) | 12 | 3 591,25 |  | Нет |  | Нет |  | Да | 52878-13 | Нет | Нет
280277210499 | 4301 Отдел обеспечения единства измерений массы и объема | Весы автомобильные | М8200А | М8200-40-[2]-[3], М8200-30/40-[2]-[3] | НПВ, т 40 | КТ Средний (III) | 12 | 4 560,32 |  | Нет |  | Нет |  | Да | 52878-13 | Нет | Нет
280277210500 | 4301 Отдел обеспечения единства измерений массы и объема | Весы автомобильные | М8200А | М8200-80-[2]-[3], М8200-60/80-[2]-[3] | НПВ, т 80 | КТ Средний (III) | 12 | 5 637,7 |  | Нет |  | Нет |  | Да | 52878-13 | Нет | Нет
280277210501 | 4301 Отдел обеспечения единства измерений массы и объема | Весы автомобильные | М8200А | М8200-100-[2]-[3], М8200-60/100-[2]-[3] | НПВ, т 100 | КТ Средний (III) | 12 | 5 637,7 |  | Нет |  | Нет |  | Да | 52878-13 | Нет | Нет
280277210502 | 4301 Отдел обеспечения единства измерений массы и объема | Весы автомобильные | ВАЭ | - | НПВ, т 60 | КТ Средний (III) | 12 | 5 637,7 |  | Нет |  | Нет |  | Да | 18330-99 | Нет | Нет
280277210503 | 4301 Отдел обеспечения единства измерений массы и объема | Весы автомобильные | ВАЭ | - | НПВ, т 25 | КТ Средний (III) | 12 | 2 679,19 |  | Нет |  | Нет |  | Да | 18330-05 | Нет | Нет
280277210504 | 4301 Отдел обеспечения единства измерений массы и объема | Весы автомобильные | ВАЭ | - | НПВ, т 40 | КТ Средний (III) | 12 | 4 560,32 |  | Нет |  | Нет |  | Да | 18330-05 | Нет | Нет
280277210505 | 4301 Отдел обеспечения единства измерений массы и объема | Весы автомобильные | ВАЭ | - | НПВ, т 60 | КТ Средний (III) | 12 | 5 637,7 |  | Нет |  | Нет |  | Да | 18330-05 | Нет | Нет
280277210506 | 4301 Отдел обеспечения единства измерений массы и объема | Весы автомобильные | ВАЭ | - | НПВ, т 30 | КТ Средний (III) | 12 | 3 591,25 |  | Нет |  | Нет |  | Да | 18330-05 | Нет | Нет
280277210507 | 4301 Отдел обеспечения единства измерений массы и объема | Весы автомобильные | ВСА | - | НПВ, т 25 | КТ Средний (III) | 12 | 2 679,19 |  | Нет |  | Нет |  | Да | 45157-15 | Нет | Нет
280277210508 | 4301 Отдел обеспечения единства измерений массы и объема | Весы автомобильные | А-10 | - | НПВ, т 10 | - | 12 | 2 166,15 |  | Нет |  | Нет |  | Да | 1204-58 | Нет | Нет | Необходимо предоставить методику поверки
280277210509 | 4301 Отдел обеспечения единства измерений массы и объема | Весы автомобильные грузоподъемностью 10 т | - | - | НПВ, т 10 | - | 12 | 2 166,15 |  | Нет |  | Нет |  | Да | 16-40 | Нет | Нет | Необходимо предоставить методику поверки
280277210510 | 4301 Отдел обеспечения единства измерений массы и объема | Весы автомобильные грузоподъемностью 10 т | - | - | НПВ, т 10 | - | 12 | 2 166,15 |  | Нет |  | Нет |  | Да | 17-40 | Нет | Нет | Необходимо предоставить методику поверки
280277210511 | 4301 Отдел обеспечения единства измерений массы и объема | Весы автомобильные дискретно-цифровые | 2РС-30Д24Аб | - | НПВ, т 30 | КТ Средний (III) | 12 | 3 591,25 |  | Нет |  | Нет |  | Да | 4995-75 | Нет | Нет | Необходимо предоставить методику поверки
280277210512 | 4301 Отдел обеспечения единства измерений массы и объема | Весы автомобильные дискретно-цифровые | 2РС-60Д24Ас | - | НПВ, т 60 | КТ Средний (III) | 12 | 5 637,7 |  | Нет |  | Нет |  | Да | 4995-75 | Нет | Нет | Необходимо предоставить методику поверки
280277210513 | 4301 Отдел обеспечения единства измерений массы и объема | Весы автомобильные дискретно-цифровые для взвешивания винограда | РС-10Д24АВ | - | НПВ, т 10 | - | 12 | 2 166,15 |  | Нет |  | Нет |  | Да | 4773-75 | Нет | Нет | Необходимо предоставить методику поверки
280277210514 | 4301 Отдел обеспечения единства измерений массы и объема | Весы автомобильные для взвешивания в движении | 4065 ВА | - | НПВ, т 60 | КТ 2 | 12 | 5 637,7 |  | Нет |  | Нет |  | Да | 15090-02 | Нет | Нет
280277210515 | 4301 Отдел обеспечения единства измерений массы и объема | Весы автомобильные модульные для статического взвешивания | АМВ "Караван" | АМВ-80 "Караван" | НПВ, т 80 | КТ Средний (III) | 12 | 5 637,7 |  | Нет |  | Нет |  | Да | 38531-09 | Нет | Нет
280277210516 | 4301 Отдел обеспечения единства измерений массы и объема | Весы автомобильные модульные для статического взвешивания | АМВ "Караван" | АМВ-60 "Караван" | НПВ, т 60 | КТ Средний (III) | 12 | 5 637,7 |  | Нет |  | Нет |  | Да | 38531-09 | Нет | Нет
280277210517 | 4301 Отдел обеспечения единства измерений массы и объема | Весы автомобильные модульные для статического взвешивания | АМВ "Караван" | АМВ-40 "Караван" | НПВ, т 40 | КТ Средний (III) | 12 | 4 560,32 |  | Нет |  | Нет |  | Да | 38531-09 | Нет | Нет
280277210518 | 4301 Отдел обеспечения единства измерений массы и объема | Весы автомобильные модульные для статического взвешивания | АМВ "Караван" | АМВ-20 "Караван" | НПВ, т 20 | ПГ, кг ±10…30 | 12 | 2 679,19 |  | Нет |  | Нет |  | Да | 38531-09 | Нет | Нет
280277210519 | 4301 Отдел обеспечения единства измерений массы и объема | Весы автомобильные неавтоматического действия | АМВ Караван | АМВ-30 Караван | НПВ, т 30 | КТ Средний (III) | 12 | 3 591,25 |  | Нет |  | Нет |  | Да | 65443-16 | Нет | Нет
280277210520 | 4301 Отдел обеспечения единства измерений массы и объема | Весы автомобильные неавтоматического действия | АМВ Караван | АМВ-40 Караван | НПВ, т 40 | КТ Средний (III) | 12 | 4 560,32 |  | Нет |  | Нет |  | Да | 65443-16 | Нет | Нет
280277210521 | 4301 Отдел обеспечения единства измерений массы и объема | Весы автомобильные неавтоматического действия | НИМБУС | - | НПВ, т 100 | КТ Средний (III) | 12 | 5 637,7 |  | Нет |  | Нет |  | Да | 42932-15 | Нет | Нет
280277210522 | 4301 Отдел обеспечения единства измерений массы и объема | Весы автомобильные неавтоматического действия | КОНТЕК | КОНТЕК-60 | НПВ, т 60 | КТ Средний (III) | 12 | 5 637,7 |  | Нет |  | Нет |  | Да | 64564-16 | Нет | Нет
280277210523 | 4301 Отдел обеспечения единства измерений массы и объема | Весы автомобильные передвижные | АП-10 (РП-10Ш13), АП-10-1 | - | НПВ, т 10 | - | 12 | 2 166,15 |  | Нет |  | Нет |  | Да | 897-54 | Нет | Нет | Необходимо предоставить методику поверки
280277210524 | 4301 Отдел обеспечения единства измерений массы и объема | Весы автомобильные проекционные | 5005РС-30П13Ас | - | НПВ, т 30 | КТ Средний (III) | 12 | 3 591,25 |  | Нет |  | Нет |  | Да | 5728-76 | Нет | Нет | Необходимо предоставить методику поверки
280277210525 | 4301 Отдел обеспечения единства измерений массы и объема | Весы автомобильные проекционные | 5000РС-60П13Ас | - | НПВ, т 60 | КТ Средний (III) | 12 | 5 637,7 |  | Нет |  | Нет |  | Да | 6417-77 | Нет | Нет | Необходимо предоставить методику поверки
280277210526 | 4301 Отдел обеспечения единства измерений массы и объема | Весы автомобильные с циферблатным указателем | АЦ-25 | - | НПВ, т 25 | КТ Средний (III) | 12 | 2 679,19 |  | Нет |  | Нет |  | Да | 1426-60 | Нет | Нет | Необходимо предоставить методику поверки
280277210527 | 4301 Отдел обеспечения единства измерений массы и объема | Весы автомобильные стационарные | 2РС-60ДА.15, 2РС-60ДА.18, 2РС-60ДА.18-2 | - | НПВ, т 60 | КТ Средний (III) | 12 | 5 637,7 |  | Нет |  | Нет |  | Да | 25243-06 | Нет | Нет
280277210528 | 4301 Отдел обеспечения единства измерений массы и объема | Весы автомобильные стационарные | ВА 2086 | - | НПВ, т 40 | КТ Средний (III) | 12 | 4 560,32 |  | Нет |  | Нет |  | Да | 13347-92 | Нет | Нет
280277210529 | 4301 Отдел обеспечения единства измерений массы и объема | Весы автомобильные тензометрические | ВАВС-10 | ВАВС-10.10 | НПВ, т 10 | КТ Средний (III) | 12 | 2 166,15 |  | Нет |  | Нет |  | Да | 17332-98 | Нет | Нет
280277210530 | 4301 Отдел обеспечения единства измерений массы и объема | Весы автомобильные тензометрические | ВАВС-60 | - | НПВ, т 60 | КТ Средний (III) | 12 | 5 637,7 |  | Нет |  | Нет |  | Да | 17332-98 | Нет | Нет
280277210531 | 4301 Отдел обеспечения единства измерений массы и объема | Весы автомобильные тензометрические | ВАВС-30 | - | НПВ, т 30 | КТ Средний (III) | 12 | 3 591,25 |  | Нет |  | Нет |  | Да | 17332-98 | Нет | Нет
280277210532 | 4301 Отдел обеспечения единства измерений массы и объема | Весы автомобильные тензометрические платформенные для статического взвешивания | КОНТЕК | КОНТЕК-40, КОНТЕК-40Р | НПВ, т 40 | КТ Средний (III) | 12 | 4 560,32 |  | Нет |  | Нет |  | Да | 27949-04 | Нет | Нет
280277210533 | 4301 Отдел обеспечения единства измерений массы и объема | Весы автомобильные тензометрические платформенные для статического взвешивания | КОНТЕК | КОНТЕК-30 | НПВ, т 30 | КТ Средний (III) | 12 | 3 591,25 |  | Нет |  | Нет |  | Да | 27949-04 | Нет | Нет
280277210534 | 4301 Отдел обеспечения единства измерений массы и объема | Весы автомобильные тензометрические платформенные для статического взвешивания | КОНТЕК | КОНТЕК-100 | НПВ, т 100 | КТ Средний (III) | 12 | 5 637,7 |  | Нет |  | Нет |  | Да | 27949-04 | Нет | Нет
280277210535 | 4301 Отдел обеспечения единства измерений массы и объема | Весы автомобильные тензометрические платформенные для статического взвешивания | КОНТЕК | КОНТЕК-80 | НПВ, т 80 | КТ Средний (III) | 12 | 5 637,7 |  | Нет |  | Нет |  | Да | 27949-04 | Нет | Нет
280277210536 | 4301 Отдел обеспечения единства измерений массы и объема | Весы автомобильные тензометрические платформенные для статического взвешивания | КОНТЕК | КОНТЕК-60, КОНТЕК-60Р | НПВ, т 60 | КТ Средний (III) | 12 | 5 637,7 |  | Нет |  | Нет |  | Да | 27949-04 | Нет | Нет
280277210537 | 4301 Отдел обеспечения единства измерений массы и объема | Весы автомобильные циферблатные | РС-10Ц13А (АЦ-10) | - | НПВ, т 10 | - | 12 | 2 166,15 |  | Нет |  | Нет |  | Да | 1271-59 | Нет | Нет | Необходимо предоставить методику поверки
280277210538 | 4301 Отдел обеспечения единства измерений массы и объема | Весы автомобильные циферблатные | 5001РС-10Ц13А | - | НПВ, т 10 | - | 12 | 2 166,15 |  | Нет |  | Нет |  | Да | 5032-75 | Нет | Нет | Необходимо предоставить методику поверки
280277210539 | 4301 Отдел обеспечения единства измерений массы и объема | Весы автомобильные циферблатные | 5003РС-60Ц13Ас | - | НПВ, т 60 | КТ Средний (III) | 12 | 5 637,7 |  | Нет |  | Нет |  | Да | 5032-75 | Нет | Нет | Необходимо предоставить методику поверки
280277210540 | 4301 Отдел обеспечения единства измерений массы и объема | Весы автомобильные циферблатные | 5002РС-30Ц13Ас | - | НПВ, т 30 | КТ Средний (III) | 12 | 3 591,25 |  | Нет |  | Нет |  | Да | 5032-75 | Нет | Нет | Необходимо предоставить методику поверки
280277210541 | 4301 Отдел обеспечения единства измерений массы и объема | Весы автомобильные электромеханические для статического взвешивания | ВА-П-100 | - | НПВ, т 100 | КТ Средний (III) | 12 | 5 637,7 |  | Нет |  | Нет |  | Да | 31005-08 | Нет | Нет
280277210542 | 4301 Отдел обеспечения единства измерений массы и объема | Весы автомобильные электромеханические для статического взвешивания | ВА-П-100 | - | НПВ, т 100 | КТ Средний (III) | 12 | 5 637,7 |  | Нет |  | Нет |  | Да | 31005-06 | Нет | Нет
280277210543 | 4301 Отдел обеспечения единства измерений массы и объема | Весы автомобильные электромеханические для статического взвешивания | МОСТ-V-АС | МОСТ-V-АС 30/1 | НПВ, т 30 | КТ Средний (III) | 12 | 3 591,25 |  | Нет |  | Нет |  | Да | 30703-05 | Нет | Нет
280277210544 | 4301 Отдел обеспечения единства измерений массы и объема | Весы автомобильные электромеханические для статического взвешивания | МОСТ-V-АС | МОСТ-V-AC 60/2; МОСТ-V-AC 60/3 | НПВ, т 60 | КТ Средний (III) | 12 | 5 637,7 |  | Нет |  | Нет |  | Да | 30703-05 | Нет | Нет
280277210545 | 4301 Отдел обеспечения единства измерений массы и объема | Весы автомобильные электромеханические для статического взвешивания | ЭМВС-А | - | НПВ, т 60 | КТ Средний (III) | 12 | 5 637,7 |  | Нет |  | Нет |  | Да | 37791-08 | Нет | Нет
280277210546 | 4301 Отдел обеспечения единства измерений массы и объема | Весы автомобильные электронные | Рубеж ВА-Д | ВА-Д-20 | НПВ, т 20 | КТ Средний (III)(стат); КТ 0,5; 1; 2(движ) | 12 | 2 679,19 |  | Нет |  | Нет |  | Да | 21566-07 | Нет | Нет
280277210547 | 4301 Отдел обеспечения единства измерений массы и объема | Весы автомобильные электронные | Рубеж ВА-Д | ВА-Д-40 | НПВ, т 40 | КТ Средний (III)(стат); КТ 0,5; 1; 2(движ) | 12 | 4 560,32 |  | Нет |  | Нет |  | Да | 21566-07 | Нет | Нет
280277210548 | 4301 Отдел обеспечения единства измерений массы и объема | Весы автомобильные электронные | Рубеж ВА-Д | ВА-Д-50 | НПВ, т 50 | КТ Средний (III)(стат); КТ 0,5; 1; 2(движ) | 12 | 5 637,7 |  | Нет |  | Нет |  | Да | 21566-07 | Нет | Нет
280277210549 | 4301 Отдел обеспечения единства измерений массы и объема | Весы автомобильные электронные | Рубеж ВА-Д | ВА-Д-90 | НПВ, т 90 | КТ Средний (III)(стат); КТ 0,5; 1; 2(движ) | 12 | 5 637,7 |  | Нет |  | Нет |  | Да | 21566-07 | Нет | Нет
280277210550 | 4301 Отдел обеспечения единства измерений массы и объема | Весы автомобильные электронные | Рубеж ВА-Д | ВА-Д-30 | НПВ, т 30 | КТ Средний (III)(стат); КТ 0,5; 1; 2(движ) | 12 | 3 591,25 |  | Нет |  | Нет |  | Да | 21566-07 | Нет | Нет
280277210551 | 4301 Отдел обеспечения единства измерений массы и объема | Весы автомобильные электронные | ВА | ВА 30 | НПВ, т 30 | КТ Средний (III) | 12 | 3 591,25 |  | Нет |  | Нет |  | Да | 16915-97 | Нет | Нет
280277210552 | 4301 Отдел обеспечения единства измерений массы и объема | Весы автомобильные электронные | ВА | ВА 40 | НПВ, т 40 | КТ Средний (III) | 12 | 4 560,32 |  | Нет |  | Нет |  | Да | 16915-97 | Нет | Нет
280277210553 | 4301 Отдел обеспечения единства измерений массы и объема | Весы автомобильные электронные | ВА | ВА 60 | НПВ, т 60 | КТ Средний (III) | 12 | 5 637,7 |  | Нет |  | Нет |  | Да | 16915-97 | Нет | Нет
280277210554 | 4301 Отдел обеспечения единства измерений массы и объема | Весы автомобильные электронные | ВА | ВА 25 | НПВ, т 25 | КТ Средний (III) | 12 | 2 679,19 |  | Нет |  | Нет |  | Да | 16915-97 | Нет | Нет
280277210555 | 4301 Отдел обеспечения единства измерений массы и объема | Весы автомобильные электронные | ВА | ВА-15 | НПВ, т 15 | КТ Средний (III) | 12 | 2 394,17 |  | Нет |  | Нет |  | Да | 16915-97 | Нет | Нет
280277210556 | 4301 Отдел обеспечения единства измерений массы и объема | Весы автомобильные электронные | ВА | ВА 100 | НПВ, т 100 | КТ Средний (III) | 12 | 5 637,7 |  | Нет |  | Нет |  | Да | 16915-97 | Нет | Нет
280277210557 | 4301 Отдел обеспечения единства измерений массы и объема | Весы автомобильные электронные | ВА | ВА 10 | НПВ, т 10 | КТ Средний (III) | 12 | 2 166,15 |  | Нет |  | Нет |  | Да | 16915-97 | Нет | Нет
280277210558 | 4301 Отдел обеспечения единства измерений массы и объема | Весы автомобильные электронные | ВАТ | ВАТ-30-[2]-[3 | НПВ, т 30 | КТ Средний (III) | 12 | 3 591,25 |  | Нет |  | Нет |  | Да | 66572-17 | Нет | Нет
280277210559 | 4301 Отдел обеспечения единства измерений массы и объема | Весы автомобильные электронные | ВАТ | ВАТ-40-[2]-[3 | НПВ, т 40 | КТ Средний (III) | 12 | 4 560,32 |  | Нет |  | Нет |  | Да | 66572-17 | Нет | Нет
280277210560 | 4301 Отдел обеспечения единства измерений массы и объема | Весы автомобильные электронные | ВАТ | ВАТ-80-[2]-[3] | НПВ, т 80 | КТ Средний (III) | 12 | 5 637,7 |  | Нет |  | Нет |  | Да | 66572-17 | Нет | Нет
280277210561 | 4301 Отдел обеспечения единства измерений массы и объема | Весы автомобильные электронные | ВА-Д | ВА-Д-30, ВА-ДВ-30 | НПВ, т 30 | КТ Средний (III) | 12 | 3 591,25 |  | Нет |  | Нет |  | Да | 62570-15 | Нет | Нет
280277210562 | 4301 Отдел обеспечения единства измерений массы и объема | Весы автомобильные электронные | ВЕСТА | ВЕСТА-30-(D) | НПВ, т 30 | КТ Средний (III) | 12 | 3 591,25 |  | Нет |  | Нет |  | Да | 62329-15 | Нет | Нет
280277210563 | 4301 Отдел обеспечения единства измерений массы и объема | Весы автомобильные электронные | ВЕСТА | ВЕСТА-40-(D) | НПВ, т 40 | КТ Средний (III) | 12 | 4 560,32 |  | Нет |  | Нет |  | Да | 62329-15 | Нет | Нет
280277210564 | 4301 Отдел обеспечения единства измерений массы и объема | Весы автомобильные электронные | ВЕСТА | ВЕСТА-100-(D) | НПВ, т 100 | КТ Средний (III) | 12 | 5 637,7 |  | Нет |  | Нет |  | Да | 62329-15 | Нет | Нет
280277210565 | 4301 Отдел обеспечения единства измерений массы и объема | Весы автомобильные электронные | ВЕСТА | ВЕСТА-60-(D) | НПВ, т 60 | КТ Средний (III) | 12 | 5 637,7 |  | Нет |  | Нет |  | Да | 62329-15 | Нет | Нет
280277210566 | 4301 Отдел обеспечения единства измерений массы и объема | Весы автомобильные электронные | ВЕСТА | ВЕСТА-80-(D) | НПВ, т 80 | КТ Средний (III) | 12 | 5 637,7 |  | Нет |  | Нет |  | Да | 62329-15 | Нет | Нет
280277210567 | 4301 Отдел обеспечения единства измерений массы и объема | Весы автомобильные электронные | АВИОН | АВИОН-30-L-N-Z(В)(Ц) | НПВ, т 30 | КТ Средний (III) | 12 | 3 591,25 |  | Нет |  | Нет |  | Да | 64123-16 | Нет | Нет
280277210568 | 4301 Отдел обеспечения единства измерений массы и объема | Весы автомобильные электронные | АВИОН | АВИОН-40-L-N-Z(В)(Ц) | НПВ, т 40 | КТ Средний (III) | 12 | 4 560,32 |  | Нет |  | Нет |  | Да | 64123-16 | Нет | Нет
280277210569 | 4301 Отдел обеспечения единства измерений массы и объема | Весы автомобильные электронные | АВИОН | АВИОН-15-L-N-Z | НПВ, т 15 | КТ Средний (III) | 12 | 2 394,17 |  | Нет |  | Нет |  | Да | 64123-16 | Нет | Нет
280277210570 | 4301 Отдел обеспечения единства измерений массы и объема | Весы автомобильные электронные | АВИОН | АВИОН-15-L-N-Z | НПВ, т 15 | КТ Средний (III) | 12 | 2 166,15 |  | Нет |  | Нет |  | Да | 64123-16 | Нет | Нет
280277210571 | 4301 Отдел обеспечения единства измерений массы и объема | Весы автомобильные электронные | АВИОН | АВИОН-100-L-N-Z(В)(Ц), | НПВ, т 100 | КТ Средний (III) | 12 | 5 637,7 |  | Нет |  | Нет |  | Да | 64123-16 | Нет | Нет
280277210572 | 4301 Отдел обеспечения единства измерений массы и объема | Весы автомобильные электронные | АВИОН | АВИОН-60-L-N-Z(В)(Ц) | НПВ, т 60 | КТ Средний (III) | 12 | 5 637,7 |  | Нет |  | Нет |  | Да | 64123-16 | Нет | Нет
280277210573 | 4301 Отдел обеспечения единства измерений массы и объема | Весы автомобильные электронные | АВИОН | АВИОН-80-L-N-Z(В)(Ц) | НПВ, т 80 | КТ Средний (III) | 12 | 5 637,7 |  | Нет |  | Нет |  | Да | 64123-16 | Нет | Нет
280277210574 | 4301 Отдел обеспечения единства измерений массы и объема | Весы автомобильные электронные для взвешивания в движении | ВА-Д | ВА-Д-50 | НПВ, т 50 | КТ 1, 2 | 12 | 5 637,7 |  | Нет |  | Нет |  | Да | 21566-06 | Нет | Нет
280277210575 | 4301 Отдел обеспечения единства измерений массы и объема | Весы автомобильные электронные | Рубеж | - | НПВ, т 60/80 | КТ Средний (III)(стат); КТ 1(движ) | 12 | 5 637,7 |  | Нет |  | Нет |  | Да | 62569-15 | Нет | Нет
280277210576 | 4301 Отдел обеспечения единства измерений массы и объема | Весы автомобильные электронные для взвешивания в движении | ВА-Д | ВА-Д-20 | НПВ, т 20 | КТ 1, 2 | 12 | 2 679,19 |  | Нет |  | Нет |  | Да | 21566-06 | Нет | Нет
280277210577 | 4301 Отдел обеспечения единства измерений массы и объема | Весы автомобильные электронные для взвешивания в движении | ВА-Д | ВА-Д-90 | НПВ, т 90 | КТ 1, 2 | 12 | 5 637,7 |  | Нет |  | Нет |  | Да | 21566-06 | Нет | Нет
280277210578 | 4301 Отдел обеспечения единства измерений массы и объема | Весы автомобильные электронные для взвешивания в движении | ВА-Д | ВА-Д-30 | НПВ, т 30 | КТ 1, 2 | 12 | 3 591,25 |  | Нет |  | Нет |  | Да | 21566-06 | Нет | Нет
280277210579 | 4301 Отдел обеспечения единства измерений массы и объема | Весы автомобильные электронные для взвешивания в движении | ВА-Д | ВА-Д-40 | НПВ, т 40 | КТ 1, 2 | 12 | 4 560,32 |  | Нет |  | Нет |  | Да | 21566-06 | Нет | Нет
280277210580 | 4301 Отдел обеспечения единства измерений массы и объема | Весы автомобильные электронные для статического взвешивания | РАИЛ-Б | РАИЛ-Б 100 | НПВ, т 100 | ПГ, кг ±25…50 | 12 | 5 637,7 |  | Нет |  | Нет |  | Да | 52824-13 | Нет | Нет
280277210581 | 4301 Отдел обеспечения единства измерений массы и объема | Весы автомобильные электронные многофункциональные | ВА-Д | - | НПВ, т 20 | КТ 2 | 12 | 2 679,19 |  | Нет |  | Нет |  | Да | 21566-01 | Нет | Нет
280277210582 | 4301 Отдел обеспечения единства измерений массы и объема | Весы платформенные автомобильные электронные | АВМ | АВМ-1В, АВМ-1С, АВМ-2В | НПВ, т 10 | КТ Средний (III) | 12 | 2 166,15 |  | Нет |  | Нет |  | Да | 25762-04 | Нет | Нет
280277210583 | 4301 Отдел обеспечения единства измерений массы и объема | Весы платформенные автомобильные электронные | АВМ | АВМ-1В, АВМ-1С, АВМ-2В, АВМ-2С | НПВ, т 15 | КТ Средний (III) | 12 | 2 394,17 |  | Нет |  | Нет |  | Да | 25762-04 | Нет | Нет
280277210584 | 4301 Отдел обеспечения единства измерений массы и объема | Весы платформенные автомобильные электронные | АВМ | - | НПВ, т 25 | КТ Средний (III) | 12 | 2 679,19 |  | Нет |  | Нет |  | Да | 25762-04 | Нет | Нет
280277210585 | 4301 Отдел обеспечения единства измерений массы и объема | Весы платформенные автомобильные электронные | АВМ | - | НПВ, т 30 | КТ Средний (III) | 12 | 3 591,25 |  | Нет |  | Нет |  | Да | 25762-04 | Нет | Нет
280277210586 | 4301 Отдел обеспечения единства измерений массы и объема | Весы платформенные автомобильные электронные | АВМ | - | НПВ, т 40 | КТ Средний (III) | 12 | 4 560,32 |  | Нет |  | Нет |  | Да | 25762-04 | Нет | Нет
280277210587 | 4301 Отдел обеспечения единства измерений массы и объема | Весы платформенные автомобильные электронные | АВМ | - | НПВ, т 60 | КТ Средний (III) | 12 | 5 637,7 |  | Нет |  | Нет |  | Да | 25762-04 | Нет | Нет
280277210588 | 4301 Отдел обеспечения единства измерений массы и объема | Весы платформенные автомобильные электронные | АВМ | - | НПВ, т 80 | КТ Средний (III) | 12 | 5 637,7 |  | Нет |  | Нет |  | Да | 25762-04 | Нет | Нет
280277210589 | 4301 Отдел обеспечения единства измерений массы и объема | Весы платформенные автомобильные электронные | АВМ | - | НПВ, т 100 | КТ Средний (III) | 12 | 5 637,7 |  | Нет |  | Нет |  | Да | 25762-04 | Нет | Нет
280277210590 | 4301 Отдел обеспечения единства измерений массы и объема | Весы тензометрические автомобильные | ВТА-2С60 | - | НПВ, т 60 | КТ Средний (III) | 12 | 5 637,7 |  | Нет |  | Нет |  | Да | 33053-06 | Нет | Нет
280277210591 | 4301 Отдел обеспечения единства измерений массы и объема | Весы тензометрические автомобильные | ВТА-2С60 | - | НПВ, т 80 | КТ Средний (III) | 12 | 5 637,7 |  | Нет |  | Нет |  | Да | 33053-06 | Нет | Нет
280277210592 | 4301 Отдел обеспечения единства измерений массы и объема | Весы тензометрические автомобильные | ВТА-2С60 | - | НПВ, т 100 | КТ Средний (III) | 12 | 5 637,7 |  | Нет |  | Нет |  | Да | 33053-06 | Нет | Нет
280277210593 | 4301 Отдел обеспечения единства измерений массы и объема | Весы тензометрические автомобильные | ВТА-80-17-2 | - | НПВ, т 80 | КТ Средний (III) | 12 | 5 637,7 |  | Нет |  | Нет |  | Да | 34275-07 | Нет | Нет
280277210594 | 4301 Отдел обеспечения единства измерений массы и объема | Весы тензометрические автомобильные для статического взвешивания | Модерн-А | Модерн-30А | НПВ, т 30 | КТ Средний (III) | 12 | 3 591,25 |  | Нет |  | Нет |  | Да | 21955-01 | Нет | Нет
280277210595 | 4301 Отдел обеспечения единства измерений массы и объема | Весы тензометрические автомобильные для статического взвешивания | Модерн-А | Модерн-60А | НПВ, т 60 | КТ Средний (III) | 12 | 5 637,7 |  | Нет |  | Нет |  | Да | 21955-01 | Нет | Нет
280277210596 | 4301 Отдел обеспечения единства измерений массы и объема | Весы электромеханические автомобильные для статического взвешивания | ВТАС-40Р | - | НПВ, т 40 | КТ Средний (III) | 12 | 4 560,32 |  | Нет |  | Нет |  | Да | 20919-01 | Нет | Нет
280277210597 | 4301 Отдел обеспечения единства измерений массы и объема | Весы автомобильные | SCS/ZCS | SCS/ZCS-80 | НПВ, т 80 | КТ Средний (III)(стат); КТ 1(движ) | 12 | 5 637,7 |  | Нет |  | Нет |  | Да | 67530-17 | Нет | Нет
280277210598 | 4301 Отдел обеспечения единства измерений массы и объема | Весы автомобильные | SCS/ZCS | SCS/ZCS-60 | НПВ, т 60 | КТ Средний (III)(стат); КТ 1(движ) | 12 | 5 637,7 |  | Нет |  | Нет |  | Да | 67530-17 | Нет | Нет
280277210599 | 4301 Отдел обеспечения единства измерений массы и объема | Весы автомобильные | SCS/ZCS | SCS/ZCS-30 | НПВ, т 30 | КТ Средний (III)(стат); КТ 1, B(движ) | 12 | 3 591,25 |  | Нет |  | Нет |  | Да | 67530-17 | Нет | Нет
280277210600 | 4301 Отдел обеспечения единства измерений массы и объема | Весы автомобильные | SCS/ZCS | SCS/ZCS-50 | НПВ, т 50 | КТ Средний (III)(стат); КТ 1(движ) | 12 | 4 560,32 |  | Нет |  | Нет |  | Да | 67530-17 | Нет | Нет
280277210601 | 4301 Отдел обеспечения единства измерений массы и объема | Весы автомобильные | SCS/ZCS | SCS/ZCS-100 | НПВ, т 100 | КТ Средний (III)(стат); КТ 1(движ) | 12 | 5 637,7 |  | Нет |  | Нет |  | Да | 67530-17 | Нет | Нет
280277210602 | 4301 Отдел обеспечения единства измерений массы и объема | Весы автомобильные | М8200К | М8200К-2500, М8200К-5000, М8200К-10000 | НПВ, т 10 | КТ Обычный (IIII) | 12 | 2 166,15 |  | Нет |  | Нет |  | Да | 19798-00 | Нет | Нет
280277210603 | 4301 Отдел обеспечения единства измерений массы и объема | Весы автомобильные | БАЛТИКА | БАЛТИКА 10С | НПВ, т 10 | КТ Средний (III) | 12 | 2 166,15 |  | Нет |  | Нет |  | Да | 25314-03 | Нет | Нет
280277210604 | 4301 Отдел обеспечения единства измерений массы и объема | Весы автомобильные | БАЛТИКА | БАЛТИКА 15М | НПВ, т 15 | КТ Средний (III) | 12 | 2 394,17 |  | Нет |  | Нет |  | Да | 25314-03 | Нет | Нет
280277210605 | 4301 Отдел обеспечения единства измерений массы и объема | Весы автомобильные | БАЛТИКА | БАЛТИКА 20С | НПВ, т 20 | КТ Средний (III) | 12 | 2 679,19 |  | Нет |  | Нет |  | Да | 25314-03 | Нет | Нет
280277210606 | 4301 Отдел обеспечения единства измерений массы и объема | Весы автомобильные | БАЛТИКА | БАЛТИКА 30М | НПВ, т 30 | КТ Средний (III) | 12 | 3 591,25 |  | Нет |  | Нет |  | Да | 25314-03 | Нет | Нет
280277210607 | 4301 Отдел обеспечения единства измерений массы и объема | Весы автомобильные | БАЛТИКА | БАЛТИКА 40С | НПВ, т 40 | КТ Средний (III) | 12 | 4 560,32 |  | Нет |  | Нет |  | Да | 25314-03 | Нет | Нет
280277210608 | 4301 Отдел обеспечения единства измерений массы и объема | Весы автомобильные | БАЛТИКА | БАЛТИКА 60С | НПВ, т 60 | КТ Средний (III) | 12 | 5 637,7 |  | Нет |  | Нет |  | Да | 25314-03 | Нет | Нет
280277210609 | 4301 Отдел обеспечения единства измерений массы и объема | Весы автомобильные | MT7740 | - | НПВ, т 80 | КТ Средний (III) | 12 | 5 637,7 |  | Нет |  | Нет |  | Да | 41047-09 | Нет | Нет
280277210610 | 4301 Отдел обеспечения единства измерений массы и объема | Весы автомобильные | Штрих МВА | 30-10 | НПВ, т 30 | КТ Средний (III) | 12 | 3 591,25 |  | Нет |  | Нет |  | Да | 59553-14 | Нет | Нет
280277210611 | 4301 Отдел обеспечения единства измерений массы и объема | Весы автомобильные | Штрих МВА | 40-20 | НПВ, т 40 | КТ Средний (III) | 12 | 4 560,32 |  | Нет |  | Нет |  | Да | 59553-14 | Нет | Нет
280277210612 | 4301 Отдел обеспечения единства измерений массы и объема | Весы автомобильные | Штрих МВА | 60-20 | НПВ, т 60 | КТ Средний (III) | 12 | 5 637,7 |  | Нет |  | Нет |  | Да | 59553-14 | Нет | Нет
280277210613 | 4301 Отдел обеспечения единства измерений массы и объема | Весы автомобильные | Штрих МВА | 80-50 | НПВ, т 80 | КТ Средний (III) | 12 | 5 637,7 |  | Нет |  | Нет |  | Да | 59553-14 | Нет | Нет
280277210614 | 4301 Отдел обеспечения единства измерений массы и объема | Весы автомобильные | Scalex 1000/Scalex 1001 | Scalex 100X | НПВ, т 10 | КТ Средний (III) | 12 | 2 166,15 |  | Нет |  | Нет |  | Да | 52185-12 | Нет | Нет
280277210615 | 4301 Отдел обеспечения единства измерений массы и объема | Весы автомобильные | Scalex 1000/Scalex 1001 | - | НПВ, т 30 | КТ Средний (III) | 12 | 3 591,25 |  | Нет |  | Нет |  | Да | 52185-12 | Нет | Нет
280277210616 | 4301 Отдел обеспечения единства измерений массы и объема | Весы автомобильные | Scalex 1000/Scalex 1001 | - | НПВ, т 60 | КТ Средний (III) | 12 | 5 637,7 |  | Нет |  | Нет |  | Да | 52185-12 | Нет | Нет
280277210617 | 4301 Отдел обеспечения единства измерений массы и объема | Весы автомобильные | Scalex 1000/Scalex 1001 | - | НПВ, т 80 | КТ Средний (III) | 12 | 5 637,7 |  | Нет |  | Нет |  | Да | 52185-12 | Нет | Нет
280277210618 | 4301 Отдел обеспечения единства измерений массы и объема | Весы автомобильные | М8200Б | М8200Б-30, М8200Б-15/30 | НПВ, т 30 | КТ Средний (III) | 12 | 3 591,25 |  | Нет |  | Нет |  | Да | 58776-14 | Нет | Нет
280277210619 | 4301 Отдел обеспечения единства измерений массы и объема | Весы автомобильные | М8200Б | М8200Б-30/40 | НПВ, т 40 | КТ Средний (III) | 12 | 4 560,32 |  | Нет |  | Нет |  | Да | 58776-14 | Нет | Нет
280277210620 | 4301 Отдел обеспечения единства измерений массы и объема | Весы автомобильные | М8200Б | М8200Б-60, М8200Б-30/60, | НПВ, т 60 | КТ Средний (III) | 12 | 5 637,7 |  | Нет |  | Нет |  | Да | 58776-14 | Нет | Нет
280277210621 | 4301 Отдел обеспечения единства измерений массы и объема | Весы автомобильные | М8200Б | М8200Б-60/80 | НПВ, т 80 | КТ Средний (III) | 12 | 5 637,7 |  | Нет |  | Нет |  | Да | 58776-14 | Нет | Нет
280277210622 | 4301 Отдел обеспечения единства измерений массы и объема | Весы автомобильные | SCZ/ZCS (VTS) | SCZ/ZCS (VTS)-20 | НПВ, т 25 | КТ Средний (III) | 12 | 2 679,19 |  | Нет |  | Нет |  | Да | 50118-12 | Нет | Нет
280277210623 | 4301 Отдел обеспечения единства измерений массы и объема | Весы автомобильные | SCZ/ZCS (VTS) | SCZ/ZCS (VTS)-30 | НПВ, т 30 | КТ Средний (III) | 12 | 3 591,25 |  | Нет |  | Нет |  | Да | 50118-12 | Нет | Нет
280277210624 | 4301 Отдел обеспечения единства измерений массы и объема | Весы автомобильные | SCZ/ZCS (VTS) | SCZ/ZCS (VTS)-40 | НПВ, т 40 | КТ Средний (III) | 12 | 4 560,32 |  | Нет |  | Нет |  | Да | 50118-12 | Нет | Нет
280277210625 | 4301 Отдел обеспечения единства измерений массы и объема | Весы автомобильные | SCZ/ZCS (VTS) | SCZ/ZCS (VTS)-50, SCZ/ZCS (VTS)-60 | НПВ, т 60 | КТ Средний (III) | 12 | 5 637,7 |  | Нет |  | Нет |  | Да | 50118-12 | Нет | Нет
280277210626 | 4301 Отдел обеспечения единства измерений массы и объема | Весы автомобильные | SCZ/ZCS (VTS) | SCZ/ZCS (VTS)-70, SCZ/ZCS (VTS)-80 | НПВ, т 80 | КТ Средний (III) | 12 | 5 637,7 |  | Нет |  | Нет |  | Да | 50118-12 | Нет | Нет
280277210627 | 4301 Отдел обеспечения единства измерений массы и объема | Весы автомобильные | ВАЭ | ВАЭ-30-[2]-[3]-[4] | НПВ, т 30 | КТ Средний (III) | 12 | 3 591,25 |  | Нет |  | Нет |  | Да | 60006-15 | Нет | Нет
280277210628 | 4301 Отдел обеспечения единства измерений массы и объема | Весы автомобильные | ВАЭ | ВАЭ-40-[2]-[3]-[4]-Т, ВАЭ-40-[2]-[3]-[4] | НПВ, т 40 | КТ Средний (III) | 12 | 4 560,32 |  | Нет |  | Нет |  | Да | 60006-15 | Нет | Нет
280277210629 | 4301 Отдел обеспечения единства измерений массы и объема | Весы автомобильные | ВАЭ | ВАЭ-50-[2]-[3]-[4]-Т, ВАЭ-60-[2]-[3]-[4] | НПВ, т 50, 60 | КТ Средний (III) | 12 | 5 637,7 |  | Нет |  | Нет |  | Да | 60006-15 | Нет | Нет
280277210630 | 4301 Отдел обеспечения единства измерений массы и объема | Весы автомобильные | ВАЭ | ВАЭ-80-[2]-[3]-[4]-Т | НПВ, т 80 | КТ Средний (III) | 12 | 5 637,7 |  | Нет |  | Нет |  | Да | 60006-15 | Нет | Нет
280277210631 | 4301 Отдел обеспечения единства измерений массы и объема | Весы автомобильные | РЕЙС | РЕЙС-С-6, РЕЙС-С-15 | НПВ, т 15 | КТ 0,5; 1; 2 | 12 | 2 394,17 |  | Нет |  | Нет |  | Да | 60677-15 | Нет | Нет
280277210632 | 4301 Отдел обеспечения единства измерений массы и объема | Весы автомобильные | РЕЙС | РЕЙС-С-30-.. | НПВ, т 30 | КТ 0,5; 1; 2 | 12 | 3 591,25 |  | Нет |  | Нет |  | Да | 60677-15 | Нет | Нет
280277210633 | 4301 Отдел обеспечения единства измерений массы и объема | Весы автомобильные | РЕЙС | РЕЙС-С-40-.. | НПВ, т 40 | КТ Средний (III)(стат); КТ 0,5; 1; 2(движ) | 12 | 4 560,32 |  | Нет |  | Нет |  | Да | 60677-15 | Нет | Нет
280277210634 | 4301 Отдел обеспечения единства измерений массы и объема | Весы автомобильные | РЕЙС | РЕЙС-С-60-.. | НПВ, т 60 | КТ Средний (III)(стат); КТ 0,5; 1; 2(движ) | 12 | 5 637,7 |  | Нет |  | Нет |  | Да | 60677-15 | Нет | Нет
280277210635 | 4301 Отдел обеспечения единства измерений массы и объема | Весы автомобильные | РЕЙС | РЕЙС-С-80-.. | НПВ, т 80 | КТ Средний (III)(стат); КТ 0,5; 1; 2(движ) | 12 | 5 637,7 |  | Нет |  | Нет |  | Да | 60677-15 | Нет | Нет
280277210636 | 4301 Отдел обеспечения единства измерений массы и объема | Весы автомобильные | ВТА | ВТА-30-Д, ВТА-30-СД | НПВ, т 30 | КТ 0,5; 1; 2 | 12 | 3 591,25 |  | Нет |  | Нет |  | Да | 61011-15 | Нет | Нет
280277210637 | 4301 Отдел обеспечения единства измерений массы и объема | Весы автомобильные | ВТА | ВТА-60-Д, ВТА-60-СД | НПВ, т 60 | КТ Средний (III)(стат); КТ 1(движ) | 12 | 5 637,7 |  | Нет |  | Нет |  | Да | 61011-15 | Нет | Нет
280277210638 | 4301 Отдел обеспечения единства измерений массы и объема | Весы автомобильные | ВТА | ВТА-80-Д, ВТА-80-СД | НПВ, т 80 | КТ Средний (III)(стат); КТ 5(движ) | 12 | 5 637,7 |  | Нет |  | Нет |  | Да | 61011-15 | Нет | Нет
280277210639 | 4301 Отдел обеспечения единства измерений массы и объема | Весы автомобильные | Титан | Титан-ВА-5, Титан-ВА-6, Титан-ВА-8, Титан-ВА-10 | НПВ, т 10 | КТ 0,5; 1; 2 | 12 | 2 166,15 |  | Нет |  | Нет |  | Да | 61021-15 | Нет | Нет
280277210640 | 4301 Отдел обеспечения единства измерений массы и объема | Весы автомобильные | Титан | Титан-ВА-15 | НПВ, т 15 | КТ 0,5; 1; 2 | 12 | 2 394,17 |  | Нет |  | Нет |  | Да | 61021-15 | Нет | Нет
280277210641 | 4301 Отдел обеспечения единства измерений массы и объема | Весы автомобильные | Титан | Титан-ВА-20, Титан-ВА-25 | НПВ, т 25 | КТ Средний (III), 0,5; 1; 2 | 12 | 2 679,19 |  | Нет |  | Нет |  | Да | 61021-15 | Нет | Нет
280277210642 | 4301 Отдел обеспечения единства измерений массы и объема | Весы автомобильные | Титан | Титан-ВА-30 | НПВ, т 30 | КТ Средний (III), КТ 0,5; 1; 2 | 12 | 3 591,25 |  | Нет |  | Нет |  | Да | 61021-15 | Нет | Нет
280277210643 | 4301 Отдел обеспечения единства измерений массы и объема | Весы автомобильные | Титан | Титан-ВА-40 | НПВ, т 40 | КТ Средний (III)(стат); КТ 0,5; 1; 2(движ) | 12 | 4 560,32 |  | Нет |  | Нет |  | Да | 61021-15 | Нет | Нет
280277210644 | 4301 Отдел обеспечения единства измерений массы и объема | Весы автомобильные | Титан | Титан-ВА-50, Титан-ВА-60 | НПВ, т 60 | КТ Средний (III)(стат); КТ 0,5; 1; 2(движ) | 12 | 5 637,7 |  | Нет |  | Нет |  | Да | 61021-15 | Нет | Нет
280277210645 | 4301 Отдел обеспечения единства измерений массы и объема | Весы автомобильные | Титан | Титан-ВА-80 | НПВ, т 80 | КТ Средний (III)(стат); КТ 0,5; 1; 2(движ) | 12 | 5 637,7 |  | Нет |  | Нет |  | Да | 61021-15 | Нет | Нет
280277210646 | 4301 Отдел обеспечения единства измерений массы и объема | Весы автомобильные для статического взвешивания | ВКА | ВКА-60-11, ВКА-60-16.5, ВКА-60-20, ВКА-60-22 | НПВ, т 60 | КТ Средний (III) | 12 | 5 637,7 |  | Нет |  | Нет |  | Да | 51782-12 | Нет | Нет
280277210647 | 4301 Отдел обеспечения единства измерений массы и объема | Весы автомобильные для статического взвешивания | МАГИСТРАЛЬ-1 | БВ1-30000 | НПВ, т 30 | КТ Средний (III) | 12 | 3 591,25 |  | Нет |  | Нет |  | Да | 58999-14 | Нет | Нет
280277210648 | 4301 Отдел обеспечения единства измерений массы и объема | Весы автомобильные для статического взвешивания | МАГИСТРАЛЬ-1 | БВ1-40000 | НПВ, т 40 | КТ Средний (III) | 12 | 4 560,32 |  | Нет |  | Нет |  | Да | 58999-14 | Нет | Нет
280277210649 | 4301 Отдел обеспечения единства измерений массы и объема | Весы автомобильные для статического взвешивания | МАГИСТРАЛЬ-1 | БВ1-60000 | НПВ, т 60 | КТ Средний (III) | 12 | 5 637,7 |  | Нет |  | Нет |  | Да | 58999-14 | Нет | Нет
280277210650 | 4301 Отдел обеспечения единства измерений массы и объема | Весы автомобильные для статического взвешивания | МАГИСТРАЛЬ-1 | БВ1-80000 | НПВ, т 80 | КТ Средний (III) | 12 | 5 637,7 |  | Нет |  | Нет |  | Да | 58999-14 | Нет | Нет
280277210651 | 4301 Отдел обеспечения единства измерений массы и объема | Весы автомобильные неавтоматического действия | ОПТИМУМ-А | ОПТИМУМ-А-30-6, ОПТИМУМ-А-30-12 | НПВ, т 30 | КТ Средний (III) | 12 | 3 591,25 |  | Нет |  | Нет |  | Да | 51923-12 | Нет | Нет
280277210652 | 4301 Отдел обеспечения единства измерений массы и объема | Весы автомобильные неавтоматического действия | ОПТИМУМ-А | ОПТИМУМ-А-40-8, ОПТИМУМ-А-40-12 | НПВ, т 40 | КТ Средний (III) | 12 | 4 560,32 |  | Нет |  | Нет |  | Да | 51923-12 | Нет | Нет
280277210653 | 4301 Отдел обеспечения единства измерений массы и объема | Весы автомобильные неавтоматического действия | ОПТИМУМ-А | ОПТИМУМ-А-60-18, ОПТИМУМ-А-60-24 | НПВ, т 60 | КТ Средний (III) | 12 | 5 637,7 |  | Нет |  | Нет |  | Да | 51923-12 | Нет | Нет
280277210654 | 4301 Отдел обеспечения единства измерений массы и объема | Весы автомобильные неавтоматического действия | ОПТИМУМ-А | ОПТИМУМ-А-80-18, ОПТИМУМ-А-80-24 | НПВ, т 80 | КТ Средний (III) | 12 | 5 637,7 |  | Нет |  | Нет |  | Да | 51923-12 | Нет | Нет
280277210655 | 4301 Отдел обеспечения единства измерений массы и объема | Весы автомобильные неавтоматического действия | МВА | МВА-30 | НПВ, т 30 | КТ Средний (III) | 12 | 3 591,25 |  | Нет |  | Нет |  | Да | 57919-14 | Нет | Нет
280277210656 | 4301 Отдел обеспечения единства измерений массы и объема | Весы автомобильные неавтоматического действия | МВА | МВА-40 | НПВ, т 40 | КТ Средний (III) | 12 | 4 560,32 |  | Нет |  | Нет |  | Да | 57919-14 | Нет | Нет
280277210657 | 4301 Отдел обеспечения единства измерений массы и объема | Весы автомобильные неавтоматического действия | МВА | МВА-60 | НПВ, т 60 | КТ Средний (III) | 12 | 5 637,7 |  | Нет |  | Нет |  | Да | 57919-14 | Нет | Нет
280277210658 | 4301 Отдел обеспечения единства измерений массы и объема | Весы автомобильные неавтоматического действия | МВА | МВА-80 | НПВ, т 80 | КТ Средний (III) | 12 | 5 637,7 |  | Нет |  | Нет |  | Да | 57919-14 | Нет | Нет
280277210659 | 4301 Отдел обеспечения единства измерений массы и объема | Весы автомобильные неавтоматического действия | ВТСА | ВТСА 60 | НПВ, т 60 | КТ Средний (III) | 12 | 5 637,7 |  | Нет |  | Нет |  | Да | 57929-14 | Нет | Нет
280277210660 | 4301 Отдел обеспечения единства измерений массы и объема | Весы автомобильные неавтоматического действия | ВТСА | ВТСА 80 | НПВ, т 80 | КТ Средний (III) | 12 | 5 637,7 |  | Нет |  | Нет |  | Да | 57929-14 | Нет | Нет
280277210661 | 4301 Отдел обеспечения единства измерений массы и объема | Весы автомобильные неавтоматического действия | ВСТА | ВСТА-40 | НПВ, т 40 | КТ Средний (III) | 12 | 4 560,32 |  | Нет |  | Нет |  | Да | 58088-14 | Нет | Нет
280277210662 | 4301 Отдел обеспечения единства измерений массы и объема | Весы автомобильные неавтоматического действия | ВСТА | ВСТА-60 | НПВ, т 60 | КТ Средний (III) | 12 | 5 637,7 |  | Нет |  | Нет |  | Да | 58088-14 | Нет | Нет
280277210663 | 4301 Отдел обеспечения единства измерений массы и объема | Весы автомобильные неавтоматического действия | ВСТА | ВСТА-80 | НПВ, т 80 | КТ Средний (III) | 12 | 5 637,7 |  | Нет |  | Нет |  | Да | 58088-14 | Нет | Нет
280277210664 | 4301 Отдел обеспечения единства измерений массы и объема | Весы автомобильные неавтоматического действия | АВТ-ВА | - | НПВ, т 60 | КТ Средний (III) | 12 | 5 637,7 |  | Нет |  | Нет |  | Да | 59069-14 | Нет | Нет
280277210665 | 4301 Отдел обеспечения единства измерений массы и объема | Весы автомобильные неавтоматического действия | АВТ-ВА | - | НПВ, т 80 | КТ Средний (III) | 12 | 5 637,7 |  | Нет |  | Нет |  | Да | 59069-14 | Нет | Нет
280277210666 | 4301 Отдел обеспечения единства измерений массы и объема | Весы автомобильные неавтоматического действия | ЛВА | ЛВА-40А | НПВ, т 40 | КТ Средний (III) | 12 | 4 560,32 |  | Нет |  | Нет |  | Да | 59822-15 | Нет | Нет
280277210667 | 4301 Отдел обеспечения единства измерений массы и объема | Весы автомобильные неавтоматического действия | ЛВА | ЛВА-60А | НПВ, т 60 | КТ Средний (III) | 12 | 5 637,7 |  | Нет |  | Нет |  | Да | 59822-15 | Нет | Нет
280277210668 | 4301 Отдел обеспечения единства измерений массы и объема | Весы автомобильные неавтоматического действия | ЛВА | ЛВА-80А, ЛВА-80Ц | НПВ, т 80 | КТ Средний (III) | 12 | 5 637,7 |  | Нет |  | Нет |  | Да | 59822-15 | Нет | Нет
280277210669 | 4301 Отдел обеспечения единства измерений массы и объема | Весы автомобильные электронные | ВАТ | ВАТ-100-2 | Пределы взвешивания 0,02…100 т. | Класс точности обычный (IIII), средний (III) | 12 | 5 637,7 |  | Нет |  | Да |  | Да | 38775-08 | Нет | Нет
280277210670 | 4301 Отдел обеспечения единства измерений массы и объема | Весы электронные специальные | МС-082 08.01.000 |  | НПВ, кг 40000 | КТ Средний (III) | 12 | 8 133 |  | Нет |  | Да |  | Нет | 67289-17 | Нет | Нет
280277210671 | 4301 Отдел обеспечения единства измерений массы и объема | Весы автомобильные | М8200Б | М8200Б-60/80 | Нагрузка, т 0,4…80 | Класс точности по ГОСТ Р 53228-2008 средний (III) | 12 | 5 637,7 |  | Нет |  | Нет |  | Да | 72986-18 | Нет | Нет
280277210672 | 4301 Отдел обеспечения единства измерений массы и объема | Весы автомобильные | АВ | АВ-С-30, АВ-С-40, АВ-С-60, АВ-С-80, АВ-С-100, АВ-С-150, АВ-С-200 | НПВ, т 200 | КТ Средний (III) | 12 | 8 133 |  | Нет |  | Нет |  | Нет | 73184-18 | Нет | Нет | поверка только в статическом режиме
280277210673 | 4301 Отдел обеспечения единства измерений массы и объема | Весы автомобильные | ВАЭ-8913 "ВИЗА" | ВАЭ-8913 "ВИЗА"-40 | НПВ, т 40 | КТ Средний (III) | 12 | 4 560,32 |  | Нет |  | Нет |  | Да | 63678-16 | Нет | Нет
280277210674 | 4301 Отдел обеспечения единства измерений массы и объема | Весы автомобильные | ВАЭ-8913 "ВИЗА" | мод. ВАЭ-8913 "ВИЗА" -50, ВАЭ-8913 "ВИЗА" -60 | НПВ, т 50, 60 | КТ Средний (III) | 12 | 5 637,7 |  | Нет |  | Нет |  | Да | 63678-16 | Нет | Нет
280277210675 | 4301 Отдел обеспечения единства измерений массы и объема | Весы автомобильные | ВАЭ-8913 "ВИЗА" | мод. ВАЭ-8913 "ВИЗА"-80 | НПВ, т 80 | КТ Средний (III) | 12 | 5 637,7 |  | Нет |  | Нет |  | Да | 63678-16 | Нет | Нет
280277210676 | 4301 Отдел обеспечения единства измерений массы и объема | Весы автомобильные | ВАЭ-8913 "ВИЗА" | мод. ВАЭ-8913 "ВИЗА"-100 | НПВ, т 100 | КТ Средний (III) | 12 | 5 637,7 |  | Нет |  | Нет |  | Да | 63678-16 | Нет | Нет
280277210677 | 4301 Отдел обеспечения единства измерений массы и объема | Весы автомобильные | М8200А |  | Диапазоны измерений 30 т. | Класс точности средний (III). | 12 | 3 591,25 |  | Нет |  | Нет |  | Да | 17446-03 | Нет | Нет
280277210678 | 4301 Отдел обеспечения единства измерений массы и объема | Весы электронные стационарные | ВЭС | ВЭС-100В, ВЭС-100В2, ВЭС-150В, ВЭС-150В2, ВЭС-200В, ВЭС-200В2 | НПВ, т 200 | КТ Средний (III) | 12 | 5 637,7 |  | Нет |  | Да |  | Да | 24883-03 | Нет | Нет
280277210680 | 4301 Отдел обеспечения единства измерений массы и объема | Весы электронные для статического взвешивания | ВАЭЛ | ВАЭЛ-[1]-60-[3] | Максимальная нагрузка, т 60 | Класс точности по ГОСТ OIML R 76-1-2011 III (средний) | 12 | 5 637,7 |  | Нет |  | Нет |  | Да | 61845-15 | Нет | Нет | ООО "Завод весового оборудования "ЮСТИР", г.Волгоград
280277210682 | 4301 Отдел обеспечения единства измерений массы и объема | Устройство для взвешивания автомобилей | ВСУ | ВСУ-15000, ВСУ-20000, ВСУ-30000 | НПВ, т 10 | КТ Средний (III) | 12 | 8 133 |  | Нет |  | Нет |  | Нет | 29373-05 | Нет | Нет
280277210683 | 4301 Отдел обеспечения единства измерений массы и объема | Весы автомобильные электронные | МВСК П | МВСК П-К, МВСК П-О, МВСК П-П | НПВ, т 5…80 | КТ Средний (III) | 12 | 8 133 |  | Нет |  | Нет |  | Нет | 75629-19 | Нет | Нет
280277210684 | 4301 Отдел обеспечения единства измерений массы и объема | Весы платформенные электронные | ВП | ВПП-20, ВПВ-20, ВПП-25, ВПВ-25, ВПП-30, ВПВ-30 | Максимальная нагрузка, кг: 20000, 25000. 30000 | Класс точности III (средний). | 12 | 8 133 |  | Нет |  | Да |  | Нет | 21440-01 | Нет | Нет
280277210685 | 4301 Отдел обеспечения единства измерений массы и объема | Весы товарные | АВП-Т | АВП-Т-50000 | НПВ, кг 50000 | КТ Средний (III) | 12 | 8 133 |  | Нет |  | Да |  | Нет | 23662-08 | Нет | Нет
280277210686 | 4301 Отдел обеспечения единства измерений массы и объема | Весы неавтоматического действия | СТАВ | СТАВ-60/[2] ([3]/[4]) | НПВ, т 60 | КТ Средний (III) | 12 | 5 637,7 |  | Нет |  | Нет |  | Да | 68511-17 | Нет | Нет
280277210687 | 4301 Отдел обеспечения единства измерений массы и объема | Весы автомобильные | АВП-А |  | Пределы взвешивания: наименьший 200 кг, наибольший 40 т, | Класс точности средний. | 12 | 4 560,32 |  | Нет |  | Нет |  | Да | 23624-02 | Нет | Нет
280277210690 | 4301 Отдел обеспечения единства измерений массы и объема | Весы автомобильные подкладные | ВСМ-20000-П1 |  | Диапазон взвешивания 20 кг..20 т. |  |  | 7 394 |  | Нет |  | Да |  | Нет |  | Да | Нет
280277210691 | 4301 Отдел обеспечения единства измерений массы и объема | Весы автомобильные | ВСА | ВСА-Р80000[3][4]-[5].[6], ВСА-Р80000[3][4]-[5].[6] | НПВ, т 80 | КТ Средний (III) | 12 | 5 637,7 |  | Нет |  | Нет |  | Да | 78193-20 | Нет | Нет
280277210692 | 4301 Отдел обеспечения единства измерений массы и объема | Весы вагонеточные шкальные рычажные | РС-5Ш13, РС-10Ш13 | - | НПВ, т 10 | КТ Средний (III) | 12 | 2 166,15 |  | Нет |  | Нет |  | Нет | 608-70 | Нет | Нет
280277210693 | 4301 Отдел обеспечения единства измерений массы и объема | Весы автомобильные | TenzoCombi | TenzoCombi-С-60, TenzoCombi-С-80, TenzoCombi-С-100, | НПВ, т 100 | КТ Средний (III), КТ 0,5; 1; 2; 5; 10, КТ B; C; D; E | 12 | 8 133 |  | Нет |  | Нет |  | Нет | 81081-20 | Нет | Нет
280277210694 | 4301 Отдел обеспечения единства измерений массы и объема | Весы электронные | М8101 | 30/60 | НПВ, т 50, 60, 80 | КТ Средний (III) | 12 | 8 133 |  | Нет |  | Нет |  | Нет | 63531-16 | Нет | Нет
280277210695 | 4301 Отдел обеспечения единства измерений массы и объема | Весы автомобильные | DFTX | DFTX LxW-50, DFTX LxW-60 | НПВ, т 60 | КТ 1, 2, 5; КТ B, C, D, E, F | 12 | 5 637,7 |  | Нет |  | Нет |  | Нет | 69229-17 | Нет | Нет
280277210696 | 4301 Отдел обеспечения единства измерений массы и объема | Весы автомобильные | ВЦМ-40 | - | НПВ, т 40 | КТ Средний (III) | 12 | 5 637,7 |  | Нет |  | Нет |  | Нет | 83221-21 | Нет | Нет
280277210697 | 4301 Отдел обеспечения единства измерений массы и объема | Весы автомобильные неавтоматического действия | ВАТ | ВАТ-А-80-[3] | НПВ, т 80 | КТ Средний (III) | 12 | 5 637,7 |  | Нет |  | Нет |  | Нет | 70153-18 | Нет | Нет
280277210698 | 4301 Отдел обеспечения единства измерений массы и объема | Весы платформенные тензометрические | СТАВ | СТАВ-10, СТАВ-15, СТАВ-20, СТАВ-30, СТАВ-40, СТАВ-50 | Нагрузка, т 0,1…50. | КТ Средний | 12 | 5 637,7 |  | Нет |  | Нет |  | Нет | 25247-03 | Нет | Нет
280277210699 | 4301 Отдел обеспечения единства измерений массы и объема | Весы автомобильные | ВС-А | ВС-А-100 | НПВ, т 100 | КТ Средний (III); КТ 0,5; 1; 5 | 12 | 5 637,7 |  | Нет |  | Нет |  | Нет | 76119-19 | Нет | Нет
280277210700 | 4301 Отдел обеспечения единства измерений массы и объема | Весы неавтоматического действия | СТАВ | СТАВ-50/1, СТАВ-50/2, СТАВ-50/3, СТАВ-60/1, СТАВ-60/2 | НПВ, т 50, 60 | КТ Средний (III) | 12 | 5 637,7 |  | Нет |  | Нет |  | Нет | 59497-14 | Нет | Нет
280277210701 | 4301 Отдел обеспечения единства измерений массы и объема | Весы автомобильные | ВЕСТА | ВЕСТА-[1]-100-[3]-[4] | НПВ, т 100 | КТ Средний (III) | 12 | 5 637,7 |  | Нет |  | Нет |  | Нет | 78871-20 | Нет | Нет
280277210702 | 4301 Отдел обеспечения единства измерений массы и объема | Устройство весоизмерительное автоматическое | MONACS | MONACS-20000 | НПВ, т 20 | ПГ, кг ±100…350 | 12 | 5 637,7 |  | Нет |  | Нет |  | Нет | 86622-22 | Нет | Нет
280277210703 | 4301 Отдел обеспечения единства измерений массы и объема | Весы автомобильные | БЕЛКА | БЕЛКА-[1]60/1 | НПВ, т 60 | КТ Средний (III)(стат) | 12 | 5 637,7 |  | Нет |  | Нет |  | Нет | 72468-18 | Нет | Нет
280277210704 | 4301 Отдел обеспечения единства измерений массы и объема | Весы автомобильные подкладные | Смарт | Смарт-20 | НПВ, т 20 | ПГ, кг ±40...100 | 12 | 7 394 |  | Нет |  | Да |  | Нет | 77596-20 | Нет | Нет
280277210705 | 4301 Отдел обеспечения единства измерений массы и объема | Весы электронные статические тензометрические автомобильные «ЗЕВС» | ЗЕВС | ЗЕВС – 80 | НПВ, т 80 | КТ Средний (III) | 12 | 5 637,7 |  | Нет |  | Нет |  | Нет | 87866-23 | Нет | Нет
280277210706 | 4301 Отдел обеспечения единства измерений массы и объема | Весы автомобильные электронные | Основа | Основа 16-60-А-10 | НПВ, т 60 | КТ Средний (III) | 12 | 8 133 |  | Нет |  | Нет |  | Нет | 88413-23 | Нет | Нет
280277210707 | 4301 Отдел обеспечения единства измерений массы и объема | Весы автомобильные электронные | База | База-60-Х-2 | НПВ, т 60 | КТ Средний (III) | 12 | 5 637,7 |  | Нет |  | Нет |  | Нет | 78640-20 | Нет | Нет
280277210708 | 4301 Отдел обеспечения единства измерений массы и объема | Весы автомобильные | «Магистраль-2» | БВ2-С-30, БВ2-С-40, БВ2-С-60, БВ2-С-80, БВ2-С-100, БВ2-С-150, БВ2-С-10/20, БВ2-С-30/40, БВ2-С-60/80, БВ2-С-60/100 | НПВ, т 30, 40, 60, 80, 100, 150 | КТ Средний (III) | 12 | 8 133 |  | Нет |  | Нет |  | Нет | 81096-20 | Нет | Нет
280277210709 | 4301 Отдел обеспечения единства измерений массы и объема | Весы автомобильные | М8200А | - | НПВ, т 40 | КТ Средний (III) | 12 | 4 560,32 |  | Нет |  | Нет |  | Да | 17446-03 | Нет | Нет
280277210710 | 4301 Отдел обеспечения единства измерений массы и объема | Весы автомобильные электронные | ВА-Д | ВА-Д-20, ВА-ДВ-20 | НПВ, т 20 | КТ Средний (III) | 12 | 2 679,19 |  | Нет |  | Нет |  | Нет | 62570-15 | Нет | Нет
280277210711 | 4301 Отдел обеспечения единства измерений массы и объема | Весы автомобильные | ВТА | ВТА-ДС-80-20-3,5-4-Ц-2 | НПВ, т 80 | КТ Средний (III), КТ B; С | 12 | 5 637,7 |  | Нет |  | Нет |  | Нет | 80802-21 | Нет | Нет
280277210712 | 4301 Отдел обеспечения единства измерений массы и объема | Весы автомобильные | ПВТ | ПВТ [1]-80-[3]-[4]-[5] | НПВ, т 80 | КТ Средний (III) | 12 | 5 637,7 |  | Нет |  | Нет |  | Нет | 82659-21 | Нет | Нет
280277210713 | 4301 Отдел обеспечения единства измерений массы и объема | Весы автомобильные электронные | ТРАК | СВА | НПВ, т 15 | КТ Средний (III) | 12 | 2 394,17 |  | Нет |  | Нет |  | Да | 16968-98 | Нет | Нет
280277210714 | 4301 Отдел обеспечения единства измерений массы и объема | Весы неавтоматического действия | СКАТ | СКАТ-80/1 | НПВ, т 80 | КТ Средний (III) | 12 | 5 637,7 |  | Нет |  | Нет |  | Нет | 57664-14 | Нет | Нет
280277210715 | 4301 Отдел обеспечения единства измерений массы и объема | Весы автомобильные | Титан ВА | Титан ВА-[1]-60-[3]-[4]-[5 | НПВ, т 60 | КТ Средний (III)(стат); КТ 0,5; 1; 5, 10(полн); B. C. D. E. F (ось) | 12 | 5 637,7 |  | Нет |  | Нет |  | Нет | 88292-23 | Нет | Нет
280277210716 | 4301 Отдел обеспечения единства измерений массы и объема | Весы автомобильные для взвешивания в движении | ВАТПВ | ВАТПВ-20 | НПВ, т 20 | КТ 0,5; 1,0; 2,0 | 6 | 2 679,19 |  | Нет |  | Нет |  | Нет | 38314-08 | Нет | Нет
280277210717 | 4301 Отдел обеспечения единства измерений массы и объема | Весы автомобильные | 7560 | - | НПВ, т 60, 65, 70, 75, 80, 85, 90, 95, 100 | КТ Средний (III), 0,5; 1,0; 2,0. | 12 | 5 637,7 |  | Нет |  | Нет |  | Нет | 14818-09 | Нет | Нет
280277210718 | 4301 Отдел обеспечения единства измерений массы и объема | Весы электронные автомобильные | RW | RW-15, RW-15-4, RW-15-6, RW-15-8, RW-15-10, RW-15-12. (подкладные) | НПВ, т 15 | КТ Средний (III) | 12 | 2 394,17 |  | Нет |  | Нет |  | Нет | 54021-13 | Нет | Нет
280277210719 | 4301 Отдел обеспечения единства измерений массы и объема | Весы автомобильные электронные | ВАТ | ВАТ-100-(П) | НПВ, т 100 | КТ Средний (III) | 12 | 5 637,7 |  | Нет |  | Нет |  | Да | 55381-13 | Нет | Нет
280277210720 | 4301 Отдел обеспечения единства измерений массы и объема | Весы автомобильные | ВСА | (ВСА-[1]110000...) … (ВСА-[1]150000...) | НПВ, т 110, 120, 130, 140, 150 | КТ Средний (III) | 12 | 8 133 |  | Нет |  | Нет |  | Нет | 45157-15 | Нет | Нет
280277210721 | 4301 Отдел обеспечения единства измерений массы и объема | Весы автомобильные электронные | АВП-А-СД | АВП-А-СД-30 | НПВ, т 30 | КТ Средний (III) | 12 | 3 591,25 |  | Нет |  | Нет |  | Да | 52190-12 | Нет | Нет
280277210722 | 4301 Отдел обеспечения единства измерений массы и объема | Весы автомобильные электромеханические для статического взвешивания | ВЭМА-С | - | НПВ, т 30 | КТ Средний (III) | 12 | 3 591,25 |  | Нет |  | Нет |  | Нет | 17062-98 | Нет | Нет
280277410001 | 4301 Отдел обеспечения единства измерений массы и объема | Весы вагон-автомобильные для статического взвешивания | ВВА | ВВА-1-40/120; ВВА-1-60/150 | НПВ, т 150 | КТ Средний (III) | 12 | 8 366 |  | Нет |  | Да |  | Нет | 25052-03 | Нет | Нет
280277410002 | 4301 Отдел обеспечения единства измерений массы и объема | Весы вагон-автомобильные неавтоматического действия | ЛВВА | ЛВВА-100С1, ЛВВА-100С2 | НПВ, т 100 | КТ Средний (III) | 12 | 8 366 |  | Нет |  | Да |  | Нет | 59941-15 | Нет | Нет
280277410003 | 4301 Отдел обеспечения единства измерений массы и объема | Весы вагонные | СКАЛЕКС WG 2000 |  | НПВ, т 200 | КТ Средний (III) | 12 | 8 364 |  | Нет |  | Да |  | Нет | 14567-95 | Нет | Нет
280277410004 | 4301 Отдел обеспечения единства измерений массы и объема | Весы вагонные | DGW |  | НПВ, т 30; 50; 60; 80; 100; 120; 150; 200 | КТ Средний (III) | 12 | 8 364 |  | Нет |  | Да |  | Нет | 13836-94 | Нет | Нет
280277410005 | 4301 Отдел обеспечения единства измерений массы и объема | Весы вагонные | ВВ-ГГ3-100С |  | НПВ, т 100 | ПГ, кг ±50 | 12 | 8 364 |  | Нет |  | Нет |  | Нет | 15570-96 | Нет | Нет
280277410006 | 4301 Отдел обеспечения единства измерений массы и объема | Весы вагонные | ВВ | ВВ-100, ВВ-150 | НПВ, т 100; 150 | КТ Средний (III) | 12 | 8 364 |  | Нет |  | Нет |  | Нет | 22399-02 | Нет | Нет
280277410007 | 4301 Отдел обеспечения единства измерений массы и объема | Весы вагонные | ВВ-100С |  | НПВ, т 18…100 | КТ Средний (III) | 12 | 8 364 |  | Нет |  | Нет |  | Нет | 23231-02 | Нет | Нет
280277410008 | 4301 Отдел обеспечения единства измерений массы и объема | Весы вагонные | ВВД-200 |  | НПВ, т 120 | КТ 0,5; 1 | 12 | 8 364 |  | Нет |  | Нет |  | Нет | 18879-99 | Нет | Нет
280277410009 | 4301 Отдел обеспечения единства измерений массы и объема | Весы вагонные | KTT-EL-PS |  | НПВ, кг, 60000, 100000, 150000, 300000 | КТ Средний (III) | 12 | 8 364 |  | Нет |  | Нет |  | Нет | 16800-97 | Нет | Нет
280277410010 | 4301 Отдел обеспечения единства измерений массы и объема | Весы вагонные | RW | RW-100Т, RW-150Т, RW-200Т | НПВ, кг 1000…100000, 1000…150000, 2000…200000 | КТ Средний (III) | 12 | 8 364 |  | Нет |  | Да |  | Нет | 23291-02 | Нет | Нет
280277410011 | 4301 Отдел обеспечения единства измерений массы и объема | Весы вагонные | АВП-В | АВП-В-100-6-ПК; АВП-В-100-6; АВП-В-150-15,5-ПК; АВП-В-150-15,5; АВП-В-200-18,5-ПК; АВП-В-200-18,5; А | НПВ, т 200 | КТ Средний (III) | 12 | 8 364 |  | Нет |  | Да |  | Нет | 23663-02 | Нет | Нет
280277410012 | 4301 Отдел обеспечения единства измерений массы и объема | Весы вагонные | 7260R |  | НПВ, т 100; 150; 200 | КТ Средний (III) | 12 | 8 364 |  | Нет |  | Да |  | Нет | 24944-03 | Нет | Нет
280277410013 | 4301 Отдел обеспечения единства измерений массы и объема | Весы вагонные | ВВ-М | ВЦ-150, РС-150Ш13, РС-100Ш13 | НПВ, т 2…100, 2…150 | КТ Средний (III) | 12 | 8 364 |  | Нет |  | Да |  | Нет | 25427-03 | Нет | Нет
280277410014 | 4301 Отдел обеспечения единства измерений массы и объема | Весы вагонные | Стрела | "Стрела 60 Т", "Стрела 150 В" | НПВ, т 2…60, 2…150 | КТ Средний (III) | 12 | 8 364 |  | Нет |  | Да |  | Нет | 25676-03 | Нет | Нет
280277410015 | 4301 Отдел обеспечения единства измерений массы и объема | Весы вагонные | ВВС |  | НПВ, т 250 | КТ Средний (III) | 12 | 8 364 |  | Нет |  | Да |  | Нет | 26259-09 | Нет | Нет
280277410016 | 4301 Отдел обеспечения единства измерений массы и объема | Весы вагонные | ВВД | ВВД-100, ВВД-150, ВВД-200 | НПВ, т 100; 150; 200 | КТ Средний (III) | 12 | 8 364 |  | Нет |  | Да |  | Нет | 28955-05 | Нет | Нет
280277410017 | 4301 Отдел обеспечения единства измерений массы и объема | Весы вагонные | АВП-В-СД | АВП-В-СД-60-1, АВП-В-СД-100-2, АВП-В-СД-150-3, АВП-В-СД-200-3 | НПВ, т 6…60; 8…100; 8…150; 10…200 | КТ Средний (III) | 12 | 8 364 |  | Нет |  | Да |  | Нет | 29158-05 | Нет | Нет
280277410018 | 4301 Отдел обеспечения единства измерений массы и объема | Весы вагонные | MULTIRAIL |  | НПВ, т 12…150; 12…200 | КТ 0,2; 0,5; 1 | 12 | 8 364 |  | Нет |  | Да |  | Нет | 29741-05 | Нет | Нет
280277410019 | 4301 Отдел обеспечения единства измерений массы и объема | Весы вагонные | SRW | SRW 100, SRW 120, SRW 150 | НПВ, т 100; 120; 150 | КТ Средний (III) | 12 | 8 364 |  | Нет |  | Да |  | Нет | 30230-05 | Нет | Нет
280277410020 | 4301 Отдел обеспечения единства измерений массы и объема | Весы вагонные | ВВ 4096 | ВВ4096-100; ВВ4096-150; ВВ4096-200 200 | НПВ, т 100; 120; 150 | КТ Средний (III) | 12 | 8 364 |  | Нет |  | Да |  | Нет | 30462-05 | Нет | Нет
280277410021 | 4301 Отдел обеспечения единства измерений массы и объема | Весы вагонные | Титан | Титан-ВВ-x, где x=5С, 6С, 8С, 10С, 15С, 20С, 25С, 30С, 40С, 50С, 60С, 80С, 100С, 150С, 200С, 5СМ, 6С | НПВ, т 5…30 | КТ Средний (III) | 12 | 8 364 |  | Нет |  | Да |  | Нет | 31370-06 | Нет | Нет
280277410022 | 4301 Отдел обеспечения единства измерений массы и объема | Весы вагонные | ВЭД-200 | ВЭД-200-1-4, ВЭД-200-2-8, ВЭД-200-3-12 | НПВ, т 16…200 | КТ Средний (III) | 12 | 8 364 |  | Нет |  | Да |  | Нет | 32848-06 | Нет | Нет
280277410023 | 4301 Отдел обеспечения единства измерений массы и объема | Весы вагонные | СВЕДА-ВВ | СВЕДА ВВ-100, СВЕДА ВВ-150, СВЕДА ВВ-200 | НПВ, т 100; 120; 150 | КТ Средний (III) | 12 | 8 364 |  | Нет |  | Да |  | Нет | 34054-07 | Нет | Нет
280277410024 | 4301 Отдел обеспечения единства измерений массы и объема | Весы вагонные | 7260C | 7260СМ, 7260CSM, 7260СР и 7260CS | НПВ, т 20...250 | КТ Средний (III) | 12 | 8 364 |  | Нет |  | Нет |  | Нет | 36884-08 | Нет | Нет
280277410025 | 4301 Отдел обеспечения единства измерений массы и объема | Весы вагонные | Титан | ВВ-60-(С, СМ, СД, СДМ, Д, ДМ), ВВ-80-(С, СМ, СД, СДМ, Д, ДМ), ВВ-100-СС СМ, СД, СДМ, Д, ДМ), ВВ-150- | НПВ, т 200 | КТ Средний (III) | 12 | 8 364 |  | Нет |  | Да |  | Нет | 37142-08 | Нет | Нет
280277410027 | 4301 Отдел обеспечения единства измерений массы и объема | Весы вагонные | СТАВР | СТАВР-В, СТАВР-Н | НПВ, т 100 | КТ Обычный (IIII) | 12 | 8 364 |  | Нет |  | Да |  | Нет | 39046-08 | Нет | Нет
280277410028 | 4301 Отдел обеспечения единства измерений массы и объема | Весы вагонные | ТВВ |  | НПВ, т 100, 150 | КТ Средний (III) | 12 | 8 364 |  | Нет |  | Да |  | Нет | 39421-08 | Нет | Нет
280277410029 | 4301 Отдел обеспечения единства измерений массы и объема | Весы вагонные | ТВВ-СД |  | НПВ, т 100, 150 | КТ Средний (III) | 12 | 8 364 |  | Нет |  | Да |  | Нет | 40558-09 | Нет | Нет
280277410030 | 4301 Отдел обеспечения единства измерений массы и объема | Весы вагонные | М8300Д | М8300Д - В, М8300Д - Т | НПВ, т 150 | КТ Средний (III) (статика), КТ 0,5; 1; 2 ( в движении) | 12 | 8 364 |  | Нет |  | Да |  | Нет | 40887-09 | Нет | Нет
280277410031 | 4301 Отдел обеспечения единства измерений массы и объема | Весы вагонные | ВЭВ | ВЭВ-60, ВЭВ(Д)-60, ВЭВ-100, ВЭВ(Д)-100, ВЭВ-60/100, ВЭВ(Д)-60/100, ВЭВ-150, ВЭВ(Д)-150, ВЭВ-60/150, | НПВ, т 60...200 | КТ Средний (III) | 12 | 8 364 |  | Нет |  | Да |  | Нет | 41999-09 | Нет | Нет
280277410032 | 4301 Отдел обеспечения единства измерений массы и объема | Весы вагонные | ВТВ | ВТВ-100-С, ВТВ-100-СД, ВТВ-150-С, ВТВ-150-СД. ВТВ-200-С, ВТВ-200-СД | НПВ, т 16…200 | КТ Средний (III) | 12 | 8 364 |  | Нет |  | Да |  | Нет | 42480-09 | Нет | Нет
280277410033 | 4301 Отдел обеспечения единства измерений массы и объема | Весы вагонные | ВВС | ВВС-100-е50, ВВС-150-е50, ВВС-200-е100 | НПВ, т 200 | КТ Средний (III) | 12 | 8 364 |  | Нет |  | Да |  | Нет | 42626-09 | Нет | Нет
280277410034 | 4301 Отдел обеспечения единства измерений массы и объема | Весы вагонные | ГРАНД-В | ГРАНД-В-Т, ГРАНД-В-К | НПВ, т 150 | КТ Средний (III); 0,5; 1; 2 | 12 | 8 364 |  | Нет |  | Да |  | Нет | 42875-09 | Нет | Нет
280277410036 | 4301 Отдел обеспечения единства измерений массы и объема | Весы вагонные | WS |  | НПВ, кг 80000...220000 | КТ Средний (III) | 12 | 8 364 |  | Нет |  | Да |  | Нет | 44069-10 | Нет | Нет
280277410037 | 4301 Отдел обеспечения единства измерений массы и объема | Весы вагонные | ВВ | ВВ100, ВВ150 | НПВ, кг 1000…100000, 1000…150000 | КТ Средний (III) | 12 | 8 364 |  | Нет |  | Да |  | Нет | 45159-10 | Нет | Нет
280277410038 | 4301 Отдел обеспечения единства измерений массы и объема | Весы вагонные | ВВД | ВВД-3, ВВД-10, ВВД-25, ВВД-100, ВВД-150, ВВД-200 | НПВ, т 200 | КТ 0,5; 1; 2 | 12 | 8 364 |  | Нет |  | Да |  | Нет | 47760-11 | Нет | Нет
280277410039 | 4301 Отдел обеспечения единства измерений массы и объема | Весы вагонные | ВЕСТА | ВЕСТА-[1] [2] ( [3] [4] ) / [5] [6] [7] ( [8] | НПВ, т 100, 150, 200, 250 | КТ Средний (III) | 12 | 8 364 |  | Нет |  | Да |  | Нет | 49218-12 | Нет | Нет
280277410040 | 4301 Отдел обеспечения единства измерений массы и объема | Весы вагонные | ВВЭ-С | ВВЭ - С- x1-x2-x3-x4 | НПВ, т 200 | КТ Средний (III) | 12 | 8 364 |  | Нет |  | Да |  | Нет | 49351-12 | Нет | Нет
280277410041 | 4301 Отдел обеспечения единства измерений массы и объема | Весы вагонные | ВЭД | ВЭД-150-2-8, ВЭД-200-3-12 | НПВ, т 150, 200 | КТ Средний (III) | 12 | 8 364 |  | Нет |  | Да |  | Нет | 51914-12 | Нет | Нет
280277410042 | 4301 Отдел обеспечения единства измерений массы и объема | Весы вагонные | TRAPPER | TRAPPER-[1]/100/[3], TRAPPER-[1]/150/[3], TRAPPER-[1]/200 [3], TRAPPER-[1]/100/[3], TRAPPER-[1]/150/ | НПВ, т 200 | КТ 0,2, 0,5, 1, 2 | 12 | 8 364 |  | Нет |  | Да |  | Нет | 51920-12 | Нет | Нет
280277410043 | 4301 Отдел обеспечения единства измерений массы и объема | Весы вагонные | 7260 (VRS) | 7260Y (VRS Y) LxW-20, 7260Y (VRS Y) LxW-50, 7260Y (VRS Y) LxW-100, 7260Y (VRS Y) LxW-150, 7260Y (VRS | НПВ, т 400 | КТ 0,2; 0,5; 1; 2 | 12 | 8 364 |  | Нет |  | Да |  | Нет | 52863-13 | Нет | Нет
280277410044 | 4301 Отдел обеспечения единства измерений массы и объема | Весы вагонные | DGW-M | DGW-M LxW-100, DGW-M LxW-100, DGW-M LxW-150, DGW-M LxW-200, DGW-M LxW-200 | НПВ, т 200 | КТ Средний (III) | 12 | 8 364 |  | Нет |  | Да |  | Нет | 54222-13 | Нет | Нет
280277410045 | 4301 Отдел обеспечения единства измерений массы и объема | Весы вагонные для статического взвешивания | 7260S |  | НПВ, т 20; 50; 100; 150; 200 | КТ Средний (III) | 12 | 8 364 |  | Нет |  | Да |  | Нет | 43901-10 | Нет | Нет
280277410046 | 4301 Отдел обеспечения единства измерений массы и объема | Весы вагонные для статического взвешивания | Альфа-В | Альфа-В 100, Альфа-В 150, Альфа-В 200 | НПВ, кг 60/100; 60/150; 200 | КТ Средний (III) | 12 | 8 364 |  | Нет |  | Да |  | Нет | 37350-08 | Нет | Нет
280277410047 | 4301 Отдел обеспечения единства измерений массы и объема | Весы вагонные для статического взвешивания | ВАГА-МТ-Ж/Д |  | НПВ, т 100, 150 | КТ Средний (III) | 12 | 8 364 |  | Нет |  | Да |  | Нет | 37797-08 | Нет | Нет
280277410048 | 4301 Отдел обеспечения единства измерений массы и объема | Весы вагонные для статического взвешивания | ВВЭ-П |  | НПВ, т 100, 150 | КТ Средний (III) | 12 | 8 364 |  | Нет |  | Да |  | Нет | 43612-10 | Нет | Нет
280277410049 | 4301 Отдел обеспечения единства измерений массы и объема | Весы вагонные для статического взвешивания | Мастер Вес жд |  | НПВ, т 10…150 | КТ Средний (III) | 12 | 8 364 |  | Нет |  | Да |  | Нет | 39043-08 | Нет | Нет
280277410050 | 4301 Отдел обеспечения единства измерений массы и объема | Весы вагонные для статического взвешивания | КМ-ЖД | КМ-ЖД-100, КМ-ЖД-150 | НПВ, т 1…150 | КТ Средний (III) | 12 | 8 364 |  | Нет |  | Да |  | Нет | 29375-05 | Нет | Нет
280277410051 | 4301 Отдел обеспечения единства измерений массы и объема | Весы вагонные для статического взвешивания | ТРИАДА-С |  | НПВ, т 100 | КТ Средний (III) | 12 | 8 364 |  | Нет |  | Да |  | Нет | 31937-06 | Нет | Нет
280277410052 | 4301 Отдел обеспечения единства измерений массы и объема | Весы вагонные для статического взвешивания | ГРАТОН |  | НПВ, т 10…100; 10…150; 10…200 | КТ Средний (III) | 12 | 8 364 |  | Нет |  | Да |  | Нет | 31037-06 | Нет | Нет
280277410053 | 4301 Отдел обеспечения единства измерений массы и объема | Весы вагонные для статического взвешивания | КМ-ЖД-Модерн |  | НПВ, т 150 | КТ Средний (III) | 12 | 8 364 |  | Нет |  | Да |  | Нет | 29374-05 | Нет | Нет
280277410054 | 4301 Отдел обеспечения единства измерений массы и объема | Весы вагонные для статического взвешивания | БВСТ-120000 |  | НПВ, т 60 | КТ Средний (III) | 12 | 8 364 |  | Нет |  | Да |  | Нет | 28062-04 | Нет | Нет
280277410055 | 4301 Отдел обеспечения единства измерений массы и объема | Весы вагонные для статического взвешивания | БВС |  | НПВ, т 150 | КТ Средний (III) | 12 | 8 364 |  | Нет |  | Да |  | Нет | 27308-04 | Нет | Нет
280277410056 | 4301 Отдел обеспечения единства измерений массы и объема | Весы вагонные для статического взвешивания | ВВС | ВВС-100-е20; ВВС-100-е50; ВВС-150-е50; ВВС-200-е50 | НПВ, т 16…100; 16…150; 16…200 | КТ Средний (III) | 12 | 8 364 |  | Нет |  | Да |  | Нет | 23632-02 | Нет | Нет
280277410057 | 4301 Отдел обеспечения единства измерений массы и объема | Весы вагонные | Эталон-В | Эталон-В-030, Эталон-В-100, Эталон-В-150, Эталон-В-200 | НПВ, т 30, 60, 100, 150, 200 | КТ Средний (III) | 12 | 8 364 |  | Нет |  | Да |  | Нет | 57196-14 | Нет | Нет
280277410058 | 4301 Отдел обеспечения единства измерений массы и объема | Весы вагонные | ЭКСПРЕСС | ЭКСПРЕСС-С-100…, ЭКСПРЕСС-СД-100…, ЭКСПРЕСС-С-150-.., ЭКСПРЕСС-СД-150-.., ЭКСПРЕСС-С-200-.., ЭКСПРЕС | НПВ, т 200 | КТ Средний (III) | 12 | 8 364 |  | Нет |  | Да |  | Нет | 56681-14 | Нет | Нет
280277410059 | 4301 Отдел обеспечения единства измерений массы и объема | Весы вагонные | ВО2002 |  | НПВ, т 150; 200 | КТ Средний (III) | 12 | 8 364 |  | Нет |  | Нет |  | Нет | 11515-88 | Нет | Нет
280277410060 | 4301 Отдел обеспечения единства измерений массы и объема | Весы вагонные | 7260P (VRS P) | 7260P (VRSP) LxW-20, 7260P (VRSP) LxW-50, 7260P (VRSP) LxW-100, 7260P (VRSP) LxW-150, 7260P (VRSP) L | НПВ, т 400 | КТ Средний (III) | 12 | 8 364 |  | Нет |  | Да |  | Нет | 52837-13 | Нет | Нет
280277410061 | 4301 Отдел обеспечения единства измерений массы и объема | Весы вагонные для статического взвешивания | ЭМВС-ЖД-М | ЭМВС-ЖД-М-100, ЭМВС-ЖД-М-150 | НПВ, т 100, 150 | КТ Средний (III) | 12 | 8 364 |  | Нет |  | Да |  | Нет | 49720-12 | Нет | Нет
280277410062 | 4301 Отдел обеспечения единства измерений массы и объема | Весы вагонные электромеханические для статического взвешивания | РЕКОН-В | РЕКОН-В-100, РЕКОН-В-150, РЕКОН-В-200 | НПВ, кг 100000, 150000, 200000 | КТ Средний (III) | 12 | 8 364 |  | Нет |  | Да |  | Нет | 40269-08 | Нет | Нет
280277410063 | 4301 Отдел обеспечения единства измерений массы и объема | Весы вагонные электронные стационарные | ЭСВ-В | ЭСВ-В-60.1, ЭСВ-В-80.1, ЭСВ-В-100.1, ЭСВ-В-100Д.1, ЭСВ-В-150.1, ЭСВ-В-150Д.1, ЭСВ-В-150Д.2, ЭСВ-В- 1 | НПВ, т 200 | КТ Средний (III) | 12 | 8 364 |  | Нет |  | Да |  | Нет | 40874-09 | Нет | Нет
280277410064 | 4301 Отдел обеспечения единства измерений массы и объема | Весы для статического взвешивания вагонные | КОДА-В | КОДА-В ТВС-x-y-z, где x - наибольший предел взвешивания (т); y - длина грузоприемной платформы (м); | НПВ, т 200 | КТ Средний (III) | 12 | 8 364 |  | Нет |  | Да |  | Нет | 31392-06 | Нет | Нет
280277410065 | 4301 Отдел обеспечения единства измерений массы и объема | Весы вагонные электронные | ВЕКТОР | ВЕКТОР-30-(D), ВЕКТОР-60-(D), ВЕКТОР-80-(D), ВЕКТОР-100-(D), ВЕКТОР-150-(D), ВЕКТОР-200-(D) | НПВ, т 30, 60, 80, 100, 150, 200 | КТ Средний (III) | 12 | 8 364 |  | Нет |  | Да |  | Нет | 56099-13 | Нет | Нет
280277410066 | 4301 Отдел обеспечения единства измерений массы и объема | Весы вагонные электронные для статического взвешивания | КМ-ЖД-М | КМ-ЖД-М-100, КМ-ЖД-М-150 | НПВ, т 100; 150 | КТ Средний (III) | 12 | 8 364 |  | Нет |  | Да |  | Нет | 29995-05 | Нет | Нет
280277410067 | 4301 Отдел обеспечения единства измерений массы и объема | Весы вагонные электронные для статического взвешивания | ВВПЭ-С-ХССМ |  | НПВ, т 5 …150 | КТ Средний (III) | 12 | 8 364 |  | Нет |  | Да |  | Нет | 39796-08 | Нет | Нет
280277410068 | 4301 Отдел обеспечения единства измерений массы и объема | Весы вагонные электронные для статического взвешивания | РАИЛ-М | РАИЛ-М-100, РАИЛ-М-150, РАИЛ-М-200 | НПВ, т 5…200 | КТ Средний (III) | 12 | 8 364 |  | Нет |  | Да |  | Нет | 43549-10 | Нет | Нет
280277410069 | 4301 Отдел обеспечения единства измерений массы и объема | Весы вагонные электронные модернизированные | ВЖД-М | ВЖД-М-100, ВЖД-М-150 и ВЖД-М-200 | НПВ, т 200 | КТ Средний (III) | 12 | 8 364 |  | Нет |  | Да |  | Нет | 38778-08 | Нет | Нет
280277410070 | 4301 Отдел обеспечения единства измерений массы и объема | Весы вагонные электронные | ВЖД | ВЖД-20, ВЖД-30, ВЖД-40, ВЖД-50, ВЖД-60, ВЖД-80, ВЖД-100, ВЖД-150, ВЖД-200 | НПВ, т 20, 30, 40, 50, 60, 80, 100, 150, 200 | КТ Средний (III) | 12 | 8 364 |  | Нет |  | Да |  | Нет | 55380-13 | Нет | Нет
280277410071 | 4301 Отдел обеспечения единства измерений массы и объема | Весы вагонные электронные для статического взвешивания | М-ЖД | М-ЖД-100, М-ЖД-150 | НПВ, т 150 | КТ Средний (III) | 12 | 8 364 |  | Нет |  | Да |  | Нет | 43176-09 | Нет | Нет
280277410072 | 4301 Отдел обеспечения единства измерений массы и объема | Весы вагонные электронные | ЭСВ-В | ЭСВ-В-80-1-(К, И), ЭСВ-В-80-2-(К, И), ЭСВ-В-100-2-(К, И), ЭСВ-В-150-1-(К, И), ЭСВ-В-150-2-(К, И), ЭС | НПВ, т 150 | КТ Средний (III) | 12 | 8 364 |  | Нет |  | Да |  | Нет | 58018-14 | Нет | Нет
280277410073 | 4301 Отдел обеспечения единства измерений массы и объема | Весы вагонные электронные модернизированные | РДМ | РДМ-100-1, РДМ-100-2, РДМ-100-3, РДМ-150-1, РДМ-150-2, РДМ-150-3, РДМ-200-1, РДМ-200-2, РДМ-200-3 | НПВ, т 200 | КТ Средний (III) | 12 | 8 364 |  | Нет |  | Да |  | Нет | 21157-06 | Нет | Нет
280277410074 | 4301 Отдел обеспечения единства измерений массы и объема | Весы вагонные электронные | ВЖД | ВЖД-20, ВЖД-30, ВЖД-50, 80, ВЖД-80, ВЖД-100, ВЖД-150, ВЖД-200, ВЖД-250 | НПВ, т 250 | КТ Средний (III); КТ Обычный (IIII) | 12 | 8 364 |  | Нет |  | Да |  | Нет | 38777-08 | Нет | Нет
280277410075 | 4301 Отдел обеспечения единства измерений массы и объема | Весы вагонные электронные | РД | РД-30-1, РД-30-2, РД-50-1, РД-50-2, РД-80-1, РД-80-2, РД-100-1, РД-100-2, РД-150-1, РД-150-2, РД-200 | НПВ, т 200 | КТ Средний (III) | 12 | 8 364 |  | Нет |  | Да |  | Нет | 16914-12 | Нет | Нет
280277410076 | 4301 Отдел обеспечения единства измерений массы и объема | Весы вагонные электронные | ВД-стандарт |  | НПВ, т 200 | КТ Средний (III) | 12 | 8 364 |  | Нет |  | Да |  | Нет | 32728-06 | Нет | Нет
280277410077 | 4301 Отдел обеспечения единства измерений массы и объема | Весы вагонные электронные | РД | РД-5, РД-10, РД-15, РД-20, РД-30, РД-50, РД-80, РД-100, РД-150, РД-200 | НПВ, т 200 | КТ Средний (III); КТ Обычный (IIII) | 12 | 8 364 |  | Нет |  | Да |  | Нет | 16914-03 | Нет | Нет
280277410078 | 4301 Отдел обеспечения единства измерений массы и объема | Весы вагонные для статического взвешивания | ВКД | ВКД-100, ВКД-150, ВКД-100Х, ВКД-150Х | НПВ, т 150 | КТ Средний (III) | 12 | 8 364 |  | Нет |  | Да |  | Нет | 51484-12 | Нет | Нет
280277410079 | 4301 Отдел обеспечения единства измерений массы и объема | Весы вагонные электронные | ВВ | ВВ 100, ВВ 150, ВВ 200 и ВВ 250 | НПВ, т 250 | КТ Средний (III) | 12 | 8 364 |  | Нет |  | Да |  | Нет | 29763-05 | Нет | Нет
280277410080 | 4301 Отдел обеспечения единства измерений массы и объема | Весы вагонные электронные | ВЕКТОР | ВЕКТОР-60.1, ВЕКТОР-80.1, ВЕКТОР-100.1, ВЕКТОР-150.1, ВЕКТОР-100.2, ВЕКТОР-150.2, ВЕКТОР-100.1-М, ВЕ | НПВ, т 60, 80, 100, 150 | КТ Средний (III) | 12 | 8 364 |  | Нет |  | Да |  | Нет | 39039-08 | Нет | Нет
280277410081 | 4301 Отдел обеспечения единства измерений массы и объема | Весы вагонные тензометрические для взвешивания в статике | ТСВ-ЖД-С типа "МОСТ" |  | НПВ, т 100 | КТ Средний (III) | 12 | 8 364 |  | Нет |  | Да |  | Нет | 14600-95 | Нет | Нет
280277410082 | 4301 Отдел обеспечения единства измерений массы и объема | Весы вагонные электромеханические | 23ХХВВ | 23ХХВВ-100Э/1С, 23ХХВВ-150Э/1С, 23ХХВВ-100Э/2С, 23ХХВВ-150Э/2С, 23ХХВВ-150/1/Э/2С, 23ХХВВ-200Э/2С | НПВ, т 100…200 | КТ Средний (III) | 12 | 8 364 |  | Нет |  | Да |  | Нет | 19568-00 | Нет | Нет
280277410083 | 4301 Отдел обеспечения единства измерений массы и объема | Весы вагонные электромеханические для статического взвешивания | ВВ-100 "Либра" |  | НПВ, т 100 | КТ Средний (III) | 12 | 8 364 |  | Нет |  | Да |  | Нет | 26794-04 | Нет | Нет
280277410084 | 4301 Отдел обеспечения единства измерений массы и объема | Весы вагонные для статического взвешивания | ТР-ЖД-СТ | ТР-ЖД-СТ-Х-Х-WBK, ТР-ЖД-СТ-Х-Х-С16А | НПВ, т 150 | КТ Средний (III) | 12 | 8 364 |  | Нет |  | Да |  | Нет | 52510-13 | Нет | Нет
280277410085 | 4301 Отдел обеспечения единства измерений массы и объема | Весы вагонные для статического взвешивания и взвешивания в движении железнодорожных вагонов и поездо | РУБИН | РУБИН-[1] [2] [3] [4] [5] [6] [7] | НПВ, т 200 | КТ Средний (III) | 12 | 8 364 |  | Нет |  | Да |  | Нет | 39287-12 | Нет | Нет
280277410086 | 4301 Отдел обеспечения единства измерений массы и объема | Весы вагонные модернизированные | RW-M | RW-M-100T, RW-M-150T и RW-M-200T | НПВ, кг 1000…100000; 1000…150000; 2000…200000 | КТ Средний (III) | 12 | 8 364 |  | Нет |  | Да |  | Нет | 30183-05 | Нет | Нет
280277410087 | 4301 Отдел обеспечения единства измерений массы и объема | Весы вагонные неавтоматического действия | ВСВ |  | НПВ, т 200 | КТ Средний (III) | 12 | 8 364 |  | Нет |  | Да |  | Нет | 52197-12 | Нет | Нет
280277410088 | 4301 Отдел обеспечения единства измерений массы и объема | Весы вагонные неавтоматического действия | ВВС | ВВС-100-18, ВВС-100-15, ВВС-150-18, ВВС-150-22, ВВС-200-24, ВВС-200-21 | НПВ, т 100, 150, 200 | КТ Средний (III) | 12 | 8 364 |  | Нет |  | Да |  | Нет | 53432-13 | Нет | Нет
280277410089 | 4301 Отдел обеспечения единства измерений массы и объема | Весы вагонные неавтоматического действия | ЭВВ | ЭВВ-100, ЭВВ-140 | НПВ, т 140 | КТ Средний (III) | 12 | 8 364 |  | Нет |  | Да |  | Нет | 57118-14 | Нет | Нет
280277410090 | 4301 Отдел обеспечения единства измерений массы и объема | Весы вагонные неавтоматического действия | АВТ-ЖД |  | НПВ, т 150 | КТ Средний (III) | 12 | 8 364 |  | Нет |  | Да |  | Нет | 59070-14 | Нет | Нет
280277410091 | 4301 Отдел обеспечения единства измерений массы и объема | Весы вагонные неавтоматического действия | ОПТИМУМ-В |  | НПВ, т 200 | КТ Средний (III) | 12 | 8 364 |  | Нет |  | Да |  | Нет | 59821-15 | Нет | Нет
280277410092 | 4301 Отдел обеспечения единства измерений массы и объема | Весы вагонные статические | ВП-Ж-С-100 |  | НПВ, кг 2000…100000 | КТ Средний (III) | 12 | 8 364 |  | Нет |  | Да |  | Нет | 21119-01 | Нет | Нет
280277410093 | 4301 Отдел обеспечения единства измерений массы и объема | Весы вагонные тензометрические | ВВТ-С |  | НПВ, т 100 | КТ Средний (III) | 12 | 8 364 |  | Нет |  | Да |  | Нет | 18466-99 | Нет | Нет
280277410094 | 4301 Отдел обеспечения единства измерений массы и объема | Весы вагонные тензометрические | ВВТС | ВВТС-50, ВВТС-100, ВВТС-150, ВВТС-200 | НПВ, т 200 | КТ Средний (III) | 12 | 8 364 |  | Нет |  | Да |  | Нет | 38368-08 | Нет | Нет
280277410095 | 4301 Отдел обеспечения единства измерений массы и объема | Весы вагонные тензометрические | ПУЛЬСАР ВТВ-1С... |  | НПВ, т 150 | КТ Средний (III) | 12 | 8 364 |  | Нет |  | Да |  | Нет | 41864-09 | Нет | Нет
280277410096 | 4301 Отдел обеспечения единства измерений массы и объема | Весы вагонные тензометрические | ВВТ | ВВТ-60-1-Ц, ВВТ-100-2-Ц, ВВТ-100-2-Р-Ц, ВВТ-150-2-Ц, ВВТ-150-2-Р-Ц, ВВТ-200-1-Ц, ВВТ-200-3-Ц, ВВТ-10 | НПВ, т 60; 100; 150; 200 | КТ Средний (III) | 12 | 8 364 |  | Нет |  | Да |  | Нет | 48255-11 | Нет | Нет
280277410097 | 4301 Отдел обеспечения единства измерений массы и объема | Весы вагонные тензометрические | ВВС-02 | ВВС-02.100К, ВВС-02.150К, ВВС-02.200К | НПВ, т 100, 150, 200 | КТ Средний (III) | 12 | 8 364 |  | Нет |  | Да |  | Нет | 56100-13 | Нет | Нет
280277410098 | 4301 Отдел обеспечения единства измерений массы и объема | Весы вагонные тензометрические для статического взвешивания | ВВТС-100Д24 |  | НПВ, т 100 | КТ Средний (III) | 12 | 8 364 |  | Нет |  | Да |  | Нет | 17809-98 | Нет | Нет
280277410099 | 4301 Отдел обеспечения единства измерений массы и объема | Весы вагонные тензометрические для статического взвешивания | ВВТС-100/1 |  | НПВ, т 100 | КТ Средний (III) | 12 | 8 364 |  | Нет |  | Да |  | Нет | 20736-00 | Нет | Нет
280277410100 | 4301 Отдел обеспечения единства измерений массы и объема | Весы вагонные тензометрические для статического взвешивания | КОЛОС |  | НПВ, т 150 | КТ Средний (III) | 12 | 8 364 |  | Нет |  | Да |  | Нет | 28505-05 | Нет | Нет
280277410101 | 4301 Отдел обеспечения единства измерений массы и объема | Весы вагонные тензометрические для статического взвешивания | ВО-2 | ВО-2/100 и ВО-2.1.50 | НПВ, т 100; 150 | КТ Средний (III) | 12 | 8 364 |  | Нет |  | Да |  | Нет | 28884-05 | Нет | Нет
280277410102 | 4301 Отдел обеспечения единства измерений массы и объема | Весы вагонные тензометрические для статического взвешивания и взвешивания в движении | МАТАС | МАТАС-С, МАТАС-С-Т, МАТАС-СД, МАТАС-СД-Т, МАТАС-Д, МАТАС-Д-Т | НПВ, т 25...200 | КТ Средний (III) | 12 | 8 364 |  | Нет |  | Да |  | Нет | 36157-07 | Нет | Нет
280277410103 | 4301 Отдел обеспечения единства измерений массы и объема | Весы вагонные тензометрические статического взвешивания | ВС-150/0 |  | НПВ, кг 1000…150000 | ПГ, кг ±50…±150 | 6 | 8 364 |  | Нет |  | Да |  | Нет | 18757-99 | Нет | Нет
280277410104 | 4301 Отдел обеспечения единства измерений массы и объема | Весы вагонные электромеханические для статического взвешивания | МОСТ-III-ВС |  | НПВ, т 150 | КТ Средний (III) | 12 | 8 364 |  | Нет |  | Да |  | Нет | 18317-99 | Нет | Нет
280277410105 | 4301 Отдел обеспечения единства измерений массы и объема | Весы вагонные электромеханические для статического взвешивания | ТС-С-ЖД "Инфа-Трэк" |  | НПВ, т 150 | КТ Средний (III) | 12 | 8 364 |  | Нет |  | Да |  | Нет | 18657-99 | Нет | Нет
280277410106 | 4301 Отдел обеспечения единства измерений массы и объема | Весы вагонные электромеханические для статического взвешивания | ТС-Р-ЖД "Рекон" |  | НПВ, т 150 | КТ Средний (III) | 12 | 8 364 |  | Нет |  | Да |  | Нет | 18658-99 | Нет | Нет
280277410107 | 4301 Отдел обеспечения единства измерений массы и объема | Весы вагонные электромеханические для статического взвешивания | ВВТ-"Эталон-прибор" |  | НПВ, т 150 | КТ Средний (III) | 12 | 8 364 |  | Нет |  | Да |  | Нет | 21833-01 | Нет | Нет
280277410108 | 4301 Отдел обеспечения единства измерений массы и объема | Весы вагонные электромеханические для статического взвешивания | ВСТ3-2-200-1 |  | НПВ, кг 2000…200000 | КТ Средний (III) | 12 | 8 364 |  | Нет |  | Да |  | Нет | 22541-02 | Нет | Нет
280277410109 | 4301 Отдел обеспечения единства измерений массы и объема | Весы вагонные электромеханические для статического взвешивания | ВВТС "СТЫК" |  | НПВ, т 10,0…200 | КТ Средний (III) | 12 | 8 364 |  | Нет |  | Да |  | Нет | 26282-04 | Нет | Нет
280277410110 | 4301 Отдел обеспечения единства измерений массы и объема | Весы вагонные электромеханические для статического взвешивания | ТПВ-С |  | НПВ, т 150 | КТ Средний (III) | 12 | 8 364 |  | Нет |  | Да |  | Нет | 28104-04 | Нет | Нет
280277410111 | 4301 Отдел обеспечения единства измерений массы и объема | Весы вагонные электромеханические для статического взвешивания | МОСТ-V-BC |  | НПВ, т 150 | КТ Средний (III) | 12 | 8 364 |  | Нет |  | Да |  | Нет | 30705-05 | Нет | Нет
280277410112 | 4301 Отдел обеспечения единства измерений массы и объема | Весы вагонные электромеханические для статического взвешивания | ТР-ЖД-СТ "Рекон" |  | НПВ, т 100; 150 | КТ Средний (III) | 12 | 8 364 |  | Нет |  | Да |  | Нет | 36881-08 | Нет | Нет
280277410113 | 4301 Отдел обеспечения единства измерений массы и объема | Весы вагонные электромеханические для статического взвешивания | ЭМВС-ЖД |  | НПВ, т 18…150 | КТ Средний (III) | 12 | 8 364 |  | Нет |  | Да |  | Нет | 45872-10 | Нет | Нет
280277410114 | 4301 Отдел обеспечения единства измерений массы и объема | Весы вагонные электронные | ВВЭ-150 |  | НПВ, т 150 | КТ Средний (III) | 12 | 8 364 |  | Нет |  | Да |  | Нет | 27292-04 | Нет | Нет
280277410115 | 4301 Отдел обеспечения единства измерений массы и объема | Весы неавтоматического действия (вагонные электронные весы) | BSB | BSВ-50/100D1.4-(1,2); BSВ-50/100D1.4Д-(1,2); BSВ-60/100D1.4-(1,2); BSВ-60/100D1.4Д-(1,2); BSВ-150D1. | НПВ, т 200 | КТ Средний (III) | 12 | 8 364 |  | Нет |  | Да |  | Нет | 55764-13 | Нет | Нет
280277410116 | 4301 Отдел обеспечения единства измерений массы и объема | Весы неавтоматического действия вагонные | БАМ | БАМ-30…, БАМ-40…, БАМ-60…, БАМ-80…, БАМ-100…, БАМ-120…, БАМ-150… | НПВ, кг 30, 40, 60, 80, 100, 120, 150 | КТ Средний (III) | 12 | 8 364 |  | Нет |  | Да |  | Нет | 55627-13 | Нет | Нет
280277410117 | 4301 Отдел обеспечения единства измерений массы и объема | Весы платформенные | AC30-60 |  | НПВ, кг 30000…420000 | КТ Средний (III) | 12 | 8 364 |  | Нет |  | Да |  | Нет | 36034-07 | Нет | Нет
280277410118 | 4301 Отдел обеспечения единства измерений массы и объема | Весы тензометрические вагонные | ПУЛЬСАР ВТВ |  | НПВ, т 100, 150 | КТ Средний (III) | 12 | 8 364 |  | Нет |  | Да |  | Нет | 18940-99 | Нет | Нет
280277410119 | 4301 Отдел обеспечения единства измерений массы и объема | Весы тензометрические вагонные для взвешивания в статике | ВТВ-С |  | НПВ, т 150 | КТ Средний (III) | 6 | 8 364 |  | Нет |  | Да |  | Нет | 13947-94 | Нет | Нет
280277410120 | 4301 Отдел обеспечения единства измерений массы и объема | Весы тензометрические вагонные для статического взвешивания | ВТВ-150 |  | НПВ, кг 2000…150000 | КТ Средний (III) | 12 | 8 364 |  | Нет |  | Да |  | Нет | 31919-06 | Нет | Нет
280277410121 | 4301 Отдел обеспечения единства измерений массы и объема | Весы тензометрические вагонные для статического взвешивания | ВСТВ | ВСТВ-100, ВСТВ-150 | НПВ, т 100, 150 | КТ Средний (III) | 12 | 8 364 |  | Нет |  | Да |  | Нет | 38564-08 | Нет | Нет
280277410122 | 4301 Отдел обеспечения единства измерений массы и объема | Весы тензометрические статические вагонные | ВТС-60х2 |  | НПВ, т 150 | КТ Средний (III) | 12 | 8 364 |  | Нет |  | Да |  | Нет | 24882-03 | Нет | Нет
280277410123 | 4301 Отдел обеспечения единства измерений массы и объема | Весы транспортные | SPLT |  | НПВ, кг 100000 | КТ Средний (III) | 12 | 8 366 |  | Нет |  | Да |  | Нет | 15842-96 | Нет | Нет
280277410124 | 4301 Отдел обеспечения единства измерений массы и объема | Весы транспортные | SBP |  | НПВ, кг 150000 | КТ Средний (III) | 12 | 8 366 |  | Нет |  | Да |  | Нет | 15843-96 | Нет | Нет
280277410125 | 4301 Отдел обеспечения единства измерений массы и объема | Весы электромеханические для взвешивания железнодорожных транспортных средств | Т 200 Д |  | НПВ, т 200 | КТ Средний (III) | 12 | 8 366 |  | Нет |  | Да |  | Нет | 42018-09 | Нет | Нет
280277410126 | 4301 Отдел обеспечения единства измерений массы и объема | Устройство весоизмерительное для железнодорожных вагонов | ВИУ 1 | - | НПВ, т 15 | КТ Средний (III) | 12 | 8 366 |  | Нет |  | Нет |  | Нет | 30702-05 | Нет | Нет | Поверка на стенде и на территории ООО "Швабе-Урал", Екатеринбург, ул. Мичурина 217
280277410127 | 4301 Отдел обеспечения единства измерений массы и объема | Весы вагонные | М8300 | мод. М8300А, М8300Т | НПВ, кг 100000, 150000, 200000 | КТ Средний (III) | 12 | 8 364 |  | Нет |  | Нет |  | Нет | 17328-98 | Нет | Нет
280277410128 | 4301 Отдел обеспечения единства измерений массы и объема | Весы вагонные | ВД-30 | мод. ВД-30-1-2, ВД-30-1-4, ВД-30-1-6, ВД-30-2-8, ВД-30-2-10, ВД-30-2-12, ВД-30-3-12, ВД-30-3-18, ВД-30-4-16 | НПВ, т 4…200 | КТ Средний (III); КТ 0,2; 0,5; 1,0; 2,0, 3,0 | 12 | 8 364 |  | Нет |  | Нет |  | Нет | 16956-09 | Нет | Нет
280277410129 | 4301 Отдел обеспечения единства измерений массы и объема | Весы вагонные | ПРОМВЕС-В | В режиме статического взвешивания: мод. ПРОМВЕС-В-20-В, ПРОМВЕС-В-50-В, ПРОМВЕС-В-100-В, ПРОМВЕС-В-150-В, ПРОМВЕС-В-200-В | НПВ, кг 20000, 50000, 100000, 150000, 200000 | КТ Средний (III) | 12 | 8 364 |  | Нет |  | Да |  | Нет | 66489-17 | Нет | Нет
280277410130 | 4301 Отдел обеспечения единства измерений массы и объема | Весы вагонные | ПРОМВЕС-В | В режиме взвешвания в движении :мод. ПРОМВЕС-В-20-В, ПРОМВЕС-В-50-В, ПРОМВЕС-В-100-В, ПРОМВЕС-В-150-В, ПРОМВЕС-В-200-В | НПВ, кг 20000, 50000, 100000, 150000, 200000 | КТ 0,2; 0,5; 1; 2; 5 | 12 | 8 364 |  | Нет |  | Да |  | Нет | 66489-17 | Нет | Нет
280277410131 | 4301 Отдел обеспечения единства измерений массы и объема | Весы платформенные циферблатные | Т675П200 |  | НПВ, т 200 | КТ Средний (III) | 12 | 8 364 |  | Нет |  | Нет |  | Нет | 3210-72 | Нет | Нет
280277410132 | 4301 Отдел обеспечения единства измерений массы и объема | Весы автомобильные | АВП-А-Д | АВП-А-Д-20Х | НПВ, т 20 | КТ 1; 2 | 12 | 2 679,19 |  | Нет |  | Нет |  | Да | 28063-07 | Нет | Нет
280277410133 | 4301 Отдел обеспечения единства измерений массы и объема | Весы автомобильные | АВП-А-Д | АВП-А-Д-40Х | НПВ, т 40 | КТ 1; 2 | 12 | 4 560,32 |  | Нет |  | Нет |  | Да | 28063-07 | Нет | Нет
280277410134 | 4301 Отдел обеспечения единства измерений массы и объема | Весы автомобильные | АВП-А-Д | АВП-А-Д-60Х | НПВ, т 60 | КТ 1; 2 | 12 | 5 637,7 |  | Нет |  | Нет |  | Да | 28063-07 | Нет | Нет
280277410135 | 4301 Отдел обеспечения единства измерений массы и объема | Весы автомобильные | ВАС | ВАС-30…, ВАС-30…Т | НПВ, т 30 | КТ Средний (III) | 12 | 3 591,25 |  | Нет |  | Нет |  | Да | 58208-14 | Нет | Нет
280277410136 | 4301 Отдел обеспечения единства измерений массы и объема | Весы автомобильные | ВТА | ВТА-100 | НПВ, т 100 | КТ Средний (III) | 12 | 5 637,7 |  | Нет |  | Нет |  | Да | 63157-16 | Нет | Нет
280277410137 | 4301 Отдел обеспечения единства измерений массы и объема | Весы автомобильные | ВТА | ВТА-80 | НПВ, т 80 | КТ Средний (III) | 12 | 5 637,7 |  | Нет |  | Нет |  | Да | 63157-16 | Нет | Нет
280277410138 | 4301 Отдел обеспечения единства измерений массы и объема | Весы вагонные электромеханические для статического взвешивания и взвешивания в движении | ВЭМВ-СД | ВЭМВ-СД | НПВ, т 150 | КТ Средний (III)(стат), КТ 0,5; 1(движ) | 12 | 5 130,36 |  | Нет |  | Нет |  | Да | 25023-03 | Нет | Нет
280277410139 | 4301 Отдел обеспечения единства измерений массы и объема | Весы вагонные | Trapper Scalex | - | НПВ, т 100, 150, 200 | КТ Средний (III)(стат), КТ 0,2; 0,5; 1; 2(движ) | 12 | 5 130,36 |  | Нет |  | Нет |  | Да | 13777-01 | Нет | Нет
280277410140 | 4301 Отдел обеспечения единства измерений массы и объема | Весы вагонные | Trapper Scalex | - | НПВ, т 100, 150, 200 | КТ Средний (III)(стат), КТ 0,5; 1; 2(движ) | 12 | 5 130,36 |  | Нет |  | Нет |  | Да | 13777-07 | Нет | Нет
280277410141 | 4301 Отдел обеспечения единства измерений массы и объема | Весы вагонные | ТРАППЕР СКАЛЕКС | - | НПВ, т 100, 150, 200 | КТ Средний (III)(стат), КТ 0,2; 0,5; 1(движ) | 12 | 5 130,36 |  | Нет |  | Нет |  | Да | 13777-93 | Нет | Нет
280277410142 | 4301 Отдел обеспечения единства измерений массы и объема | Весы вагонные | ВВ | - | НПВ, т 100 | КТ Средний (III)(стат), КТ 2(движ) | 12 | 5 130,36 |  | Нет |  | Нет |  | Да | 24131-02 | Нет | Нет
280277410143 | 4301 Отдел обеспечения единства измерений массы и объема | Весы вагонные | ВО 2002МЭ2 | ВО 2002МЭ2 | НПВ, т 150 | КТ Средний (III) | 12 | 5 130,36 |  | Нет |  | Нет |  | Да | 23946-02 | Нет | Нет
280277410144 | 4301 Отдел обеспечения единства измерений массы и объема | Весы вагонные | ЖДВ-01 | ЖДВ-01 | НПВ, т 150 | КТ 2(движ) | 6 | 5 130,36 |  | Нет |  | Нет |  | Да | 23482-02 | Нет | Нет
280277410145 | 4301 Отдел обеспечения единства измерений массы и объема | Весы вагонные | DGW | - | НПВ, т 60...200 | КТ Средний (III)(стат), КТ 0,2; 0,5; 1; 2(движ) | 12 | 5 130,36 |  | Нет |  | Нет |  | Да | 22890-08 | Нет | Нет
280277410146 | 4301 Отдел обеспечения единства измерений массы и объема | Весы вагонные | SGW, DGW | - | НПВ, т 60...200 | КТ Средний (III)(стат), КТ 0,2; 0,5; 1; 2(движ) | 12 | 5 130,36 |  | Нет |  | Нет |  | Да | 22890-07 | Нет | Нет | В
280277410147 | 4301 Отдел обеспечения единства измерений массы и объема | Весы вагонные | SGW, DGW | - | НПВ, т 100, 150 | КТ Средний (III)(стат), КТ 0,2; 0,5; 1; 2(движ) | 12 | 5 130,36 |  | Нет |  | Нет |  | Да | 22890-02 | Нет | Нет
280277410148 | 4301 Отдел обеспечения единства измерений массы и объема | Весы вагонные | ВЖ | ВЖДП, ВЖДТ, ВЖС, ВЖСМ | НПВ, т 100, 150 | КТ Средний (III)(стат), КТ 0,5; 1; 2(движ) | 12 | 5 130,36 |  | Нет |  | Нет |  | Да | 27298-04 | Нет | Нет
280277410149 | 4301 Отдел обеспечения единства измерений массы и объема | Весы вагонные | РТВ-Д | - | НПВ, т 200 | КТ 1; 2(движ) | 12 | 5 130,36 |  | Нет |  | Нет |  | Да | 27297-04 | Нет | Нет
280277410150 | 4301 Отдел обеспечения единства измерений массы и объема | Весы вагонные | Модерн | - | НПВ, т 100, 150 | КТ Средний (III) | 12 | 5 130,36 |  | Нет |  | Нет |  | Да | 26791-08 | Нет | Нет
280277410151 | 4301 Отдел обеспечения единства измерений массы и объема | Весы вагонные | Модерн | - | НПВ, т 100, 150 | КТ Средний (III) | 12 | 5 130,36 |  | Нет |  | Нет |  | Да | 26791-04 | Нет | Нет
280277410152 | 4301 Отдел обеспечения единства измерений массы и объема | Весы вагонные | ВЖМ | - | НПВ, т 100 | КТ Средний (III) | 12 | 5 130,36 |  | Нет |  | Нет |  | Да | 25711-03 | Нет | Нет
280277410153 | 4301 Отдел обеспечения единства измерений массы и объема | Весы вагонные | РС-150Ц13В1 | - | НПВ, т 150 | - | 12 | 5 130,36 |  | Нет |  | Нет |  | Да | 2529-69 | Нет | Нет
280277410154 | 4301 Отдел обеспечения единства измерений массы и объема | Весы вагонные | РС-150Ц13В и РС-150Ц13В(М) | - | НПВ, т 150 | КТ Средний (III) | 12 | 5 130,36 |  | Нет |  | Нет |  | Да | 2529-04 | Нет | Нет
280277410155 | 4301 Отдел обеспечения единства измерений массы и объема | Весы вагонные | PR 1613 | - | НПВ, т 60, 100 | КТ Средний (III) | 12 | 5 130,36 |  | Нет |  | Нет |  | Да | 24751-03 | Нет | Нет
280277410156 | 4301 Отдел обеспечения единства измерений массы и объема | Весы вагонные | ВЕСТА-С | "ВЕСТА-С-И", "ВЕСТА-С-У", "ВЕСТА-С-Ц" | НПВ, т 100, 150, 200 | КТ Средний (III) | 12 | 5 130,36 |  | Нет |  | Нет |  | Да | 28845-05 | Нет | Нет
280277410157 | 4301 Отдел обеспечения единства измерений массы и объема | Весы вагонные | ВО 2002МЭ3 | - | НПВ, т 150 | КТ Средний (III) | 12 | 5 130,36 |  | Нет |  | Нет |  | Да | 28347-04 | Нет | Нет
280277410158 | 4301 Отдел обеспечения единства измерений массы и объема | Весы вагонные | КВАРЦИТ | - | НПВ, т 100 | КТ Средний (III) | 12 | 5 130,36 |  | Нет |  | Нет |  | Да | 38248-08 | Нет | Нет
280277410159 | 4301 Отдел обеспечения единства измерений массы и объема | Весы вагонные | РДТ | - | НПВ, т 150 | КТ Средний (III) | 12 | 5 130,36 |  | Нет |  | Нет |  | Да | 33644-06 | Нет | Нет
280277410160 | 4301 Отдел обеспечения единства измерений массы и объема | Весы вагонные | АВП-ВП-СД | - | НПВ, т 60...200 | КТ Средний (III)(стат), КТ 0,2; 0,5; 1(движ) | 12 | 5 130,36 |  | Нет |  | Нет |  | Да | 33048-07 | Нет | Нет
280277410161 | 4301 Отдел обеспечения единства измерений массы и объема | Весы вагонные | АВП-ВП-СД | - | НПВ, т 60...200 | КТ Средний (III)(стат), КТ 0,2; 0,5; 1(движ) | 12 | 5 130,36 |  | Нет |  | Нет |  | Да | 33048-06 | Нет | Нет
280277410162 | 4301 Отдел обеспечения единства измерений массы и объема | Весы вагонные | 7260 | 7260М, 7260SM, 7260Р | НПВ, т 20...200 | КТ Средний (III)(стат), КТ 0,2; 0,5; 1; 2(движ) | 12 | 5 130,36 |  | Нет |  | Нет |  | Да | 43861-10 | Нет | Нет
280277410163 | 4301 Отдел обеспечения единства измерений массы и объема | Весы вагонные | ВВ 4096-25 | - | НПВ, т 25 | ПГ, кг ±50, ±100(стат) | 12 | 5 130,36 |  | Нет |  | Нет |  | Да | 43440-09 | Нет | Нет
280277410164 | 4301 Отдел обеспечения единства измерений массы и объема | Весы вагонные | ВЖ | ВЖ-ДО, ВЖ-ДТ, ВЖ-С, ВЖ-СДТ | НПВ, т 50...200 | КТ Средний (III) | 12 | 5 130,36 |  | Нет |  | Нет |  | Да | 42627-09 | Нет | Нет
280277410165 | 4301 Отдел обеспечения единства измерений массы и объема | Весы вагонные | 5045РС-200ДЦ24В | - | НПВ, т 200 | КТ Средний (III) | 12 | 5 130,36 |  | Нет |  | Нет |  | Да | 4116-83 | Нет | Нет
280277410166 | 4301 Отдел обеспечения единства измерений массы и объема | Весы вагонные | РС-200Д24В | - | НПВ, т 200 | КТ Средний (III) | 12 | 5 130,36 |  | Нет |  | Нет |  | Да | 4116-77 | Нет | Нет
280277410167 | 4301 Отдел обеспечения единства измерений массы и объема | Весы вагонные | РС-200Д24В | - | НПВ, т 200 | КТ Средний (III) | 12 | 5 130,36 |  | Нет |  | Нет |  | Да | 4116-74 | Нет | Нет
280277410168 | 4301 Отдел обеспечения единства измерений массы и объема | Весы вагонные | М8300 | - | НПВ, т 100, 150, 200 | КТ Средний (III) | 12 | 5 130,36 |  | Нет |  | Нет |  | Да | 39673-08 | Нет | Нет
280277410169 | 4301 Отдел обеспечения единства измерений массы и объема | Весы вагонные | ВТВ-Др | - | НПВ, т 200 | КТ 1; 2(движ) | 12 | 5 130,36 |  | Нет |  | Нет |  | Да | 39048-08 | Нет | Нет
280277410170 | 4301 Отдел обеспечения единства измерений массы и объема | Весы вагонные | ВВ | - | НПВ, т 200 | КТ Средний (III) | 12 | 5 130,36 |  | Нет |  | Нет |  | Да | 701-51 | Нет | Нет
280277410171 | 4301 Отдел обеспечения единства измерений массы и объема | Весы вагонные | 1723 ВЧС-200В | - | НПВ, т 200 | КТ Средний (III) | 12 | 5 130,36 |  | Нет |  | Нет |  | Да | 6467-78 | Нет | Нет
280277410172 | 4301 Отдел обеспечения единства измерений массы и объема | Весы вагонные | АВП-ВП-СД-250 | - | НПВ, т 250 | КТ Средний (III)(стат); КТ 0,5(движ) | 12 | 5 130,36 |  | Нет |  | Нет |  | Да | 64478-16 | Нет | Нет
280277410173 | 4301 Отдел обеспечения единства измерений массы и объема | Весы вагонные | ЭВВТ | ЭВВТ-100Д, ЭВВТ-100СД | НПВ, т 100 | КТ Средний (III)(стат), КТ 0,5; 1; 2(движ) | 12 | 5 130,36 |  | Нет |  | Нет |  | Да | 63851-16 | Нет | Нет
280277410174 | 4301 Отдел обеспечения единства измерений массы и объема | Весы вагонные | РАИЛ-М | РАИЛ-М С50, РАИЛ-М С100, РАИЛ-М СД100, РАИЛ-М С150, РАИЛ-М СД150 | НПВ, т 50, 100, 150 | КТ Средний (III)(стат), КТ 0,5; 1(движ) | 12 | 5 130,36 |  | Нет |  | Нет |  | Да | 63228-16 | Нет | Нет
280277410175 | 4301 Отдел обеспечения единства измерений массы и объема | Весы вагонные | ВТВ | ВТВ-СД-30, ВТВ-СД-60, ВТВ-СД-80, ВТВ-СД-100, ВТВ-СД-150, ВТВ-СД-200 | НПВ, т 30...200 | КТ Средний (III)(стат), КТ 0,5; 1; 2(движ) | 12 | 5 130,36 |  | Нет |  | Нет |  | Да | 63155-16 | Нет | Нет
280277410176 | 4301 Отдел обеспечения единства измерений массы и объема | Весы вагонные | Т-675 П200 | - | НПВ, т 150 | КТ Средний (III) | 12 | 5 130,36 |  | Нет |  | Нет |  | Да | 63150-16 | Нет | Нет
280277410177 | 4301 Отдел обеспечения единства измерений массы и объема | Весы вагонные | RW | - | НПВ, т 60, 150 | КТ Средний (III) | 12 | 5 130,36 |  | Нет |  | Нет |  | Да | 62994-16 | Нет | Нет
280277410178 | 4301 Отдел обеспечения единства измерений массы и объема | Весы вагонные | НьюТон | - | НПВ, т 10…300 | КТ Средний (III)(стат), КТ 0,2; 0,5; 1(движ) | 12 | 5 130,36 |  | Нет |  | Нет |  | Да | 61292-15 | Нет | Нет
280277410179 | 4301 Отдел обеспечения единства измерений массы и объема | Весы вагонные | Титан | Титан-ВВ-60, Титан-ВВ-80, Титан-ВВ-80В, Титан-ВВ-100, Титан-ВВ-150, Титан-ВВ-200, Титан-ВВ-200В | НПВ, т 60...200 | КТ Средний (III)(стат), КТ 0,5; 1(движ) | 12 | 5 130,36 |  | Нет |  | Нет |  | Да | 61282-15 | Нет | Нет
280277410180 | 4301 Отдел обеспечения единства измерений массы и объема | Весы вагонные | DGW-1 | DGW-1/1, DGW-1/2, DGW-1/3 | НПВ, т 100, 150 | КТ Средний (III) | 12 | 5 130,36 |  | Нет |  | Нет |  | Да | 60710-15 | Нет | Нет
280277410181 | 4301 Отдел обеспечения единства измерений массы и объема | Весы вагонные | ВВС | - | НПВ, т 25…250 | КТ Средний (III) | 12 | 5 130,36 |  | Нет |  | Нет |  | Да | 56386-14 | Нет | Нет
280277410182 | 4301 Отдел обеспечения единства измерений массы и объема | Весы вагонные | 5044РС-150ДЦ24В | - | НПВ, т 150 | - | 12 | 5 130,36 |  | Нет |  | Нет |  | Да | 4996-83 | Нет | Нет
280277410183 | 4301 Отдел обеспечения единства измерений массы и объема | Весы вагонные | 1826 ВЧС-200В | - | НПВ, т 200 | - | 12 | 5 130,36 |  | Нет |  | Нет |  | Да | 4992-75 | Нет | Нет
280277410184 | 4301 Отдел обеспечения единства измерений массы и объема | Весы вагонные | ВВЭ | - | НПВ, т 100, 120, 150, 200 | КТ Средний (III)(стат), КТ 0,2; 0,5; 1(движ) | 12 | 5 130,36 |  | Нет |  | Нет |  | Да | 22475-09 | Нет | Нет
280277410185 | 4301 Отдел обеспечения единства измерений массы и объема | Весы вагонные | ВВЭ | - | НПВ, т 50...200 | КТ Средний (III)(стат), КТ 0,2; 0,5; 1(движ) | 12 | 5 130,36 |  | Нет |  | Нет |  | Да | 22475-06 | Нет | Нет
280277410186 | 4301 Отдел обеспечения единства измерений массы и объема | Весы вагонные электронные | ВВЭ | ВВЭ-СД, ВВЭ-С1, ВВЭ-С2 | НПВ, т 20…150 | КТ Средний (III)(стат), КТ 0,2; 0,5; 1(движ) | 12 | 5 130,36 |  | Нет |  | Нет |  | Да | 22475-02 | Нет | Нет
280277410187 | 4301 Отдел обеспечения единства измерений массы и объема | Весы вагонные | ВО 2002МЭ1 | - | НПВ, т 150 | КТ Средний (III) | 12 | 5 130,36 |  | Нет |  | Нет |  | Да | 21647-01 | Нет | Нет
280277410188 | 4301 Отдел обеспечения единства измерений массы и объема | Весы вагонные | ВВД-160М | - | НПВ, т 120 | КТ 0,5; 1; 2(движ) | 12 | 5 130,36 |  | Нет |  | Нет |  | Да | 18882-99 | Нет | Нет
280277410189 | 4301 Отдел обеспечения единства измерений массы и объема | Весы вагонные | ВВД-160М | - | НПВ, т 120, 150, 200 | КТ 0,5; 1; 2(движ) | 12 | 5 130,36 |  | Нет |  | Нет |  | Да | 18882-05 | Нет | Нет
280277410190 | 4301 Отдел обеспечения единства измерений массы и объема | Весы вагонные | ВВ-ГГЗ-200 Д | - | НПВ, т 200 | ПГ, % ±1(движ) | 12 | 5 130,36 |  | Нет |  | Нет |  | Да | 16837-97 | Нет | Нет | Ростест-Москва (010)
280277410191 | 4301 Отдел обеспечения единства измерений массы и объема | Весы вагонные | ВВ-ГГ3-200Д | - | НПВ, т 200 | КТ 1; 2(движ) | 12 | 5 130,36 |  | Нет |  | Нет |  | Да | 16837-04 | Нет | Нет
280277410192 | 4301 Отдел обеспечения единства измерений массы и объема | Весы вагонные | 7260 | 7260S, 7260M | НПВ, т 100, 150, 200 | КТ Средний (III)(стат), КТ 0,2; 0,5; 1; 2(движ) | 12 | 5 130,36 |  | Нет |  | Нет |  | Да | 14819-00 | Нет | Нет
280277410193 | 4301 Отдел обеспечения единства измерений массы и объема | Весы вагонные | РС-150Ц13В | - | НПВ, т 150 | - | 12 | 5 130,36 |  | Нет |  | Нет |  | Да | 1506-63 | Нет | Нет
280277410194 | 4301 Отдел обеспечения единства измерений массы и объема | Весы вагонные двойные с циферблатным указателем для предельной нагрузки 100 т | ВЦд-100 | - | НПВ, т 100 | - | 12 | 5 130,36 |  | Нет |  | Нет |  | Да | 1506-61 | Нет | Нет
280277410195 | 4301 Отдел обеспечения единства измерений массы и объема | Весы вагонные | ВВ | ВВ-1-4, ВВ-2-4 | НПВ, т 150 | КТ Средний (III)(стат), КТ 1; 2(движ) | 12 | 5 130,36 |  | Нет |  | Нет |  | Да | 24131-05 | Нет | Нет
280277410196 | 4301 Отдел обеспечения единства измерений массы и объема | Весы вагонные | ВД-30 | - | НПВ, т 100, 200 | КТ Средний (III)(стат), КТ 0,2; 0,5; 1; 2(движ) | 12 | 5 130,36 |  | Нет |  | Нет |  | Да | 16956-06 | Нет | Нет
280277410197 | 4301 Отдел обеспечения единства измерений массы и объема | Весы вагонные | ВД-30 | - | НПВ, т 200 | КТ Средний (III)(стат), КТ 0,2; 0,5; 1; 2(движ) | 12 | 5 130,36 |  | Нет |  | Нет |  | Да | 16956-03 | Нет | Нет
280277410198 | 4301 Отдел обеспечения единства измерений массы и объема | Весы вагонные | 7260 | - | НПВ, т 20...200 | КТ Средний (III)(стат), КТ 0,2; 0,5; 1; 2(движ) | 12 | 5 130,36 |  | Нет |  | Нет |  | Да | 14819-06 | Нет | Нет
280277410199 | 4301 Отдел обеспечения единства измерений массы и объема | Весы вагонные | WEIGHLINE | - | НПВ, т 100, 150 | КТ Средний (III)(стат), КТ 1; 2(движ) | 12 | 5 130,36 |  | Нет |  | Нет |  | Да | 14437-07 | Нет | Нет
280277410200 | 4301 Отдел обеспечения единства измерений массы и объема | Весы вагонные и устройства для градуировки | Weighline (весы) и RIG (устройство для градуировки) | - | НПВ, т 100, 200 | КТ 1; 2(движ) | 12 | 5 130,36 |  | Нет |  | Нет |  | Да | 14437-00 | Нет | Нет
280277410201 | 4301 Отдел обеспечения единства измерений массы и объема | Весы вагонные и устройства для их градуировки RIG | WEIGHLINE | - | НПВ, т 100, 200 | КТ 0,2; 0,5; 1; 2(движ) | 12 | 5 130,36 |  | Нет |  | Нет |  | Да | 14437-95 | Нет | Нет
280277410202 | 4301 Отдел обеспечения единства измерений массы и объема | Весы вагонные | Trapper Scalex | - | НПВ, т 100, 150, 200 | КТ Средний (III)(стат), КТ 0,2; 0,5; 1(движ) | 12 | 5 130,36 |  | Нет |  | Нет |  | Да | 13777-97 | Нет | Нет
280277410203 | 4301 Отдел обеспечения единства измерений массы и объема | Весы вагонные автоматические электронно-тензометрические | 75х2ТВД4Т | - | НПВ, т 100 | КТ Средний (III)(стат), КТ 2(движ) | 12 | 5 130,36 |  | Нет |  | Нет |  | Да | 40096-08 | Нет | Нет
280277410204 | 4301 Отдел обеспечения единства измерений массы и объема | Весы вагонные бесфундаментные | ВВБ | ВВБ-СД, ВВБ-Д | НПВ, т 100, 150 | КТ Средний (III)(стат), КТ 1; 2(движ) | 12 | 5 130,36 |  | Нет |  | Нет |  | Да | 15983-03 | Нет | Нет
280277410205 | 4301 Отдел обеспечения единства измерений массы и объема | Весы вагонные бесфундаментные | ВВБ | ВВБ-СД, ВВБ-Д | НПВ, т 100 | КТ Средний (III)(стат), КТ 0,5; 1; 2(движ) | 12 | 5 130,36 |  | Нет |  | Нет |  | Да | 15983-08 | Нет | Нет
280277410206 | 4301 Отдел обеспечения единства измерений массы и объема | Весы вагонные бесфундаментные | ВВБ | ВВБ-СД, ВВБ-Д | НПВ, т 100 | ПГ, кг ±100, 200(стат), КТ 0,2; 0,5; 1(движ) | 12 | 5 130,36 |  | Нет |  | Нет |  | Да | 15983-97 | Нет | Нет
280277410207 | 4301 Отдел обеспечения единства измерений массы и объема | Весы вагонные двухплатформенные | ВВ 150.2.8-001К | - | НПВ, т 150 | КТ Средний (III) | 12 | 5 130,36 |  | Нет |  | Нет |  | Да | 28954-05 | Нет | Нет
280277410208 | 4301 Отдел обеспечения единства измерений массы и объема | Весы вагонные гирные | ВВГ | - | НПВ, т 150 | - | 12 | 5 130,36 |  | Нет |  | Нет |  | Да | 712-51 | Нет | Нет
280277410209 | 4301 Отдел обеспечения единства измерений массы и объема | Весы вагонные для взвешивания в движении | 1959ТС-200В | - | НПВ, т 200 | - | 12 | 8 835,62 |  | Нет |  | Нет |  | Да | 8493-81 | Нет | Нет
280277410210 | 4301 Отдел обеспечения единства измерений массы и объема | Весы вагонные для взвешивания в движении | ВТДВ | - | НПВ, т 150 | КТ 1(движ) | 12 | 5 130,36 |  | Нет |  | Нет |  | Да | 61376-15 | Нет | Нет
280277410211 | 4301 Отдел обеспечения единства измерений массы и объема | Весы вагонные для статического взвешивания | РДТ-100 | - | НПВ, т 100 | КТ Средний (III) | 12 | 5 130,36 |  | Нет |  | Нет |  | Да | 29231-05 | Нет | Нет
280277410212 | 4301 Отдел обеспечения единства измерений массы и объема | Весы вагонные для статического взвешивания | ВВ-100-ЛЭ | - | НПВ, т 100 | КТ Средний (III) | 12 | 5 130,36 |  | Нет |  | Нет |  | Да | 33391-06 | Нет | Нет
280277410213 | 4301 Отдел обеспечения единства измерений массы и объема | Весы вагонные для статического взвешивания | ВВ-100ЛХ | - | НПВ, т 100 | КТ Средний (III) | 12 | 5 130,36 |  | Нет |  | Нет |  | Да | 31172-06 | Нет | Нет
280277410214 | 4301 Отдел обеспечения единства измерений массы и объема | Весы вагонные для статического взвешивания | ВУП-100 | - | НПВ, т 100 | КТ Средний (III) | 12 | 5 130,36 |  | Нет |  | Нет |  | Да | 28106-04 | Нет | Нет
280277410215 | 4301 Отдел обеспечения единства измерений массы и объема | Весы вагонные для статического взвешивания | ВСЖ-150 | - | НПВ, т 150 | КТ Средний (III) | 12 | 5 130,36 |  | Нет |  | Нет |  | Да | 38912-08 | Нет | Нет
280277410216 | 4301 Отдел обеспечения единства измерений массы и объема | Весы вагонные для статического взвешивания | ВВТС-100т | - | НПВ, т 100 | КТ Средний (III) | 12 | 5 130,36 |  | Нет |  | Нет |  | Да | 26801-04 | Нет | Нет
280277410217 | 4301 Отдел обеспечения единства измерений массы и объема | Весы вагонные для статического взвешивания и взвешивания в движении | ВВТ-СД | - | НПВ, т 100 | КТ Средний (III)(стат); КТ 0,5(движ) | 12 | 5 130,36 |  | Нет |  | Нет |  | Да | 29996-05 | Нет | Нет
280277410218 | 4301 Отдел обеспечения единства измерений массы и объема | Весы вагонные для статического взвешивания и взвешивания в движении | ВВТС СТЫК СД | ВВТС50, ВВТС75, ВВТС100, ВВТС150, ВВТС200, ВВТС250 | НПВ, т 50…250 | ПГ, кг ±10, 100(стат), КТ 0,5(движ) | 12 | 5 130,36 |  | Нет |  | Нет |  | Да | 43905-10 | Нет | Нет
280277410219 | 4301 Отдел обеспечения единства измерений массы и объема | Весы вагонные для статического взвешивания и взвешивания в движении | ВВТС "СТЫК СД" | ВВТС 100, ВВТС 150, ВВТС 200 | НПВ, т 100, 150, 200 | КТ Средний (III)(стат); КТ 0,5(движ) | 12 месяцев | 5 130,36 |  | Нет |  | Нет |  | Да | 37808-08 | Нет | Нет
280277410220 | 4301 Отдел обеспечения единства измерений массы и объема | Весы вагонные для статического взвешивания и взвешивания в движении железнодорожных вагонов и поездо | ВЕСТА | ВЕСТА-С, ВЕСТА-СД | НПВ, т 200 | КТ Средний (III)(стат); КТ 0,5(движ) | 12 | 5 130,36 |  | Нет |  | Нет |  | Да | 38526-08 | Нет | Нет
280277410221 | 4301 Отдел обеспечения единства измерений массы и объема | Весы вагонные для статического взвешивания и взвешивания в движении железнодорожных вагонов и поездо | ВВТ-СД-150 | - | НПВ, т 150 | КТ Средний (III)(стат); КТ 0,5(движ) | 12 | 5 130,36 |  | Нет |  | Нет |  | Да | 60886-15 | Нет | Нет
280277410222 | 4301 Отдел обеспечения единства измерений массы и объема | Весы вагонные для статического взвешивания и взвешивания в движении железнодорожных вагонов и поездо | РУБИН | РУБИН-С, РУБИН-Д, РУБИН-СД, РУБИН-Ст, РУБИН-СДт | НПВ, т 100, 150, 200 | КТ Средний (III)(стат); КТ 0,2; 0,5(движ) | 12 | 5 130,36 |  | Нет |  | Нет |  | Да | 39287-08 | Нет | Нет
280277410223 | 4301 Отдел обеспечения единства измерений массы и объема | Весы вагонные для статического взвешивания и взвешивания в движении железнодорожных вагонов и состав | ТРИАДА | ТРИАДА-С, ТРИАДА-Д, ТРИАДА-СД | НПВ, т 50, 80, 100 | КТ Средний (III)(стат), КТ 0,2; 0,5; 1(движ) | 12 | 5 130,36 |  | Нет |  | Нет |  | Да | 32365-06 | Нет | Нет
280277410224 | 4301 Отдел обеспечения единства измерений массы и объема | Весы вагонные для статического взвешивания и взвешивания в движении железнодорожных вагонов и состав | ТРИАДА | ТРИАДА-С; ТРИАДА-Д; ТРИАДА-СД | НПВ, т 50, 80, 100 | КТ Средний (III)(стат), КТ 0,2; 0,5(движ) | 12 | 5 130,36 |  | Нет |  | Нет |  | Да | 32365-09 | Нет | Нет
280277410225 | 4301 Отдел обеспечения единства измерений массы и объема | Весы вагонные комбинированные для статического взвешивания и взвешивания в движении | МОСТ-ВК | - | НПВ, т 150 | КТ Средний (III)(стат), КТ 0,5; 1(движ) | 12 | 5 130,36 |  | Нет |  | Нет |  | Да | 23660-02 | Нет | Нет
280277410226 | 4301 Отдел обеспечения единства измерений массы и объема | Весы вагонные модернизированные для статического взвешивания | ВВМ-150-1 |  | НПВ, т 150 | КТ Средний (III) | 12 | 5 130,36 |  | Нет |  | Нет |  | Да | 38530-08 | Нет | Нет
280277410227 | 4301 Отдел обеспечения единства измерений массы и объема | Весы вагонные неавтоматического действия | МВВ | МВВ-100, МВВ-140, МВВ-200 | НПВ, т 100, 140, 200 | КТ Средний (III) | 12 | 5 130,36 |  | Нет |  | Нет |  | Да | 64825-16 | Нет | Нет
280277410228 | 4301 Отдел обеспечения единства измерений массы и объема | Весы вагонные неавтоматического действия | ГРАТОН | ГРАТОН-100, ГРАТОН-110 | НПВ, т 100, 110 | КТ Средний (III) | 12 | 5 130,36 |  | Нет |  | Нет |  | Да | 64296-16 | Нет | Нет
280277410229 | 4301 Отдел обеспечения единства измерений массы и объема | Весы вагонные неавтоматического действия | Грант-В | Грант-В-100-Х, Грант-В-150-Х, Грант-В-200-Х, Грант-В-СД-100-Х, Грант-В-СД-150-Х, Грант-В-СД-200-Х, Грант-В-Т-100-Х, Грант-В-Т-150-Х, Грант-В-Т-200-Х | НПВ, т 100, 150, 200 | КТ Средний (III)(стат), КТ 1; 2(движ) | 12 | 5 130,36 |  | Нет |  | Нет |  | Да | 63762-16 | Нет | Нет
280277410230 | 4301 Отдел обеспечения единства измерений массы и объема | Весы вагонные неавтоматического действия | СИБИРЬ-С | - | НПВ, т 100, 150, 200 | КТ Средний (III) | 12 | 5 130,36 |  | Нет |  | Нет |  | Да | 62723-15 | Нет | Нет
280277410231 | 4301 Отдел обеспечения единства измерений массы и объема | Весы вагонные неавтоматического действия | ВТСВ | - | НПВ, т 110 | КТ Средний (III) | 12 | 5 130,36 |  | Нет |  | Нет |  | Да | 61375-15 | Нет | Нет
280277410232 | 4301 Отдел обеспечения единства измерений массы и объема | Весы вагонные платформенные автоматизированные | ВВПА | - | НПВ, т 120, 200 | КТ Средний (III)(стат), КТ 0,5; 1; 2(движ) | 12 | 5 130,36 |  | Нет |  | Нет |  | Да | 22859-02 | Нет | Нет
280277410233 | 4301 Отдел обеспечения единства измерений массы и объема | Весы вагонные платформенные для статического взвешивания | ВПЭД-150С | - | НПВ, т 150 | КТ Средний (III) | 12 | 5 130,36 |  | Нет |  | Нет |  | Да | 21565-01 | Нет | Нет
280277410234 | 4301 Отдел обеспечения единства измерений массы и объема | Весы вагонные рычажно-электромеханические для статического взвешивания | ВО 2002-М | - | НПВ, т 150 | КТ Средний (III) | 12 | 5 130,36 |  | Нет |  | Нет |  | Да | 20232-00 | Нет | Нет
280277410235 | 4301 Отдел обеспечения единства измерений массы и объема | Весы вагонные рычажно-электромеханические для статического взвешивания | Т675 П150-М | - | НПВ, т 150 | КТ Средний (III) | 12 | 5 130,36 |  | Нет |  | Нет |  | Да | 20236-00 | Нет | Нет
280277410236 | 4301 Отдел обеспечения единства измерений массы и объема | Весы вагонные статические | ВВС | ВВС-100М; ВВС-150; ВВС-150М; ВВС-200М | НПВ, т 100, 150, 200 | КТ Средний (III) | 12 | 5 130,36 |  | Нет |  | Нет |  | Да | 26259-04 | Нет | Нет
280277410237 | 4301 Отдел обеспечения единства измерений массы и объема | Весы вагонные тензометрические | ЭВВ | ЭВВ 60-3,2; ЭВВ 75-2-3,2; ЭВВ 50-3-5,8 | НПВ, т 60, 150 | КТ Средний (III) | 12 | 5 130,36 |  | Нет |  | Нет |  | Да | 25054-03 | Нет | Нет
280277410238 | 4301 Отдел обеспечения единства измерений массы и объема | Весы вагонные тензометрические | ВВТ | ВВТ-60-1; ВВТ-100-2; ВВТ-100-2-Р; ВВТ-150-2; ВВТ-100-1-М; ВВТ-150-1-М | НПВ, т 60, 100, 150 | КТ Средний (III) | 12 месяцев | 5 130,36 |  | Нет |  | Нет |  | Да | 20348-05 | Нет | Нет
280277410239 | 4301 Отдел обеспечения единства измерений массы и объема | Весы вагонные тензометрические | ВВТ | - | НПВ, т 60, 100, 150 | КТ Средний (III) | 12 | 5 130,36 |  | Нет |  | Нет |  | Да | 20348-06 | Нет | Нет
280277410240 | 4301 Отдел обеспечения единства измерений массы и объема | Весы вагонные тензометрические | ВВТ | ВВТ-60-1, ВВТ-100-1 | НПВ, т 60, 100 | КТ Средний (III) | 12 месяцев | 5 130,36 |  | Нет |  | Нет |  | Да | 20348-00 | Нет | Нет
280277410241 | 4301 Отдел обеспечения единства измерений массы и объема | Весы вагонные тензометрические для статического взвешивания | ВСВ-100 | - | НПВ, т 100 | КТ Средний (III) | 12 | 5 130,36 |  | Нет |  | Нет |  | Да | 25816-03 | Нет | Нет
280277410242 | 4301 Отдел обеспечения единства измерений массы и объема | Весы вагонные тензометрические для статического взвешивания | ВВС | ВВС-100, ВВС-150 | НПВ, т 100, 150 | КТ Средний (III) | 12 | 5 130,36 |  | Нет |  | Нет |  | Да | 63438-16 | Нет | Нет
280277410243 | 4301 Отдел обеспечения единства измерений массы и объема | Весы вагонные тензометрические для статического взвешивания | ТЕМИР | - | НПВ, т 100 | КТ Средний (III) | 12 | 5 130,36 |  | Нет |  | Нет |  | Да | 28885-05 | Нет | Нет
280277410244 | 4301 Отдел обеспечения единства измерений массы и объема | Весы вагонные тензометрические для статического взвешивания | ЖД-С "МОСТ" | - | НПВ, т 100 | КТ Средний (III) | 12 | 5 130,36 |  | Нет |  | Нет |  | Да | 25679-03 | Нет | Нет
280277410245 | 4301 Отдел обеспечения единства измерений массы и объема | Весы вагонные тензометрические для статического взвешивания | ВЕСТА-С100, ВЕСТА-С150 | - | НПВ, т 100, 150 | КТ Средний (III) | 12 | 5 130,36 |  | Нет |  | Нет |  | Да | 24571-03 | Нет | Нет
280277410246 | 4301 Отдел обеспечения единства измерений массы и объема | Весы вагонные тензометрические для статического взвешивания | ВЕСТА-С200 | - | НПВ, т 200 | КТ Средний (III) | 12 | 5 130,36 |  | Нет |  | Нет |  | Да | 25246-03 | Нет | Нет
280277410247 | 4301 Отдел обеспечения единства измерений массы и объема | Весы вагонные тензометрические для статического взвешивания | ЭВВ | ЭВВ 60-3,2; ЭВВ 75-2-3,2; ЭВВ 75-2-5,1; ЭВВ 50-3-5,8 | НПВ, т 60, 150 | КТ Средний (III) | 12 | 5 130,36 |  | Нет |  | Нет |  | Да | 25054-08 | Нет | Нет
280277410248 | 4301 Отдел обеспечения единства измерений массы и объема | Весы вагонные тензометрические для статического взвешивания ЗАО "Житница" | - | - | НПВ, т 100 | КТ Средний (III) | 12 | 5 130,36 |  | Нет |  | Нет |  | Да | 54023-13 | Нет | Нет
280277410249 | 4301 Отдел обеспечения единства измерений массы и объема | Весы вагонные тензометрические для статического взвешивания ОАО "Исилькульский элеватор" | - | - | НПВ, т 100 | КТ Средний (III) | 12 | 5 130,36 |  | Нет |  | Нет |  | Да | 52872-13 | Нет | Нет
280277410250 | 4301 Отдел обеспечения единства измерений массы и объема | Весы вагонные тензометрические для статического взвешивания ОАО "Черноглазовский элеватор" | - | - | НПВ, т 100 | КТ Средний (III) | 12 | 5 130,36 |  | Нет |  | Нет |  | Да | 52876-13 | Нет | Нет
280277410251 | 4301 Отдел обеспечения единства измерений массы и объема | Весы вагонные тензометрические для статического взвешивания ООО "Калачинский элеватор" | - | - | НПВ, т 100 | КТ Средний (III) | 12 | 5 130,36 |  | Нет |  | Нет |  | Да | 52836-13 | Нет | Нет
280277410252 | 4301 Отдел обеспечения единства измерений массы и объема | Весы вагонные тензометрические для статического взвешивания и взвешивания в движении железнодорожных | ВЕСТА-СД100, ВЕСТА-СД150, ВЕСТА-СД200 | - | НПВ, т 100, 150, 200 | КТ Средний (III) | 12 | 5 130,36 |  | Нет |  | Нет |  | Да | 24572-03 | Нет | Нет
280277410253 | 4301 Отдел обеспечения единства измерений массы и объема | Весы вагонные тензометрические цифровые | РД-Т | - | НПВ, т 200 | КТ Средний (III) | 12 | 5 130,36 |  | Нет |  | Нет |  | Да | 18645-99 | Нет | Нет
280277410254 | 4301 Отдел обеспечения единства измерений массы и объема | Весы вагонные фундаментные для статического взвешивания | МОСТ-ВПР | - | НПВ, т 200 | КТ Средний (III) | 12 | 5 130,36 |  | Нет |  | Нет |  | Да | 21980-01 | Нет | Нет
280277410255 | 4301 Отдел обеспечения единства измерений массы и объема | Весы вагонные цифровые | РС-150Ц24В | - | НПВ, т 200 | - | 12 | 5 130,36 |  | Нет |  | Нет |  | Да | 2487-69 | Нет | Нет
280277410256 | 4301 Отдел обеспечения единства измерений массы и объема | Весы вагонные электромеханические для статического взвешивания | Промвест-2001 | - | НПВ, т 150 | КТ Средний (III) | 6 | 5 130,36 |  | Нет |  | Нет |  | Да | 17704-03 | Нет | Нет
280277410257 | 4301 Отдел обеспечения единства измерений массы и объема | Весы вагонные электромеханические для статического взвешивания | Промвест-2001 | - | НПВ, т 150 | КТ Средний (III) | 12 | 5 130,36 |  | Нет |  | Нет |  | Да | 17704-08 | Нет | Нет
280277410258 | 4301 Отдел обеспечения единства измерений массы и объема | Весы вагонные электромеханические для статического взвешивания | Промвест-2001 | - | НПВ, т 150 | КТ Средний (III) | 12 | 5 130,36 |  | Нет |  | Нет |  | Да | 17704-98 | Нет | Нет
280277410259 | 4301 Отдел обеспечения единства измерений массы и объема | Весы вагонные электромеханические для статического взвешивания | Т675П150-М2/1 | - | НПВ, т 150 | КТ Средний (III) | 12 | 5 130,36 |  | Нет |  | Нет |  | Да | 26354-04 | Нет | Нет
280277410260 | 4301 Отдел обеспечения единства измерений массы и объема | Весы вагонные электромеханические для статического взвешивания | Т675П150-М1 | - | НПВ, т 150 | КТ Средний (III) | 12 | 5 130,36 |  | Нет |  | Нет |  | Да | 26353-04 | Нет | Нет
280277410261 | 4301 Отдел обеспечения единства измерений массы и объема | Весы вагонные электромеханические для статического взвешивания | ВВС-150Э | - | НПВ, т 150 | КТ Средний (III) | 12 | 5 130,36 |  | Нет |  | Нет |  | Да | 23638-02 | Нет | Нет
280277410262 | 4301 Отдел обеспечения единства измерений массы и объема | Весы вагонные электромеханические для статического взвешивания | РЕКОН-150/1 | - | НПВ, т 150 | КТ Средний (III) | 12 | 5 130,36 |  | Нет |  | Нет |  | Да | 23124-02 | Нет | Нет
280277410263 | 4301 Отдел обеспечения единства измерений массы и объема | Весы вагонные электромеханические для статического взвешивания | ВВ | ВВ-100Л1, ВВ-100Л2, ВВ-100Л3, ВВ-150Л1, ВВ-150Л2, ВВ-200Л1 | НПВ, т 100, 150, 200 | КТ Средний (III) | 12 | 5 130,36 |  | Нет |  | Нет |  | Да | 22864-07 | Нет | Нет
280277410264 | 4301 Отдел обеспечения единства измерений массы и объема | Весы вагонные электромеханические для статического взвешивания | ВВ | ВВ-200; ВВ-120; ВВ-100 | НПВ, т 100, 120, 200 | КТ Средний (III) | 12 | 5 130,36 |  | Нет |  | Нет |  | Да | 22864-02 | Нет | Нет
280277410265 | 4301 Отдел обеспечения единства измерений массы и объема | Весы вагонные электромеханические для статического взвешивания | ВСТЗ-2П-200 | - | НПВ, т 200 | КТ Средний (III) | 12 | 5 130,36 |  | Нет |  | Нет |  | Да | 20660-00 | Нет | Нет
280277410266 | 4301 Отдел обеспечения единства измерений массы и объема | Весы вагонные электромеханические для статического взвешивания | ВВТС "СТЫК" | - | НПВ, т 100 | КТ Средний (III) | 12 | 5 130,36 |  | Нет |  | Нет |  | Да | 31060-06 | Нет | Нет
280277410267 | 4301 Отдел обеспечения единства измерений массы и объема | Весы вагонные электромеханические для статического взвешивания | ВС-100-Т2 | - | НПВ, т 100 | КТ Средний (III) | 12 | 5 130,36 |  | Нет |  | Нет |  | Да | 29952-05 | Нет | Нет
280277410268 | 4301 Отдел обеспечения единства измерений массы и объема | Весы вагонные электромеханические для статического взвешивания | ТС-РС-ЖД "Рекон" | ТС-РС-ЖД-100-2/L, ТС-РС-ЖД-150-2/L, ТС-РС-ЖД-200-2/L, ТС-РС-ЖД-100-1/L, ТС-РС-ЖД-150-1/L, ТС-РС-ЖД-200-1/L | НПВ, т 100, 120, 200 | КТ Средний (III) | 12 | 5 130,36 |  | Нет |  | Нет |  | Да | 28103-04 | Нет | Нет
280277410269 | 4301 Отдел обеспечения единства измерений массы и объема | Весы вагонные электромеханические для статического взвешивания | ТС-150-В2 | - | НПВ, т 150 | КТ Средний (III) | 12 | 5 130,36 |  | Нет |  | Нет |  | Да | 27544-04 | Нет | Нет
280277410270 | 4301 Отдел обеспечения единства измерений массы и объема | Весы вагонные электромеханические для статического взвешивания | ТС-150-В1 | - | НПВ, т 150 | КТ Средний (III) | 12 | 5 130,36 |  | Нет |  | Нет |  | Да | 27395-04 | Нет | Нет
280277410271 | 4301 Отдел обеспечения единства измерений массы и объема | Весы вагонные электромеханические для статического взвешивания | Т675П150-М2 | - | НПВ, т 150 | КТ Средний (III) | 12 | 5 130,36 |  | Нет |  | Нет |  | Да | 26349-04 | Нет | Нет
280277410272 | 4301 Отдел обеспечения единства измерений массы и объема | Весы вагонные электромеханические для статического взвешивания | ТР-ЖД-СТ "Рекон-В" | - | НПВ, т 100 | КТ Средний (III) | 12 | 5 130,36 |  | Нет |  | Нет |  | Да | 38781-08 | Нет | Нет
280277410273 | 4301 Отдел обеспечения единства измерений массы и объема | Весы вагонные электромеханические для статического взвешивания | ЭМВС-ЖД/2 | - | НПВ, т 150 | КТ Средний (III) | 12 | 5 130,36 |  | Нет |  | Нет |  | Да | 37251-08 | Нет | Нет
280277410274 | 4301 Отдел обеспечения единства измерений массы и объема | Весы вагонные электромеханические для статического взвешивания | ЭМВС-ЖД/1 | - | НПВ, т 150 | КТ Средний (III) | 12 | 5 130,36 |  | Нет |  | Нет |  | Да | 37250-08 | Нет | Нет
280277410275 | 4301 Отдел обеспечения единства измерений массы и объема | Весы вагонные электромеханические для статического взвешивания | ВТВ 2С | - | НПВ, т 150 | КТ Средний (III) | 12 | 5 130,36 |  | Нет |  | Нет |  | Да | 33959-08 | Нет | Нет
280277410276 | 4301 Отдел обеспечения единства измерений массы и объема | Весы вагонные электромеханические для статического взвешивания | ВТВ 2С | - | НПВ, т 150 | КТ Средний (III) | 12 | 5 130,36 |  | Нет |  | Нет |  | Да | 33959-07 | Нет | Нет
280277410277 | 4301 Отдел обеспечения единства измерений массы и объема | Весы вагонные электромеханические для статического взвешивания | МЕГА-ЖД-С150 | - | НПВ, т 150 | КТ Средний (III) | 12 | 5 130,36 |  | Нет |  | Нет |  | Да | 33662-07 | Нет | Нет
280277410278 | 4301 Отдел обеспечения единства измерений массы и объема | Весы вагонные электромеханические для статического взвешивания | МОСТ-V-ВС 100 | - | НПВ, т 100 | КТ Средний (III) | 12 | 5 130,36 |  | Нет |  | Нет |  | Да | 33634-06 | Нет | Нет
280277410279 | 4301 Отдел обеспечения единства измерений массы и объема | Весы вагонные электромеханические для статического взвешивания | ТС-РС-ЖД "Рекон" | ТС-РС-ЖД-100-1/L, ТС-РС-ЖД-150-1/L, ТС-РС-ЖД-200-1/L, ТС-РС-ЖД-100-2/L, ТС-РС-ЖД-150-2/L, ТС-РС-ЖД-200-2/L | НПВ, т 100, 150, 200 | КТ Средний (III) | 12 | 5 130,36 |  | Нет |  | Нет |  | Да | 44499-10 | Нет | Нет
280277410280 | 4301 Отдел обеспечения единства измерений массы и объема | Весы вагонные электромеханические для статического взвешивания | ВО2002-М | - | НПВ, т 150 | КТ Средний (III) | 12 | 5 130,36 |  | Нет |  | Нет |  | Да | 26348-04 | Нет | Нет
280277410281 | 4301 Отдел обеспечения единства измерений массы и объема | Весы вагонные электромеханические для статического взвешивания | СИБИРГА | - | НПВ, т 150 | КТ Средний (III) | 12 | 5 130,36 |  | Нет |  | Нет |  | Да | 24902-03 | Нет | Нет
280277410282 | 4301 Отдел обеспечения единства измерений массы и объема | Весы вагонные электромеханические для статического взвешивания | ВЭМВ-С | - | НПВ, т 150 | КТ Средний (III) | 12 | 5 130,36 |  | Нет |  | Нет |  | Да | 18369-08 | Нет | Нет
280277410283 | 4301 Отдел обеспечения единства измерений массы и объема | Весы вагонные электромеханические для статического взвешивания | ВЭМВ-С | - | НПВ, т 150 | КТ Средний (III) | 12 | 5 130,36 |  | Нет |  | Нет |  | Да | 18369-05 | Нет | Нет
280277410284 | 4301 Отдел обеспечения единства измерений массы и объема | Весы вагонные электромеханические для статического взвешивания и взвешивания в движении | ТС-СД-ЖД "ИнфаТрэк" | - | НПВ, т 50...200 | КТ Средний (III)(стат); ПГ % ±0,25…1,0(движ) | 12 | 5 130,36 |  | Нет |  | Нет |  | Да | 26177-03 | Нет | Нет
280277410285 | 4301 Отдел обеспечения единства измерений массы и объема | Весы вагонные электромеханические для статического взвешивания и взвешивания в движении | ТС-СД-ЖД Стрела | - | НПВ, т 100, 150, 200 | ПГ, кг ±50...100(стат); КТ 0,5, 1(движ) | 12 | 5 130,36 |  | Нет |  | Нет |  | Да | 44264-10 | Нет | Нет
280277410286 | 4301 Отдел обеспечения единства измерений массы и объема | Весы вагонные электромеханические для статического взвешивания и взвешивания в движении | ВСДЗ-2П-200 | - | НПВ, т 200 | КТ Средний (III)(стат); ПГ % ±0,25…1,0(движ) | 12 | 5 130,36 |  | Нет |  | Нет |  | Да | 26795-04 | Нет | Нет
280277410287 | 4301 Отдел обеспечения единства измерений массы и объема | Весы вагонные электромеханические для статического взвешивания и взвешивания в движении | ТС-СД-ЖД "Стрела" | ТС-СД-3/100С, ТС-СД-3/150С, ТС-СД-3/200С, ТС-СД-4/100С, ТС-СД-4/150С, ТС-СД-4/200С, ТС-СД-3/100К, ТС-СД-3/150К, ТС-СД-3/200К, ТС-СД-4/150К, ТС-СД-4/200К | НПВ, т 100, 150, 200 | ПГ, % ±0,25...1(движ) | 12 | 5 130,36 |  | Нет |  | Нет |  | Да | 26750-04 | Нет | Нет
280277410288 | 4301 Отдел обеспечения единства измерений массы и объема | Весы вагонные электромеханические для статического взвешивания и взвешивания в движении | ТС-СД-ЖД ИнфаТрэк | ТС-СД-1/50С, ТС-, СД-1/75С, ТС-СД-1/100С, ТС-СД-1/100Д, ТС-СД-1/150Д, ТС-СД-1/200Д, ТС-СД-2/100С, ТС-СД-2/150С, ТС-СД-2/200С, ТС-СД-2/100К, ТС-СД-2/150К, ТС-СД-2/200К | НПВ, т 50...200 | КТ Средний (III)(стат), КТ 0,5; 1(движ) | 12 | 5 130,36 |  | Нет |  | Нет |  | Да | 26177-08 | Нет | Нет
280277410289 | 4301 Отдел обеспечения единства измерений массы и объема | Весы вагонные электромеханические трех-платформенные для статического взвешивания и взвешивания в дв | 216В200М | - | НПВ, т 200 | КТ Средний (III)(стат); КТ 0,5(движ) | 12 | 5 130,36 |  | Нет |  | Нет |  | Да | 18828-99 | Нет | Нет
280277410290 | 4301 Отдел обеспечения единства измерений массы и объема | Весы вагонные электронно-тензометрические | ВВТ-150-1 | - | НПВ, т 150 | КТ Средний (III) | 12 | 5 130,36 |  | Нет |  | Нет |  | Да | 24214-03 | Нет | Нет
280277410291 | 4301 Отдел обеспечения единства измерений массы и объема | Весы вагонные электронные | РД | РД-100, РД-100В, РД-200, РД-200В | НПВ, т 100, 200 | КТ Средний (III) | 12 | 5 130,36 |  | Нет |  | Нет |  | Да | 16914-02 | Нет | Нет
280277410292 | 4301 Отдел обеспечения единства измерений массы и объема | Весы вагонные электронные | РД | РД 100, РД 150, РД 200 | НПВ, т 100, 150, 200 | КТ Средний (III) | 12 | 5 130,36 |  | Нет |  | Нет |  | Да | 16914-97 | Нет | Нет
280277410293 | 4301 Отдел обеспечения единства измерений массы и объема | Весы вагонные электронные | ВВЭ-150М | - | НПВ, т 150 | КТ Средний (III) | 12 | 5 130,36 |  | Нет |  | Нет |  | Да | 27293-04 | Нет | Нет
280277410294 | 4301 Отдел обеспечения единства измерений массы и объема | Весы вагонные электронные | ВВЭ-150.1 | - | НПВ, т 150 | КТ Средний (III) | 12 | 5 130,36 |  | Нет |  | Нет |  | Да | 24600-03 | Нет | Нет
280277410295 | 4301 Отдел обеспечения единства измерений массы и объема | Весы вагонные электронные | ВВЭ-150 | - | НПВ, т 150 | КТ Средний (III) | 12 | 5 130,36 |  | Нет |  | Нет |  | Да | 24327-03 | Нет | Нет
280277410296 | 4301 Отдел обеспечения единства измерений массы и объема | Весы вагонные электронные | РД-Д | РД-ДО-30, РД-ДОИ-30, РД-ДТ-50, РД-ДТИ-50, РД-ДТ-100, РД-ДТИ-100, РД-ДВ-100, РД-ДВИ-100, РД-ДВ-150, РД-ДВИ-150, РД-ДВ-200, РД-ДВИ-200 | НПВ, т 30...200 | КТ Средний (III)(стат); КТ 0,2; 0,5; 1; 2; 5(движ) | 12 | 5 130,36 |  | Нет |  | Нет |  | Да | 63276-16 | Нет | Нет
280277410297 | 4301 Отдел обеспечения единства измерений массы и объема | Весы вагонные электронные | ВЕКТОР | ВЕКТОР-60-(D), ВЕКТОР-80-(D), ВЕКТОР-100-(D), ВЕКТОР-150-(D), ВЕКТОР-200-(D) | НПВ, т 60...200 | КТ Средний (III) | 12 | 5 130,36 |  | Нет |  | Нет |  | Да | 62328-15 | Нет | Нет
280277410298 | 4301 Отдел обеспечения единства измерений массы и объема | Весы вагонные электронные | ВЖД-Д | ВЖД-ДВ-100-К, ВЖД-ДВ-150-К, ВЖД-ДВ-200-К | НПВ, т 100, 150, 200 | КТ Средний (III)(стат), КТ 1; 2(движ) | 12 | 5 130,36 |  | Нет |  | Нет |  | Да | 59812-15 | Нет | Нет
280277410299 | 4301 Отдел обеспечения единства измерений массы и объема | Весы вагонные электронные | ВВЭ-100-2 | - | НПВ, т 60, 100 | КТ Средний (III) | 12 | 5 130,36 |  | Нет |  | Нет |  | Да | 45795-10 | Нет | Нет
280277410300 | 4301 Отдел обеспечения единства измерений массы и объема | Весы вагонные электронные для статического взвешивания | ВЭС | ВЭС-100-1, ВЭС-100-2, ВЭС-150-1 | НПВ, т 100, 150 | КТ Средний (III) | 12 | 5 130,36 |  | Нет |  | Нет |  | Да | 28486-04 | Нет | Нет
280277410301 | 4301 Отдел обеспечения единства измерений массы и объема | Весы вагонные электронные для статического взвешивания | ВЭС | ВЭС-100-1, ВЭС-100-2, ВЭС-150-1 | НПВ, т 100, 150 | КТ Средний (III) | 12 | 5 130,36 |  | Нет |  | Нет |  | Да | 43010-09 | Нет | Нет
280277410302 | 4301 Отдел обеспечения единства измерений массы и объема | Весы вагонные электронные модернизированные | РДМ | РДМ-100, РДМ-150 и РДМ-200 | НПВ, т 100, 150, 200 | КТ Средний (III) | 12 | 5 130,36 |  | Нет |  | Нет |  | Да | 21157-01 | Нет | Нет
280277410303 | 4301 Отдел обеспечения единства измерений массы и объема | Весы тензометрические вагонные | WS 110-S/P 15х2 | - | НПВ, т 100 | КТ Средний (III) | 12 | 5 130,36 |  | Нет |  | Нет |  | Да | 37511-08 | Нет | Нет
280277410304 | 4301 Отдел обеспечения единства измерений массы и объема | Весы тензометрические вагонные | ТВВД | ТВВД-100 и ТВВД-200 | НПВ, т 100, 200 | КТ 2(движ) | 12 | 5 130,36 |  | Нет |  | Нет |  | Да | 20566-06 | Нет | Нет
280277410305 | 4301 Отдел обеспечения единства измерений массы и объема | Весы электромеханические вагонные для взвешивания в статике | ВВМ-С | ВВМ-С | НПВ, т 150 | КТ Средний (III) | 12 | 5 130,36 |  | Нет |  | Нет |  | Да | 26575-04 | Нет | Нет
280277410306 | 4301 Отдел обеспечения единства измерений массы и объема | Весы электромеханические вагонные для статического взвешивания | ВЭМВ-С | ВЭМВ-С | НПВ, т 150 | КТ Средний (III) | 12 | 5 130,36 |  | Нет |  | Нет |  | Да | 18369-99 | Нет | Нет
280277410307 | 4301 Отдел обеспечения единства измерений массы и объема | Весы электромеханические вагонные для статического взвешивания | ВТЖС-150 ПР | ВТЖС-150 ПР | НПВ, т 150 | КТ Средний (III) | 12 | 5 130,36 |  | Нет |  | Нет |  | Да | 19280-00 | Нет | Нет
280277410308 | 4301 Отдел обеспечения единства измерений массы и объема | Весы электромеханические вагонные для статического взвешивания | ВТЖС-150 "Вента" | ВТЖС-150 "Вента" | НПВ, т 150 | КТ Средний (III) | 12 | 5 130,36 |  | Нет |  | Нет |  | Да | 20918-01 | Нет | Нет
280277410309 | 4301 Отдел обеспечения единства измерений массы и объема | Весы электромеханические статические вагонные | РЕКВЕСТ модели ВЭС-В | ВЭС-В-150; ВЭС-В-200 | НПВ, т 150, 200 | КТ Средний (III) | 12 | 5 130,36 |  | Нет |  | Нет |  | Да | 26703-04 | Нет | Нет
280277410310 | 4301 Отдел обеспечения единства измерений массы и объема | Весы электронные вагонные тензометрические | ВЭВ-Т | - | НПВ, т 100, 150, 200 | КТ Средний (III)(стат), КТ 0,2; 0,5; 1(движ) | 12 | 5 130,36 |  | Нет |  | Нет |  | Да | 61498-15 | Нет | Нет
280277410311 | 4301 Отдел обеспечения единства измерений массы и объема | Весы электронные тензометрические вагонные | ВВС-01 | ВВС-01.21(11), ВВС-01.22(12), ВВС-01.23(13) | НПВ, т 150, 200 | КТ Средний (III) | 12 | 5 130,36 |  | Нет |  | Нет |  | Да | 19566-00 | Нет | Нет
280277410312 | 4301 Отдел обеспечения единства измерений массы и объема | Весы электронные тензометрические вагонные | ВВС-02 | ВВС-02-1-100-К, ВВС-02-2-150-К, ВВС-02-1-150-К, ВВС-02-2-200-К, ВВС-02-1-200-К | НПВ, т 100, 150, 200 | КТ Средний (III) | 12 | 5 130,36 |  | Нет |  | Нет |  | Да | 25369-03 | Нет | Нет
280277410313 | 4301 Отдел обеспечения единства измерений массы и объема | Весы электронные тензометрические вагонные | ВВС-01 | - | НПВ, т 50...200 | КТ Средний (III) | 12 | 5 130,36 |  | Нет |  | Нет |  | Да | 19566-05 | Нет | Нет
280277410314 | 4301 Отдел обеспечения единства измерений массы и объема | Весы вагонные неавтоматического действия | СОСТАВ-С |  | Пределы взвешивания 1 …200 т. | Класс точности средний | 12 | 8 364 |  | Нет |  | Да |  | Нет | 78582-20 | Нет | Нет
280277410315 | 4301 Отдел обеспечения единства измерений массы и объема | Весы вагонные | 7260 | 7260Y [1]-20, 7260Y [1]-20, 7260Y [1]-50, 7260Y [1]-100, 7260Y [1]-150, 7260Y [1]-100/150, 7260Y [1]-200, 7260Y [1]-50/100/200, 7260Y [1]-100/200, 7260Y [1]-250, 260Y [1]-300, 7260Y [1]-400 | НПВ, т 400 | КТ Средний (III) статика | 12 | 8 364 |  | Нет |  | Да |  | Нет | 71056-18 | Нет | Нет | позицию использовать только для режима статического взвешивания
280277410316 | 4301 Отдел обеспечения единства измерений массы и объема | Весы вагонные рельсовые для взвешивания в движении | ВРТ-03 | - | НПВ, т 150, 200 | КТ 2, 5(движ) | 12 | 8 835,62 |  | Нет |  | Нет |  | Да | 74419-19 | Нет | Нет
280277410317 | 4301 Отдел обеспечения единства измерений массы и объема | Весы вагонные | ВВД | мод. ВВД-25-…, ВВД-70-…, ВВД-100-…, ВВД-150-…, ВВД-200-… |  | КТ средний | 12 | 5 130,36 |  | Нет |  | Да |  | Да | 65447-16 | Нет | Нет
280277410318 | 4301 Отдел обеспечения единства измерений массы и объема | Весы автомобильные | ВТА | ВТА-60 | Нагрузка, т 60 | Класс точности весов по ГОСТ OIML R 76-1-2011 III (средний) | 12 | 5 637,7 |  | Нет |  | Нет |  | Да | 63157-16 | Нет | Нет
280277410319 | 4301 Отдел обеспечения единства измерений массы и объема | Весы вагонные (статика) | 7260 | 7260 S | НПВ, т 200 | КТ Средний (III) | 12 | 5 130,36 |  | Нет |  | Нет |  | Да | 14819-95 | Нет | Нет
280277410320 | 4301 Отдел обеспечения единства измерений массы и объема | Весы вагонные (в движении) | 7260 | 7260 S | НПВ, т 200 | КТ Средний (III) | 12 | 5 130,36 |  | Нет |  | Нет |  | Да | 14819-95 | Нет | Нет
280277410321 | 4301 Отдел обеспечения единства измерений массы и объема | Весы вагонные рельсовые для взвешивания в движении | ВРТ-04 | - | НПВ, т 150, 200 | КТ 0,5; 1; 2; 5(движ) | 12 | 8 835,62 |  | Нет |  | Нет |  | Нет | 80282-20 | Нет | Нет
280277410322 | 4301 Отдел обеспечения единства измерений массы и объема | Устройство весоизмерительное для железнодорожных вагонов | ВИУ1 | - | НПВ, т 15 | КТ Средний (III) | 12 | 8 366 |  | Нет |  | Нет |  | Нет | 78161-20 | Нет | Нет | Поверка на стенде ООО "Швабе-Урал", Екатеринбург, ул. Мичурина 217. Необходимо предоставить Методику поверки
280277410323 | 4301 Отдел обеспечения единства измерений массы и объема | Весы вагонные | ВЕСТА | ВЕСТА-[1]([2/3]-[4]-[5]/[6])-([7])/[8][9][10] | НПВ, т 25 ... 200 | КТ Средний (III) | 12 | 5 130,36 |  | Нет |  | Да |  | Да | 68006-17 | Нет | Нет
280277410324 | 4301 Отдел обеспечения единства измерений массы и объема | Весы вагонные для статического взвешивания и взвешивания в движении железнодорожных вагонов и поездо | РУБИН | РУБИН-С | НПВ, т 200 | КТ Средний (III) | 12 | 8 835,62 |  | Нет |  | Да |  | Нет | 68970-17 | Нет | Нет
280277410325 | 4301 Отдел обеспечения единства измерений массы и объема | Весы вагонные | 7260S | . | НПВ, т 100 | КТ Средний (III) | 12 | 8 364 |  | Нет |  | Да |  | Нет | 93122-24 | Нет | Нет | позицию использовать только для режима статического взвешивания
280277410326 | 4301 Отдел обеспечения единства измерений массы и объема | Весы вагонные | DGW | - | от 1 до 100 т | от 50 до 100 кг | 12 | 8 364 |  | Нет |  | Нет |  | Нет | 95466-25 | Нет | Нет
280277510000 | 4301 Отдел обеспечения единства измерений массы и объема | Весы вагонные электронные | РД-Д |  | НПВ, т 200 | КТ 0,2...2 | 12 | 7 139 |  | Нет |  | Да |  | Нет | 43894-10 | Нет | Нет
280277510001 | 4301 Отдел обеспечения единства измерений массы и объема | Весы вагонеточные тензометрические для статического взвешивания и взвешивания в движении | ВВТ25 | ВВТ25, ВВТ25-СД-ДС, ВВТ25-СД-С | НПВ, т 200 | КТ Средний (III) | 6 | 8 366 |  | Нет |  | Да |  | Нет | 28251-04 | Нет | Нет
280277510002 | 4301 Отдел обеспечения единства измерений массы и объема | Весы вагонные | М8300 | М8300-[1]-[60]-[3]-[4], М8300-[1]-[100]-[3]-[4], М8300-[1]-[150]-[3]-[4], М8300-[1]-[200]-[3]-[4] | НПВ, т 200 | КТ Средний (III); 0,5; 1; 2 | 12 | 8 364 |  | Нет |  | Да |  | Нет | 52877-13 | Нет | Нет
280277510003 | 4301 Отдел обеспечения единства измерений массы и объема | Весы вагонные | MULTIRAIL |  | НПВ, т 60, 100, 200 | КТ 0,5; 1; 2 | 12 | 8 364 |  | Нет |  | Да |  | Нет | 54609-13 | Нет | Нет
280277510004 | 4301 Отдел обеспечения единства измерений массы и объема | Весы вагонные для взвешивания в движении вагонов и поездов | Рельс тензометрический взвешивающий (РТВ-Д) |  | НПВ, т 18…200 | КТ 0,5; 1; 2 | 12 | 8 364 |  | Нет |  | Да |  | Нет | 45220-10 | Нет | Нет
280277510005 | 4301 Отдел обеспечения единства измерений массы и объема | Весы вагонные для взвешивания в движении | TSR4000 | TSR4000 W2, TSR4000 W4, TSR4000 W8, TSR4000 W12, TSR4000 S2, TSR4000 S4, TSR4000 S8 | НПВ, т 6 … 12 | КТ 0,5; 1; 2 (вагон); 0,2; 0,5; 1; 2 (состав) | 12 | 8 364 |  | Нет |  | Да |  | Нет | 55921-13 | Нет | Нет
280277510006 | 4301 Отдел обеспечения единства измерений массы и объема | Весы вагонные для взвешивания в движении | РАИЛ-МД | - | НПВ, т 100, 150, 200 | КТ 0,5; 1 | 12 | 8 364 |  | Нет |  | Да |  | Нет | 55630-13 | Нет | Нет
280277510007 | 4301 Отдел обеспечения единства измерений массы и объема | Весы вагонные для взвешивания в движении | ВТВУ-150 |  | НПВ, т 10…150 | КТ 1,0 | 12 | 8 364 |  | Нет |  | Да |  | Нет | 39788-08 | Нет | Нет
280277510008 | 4301 Отдел обеспечения единства измерений массы и объема | Весы вагонные для взвешивания в движении | ГРАТЕК | - | НПВ, т 200 | КТ 1(движ) | 12 | 8 835,62 |  | Нет |  | Да |  | Да | 35673-07 | Нет | Нет
280277510009 | 4301 Отдел обеспечения единства измерений массы и объема | Весы вагонные для взвешивания в движении | ТРИАДА-Д | - | НПВ, т 200 | КТ 0,5; 1(движ) | 12 | 8 835,62 |  | Нет |  | Да |  | Да | 28798-05 | Нет | Нет
280277510010 | 4301 Отдел обеспечения единства измерений массы и объема | Весы вагонные для взвешивания в движении | ВВД | ВВД-100-п1; ВВД-100-п0,5; ВВД-150-п1; ВВД-150-п0,5; ВВД-200-п1; ВВД-200-п0,5 | НПВ, т 100, 150, 200 | КТ 0,5; 1(движ) | 12 | 8 835,62 |  | Нет |  | Да |  | Да | 21563-01 | Нет | Нет
280277510011 | 4301 Отдел обеспечения единства измерений массы и объема | Весы вагонные для взвешивания в движении | ВД-50/0,5 и ВД-40/0,5 | - | НПВ, т 160, 200 | КТ 0,2; 0,5; 1,0; 2,0(движ) | 12 | 8 835,62 |  | Нет |  | Да |  | Да | 18539-07 | Нет | Нет
280277510012 | 4301 Отдел обеспечения единства измерений массы и объема | Весы вагонные для взвешивания в движении | 01 ВТБ-200 | - | НПВ, т 200 | КТ 0,5(движ) | 6 | 8 835,62 |  | Нет |  | Да |  | Да | 15552-96 | Нет | Нет
280277510013 | 4301 Отдел обеспечения единства измерений массы и объема | Весы вагонные | ВД-30 | ВД-30-1-2, ВД-30-1-4, ВД-30-1-6, ВД-30-2-8, ВД-30-2-10, ВД-30-2-12, ВД-30-2-16, ВД-30-3-12, ВД-30-3-18, ВД-30-4-16 | НПВ, т 200 | КТ 0,2; 0,5; 1; 2 | 12 | 8 364 |  | Нет |  | Да |  | Нет | 60854-15 | Нет | Нет
280277510014 | 4301 Отдел обеспечения единства измерений массы и объема | Весы вагонные | ВТВ | ВТВ-100-Д, ВТВ-100-СД, ВТВ-150-Д, ВТВ-150-СД, ВТВ-200-Д, ВТВ-200-СД | НПВ, т 16…200 | КТ 0,2; 0,5; 1; 2 | 12 | 8 364 |  | Нет |  | Да |  | Нет | 60702-15 | Нет | Нет
280277510015 | 4301 Отдел обеспечения единства измерений массы и объема | Весы вагонные | ЛВВ-СД | ЛВВ-50СД, ЛВВ-100СД | НПВ, т 100 | КТ Средний (III); КТ 0,5; 1 | 12 | 8 364 |  | Нет |  | Да |  | Нет | 60435-15 | Нет | Нет
280277510016 | 4301 Отдел обеспечения единства измерений массы и объема | Весы вагонные | DGW | DGWLxW-60, DGWLxW-100, DGWLxW-150, DGWLxW-200 | НПВ, т 200 | КТ Средний (III); КТ 0,5; 1; 2 | 12 | 8 364 |  | Нет |  | Да |  | Нет | 57010-14 | Нет | Нет
280277510017 | 4301 Отдел обеспечения единства измерений массы и объема | Весы вагонные | ВВЭ-Т | ВВЭ-Т-100-2- А1(А2, Ц1, Ц2), ВВЭ-Т-150-2- А1(А2, Ц1, Ц2), ВВЭ-Т-150-2- А1(Ц1), ВВЭ-Т-200-2- А1(Ц1), | НПВ, т 200 | ПГ, % ±0,3 | 12 | 8 364 |  | Нет |  | Да |  | Нет | 56973-14 | Нет | Нет
280277510018 | 4301 Отдел обеспечения единства измерений массы и объема | Весы вагонные | ВВЭ | ВВЭ-СД-100-2-0,2(0,5)-А1(А2; Ц1; Ц2), ВВЭ-СД-150-2-0,2(0,5)-А1(А2; Ц1; Ц2), ВВЭ-СД-150-2-0,2(0,5; 1) | НПВ, т 200 | КТ Средний (III), КТ 0,2; 0,5; 1; 2 | 12 | 8 364 |  | Нет |  | Да |  | Нет | 56972-14 | Нет | Нет
280277510019 | 4301 Отдел обеспечения единства измерений массы и объема | Весы вагонные | ВС-В | ВС-В-100-С-[3]-[4], ВС-В-150-С-[3]-[4], ВС-В-200-С-[3]-[4], ВС-В-100-С-[3]-[4], ВС-В-150-С-[3]-[4], | НПВ, т 100, 150, 200 | КТ Средний (III); КТ 0,5; 1; 2 | 12 | 8 364 |  | Нет |  | Да |  | Нет | 55201-13 | Нет | Нет
280277510020 | 4301 Отдел обеспечения единства измерений массы и объема | Весы вагонные | МОСТ-Вагон |  | НПВ, т 200 | КТ Средний (III); КТ 0,5; 1 | 12 | 8 364 |  | Нет |  | Да |  | Нет | 54611-13 | Нет | Нет
280277510021 | 4301 Отдел обеспечения единства измерений массы и объема | Весы вагонные электронные для взвешивания в движении | ВЖ-ДР | ВЖ-ДР-10, ВЖ-ДР-15, ВЖ-ДР-20, ВЖ-ДР-30, ВЖ-ДР-50, ВЖ-ДР-80, ВЖ-ДР-100, ВЖ-ДР-150, ВЖ-ДР-200 | НПВ, т 200 | КТ Средний (III) | 12 | 8 364 |  | Нет |  | Да |  | Нет | 38770-08 | Нет | Нет
280277510022 | 4301 Отдел обеспечения единства измерений массы и объема | Весы для взвешивания железнодорожных вагонов в составе поезда в движении | СЭТЖ 200 |  | НПВ, т 30(статика); 200(движение) | КТ Средний (III); КТ 2 | 12 | 8 364 |  | Нет |  | Да |  | Нет | 19049-99 | Нет | Нет
280277510023 | 4301 Отдел обеспечения единства измерений массы и объема | Весы для измерения осевых нагрузок автотранспортных средств в движении | СВ |  | НПВ, т 150 | КТ 2 | 6 | 8 364 |  | Нет |  | Да |  | Нет | 18272-99 | Нет | Нет
280277510024 | 4301 Отдел обеспечения единства измерений массы и объема | Весы для поосного взвешивания железнодорожных вагонов | Д231 |  | НПВ, т 18…200 | ПГ, % ±1 | 6 | 8 364 |  | Нет |  | Да |  | Нет | 16486-97 | Нет | Нет
280277510025 | 4301 Отдел обеспечения единства измерений массы и объема | Весы для взвешивания железнодорожных вагонов в движении | Д231 |  | НПВ, т 120 | КТ 0,2; 0,5; 1; 2 | 12 | 8 364 |  | Нет |  | Да |  | Нет | 37252-08 | Нет | Нет
280277510026 | 4301 Отдел обеспечения единства измерений массы и объема | Весы вагонные электронные для взвешивания в движении | ВВД | ВВД-О, ВВД-Т и ВВД-В | НПВ, т 120 | КТ Средний (III) | 12 | 8 364 |  | Нет |  | Да |  | Нет | 28887-05 | Нет | Нет
280277510027 | 4301 Отдел обеспечения единства измерений массы и объема | Весы вагонные электронные для взвешивания в движении | В-Д | В-ДТ-50, В-ДВ-80, В-ДТ-80, В-ДВ-100, В-ДТ-100, В-ДВ-150, В-ДТ-150, В-ДВ-200, В-ДТ-200 | НПВ, т 5…20 | КТ Средний (III) | 12 | 8 364 |  | Нет |  | Да |  | Нет | 36035-07 | Нет | Нет
280277510028 | 4301 Отдел обеспечения единства измерений массы и объема | Весы вагонные электронные для взвешивания в движении | ВЖД-Д | ВЖД-Д-10, ВЖД-Д-15, ВЖД-Д-20, ВЖД-Д-30, ВЖД-Д-50, ВЖД-Д*80, ВЖД-Д-100, ВЖД-Д-150 и ВЖД-Д-200 | НПВ, т 200 | КТ Средний (III) | 12 | 8 364 |  | Нет |  | Да |  | Нет | 38779-08 | Нет | Нет
280277510029 | 4301 Отдел обеспечения единства измерений массы и объема | Весы вагонные электронные | АВП-ВП-СД | АВП-ВП-СД-60, АВП-ВП-СД-100, АВП-ВП-СД-150, АВП-ВП-СД-200 | НПВ, т 60, 100, 150, 200 | КТ Средний (III); КТ 0,2; 0,5; 1 | 12 | 8 364 |  | Нет |  | Да |  | Нет | 52191-12 | Нет | Нет
280277510030 | 4301 Отдел обеспечения единства измерений массы и объема | Весы вагонные электронные для взвешивания в движении | ЭВ-В250 |  | НПВ, т 250 | ПГ, % ±2,0 | 12 | 8 364 |  | Нет |  | Да |  | Нет | 17116-98 | Нет | Нет
280277510032 | 4301 Отдел обеспечения единства измерений массы и объема | Весы для взвешивания железнодорожных вагонов в движении | ВЕКТОР4 |  | НПВ, т 160 | КТ 0,5; 1,0; 2,0 | 12 | 8 364 |  | Нет |  | Да |  | Нет | 43171-09 | Нет | Нет
280277510033 | 4301 Отдел обеспечения единства измерений массы и объема | Весы вагонные электромеханические для статического взвешивания и взвешивания в движении | КУРС | КУРС-1/75К, КУРС-2/150К | НПВ, т 75, 150 | КТ Средний (III) | 12 | 8 364 |  | Нет |  | Да |  | Нет | 28692-05 | Нет | Нет
280277510034 | 4301 Отдел обеспечения единства измерений массы и объема | Весы вагонные электронные | РД-Д | РД-Д-10, РД-Д-15, РД-Д-20, РД-Д-30, РД-Д-50, РД-Д-80, РД-Д-100, РД-Д-150, РД-Д-200 | НПВ, кг 10000...200000 | КТ 0,2; 0,5; 1; 2 | 12 | 8 364 |  | Нет |  | Да |  | Нет | 43894-10 | Нет | Нет
280277510035 | 4301 Отдел обеспечения единства измерений массы и объема | Весы вагонные электромеханические для статического взвешивания и взвешивания в движении | ВВ-100 |  | НПВ, т 100 | КТ Средний (III) | 12 | 8 364 |  | Нет |  | Да |  | Нет | 25021-03 | Нет | Нет
280277510036 | 4301 Отдел обеспечения единства измерений массы и объема | Весы железнодорожные тензометрические для взвешивания в движении | ВЖТД-ЭЛКОМ-150 |  | НПВ, т 18…200 | КТ 2 | 6 | 8 364 |  | Нет |  | Да |  | Нет | 24980-03 | Нет | Нет
280277510037 | 4301 Отдел обеспечения единства измерений массы и объема | Весы вагонные для статического взвешивания и взвешивания в движении вагонов и поездов | РТВ | РТВ-[1] 100-[5], РТВ-[1] 100-[3], РТВ-[1] 100-[1], РТВ-[1] 150-[4], РТВ-[1] 150-[2] | НПВ, т 200 | КТ 0,5; 1; 2 (вагон), КТ 0,2; 0,5; 1; 2 (состав) | 12 | 8 364 |  | Нет |  | Да |  | Нет | 58071-14 | Нет | Нет
280277510038 | 4301 Отдел обеспечения единства измерений массы и объема | Весы вагонные рельсовые для взвешивания в движении | ВРТ-200-2 |  | НПВ, т 200 | КТ 2 | 12 | 8 364 |  | Нет |  | Да |  | Нет | 55923-13 | Нет | Нет
280277510039 | 4301 Отдел обеспечения единства измерений массы и объема | Весы вагонные тензометрические | ВВТ |  | НПВ, т 100 | КТ Средний (III) | 12 | 8 364 |  | Нет |  | Да |  | Нет | 23083-02 | Нет | Нет
280277510040 | 4301 Отдел обеспечения единства измерений массы и объема | Весы вагонные тензометрические | ТВВ | ТВВ100-13,5(4), ТВВ100-15(4), ТВВ120-13,5(4), ТВВ120-15(4), ТВВ50D-1,2(4), ТВВ100D-5(4), ТВВ150-13,5 | НПВ, т 150 | КТ Средний (III) | 12 | 8 364 |  | Нет |  | Да |  | Нет | 41038-09 | Нет | Нет
280277510041 | 4301 Отдел обеспечения единства измерений массы и объема | Весы вагонные тензометрические | ТВД |  | НПВ, т 100, 200 | КТ 2 | 12 | 8 364 |  | Нет |  | Да |  | Нет | 54406-13 | Нет | Нет
280277510042 | 4301 Отдел обеспечения единства измерений массы и объема | Весы вагонные тензометрические для взвешивания в движении | ТСВ-ЖД-Д типа "МОСТ" |  | НПВ, т 200 | КТ Средний (III) | 12 | 8 364 |  | Нет |  | Да |  | Нет | 14599-95 | Нет | Нет
280277510043 | 4301 Отдел обеспечения единства измерений массы и объема | Весы вагонные тензометрические для взвешивания в движении | Пульсар ВТВ-25ДР | Пульсар ВТВ-25ДР1, Пульсар ВТВ-25ДР2, Пульсар ВТВ-25ДР1С, Пульсар ВТВ-25ДР2С | НПВ, т 200(весы); 25(ось) | КТ 1(0,5); 2 (1) ось | 12 | 8 364 |  | Нет |  | Да |  | Нет | 21156-01 | Нет | Нет
280277510044 | 4301 Отдел обеспечения единства измерений массы и объема | Весы вагонные тензометрические для взвешивания в движении и статического взвешивания | НьюТон |  | НПВ, т 10; 25; 50; 100; 150; 200; 300 | КТ Средний (III); КТ 0,2; 0,5; 1; 2 | 12 | 8 364 |  | Нет |  | Да |  | Нет | 41662-09 | Нет | Нет
280277510045 | 4301 Отдел обеспечения единства измерений массы и объема | Весы вагонные тензометрические для взвешивания подвижных объектов | ПУЛЬСАР ВТВ-25ДР | ПУЛЬСАР ВТВ-25ДР2 и ПУЛЬСАР ВТВ-25ДР2Т | НПВ, т 200(весы); 25(ось) | КТ 2 (вагон), КТ 1 (состав) | 12 | 8 364 |  | Нет |  | Да |  | Нет | 41035-09 | Нет | Нет
280277510046 | 4301 Отдел обеспечения единства измерений массы и объема | Весы вагонные тензометрические для статического взвешивания и взвешивания в движении | ВС |  | НПВ, т 100; 150; 200, 7000 | КТ Средний (III); КТ 0,2; 0,5; 1; 2 | 12 | 8 364 |  | Нет |  | Да |  | Нет | 26562-04 | Нет | Нет
280277510047 | 4301 Отдел обеспечения единства измерений массы и объема | Весы вагонные электромеханические | 23ХХВВ | 23ХХВВ-50Э/1Д, 23ХХВВ-80Э/1Д, 23ХХВВ-100Э/1Д | НПВ, т 50…200 | КТ Средний (III) (статика); КТ 0,5; 1,0; 2,0 (в движении) | 12 | 8 364 |  | Нет |  | Да |  | Нет | 19569-00 | Нет | Нет
280277510048 | 4301 Отдел обеспечения единства измерений массы и объема | Весы вагонные электромеханические | 23ХХВВ | 23ХХВВ-100Э/2СД, 23ХХВВ-150Э/2СД, 23ХХВВ-150/1/Э/2СД, 23ХХВВ-150Э/3СД, 23ХХВВ-200Э/2СД, 23ХХВВ-200Э/ | НПВ, т 200 | КТ Средний (III) (статика); КТ 0,5; 1,0; 2,0 (в движении) | 12 | 8 364 |  | Нет |  | Да |  | Нет | 19570-00 | Нет | Нет
280277510049 | 4301 Отдел обеспечения единства измерений массы и объема | Весы вагонные электромеханические для взвешивания в движении | СИРИУС |  | НПВ, т 150 | КТ 0,5 | 12 | 8 364 |  | Нет |  | Да |  | Нет | 14794-95 | Нет | Нет
280277510050 | 4301 Отдел обеспечения единства измерений массы и объема | Весы вагонные электромеханические для взвешивания в движении | МОСТ-III-ВД |  | НПВ, т 200 | КТ 1,0 (состав), КТ 0,5 (вагон) | 12 | 8 364 |  | Нет |  | Да |  | Нет | 18318-99 | Нет | Нет
280277510051 | 4301 Отдел обеспечения единства измерений массы и объема | Весы вагонные электромеханические для взвешивания в движении | ТС-Д-ЖД "ИнфаТрэк" |  | НПВ, т 200 | КТ 1,0; 0,5 | 12 | 8 364 |  | Нет |  | Да |  | Нет | 19062-99 | Нет | Нет
280277510052 | 4301 Отдел обеспечения единства измерений массы и объема | Весы вагонные электромеханические для взвешивания в движении | ВВД-Ш |  | НПВ, т 200(движ); 26…32(статика) | КТ 1 | 12 | 8 364 |  | Нет |  | Да |  | Нет | 21466-01 | Нет | Нет
280277510053 | 4301 Отдел обеспечения единства измерений массы и объема | Весы вагонные электромеханические для взвешивания в движении | ТДС 150 ДВ |  | НПВ, т 150 | КТ 0,5 (состав), КТ 1,0 (вагон) | 12 | 8 364 |  | Нет |  | Да |  | Нет | 22873-02 | Нет | Нет
280277510054 | 4301 Отдел обеспечения единства измерений массы и объема | Весы вагонные электромеханические для взвешивания в движении | ВВТД "СТЫК" |  | НПВ, т 250 | КТ 1 | 12 | 8 364 |  | Нет |  | Да |  | Нет | 25889-03 | Нет | Нет
280277510055 | 4301 Отдел обеспечения единства измерений массы и объема | Весы вагонные электромеханические для взвешивания в движении | МОСТ-V-BД |  | НПВ, т 200 | КТ 1,0; 0,5 | 12 | 8 364 |  | Нет |  | Да |  | Нет | 30704-05 | Нет | Нет
280277510056 | 4301 Отдел обеспечения единства измерений массы и объема | Весы вагонные электромеханические для статического взвешивания и взвешивания в движении | ЭВВ-150-СД |  | НПВ, т 75, 150 | КТ Средний (III) | 12 | 8 364 |  | Нет |  | Да |  | Нет | 31214-06 | Нет | Нет
280277510057 | 4301 Отдел обеспечения единства измерений массы и объема | Весы железнодорожные автоматические | ВАКЖ |  | НПВ, т 4000 | ПГ, % ±1,5 | 6 | 8 364 |  | Нет |  | Да |  | Нет | 17349-98 | Нет | Нет
280277510058 | 4301 Отдел обеспечения единства измерений массы и объема | Весы лазерные для взвешивания вагонов в движении | ЛВ |  | НПВ, т 200 | КТ 2 | 6 | 8 364 |  | Нет |  | Да |  | Нет | 20732-00 | Нет | Нет
280277510059 | 4301 Отдел обеспечения единства измерений массы и объема | Весы тензометрические вагонные для взвешивания в движении | Рамсей-КМК |  | НПВ, т 12…200 | ПГ, % ±0,2 | 12 | 8 364 |  | Нет |  | Да |  | Нет | 17180-98 | Нет | Нет
280277510060 | 4301 Отдел обеспечения единства измерений массы и объема | Весы тензометрические вагонные для статического взвешивания и взвешивания в движении | ВТВ-СД |  | НПВ, т 200 (движ), 100 (статика) | КТ 0,5 | 12 | 8 364 |  | Нет |  | Да |  | Нет | 17181-98 | Нет | Нет
280277510061 | 4301 Отдел обеспечения единства измерений массы и объема | Весы электромеханические вагонные для взвешивания в движении | ВТЖ-200 "Вента" |  | НПВ, т 200 | КТ 1,0 | 12 | 8 364 |  | Нет |  | Да |  | Нет | 17729-98 | Нет | Нет
280277510062 | 4301 Отдел обеспечения единства измерений массы и объема | Весы электронно-тензометрические для взвешивания железнодорожных вагонов на ходу | 100*2ТВД5 |  | НПВ, т 200 | КТ Средний (III) | 12 | 8 366 |  | Нет |  | Да |  | Нет | 4822-75 | Нет | Нет
280277510063 | 4301 Отдел обеспечения единства измерений массы и объема | Весы электронно-тензометрические для статического взвешивания | BB |  | НПВ, т 10...250 | КТ Средний (III) | 12 | 7 606 |  | Нет |  | Да |  | Нет | 14822-00 | Нет | Нет
280277510064 | 4301 Отдел обеспечения единства измерений массы и объема | Весы электронные для грузовых вагонов | ВЭВ |  | НПВ, т 16…150 | КТ Специальный (I) | 12 | 8 366 |  | Нет |  | Да |  | Нет | 16984-98 | Нет | Нет
280277510065 | 4301 Отдел обеспечения единства измерений массы и объема | Весы вагонные | АВП-ВП-СД-250 | - | НПВ, т 250 | КТ Средний (III)(стат); КТ 0,5(движ) | 12 | 8 835,62 |  | Нет |  | Нет |  | Да | 64478-16 | Нет | Нет
280277510066 | 4301 Отдел обеспечения единства измерений массы и объема | Весы вагонные | ЭВВТ | ЭВВТ-100Д и ЭВВТ-100СД | НПВ, т 200 | КТ Средний (III)(стат); КТ 0,5; 1; 2(движ) | 12 | 8 835,62 |  | Нет |  | Нет |  | Да | 63851-16 | Нет | Нет
280277510067 | 4301 Отдел обеспечения единства измерений массы и объема | Весы вагонные | РАИЛ-М | РАИЛ-М С50, РАИЛ-М С100, РАИЛ-М СД100, РАИЛ-М С150, РАИЛ-М СД150 | НПВ, т 50, 100, 150 | КТ Средний (III)(стат), КТ 0,5; 1(движ) | 12 | 8 835,62 |  | Нет |  | Нет |  | Да | 63228-16 | Нет | Нет
280277510068 | 4301 Отдел обеспечения единства измерений массы и объема | Весы вагонные | ВТВ, | ВТВ-СД-30, ВТВ-СД-60, ВТВ-СД-80, ВТВ-СД-100, ВТВ-СД-150, ВТВ-СД-200 | НПВ, т 30...200 | КТ Средний (III)(стат), КТ 0,5; 1; 2(движ) | 12 | 8 835,62 |  | Нет |  | Нет |  | Да | 63155-16 | Нет | Нет
280277510069 | 4301 Отдел обеспечения единства измерений массы и объема | Весы вагонные | НьюТон, | - | НПВ, т 10…300 | КТ Средний (III)(стат), КТ 0,2; 0,5; 1(движ) | 12 | 8 835,62 |  | Нет |  | Нет |  | Да | 61292-15 | Нет | Нет
280277510070 | 4301 Отдел обеспечения единства измерений массы и объема | Весы вагонные | Титан | Титан-ВВ-60, Титан-ВВ-80, Титан-ВВ-80В, Титан-ВВ-100, Титан-ВВ-150, Титан-ВВ-200, Титан-ВВ-200В | НПВ, т 60...200 | КТ Средний (III)(стат), КТ 0,5; 1(движ) | 12 | 8 835,62 |  | Нет |  | Нет |  | Да | 61282-15 | Нет | Нет
280277510071 | 4301 Отдел обеспечения единства измерений массы и объема | Весы вагонные для взвешивания в движении | ВД-30 | - | НПВ, т 200 | КТ 0,5; 1; 2(движ) | 12 | 8 835,62 |  | Нет |  | Нет |  | Да | 16956-98 | Нет | Нет
280277510072 | 4301 Отдел обеспечения единства измерений массы и объема | Весы вагонные для взвешивания в движении | ВВК-Д | - | НПВ, т 100 | КТ 1; 2(движ) | 12 | 8 835,62 |  | Нет |  | Нет |  | Да | 39590-08 | Нет | Нет
280277510073 | 4301 Отдел обеспечения единства измерений массы и объема | Весы вагонные для взвешивания в движении | ВВО-Д | - | НПВ, т 200 | КТ 1(движ) | 12 | 8 835,62 |  | Нет |  | Нет |  | Да | 28797-05 | Нет | Нет
280277510074 | 4301 Отдел обеспечения единства измерений массы и объема | Весы вагонные для взвешивания в движении | ВВД-200Э | - | НПВ, т 200 | КТ 0,5; 1(движ) | 12 | 8 835,62 |  | Нет |  | Нет |  | Да | 19912-00 | Нет | Нет
280277510075 | 4301 Отдел обеспечения единства измерений массы и объема | Весы вагонные для взвешивания в движении | ВД-50/0,5; ВД-40/0,5 | - | НПВ, т 40…300 | ПГ, % ±0,5(движ) | 6 | 8 835,62 |  | Нет |  | Нет |  | Да | 18539-99 | Нет | Нет
280277510076 | 4301 Отдел обеспечения единства измерений массы и объема | Весы вагонные для взвешивания в движении | ВВ-200 | - | НПВ, т 200 | ПГ, кг ±700(движ) | 12 | 8 835,62 |  | Нет |  | Нет |  | Да | 15170-96 | Нет | Нет
280277510077 | 4301 Отдел обеспечения единства измерений массы и объема | Весы вагонные для взвешивания в движении | ВВ-200 | - | НПВ, т 200 | КТ 1(движ) | 12 | 8 835,62 |  | Нет |  | Нет |  | Да | 15170-02 | Нет | Нет
280277510078 | 4301 Отдел обеспечения единства измерений массы и объема | Весы вагонные для взвешивания в движении вагонов и железнодорожных составов | ВТВ-Д | - | НПВ, т 200 | КТ 0,5; 1(движ) | 12 | 8 835,62 |  | Нет |  | Нет |  | Да | 14377-05 | Нет | Нет
280277510079 | 4301 Отдел обеспечения единства измерений массы и объема | Весы вагонные для взвешивания в движении вагонов и железнодорожных составов | Рельс тензометрический взвешивающий (РТВ-Д) | - | НПВ, т 200 | КТ 1; 2(движ) | 12 | 8 835,62 |  | Нет |  | Нет |  | Да | 27297-05 | Нет | Нет
280277510080 | 4301 Отдел обеспечения единства измерений массы и объема | Весы вагонные для взвешивания в движении вагонов и железнодорожных составов | ВТВ-Д | - | НПВ, т 200 | КТ 0,5; 1(движ) | 12 | 8 835,62 |  | Нет |  | Нет |  | Да | 14377-08 | Нет | Нет
280277510081 | 4301 Отдел обеспечения единства измерений массы и объема | Весы вагонные для статического взвешивания и взвешивания в движении | ВВТ-СД | - | НПВ, т 100 | КТ Средний (III)(стат); КТ 0,5(движ) | 12 | 8 835,62 |  | Нет |  | Нет |  | Да | 29996-05 | Нет | Нет
280277510082 | 4301 Отдел обеспечения единства измерений массы и объема | Весы вагонные для статического взвешивания и взвешивания в движении | ВВТС СТЫК СД | ВВТС50, ВВТС75, ВВТС100, ВВТС150, ВВТС200, ВВТС250 | НПВ, т 50…250 | ПГ, кг ±10, 100(стат), КТ 0,5(движ) | 12 | 8 835,62 |  | Нет |  | Нет |  | Да | 43905-10 | Нет | Нет
280277510083 | 4301 Отдел обеспечения единства измерений массы и объема | Весы вагонные для статического взвешивания и взвешивания в движении | ВВТС "СТЫК СД" | ВВТС 100, ВВТС 150, ВВТС 200 | НПВ, т 100, 150, 200 | КТ Средний (III)(стат); КТ 0,5(движ) | 12 месяцев | 8 835,62 |  | Нет |  | Нет |  | Да | 37808-08 | Нет | Нет
280277510084 | 4301 Отдел обеспечения единства измерений массы и объема | Весы вагонные для статического взвешивания и взвешивания в движении железнодорожных вагонов и поездо | ВЕСТА | ВЕСТА-Д, ВЕСТА-СД | НПВ, т 200 | КТ Средний (III)(стат); КТ 0,5(движ) | 12 | 8 835,62 |  | Нет |  | Нет |  | Да | 38526-08 | Нет | Нет
280277510085 | 4301 Отдел обеспечения единства измерений массы и объема | Весы вагонные для статического взвешивания и взвешивания в движении железнодорожных вагонов и поездо | ВВТ-СД-150 | - | НПВ, т 150 | КТ Средний (III)(стат); КТ 0,5(движ) | 12 | 8 835,62 |  | Нет |  | Нет |  | Да | 60886-15 | Нет | Нет
280277510086 | 4301 Отдел обеспечения единства измерений массы и объема | Весы вагонные для статического взвешивания и взвешивания в движении железнодорожных вагонов и поездо | РУБИН | РУБИН-С, РУБИН-Д, РУБИН-СД, РУБИН-Ст, РУБИН-СДт | НПВ, т 100, 150, 200 | КТ Средний (III)(стат); КТ 0,2; 0,5(движ) | 12 | 8 835,62 |  | Нет |  | Нет |  | Да | 39287-08 | Нет | Нет
280277510087 | 4301 Отдел обеспечения единства измерений массы и объема | Весы вагонные для статического взвешивания и взвешивания в движении железнодорожных вагонов и состав | ТРИАДА | ТРИАДА-С; ТРИАДА-Д; ТРИАДА-СД | НПВ, т 50, 80, 100 | КТ Средний (III)(стат), КТ 0,2; 0,5(движ) | 12 | 8 835,62 |  | Нет |  | Нет |  | Да | 32365-09 | Нет | Нет
280277510088 | 4301 Отдел обеспечения единства измерений массы и объема | Весы вагонные комбинированные для статического взвешивания и взвешивания в движении | МОСТ-ВК | - | НПВ, т 200 | КТ Средний (III)(стат), КТ 0,5; 1(движ) | 12 | 8 835,62 |  | Нет |  | Нет |  | Да | 23660-02 | Нет | Нет
280277510089 | 4301 Отдел обеспечения единства измерений массы и объема | Весы вагонные тензометрические для взвешивания в движении | РАМСЕЙ-КМК | - | НПВ, т 200 | КТ 0,5; 1(движ) | 12 | 8 835,62 |  | Нет |  | Нет |  | Да | 26352-04 | Нет | Нет
280277510090 | 4301 Отдел обеспечения единства измерений массы и объема | Весы вагонные тензометрические для взвешивания в движении | Тензор | - | НПВ, т 100 | КТ 1; 2(движ) | 6 | 8 835,62 |  | Нет |  | Нет |  | Да | 18397-99 | Нет | Нет
280277510091 | 4301 Отдел обеспечения единства измерений массы и объема | Весы вагонные тензометрические для взвешивания в движении железнодорожных составов | ВТВ-ДО | - | НПВ, т 200 | КТ 0,5; 1(движ) | 12 | 8 835,62 |  | Нет |  | Нет |  | Да | 23971-02 | Нет | Нет
280277510092 | 4301 Отдел обеспечения единства измерений массы и объема | Весы вагонные тензометрические для статического взвешивания и взвешивания в движении железнодорожных | ВЕСТА-СД100, ВЕСТА-СД150, ВЕСТА-СД200 | - | НПВ, т 100, 150, 200 | КТ Средний (III)(стат); КТ 0,5(движ) | 12 | 8 835,62 |  | Нет |  | Нет |  | Да | 24572-03 | Нет | Нет
280277510093 | 4301 Отдел обеспечения единства измерений массы и объема | Весы вагонные электромеханические для взвешивания в движении | ТС-ВД-150 | - | НПВ, т 150 | КТ 0,5; 1(движ) | 12 | 8 835,62 |  | Нет |  | Нет |  | Да | 36613-07 | Нет | Нет
280277510094 | 4301 Отдел обеспечения единства измерений массы и объема | Весы вагонные электромеханические для взвешивания в движении | МЕГА-ЖД-Д200 | - | НПВ, т 200 | КТ 0,5; 1(движ) | 12 | 8 835,62 |  | Нет |  | Нет |  | Да | 32849-06 | Нет | Нет
280277510095 | 4301 Отдел обеспечения единства измерений массы и объема | Весы вагонные электромеханические для взвешивания в движении | КТД-ЖД/100 | - | НПВ, т 100 | ПГ, % ±0,25...1(движ) | 12 | 8 835,62 |  | Нет |  | Нет |  | Да | 31173-06 | Нет | Нет
280277510096 | 4301 Отдел обеспечения единства измерений массы и объема | Весы вагонные электромеханические для взвешивания в движении | ВВД-120НкАЗ | - | НПВ, т 120 | КТ 1(движ) | 12 | 8 835,62 |  | Нет |  | Нет |  | Да | 28195-04 | Нет | Нет
280277510097 | 4301 Отдел обеспечения единства измерений массы и объема | Весы вагонные электромеханические для взвешивания в движении | ТСД-ЖД "ИнфаТрэк" | ТСД-ЖД 1/100, ТСД-ЖД 1/150, ТСД-ЖД 1/200 | НПВ, т 100, 150, 200 | КТ 0,5; 1(движ) | 12 | 8 835,62 |  | Нет |  | Нет |  | Да | 28102-10 | Нет | Нет
280277510098 | 4301 Отдел обеспечения единства измерений массы и объема | Весы вагонные электромеханические для взвешивания в движении | ТСД-ЖД "ИнфаТрэк" | ТСД-ЖД 1/100; ТСД-ЖД 1/150; ТСД-ЖД 1/200 | НПВ, т 100, 150, 200 | ПГ, % ±0,25...1(движ) | 12 | 8 835,62 |  | Нет |  | Нет |  | Да | 28102-04 | Нет | Нет
280277510099 | 4301 Отдел обеспечения единства измерений массы и объема | Весы вагонные электромеханические для взвешивания в движении | ВВД-120С № 03 | - | НПВ, т 120 | КТ 1(движ) | 12 | 8 835,62 |  | Нет |  | Нет |  | Да | 22874-02 | Нет | Нет
280277510100 | 4301 Отдел обеспечения единства измерений массы и объема | Весы вагонные электромеханические для взвешивания в движении | ВВЭ-Д200К | - | НПВ, т 150 | КТ 1(движ) | 6 | 8 835,62 |  | Нет |  | Нет |  | Да | 22360-02 | Нет | Нет
280277510101 | 4301 Отдел обеспечения единства измерений массы и объема | Весы вагонные электромеханические для статического взвешивания и взвешивания в движении | ТС-СД-ЖД "ИнфаТрэк" | - | НПВ, т 50...200 | КТ Средний (III)(стат); ПГ % ±0,25…1,0(движ) | 12 | 8 835,62 |  | Нет |  | Нет |  | Да | 26177-03 | Нет | Нет
280277510102 | 4301 Отдел обеспечения единства измерений массы и объема | Весы вагонные электромеханические для статического взвешивания и взвешивания в движении | ВЭМВ-СД | - | НПВ, т 150 | КТ Средний (III)(стат), КТ 0,5; 1(движ) | 12 | 8 835,62 |  | Нет |  | Нет |  | Да | 25023-03 | Нет | Нет
280277510103 | 4301 Отдел обеспечения единства измерений массы и объема | Весы вагонные электромеханические для статического взвешивания и взвешивания в движении | ТС-СД-ЖД Стрела | ТС-СД-2/100С, ТС-СД-2/150С, ТС-СД-2/200С, ТС-СД-3/100С, ТС-СД-3/150С, ТС-СД-3/200С, ТС-СД-4/100С, ТС-СД-4/150С, ТС-СД-4/200С, ТС-СД-2/100К, ТС-СД-2/150К, ТС-СД-2/200К, ТС-СД-3/100К, ТС-СД-3/150К, ТС-СД-3/200К, ТС-СД-4/100К, ТС-СД-4/150К, ТС-СД-4/200К | НПВ, т 100, 150, 200 | КТ 0,5; 1(движ) | 12 | 8 835,62 |  | Нет |  | Нет |  | Да | 44264-10 | Нет | Нет
280277510104 | 4301 Отдел обеспечения единства измерений массы и объема | Весы вагонные электромеханические для статического взвешивания и взвешивания в движении | ВСДЗ-2П-200 | - | НПВ, т 150 | КТ Средний (III)(стат); ПГ % ±0,25…1,0(движ) | 12 | 8 835,62 |  | Нет |  | Нет |  | Да | 26795-04 | Нет | Нет
280277510105 | 4301 Отдел обеспечения единства измерений массы и объема | Весы вагонные электромеханические для статического взвешивания и взвешивания в движении | ТС-СД-ЖД "Стрела" | ТС-СД-3/100С, ТС-СД-3/150С, ТС-СД-3/200С, ТС-СД-4/100С, ТС-СД-4/150С, ТС-СД-4/200С, ТС-СД-3/100К, ТС-СД-3/150К, ТС-СД-3/200К, ТС-СД-4/150К, ТС-СД-4/200К | НПВ, т 100, 150, 200 | КТ Средний (III)(стат); ПГ % ±0,25…1,0(движ) | 12 | 8 835,62 |  | Нет |  | Нет |  | Да | 26750-04 | Нет | Нет
280277510106 | 4301 Отдел обеспечения единства измерений массы и объема | Весы вагонные электромеханические для статического взвешивания и взвешивания в движении | ТС-СД-ЖД ИнфаТрэк | ТС-СД-1/50С, ТС-, СД-1/75С, ТС-СД-1/100С, ТС-СД-1/100Д, ТС-СД-1/150Д, ТС-СД-1/200Д, ТС-СД-2/100С, ТС-СД-2/150С, ТС-СД-2/200С, ТС-СД-2/100К, ТС-СД-2/150К, ТС-СД-2/200К | НПВ, т 50...200 | КТ Средний (III)(стат), КТ 0,5; 1(движ) | 12 | 8 835,62 |  | Нет |  | Нет |  | Да | 26177-08 | Нет | Нет
280277510107 | 4301 Отдел обеспечения единства измерений массы и объема | Весы вагонные электромеханические трех-платформенные для статического взвешивания и взвешивания в дв | 216В200М | - | НПВ, т 200 | КТ Средний (III)(стат); КТ 0,5(движ) | 12 | 8 835,62 |  | Нет |  | Нет |  | Да | 18828-99 | Нет | Нет
280277510108 | 4301 Отдел обеспечения единства измерений массы и объема | Весы вагонные электронные | РД-Д | РД-ДО-30, РД-ДОИ-30, РД-ДТ-50, РД-ДТИ-50, РД-ДТ-100, РД-ДТИ-100, РД-ДВ-100, РД-ДВИ-100, РД-ДВ-150, РД-ДВИ-150, РД-ДВ-200, РД-ДВИ-200 | НПВ, т 30...200 | КТ Средний (III)(стат); КТ 0,2; 0,5; 1; 2; 5(движ) | 12 | 8 835,62 |  | Нет |  | Нет |  | Да | 63276-16 | Нет | Нет
280277510109 | 4301 Отдел обеспечения единства измерений массы и объема | Весы вагонные электронные | ВЕКТОР | ВЕКТОР-60-(D), ВЕКТОР-80-(D), ВЕКТОР-100-(D), ВЕКТОР-150-(D), ВЕКТОР-200-(D) | НПВ, т 60...200 | КТ Средний (III) | 12 | 8 835,62 |  | Нет |  | Нет |  | Да | 62328-15 | Нет | Нет | Выдан до: 18.11.2020 /Назначение и область применения прибора: Для определения массы железнодорожных вагонов, вагонеток и другого рельсового транспорта в статическом режиме. /Изготовитель: ООО "Весовая Компания "Тензосила", г.Воронеж 394005, ул.Владимира Невского, 25/5, Тел.: +7(473) 296-45-00, 296-45-01, www.tenzosila.ru, E-mail: mail@tenzosila.ru /Испытания провер: ГЦИ СИ ВНИИМС (004)
280277510110 | 4301 Отдел обеспечения единства измерений массы и объема | Весы вагонные электронные | ВЖД-Д | ВЖД-ДВ-100-К, ВЖД-ДВ-150-К, ВЖД-ДВ-200-К | НПВ, т 100, 150, 200 | КТ Средний (III)(стат), КТ 0,5; 1(движ) | 12 | 8 835,62 |  | Нет |  | Нет |  | Да | 59812-15 | Нет | Нет
280277510111 | 4301 Отдел обеспечения единства измерений массы и объема | Весы вагонные электронные для взвешивания в движении | РД-Д | РД-Д-10, РД-Д-15, РД-Д-20, РД-Д-30, РД-Д-50, РД-Д-80, РД-Д-100, РД-Д-150 и РД-Д-200 | НПВ, т 10…200 | КТ 0,5; 1; 2(движ) | 12 | 8 835,62 |  | Нет |  | Нет |  | Да | 16916-05 | Нет | Нет
280277510112 | 4301 Отдел обеспечения единства измерений массы и объема | Весы вагонные электронные для взвешивания в движении | РД-Д | - | НПВ, т 30 | КТ Средний (III)(стат), КТ 0,5; 1; 2(движ) | 12 | 8 835,62 |  | Нет |  | Нет |  | Да | 16916-02 | Нет | Нет
280277510113 | 4301 Отдел обеспечения единства измерений массы и объема | Весы вагонные электронные для взвешивания в движении | РД-Д | - | НПВ, т 200 | КТ 0,5; 1; 2(движ) | 12 | 8 835,62 |  | Нет |  | Нет |  | Да | 16916-03 | Нет | Нет
280277510114 | 4301 Отдел обеспечения единства измерений массы и объема | Весы вагонные электронные для взвешивания в движении | РД-Д | - | НПВ, т 30 | ПГ, кг ±700(движ) | 12 | 8 835,62 |  | Нет |  | Нет |  | Да | 16916-97 | Нет | Нет
280277510115 | 4301 Отдел обеспечения единства измерений массы и объема | Весы вагонные электронные для взвешивания в движении | РД 30-Д 1 | - | НПВ, т 30 | КТ Средний (III)(стат), КТ 1(движ) | 12 | 8 835,62 |  | Нет |  | Нет |  | Да | 25978-03 | Нет | Нет
280277510116 | 4301 Отдел обеспечения единства измерений массы и объема | Весы вагонные электронные для взвешивания в динамике | ЭСВ-ВД | ЭСВ-ВД-100-1-(К, И), ЭСВ-ВД-150-2-(К, И) | НПВ, т 100, 150 | КТ Средний (III)(стат), КТ 0,5; 1; 2(движ) | 12 | 8 835,62 |  | Нет |  | Нет |  | Да | 62327-15 | Нет | Нет
280277510117 | 4301 Отдел обеспечения единства измерений массы и объема | Весы электромеханические вагонные для взвешивания в движении | ВЭМВ-Д | - | НПВ, т 150, 200 | КТ Средний (III)(стат), КТ 0,5; 1(движ) | 12 | 8 835,62 |  | Нет |  | Нет |  | Да | 16680-08 | Нет | Нет
280277510118 | 4301 Отдел обеспечения единства измерений массы и объема | Весы электромеханические вагонные для взвешивания в движении | ВЭМВ-Д | - | НПВ, т 120 | КТ 0,5; 1; 2(движ) | 12 | 8 835,62 |  | Нет |  | Нет |  | Да | 16680-97 | Нет | Нет
280277510119 | 4301 Отдел обеспечения единства измерений массы и объема | Весы электронные вагонные тензометрические | ВЭВ-Т | - | НПВ, т 200 | КТ Средний (III)(стат), КТ 0,2; 0,5; 1(движ) | 12 | 8 835,62 |  | Нет |  | Нет |  | Да | 61498-15 | Нет | Нет
280277510120 | 4301 Отдел обеспечения единства измерений массы и объема | Весы вагонные | М8300 | М8300-[1]-[2]-[3]-[4]-[5]-[6]-[7] | НПВ, т 200 | КТ Средний (III) | 12 | 8 364 |  | Нет |  | Да |  | Нет | 73062-18 | Нет | Нет
280277510121 | 4301 Отдел обеспечения единства измерений массы и объема | Весы тензометрические вагонные для взвешивания в движении железнодорожных составов | ВТВ-Д | - | НПВ, т 200 | КТ 0,5; 1(движ) | 12 | 8 835,62 |  | Нет |  | Нет |  | Да | 14377-00 | Нет | Нет
280277510122 | 4301 Отдел обеспечения единства измерений массы и объема | Весы вагонные для статического взвешивания и взвешивания в движении вагонов и поездов | РТВ | РТВ-[1] [2/3]-[4]-[5] ([6/7], [8/9], [10/11], [12/13], [14/15] | НПВ, т 100, 120, 150, 200 | КТ Средний (III)(стат), КТ 0,5; 1; 2; 5(движ) | 12 | 8 835,62 |  | Нет |  | Нет |  | Нет | 69638-17 | Нет | Нет
280277510123 | 4301 Отдел обеспечения единства измерений массы и объема | Весы вагонные для статического взвешивания и взвешивания в движении вагонов и поездов | РТВ | РТВ-[1] [2/3]-[4]-[5] ([6/7], [8/9], [10/11], [12/13], [14/15] | НПВ, т 100, 120, 150, 200 | КТ Средний (III)(стат), КТ 0,5; 1; 2; 5(движ) | 12 | 8 835,62 |  | Нет |  | Нет |  | Нет | 69638-17 | Нет | Нет
280277510124 | 4301 Отдел обеспечения единства измерений массы и объема | Весы вагонные | ВД | ВД-100-В-СД, ВД-150-В-СД, ВД-200-В-СД | НПВ, т 100, 150, 200 | КТ Средний (III)(стат), КТ 0,5; 1; 2; 5(движ) | 12 | 8 835,62 |  | Нет |  | Да |  | Нет | 77858-20 | Нет | Нет
280277510125 | 4301 Отдел обеспечения единства измерений массы и объема | Весы вагонные рельсовые для взвешивания в движении | ВРТ-04М | - | НПВ, т 150, 200 | КТ 0,5; 1; 2; 5(движ) | 12 | 8 835,62 |  | Нет |  | Нет |  | Нет | 87762-22 | Нет | Нет
280278510001 | 4301 Отдел обеспечения единства измерений массы и объема | Весы платформенные | ВСДП "ГРАНИТ-Т" |  | НПВ, т 300 | КТ Средний (III) | 12 | 8 366 |  | Нет |  | Да |  | Нет | 58535-14 | Нет | Нет
280278510002 | 4301 Отдел обеспечения единства измерений массы и объема | Устройство весоизмерительное | 760DC (VKR) | 760DC (VKR) XXYY-Z, 760DC (VKR) XXYY-Z, 760DC (VKR) XXYY-Z, 760DC (VKR) XXYY-Z, 760DC (VKR) XXYY-Z, | НПВ, т 500 | КТ Средний (III) | 12 | 8 366 |  | Нет |  | Да |  | Нет | 56149-14 | Нет | Нет
280281120000 | 4301 Отдел обеспечения единства измерений массы и объема | Весы равноплечие ручные | ВР-1 |  | НПВ, г 1 | КТ 4 | 12 | 277 |  | Нет |  | Да |  | Нет | 176-49 | Нет | Нет
280281120001 | 4301 Отдел обеспечения единства измерений массы и объема | Весы технические аптечные до 1 кг | ВА-4М |  | НПВ, кг 1 | ПГ, мг ±25 | 12 | 277 |  | Нет |  | Нет |  | Нет | 2573-89 | Нет | Нет
280281120002 | 4301 Отдел обеспечения единства измерений массы и объема | Весы технические | ВТ-200 |  | НПВ, г 200 | ПГ, мг ±30 | 12 | 277 |  | Нет |  | Нет |  | Нет | 22891-12 | Нет | Нет
280281120005 | 4301 Отдел обеспечения единства измерений массы и объема | Весы для сыпучих материалов | ВСМ | ВСМ-1; ВСМ-5; ВСМ-20; ВСМ-100 | НПВ, г 1…100 | КТ 4 | 12 | 277 |  | Нет |  | Да |  | Нет | 9662-84 | Нет | Нет
280281120006 | 4301 Отдел обеспечения единства измерений массы и объема | Весы аптечные для сыпучих материалов | ВСМ | ВСМ-1; ВСМ-5; ВСМ-20; ВСМ-100 | НПВ, г 1; 5; 20; 100 | КТ 4 | 12 | 277 |  | Нет |  | Да |  | Нет | 9662-07 | Нет | Нет
280281120007 | 4301 Отдел обеспечения единства измерений массы и объема | Весы аптечные для сыпучих материалов | ВСМ | ВСМ-1; ВСМ-5; ВСМ-20; ВСМ-100 | НПВ, г 1; 5; 20; 100 | КТ 4 | 12 | 277 |  | Нет |  | Да |  | Нет | 9662-12 | Нет | Нет
280282120000 | 4301 Отдел обеспечения единства измерений массы и объема | Весы равноплечие ручные | ВР-5 |  | НПВ, г 5 | КТ 4 | 12 | 277 |  | Нет |  | Да |  | Нет | 176-49 | Нет | Нет
280282130000 | 4301 Отдел обеспечения единства измерений массы и объема | Весы равноплечие ручные | ВР-20 |  | НПВ, г 20 | КТ 4 | 12 | 277 |  | Нет |  | Да |  | Нет | 176-49 | Нет | Нет
280282140000 | 4301 Отдел обеспечения единства измерений массы и объема | Весы равноплечие ручные | ВР-100 |  | НПВ, г 100 | КТ 4 | 12 | 277 |  | Нет |  | Да |  | Нет | 176-49 | Нет | Нет
280282150000 | 4301 Отдел обеспечения единства измерений массы и объема | Весы лабораторные квадрантные | ВЛКТ-100г |  | 0,1-100 г | КТ специальный | 12 | 1 829,83 |  | Нет |  | Да |  | Да | 4392-74 | Нет | Нет
280282170000 | 4301 Отдел обеспечения единства измерений массы и объема | Весы лабораторные квадрантные аналитические | ВЛКТ-1 кг |  | 0,001-1 кг | КТ специальный | 12 | 1 829,83 |  | Нет |  | Да |  | Да | 7238-79 | Нет | Нет
280282190000 | 4301 Отдел обеспечения единства измерений массы и объема | Весы лабораторные квадрантные электронные 4-го класса точности | ВЛКЭ-500 г |  | 0,01-500 г | КТ специальный | 12 | 1 829,83 |  | Нет |  | Да |  | Да | 7239-79 | Нет | Нет
280282195001 | 4301 Отдел обеспечения единства измерений массы и объема | Весы бытовые шкальные ручные | БШ-6 |  | НПВ, кг 3 | КТ Средний (III) | 12 | 277 |  | Нет |  | Да |  | Нет | 4572-74 | Нет | Нет
280282195002 | 4301 Отдел обеспечения единства измерений массы и объема | Весы квадрантные лабораторные для агрохимических лабораторий | ВЛКТ-Р-160г |  | до 1 кг | КТ специальный | 12 | 1 829,83 |  | Нет |  | Да |  | Да | 7862-80 | Нет | Нет
280282195003 | 4301 Отдел обеспечения единства измерений массы и объема | Весы квадрантные | КВВ-5 | КВВ-5, КВВ-10 | НПВ, г 5, 10 | КТ 4 | 12 | 724 |  | Нет |  | Да |  | Нет | 7714-80 | Нет | Нет
280282195004 | 4301 Отдел обеспечения единства измерений массы и объема | Весы квадрантные | КВВ-20 | - | НПВ, г 20 | КТ 4 | 12 | 724 |  | Нет |  | Да |  | Нет | 5291-76 | Нет | Нет
280282195005 | 4301 Отдел обеспечения единства измерений массы и объема | Весы квадрантные для бумаги | КВБ-55 | - | НПВ, г 55 | КТ 4 | 12 | 724 |  | Нет |  | Да |  | Нет | 8044-80 | Нет | Нет
280282195006 | 4301 Отдел обеспечения единства измерений массы и объема | Весы квадрантные для бумаги и картона | КВБ-100 | - | НПВ, г 100...1000 | КТ 4 | 12 | 724 |  | Нет |  | Да |  | Нет | 5741-76 | Нет | Нет
280282195008 | 4301 Отдел обеспечения единства измерений массы и объема | Весы квадрантные с устройством пропорционального дозирования | ВКПД-40г-М | - | НПВ, г 40 | КТ 4 | 12 | 724 |  | Нет |  | Да |  | Нет | 5683-88 | Нет | Нет
280282195011 | 4301 Отдел обеспечения единства измерений массы и объема | Весы специальные квадрантные | ВСК-10г |  | НПВ, г 100 | КТ 4 | 12 | 724 |  | Нет |  | Да |  | Нет | 6664-78 | Нет | Нет
280282195013 | 4301 Отдел обеспечения единства измерений массы и объема | Весы | BOLET | - | НПВ, кг 3...30 | КТ Средний (III) | 12 | 723,95 |  | Нет |  | Нет |  | Да | 26248-03 | Нет | Нет
280282195014 | 4301 Отдел обеспечения единства измерений массы и объема | Весы для статического взвешивания | D, F, К, L2, N, PB, SB |  | Диапазон измерения массы г, 30000 | Класс точности III средний | 12 | 723,95 |  | Нет |  | Нет |  | Да | 14280-94 | Нет | Нет
280282195015 | 4301 Отдел обеспечения единства измерений массы и объема | Весы лабораторные электронные (торговые) | Adventurer |  | Диапазон измерения массы в зависимости от модификации 0,005…4100 г | КТ Средний (III), 3, 4 | 12 | 1 425,1 |  | Нет |  | Нет |  | Да | 18785-00 | Нет | Нет
280282195016 | 4301 Отдел обеспечения единства измерений массы и объема | Весы медицинские электронные | ВМЭ-1, ВМЭ-1-10, ВМЭ-1-15 | - | НПВ, кг 15 | ПГ, г ±1...15 | 12 | 723,95 |  | Нет |  | Нет |  | Да | 13267-96 | Нет | Нет
280282195017 | 4301 Отдел обеспечения единства измерений массы и объема | Весы напольные | DL, DB, ND, BW, CPS, UFS, BFS | - | НПВ, кг 3...30 | КТ Средний (III) | 12 | 723,95 |  | Нет |  | Нет |  | Да | 20531-09 | Нет | Нет
280282195018 | 4301 Отдел обеспечения единства измерений массы и объема | Весы напольные | Ладога | - | НПВ, кг 30 | КТ Средний (III) | 12 | 723,95 |  | Нет |  | Нет |  | Да | 15799-02 | Нет | Нет
280282195019 | 4301 Отдел обеспечения единства измерений массы и объема | Весы напольные | DB, BW | - | НПВ, кг 6...30 | КТ Средний (III) | 12 | 723,95 |  | Нет |  | Нет |  | Да | 17609-98 | Нет | Нет
280282195020 | 4301 Отдел обеспечения единства измерений массы и объема | Весы напольные торговые | ЕВ | EB-WS-6, EB-WS-15, EB-WS-30 | НПВ, кг 6...30 | КТ Средний (III) | 12 | 723,95 |  | Нет |  | Нет |  | Да | 43007-09 | Нет | Нет
280282195022 | 4301 Отдел обеспечения единства измерений массы и объема | Весы настольные (торговые) | CUB | - | НПВ, кг 1,5...30 | КТ Средний (III) | 12 | 723,95 |  | Нет |  | Нет |  | Да | 21390-05 | Нет | Нет
280282195023 | 4301 Отдел обеспечения единства измерений массы и объема | Весы настольные | ОХТА |  | Пределы взвешивания в зависимости от модификации 2…30000 г. | Классы точности средний (III) | 12 | 723,95 |  | Нет |  | Нет |  | Да | 16491-02 | Нет | Нет
280282195024 | 4301 Отдел обеспечения единства измерений массы и объема | Весы настольные | ТВ | ТВ-1К-В, ТВ-2К-В, ТВ-3К-В, ТВ-5К-В, ТВ-6К-В, ТВ-10К-В, ТВ-15К-В, ТВ-30К-В | НПВ, кг 1...30 | КТ Средний (III) | 12 | 723,95 |  | Нет |  | Нет |  | Да | 24257-08 | Нет | Нет
280282195025 | 4301 Отдел обеспечения единства измерений массы и объема | Весы настольные электронные | ВР-05МС | ВР-05МС-3/0.5, ВР-05МС-3/1, ВР-05МС-6/0.5, ВР-05МС-6/1, ВР-05МС-6/2, ВР-05МС-15/1, ВР-05МС-15/2, ВР-05МС-15/5, ВР-05МС-30/5, ВР-05МС-30/10 | НПВ, кг 3...30 | КТ Средний (III) | 12 | 723,95 |  | Нет |  | Нет |  | Да | 33052-06 | Нет | Нет
280282195027 | 4301 Отдел обеспечения единства измерений массы и объема | Весы настольные электронные | Штрих МР | 6-1.2, 6-2, 15-2.5, 15-5 | НПВ, кг 6: 15 | КТ Средний (III) | 12 | 723,95 |  | Нет |  | Нет |  | Да | 21886-01 | Нет | Нет
280282195028 | 4301 Отдел обеспечения единства измерений массы и объема | Весы настольные электронные | Штрих М | 6-2; 15-2,5; 15-5 | НПВ, кг 6: 15 | КТ Средний (III) | 12 | 723,95 |  | Нет |  | Нет |  | Да | 19974-00 | Нет | Нет
280282195029 | 4301 Отдел обеспечения единства измерений массы и объема | Весы настольные электронные | ОХТА |  | Пределы взвешивания в зависимости от модификации 2…3000 г. | Класс точности средний III | 12 | 723,95 |  | Нет |  | Нет |  | Да | 16491-97 | Нет | Нет
280282195030 | 4301 Отдел обеспечения единства измерений массы и объема | Весы настольные электронные торговые | Штрих АС | АС2-2; АС2-1; АС6-5; АС6-2,5; АС6-2; АС6-1,2; АС15-10; АС15-5.10; АС15-5; АС15-2,5; АС15-1.2.5 | НПВ, кг 2...15 | ПГ, г ±1...10 | 12 | 723,95 |  | Нет |  | Нет |  | Да | 17001-98 | Нет | Нет
280282195031 | 4301 Отдел обеспечения единства измерений массы и объема | Весы настольные электронные торговые | ВР 4900 | ВР 4900-01, -02, -03, -04, -05, -06, -07, -08, -09, -10, -11, -12, -13, -14, -15, -16, -17, -18, -19, -20, -21, -22, -23, -24, -25, -26, -27, -28, -29, -30, -31 | НПВ, кг 15 | КТ Средний (III) | 12 | 723,95 |  | Нет |  | Нет |  | Да | 13590-98 | Нет | Нет
280282195032 | 4301 Отдел обеспечения единства измерений массы и объема | Весы неавтоматического действия | EK, EW |  | Максимальная нагрузка, г 400, 600, 4000, 6000, 12000. | Класс точности по ГОСТ Р 53228-2008 ΙΙ, ΙΙΙ | 12 | 723,95 |  | Нет |  | Нет |  | Да | 50690-12 | Нет | Нет
280282195033 | 4301 Отдел обеспечения единства измерений массы и объема | Весы платформенные | ПВН | ПВН-20 | НПВ, кг 20 | КТ Средний (III) | 12 | 723,95 |  | Нет |  | Нет |  | Да | 18878-04 | Нет | Нет
280282195034 | 4301 Отдел обеспечения единства измерений массы и объема | Весы платформенные | D | DB30, DNA3, DNA6, DNA15, DNBB30 | НПВ, кг 3...30 | КТ Средний (III) | 12 | 723,95 |  | Нет |  | Нет |  | Да | 19620-03 | Нет | Нет
280282195035 | 4301 Отдел обеспечения единства измерений массы и объема | Весы платформенные | ТВН |  | Наибольший предел взвешивания 1; 2; 3; 6; 10; 15; 20; 30; | Класс точности средний | 12 | 723,95 |  | Нет |  | Нет |  | Да | 18884-04 | Нет | Нет
280282195036 | 4301 Отдел обеспечения единства измерений массы и объема | Весы платформенные | S | - | НПВ, кг 6...30 | КТ Средний (III) | 12 | 723,95 |  | Нет |  | Нет |  | Да | 23993-08 | Нет | Нет
280282195037 | 4301 Отдел обеспечения единства измерений массы и объема | Весы платформенные | Spider | - | НПВ, кг 3...15 | КТ Средний (III) | 12 | 723,95 |  | Нет |  | Нет |  | Да | 16140-02 | Нет | Нет
280282195038 | 4301 Отдел обеспечения единства измерений массы и объема | Весы платформенные | ЕВ1 | ЕВ1-1, ЕВ1-1Р, ЕВ 1-3, ЕВ1-ЗР, ЕВ 1-6, ЕВ1-6Р, ЕВ1-10, ЕВ1-10Р, ЕВ1-15, ЕВ1-15Р, ЕВ1-30, ЕВ1-30Р | НПВ, кг 1...30 | КТ Средний (III) | 12 | 723,95 |  | Нет |  | Нет |  | Да | 17136-08 | Нет | Нет
280282195039 | 4301 Отдел обеспечения единства измерений массы и объема | Весы платформенные | WILDCAT | - | НПВ, кг 3...30 | КТ Средний (III) | 12 | 723,95 |  | Нет |  | Нет |  | Да | 21293-05 | Нет | Нет
280282195040 | 4301 Отдел обеспечения единства измерений массы и объема | Весы платформенные | УВТ1 | УВТ1-0,5, УВТ1-1, УВТ1-2, УВТ1-3, УВТ1-5, УВТ1-6, УВТ1-10, УВТ1-12, УВТ1-15, УВТ1-30 | НПВ, кг 0,5...30 | КТ Средний (III) | 12 | 723,95 |  | Нет |  | Нет |  | Да | 43009-09 | Нет | Нет
280282195041 | 4301 Отдел обеспечения единства измерений массы и объема | Весы платформенные | WILDCAT | WS30VR | НПВ, кг 30 | КТ Средний (III) | 12 | 723,95 |  | Нет |  | Нет |  | Да | 21293-01 | Нет | Нет
280282195042 | 4301 Отдел обеспечения единства измерений массы и объема | Весы платформенные | M | MA15, MA15s, MA30, MA30s | НПВ, кг 15; 30 | КТ Средний (III) | 12 | 723,95 |  | Нет |  | Нет |  | Да | 22317-01 | Нет | Нет
280282195043 | 4301 Отдел обеспечения единства измерений массы и объема | Весы платформенные | М | МА15, MA15S, МА30, MA30S | НПВ. кг 3...30 | КТ Средний (III) | 12 | 723,95 |  | Нет |  | Нет |  | Да | 22317-07 | Нет | Нет
280282195044 | 4301 Отдел обеспечения единства измерений массы и объема | Весы платформенные | BBA | - | НПВ, кг 3; 6; 15 | КТ Средний (III) | 12 | 723,95 |  | Нет |  | Нет |  | Да | 19915-06 | Нет | Нет
280282195045 | 4301 Отдел обеспечения единства измерений массы и объема | Весы платформенные | СТАН | СТАН-1000 | НПВ, кг 1000 | КТ Средний (III) | 12 | 723,95 |  | Нет |  | Нет |  | Да | 29523-09 | Нет | Нет
280282195046 | 4301 Отдел обеспечения единства измерений массы и объема | Весы платформенные | ВТ | ВТ-1; ВТ-2; ВТ-3; ВТ-6; ВТ-10;ВТ-15; ВТ-20; ВТ-30 | НПВ. кг 1...30 | КТ Средний (III) | 12 | 723,95 |  | Нет |  | Нет |  | Да | 44064-10 | Нет | Нет
280282195047 | 4301 Отдел обеспечения единства измерений массы и объема | Весы платформенные передвижные | ВСП (ПРО) | ВСП-0,3...ВСП-30 | НПВ. кг 0,3...30 | КТ Средний (III) | 12 | 723,95 |  | Нет |  | Нет |  | Да | 23839-02 | Нет | Нет
280282195048 | 4301 Отдел обеспечения единства измерений массы и объема | Весы платформенные передвижные | ВСП | ВСП-0,5...ВСП-30 | НПВ. кг 3...30 | КТ Средний (III) | 12 | 723,95 |  | Нет |  | Нет |  | Да | 23839-08 | Нет | Нет
280282195049 | 4301 Отдел обеспечения единства измерений массы и объема | Весы платформенные передвижные | ВСП4 | ВСП4-30 | НПВ. кг 30 | КТ Средний (III) | 12 | 723,95 |  | Нет |  | Нет |  | Да | 23840-08 | Нет | Нет
280282195050 | 4301 Отдел обеспечения единства измерений массы и объема | Весы платформенные электронные | DE | DE 3 К 1 N, DE 6КО. 5N, DE 6 К2 N, DE 12 К IN, DE 15K 5 N, DE 24 К 2N | НПВ. кг 3...24 | КТ Средний (III) | 12 | 723,95 |  | Нет |  | Нет |  | Да | 23998-04 | Нет | Нет
280282195051 | 4301 Отдел обеспечения единства измерений массы и объема | Весы платформенные электронные | Ладога | СВП-1,5; СВП-3; СВП-5; СВП-6; СВП-10; СВП-15; СВП-25; СВП-30 | НПВ. кг 1,5...30 | КТ Средний (III) | 12 | 723,95 |  | Нет |  | Нет |  | Да | 15799-97 | Нет | Нет
280282195052 | 4301 Отдел обеспечения единства измерений массы и объема | Весы платформенные электронные | ВПА | - | НПВ. кг 30 | КТ Средний (III) | 12 | 723,95 |  | Нет |  | Нет |  | Да | 21439-01 | Нет | Нет
280282195053 | 4301 Отдел обеспечения единства измерений массы и объема | Весы почтовые электронные | ВП | ВП-3/6, ВП-3/30 | НПВ. кг 1,5...32 | КТ Средний (III) | 12 | 723,95 |  | Нет |  | Нет |  | Да | 48625-11 | Нет | Нет
280282195054 | 4301 Отдел обеспечения единства измерений массы и объема | Весы почтовые электронные | ВПм | ВПм-3/30, ВПм-3/30 Т | НПВ. кг 3...32 | КТ Средний (III) | 12 | 723,95 |  | Нет |  | Нет |  | Да | 32970-06 | Нет | Нет
280282195055 | 4301 Отдел обеспечения единства измерений массы и объема | Весы почтовые электронные трехдиапазонные | ВП | ВП-3/6, ВП-3/15, ВП-3/30 | НПВ. кг 1,5...32 | КТ Средний (III) | 12 | 723,95 |  | Нет |  | Нет |  | Да | 28831-05 | Нет | Нет
280282195056 | 4301 Отдел обеспечения единства измерений массы и объема | Весы стационарные электронные | Datalogic Magellan 8300/8400 | - | НПВ. кг 15 | КТ Средний (III) | 12 | 723,95 |  | Нет |  | Нет |  | Да | 51585-12 | Нет | Нет
280282195057 | 4301 Отдел обеспечения единства измерений массы и объема | Весы счетные электронные | CS | - | НПВ. кг 2,5...25 | КТ Средний (III) | 12 | 723,95 |  | Нет |  | Нет |  | Да | 14802-06 | Нет | Нет
280282195058 | 4301 Отдел обеспечения единства измерений массы и объема | Весы тензометрические | ВТ |  | Пределы взвешивания 2…6000 г. | Класс точности средний III | 12 | 723,95 |  | Нет |  | Нет |  | Да | 25221-08 | Нет | Нет
280282195059 | 4301 Отдел обеспечения единства измерений массы и объема | Весы тензометрические | ВТБ | ВТБ-8, ВТБ-12, ВТБ-24 | НПВ. кг 8...24 | КТ Средний (III) | 12 | 723,95 |  | Нет |  | Нет |  | Да | 28889-05 | Нет | Нет
280282195060 | 4301 Отдел обеспечения единства измерений массы и объема | Весы тензометрические | ВТ |  | Пределы взвешивания, г в зависимости от модификации 2…300; 4…600; 10…1500; 20…3000; 40…6000. | Класс точности III | 12 | 723,95 |  | Нет |  | Нет |  | Да | 25221-03 | Нет | Нет
280282195061 | 4301 Отдел обеспечения единства измерений массы и объема | Весы тензометрические настольные торговые | ВТНт-15, ВТНт-15/1 | - | НПВ. кг 15 | КТ Средний (III) | 12 | 723,95 |  | Нет |  | Нет |  | Да | 17730-98 | Нет | Нет
280282195062 | 4301 Отдел обеспечения единства измерений массы и объема | Весы тензометрические настольные торговые электронные | ВНТ-15 | - | НПВ. кг 15 | КТ Средний (III) | 12 | 723,95 |  | Нет |  | Нет |  | Да | 22361-02 | Нет | Нет
280282195063 | 4301 Отдел обеспечения единства измерений массы и объема | Весы товарные | HV | HV-15KGL, HV-15KGV | НПВ. кг 3...15 | КТ Средний (III) | 12 | 723,95 |  | Нет |  | Нет |  | Да | 44187-10 | Нет | Нет
280282195064 | 4301 Отдел обеспечения единства измерений массы и объема | Весы товарные | HW-WP | HW-10KV-WP | НПВ. кг 10 | КТ Средний (III) | 12 | 723,95 |  | Нет |  | Нет |  | Да | 21519-01 | Нет | Нет
280282195065 | 4301 Отдел обеспечения единства измерений массы и объема | Весы товарные | HW-WP, HV-WP | HW-15KV-WP | НПВ. кг 15 | КТ Средний (III) | 12 | 723,95 |  | Нет |  | Нет |  | Да | 21520-06 | Нет | Нет
280282195066 | 4301 Отдел обеспечения единства измерений массы и объема | Весы товарные | 1024, 1026, 1028 | 1026 | НПВ, кг 6...30 | КТ Средний (III) | 12 | 723,95 |  | Нет |  | Нет |  | Да | 18010-98 | Нет | Нет
280282195067 | 4301 Отдел обеспечения единства измерений массы и объема | Весы товарные | HV | HV-15KGL, HV-15KGV | НПВ, кг 15 | КТ Средний (III) | 12 | 723,95 |  | Нет |  | Нет |  | Да | 19707-00 | Нет | Нет
280282195068 | 4301 Отдел обеспечения единства измерений массы и объема | Весы товарные | HW | HW-10KGL, HW-10KGV | НПВ, кг 10 | КТ Средний (III) | 12 | 723,95 |  | Нет |  | Нет |  | Да | 44188-10 | Нет | Нет
280282195070 | 4301 Отдел обеспечения единства измерений массы и объема | Весы товарные тензометрические | ВТТ | BTT-20 | НПВ, кг 20 | КТ Средний (III) | 12 | 723,95 |  | Нет |  | Нет |  | Да | 18044-12 | Нет | Нет
280282195071 | 4301 Отдел обеспечения единства измерений массы и объема | Весы торговые | EM-S, AD-H | - | НПВ, кг 1,5...30 | КТ Средний (III) | 12 | 723,95 |  | Нет |  | Нет |  | Да | 24519-03 | Нет | Нет
280282195073 | 4301 Отдел обеспечения единства измерений массы и объема | Весы торговые | EM-R | EM-03R, EM-06R, EM-15R, EM-30R | НПВ, кг 3...30 | КТ Средний (III) | 12 | 723,95 |  | Нет |  | Нет |  | Да | 24520-03 | Нет | Нет
280282195074 | 4301 Отдел обеспечения единства измерений массы и объема | Весы торговые | UC | - | НПВ, кг 3...30 | КТ Средний (III) | 12 | 723,95 |  | Нет |  | Нет |  | Да | 28619-05 | Нет | Нет
280282195075 | 4301 Отдел обеспечения единства измерений массы и объема | Весы торговые | bPro | - | НПВ, кг 6...30 | КТ Средний (III) | 12 | 723,95 |  | Нет |  | Нет |  | Да | 41471-09 | Нет | Нет
280282195076 | 4301 Отдел обеспечения единства измерений массы и объема | Весы торговые | TLC | TLC 100А, TLC 150 | НПВ, кг 3...15 | КТ Средний (III) | 12 | 723,95 |  | Нет |  | Нет |  | Да | 17888-98 | Нет | Нет
280282195077 | 4301 Отдел обеспечения единства измерений массы и объема | Весы торговые | MIRA | MIRA-hC, MIRA-h, MIRA-EBC, MIRA-EB | НПВ, кг 3...30 | КТ Средний (III) | 12 | 723,95 |  | Нет |  | Нет |  | Да | 16139-02 | Нет | Нет
280282195078 | 4301 Отдел обеспечения единства измерений массы и объема | Весы торговые | ЭКО-Т | - | НПВ, кг 3...30 | КТ Средний (III) | 12 | 723,95 |  | Нет |  | Нет |  | Да | 25107-03 | Нет | Нет
280282195079 | 4301 Отдел обеспечения единства измерений массы и объема | Весы торговые | Magellan SL | Magellan SL 382, Magellan SL 384 | НПВ, кг 15 | КТ Средний (III) | 12 | 723,95 |  | Нет |  | Нет |  | Да | 23897-02 | Нет | Нет
280282195080 | 4301 Отдел обеспечения единства измерений массы и объема | Весы торговые | Орион-15 | "Орион-15-2/5"; "Орион-15-5" | НПВ, кг 15 | КТ Средний (III) | 12 | 723,95 |  | Нет |  | Нет |  | Да | 23901-02 | Нет | Нет
280282195081 | 4301 Отдел обеспечения единства измерений массы и объема | Весы торговые | A | А-530; А-534, А-534Т, А-540, А-550, А-560, А-564, А-665, А-570, А-581/583, А-586/588 А-596/598 | НПВ, кг 3...30 | КТ Средний (III) | 12 | 723,95 |  | Нет |  | Нет |  | Да | 18108-05 | Нет | Нет
280282195082 | 4301 Отдел обеспечения единства измерений массы и объема | Весы торговые для определения массы и стоимости товара | XP, LP-2, HS, TP, SP | - | НПВ, кг 3...30 | КТ Средний (III) | 12 | 723,95 |  | Нет |  | Нет |  | Да | 17607-98 | Нет | Нет
280282195083 | 4301 Отдел обеспечения единства измерений массы и объема | Весы торговые настольные | ВТН-10 |  | Диапазон измерения массы 100…10000 г | Класс точности средний | 12 | 723,95 |  | Нет |  | Нет |  | Да | 17133-98 | Нет | Нет
280282195084 | 4301 Отдел обеспечения единства измерений массы и объема | Весы торговые настольные | ВТН-5 |  | Диапазон измерения массы 50…5000 г | Класс точности средний | 12 | 723,95 |  | Нет |  | Нет |  | Да | 17196-98 | Нет | Нет
280282195085 | 4301 Отдел обеспечения единства измерений массы и объема | Весы торговые низкопрофильные | ТВН | ТВН-1, ТВН-2, ТВН-3, ТВН-6, ТВН-15, ТВН-30 | НПВ, кг 0,6...30 | КТ Средний (III) | 12 | 723,95 |  | Нет |  | Нет |  | Да | 18884-99 | Нет | Нет
280282195086 | 4301 Отдел обеспечения единства измерений массы и объема | Весы торговые циферблатные | ВР 4105 | - | НПВ, кг 3 | КТ Средний (III) | 12 | 723,95 |  | Нет |  | Нет |  | Да | 12857-91 | Нет | Нет
280282195087 | 4301 Отдел обеспечения единства измерений массы и объема | Весы торговые электронные | ВТЭ-6ПБ-Старт | - | НПВ, кг 30 | ПГ, г ±4,0 | 12 | 723,95 |  | Нет |  | Нет |  | Да | 17445-98 | Нет | Нет
280282195089 | 4301 Отдел обеспечения единства измерений массы и объема | Весы электронно-тензометрические для статического взвешивания | BS |  | Наибольший предел взвешивания в зависимости от модификации 1, 2, 3, 5, 6, 10, 15, 20, 30 | Класс точности III, IIII | 12 | 723,95 |  | Нет |  | Нет |  | Да | 27248-04 | Нет | Нет
280282195090 | 4301 Отдел обеспечения единства измерений массы и объема | Весы электронно-тензометрические для статического взвешивания | BS |  | Наибольший предел взвешивания в зависимости от модификации 1, 2, 3, 5, 6, 10, 15, 20, 30 | Класс точности средний III | 12 | 723,95 |  | Нет |  | Нет |  | Да | 14823-95 | Нет | Нет
280282195091 | 4301 Отдел обеспечения единства измерений массы и объема | Весы электронно-тензометрические для статического взвешивания | BS |  | Наибольший предел взвешивания в зависимости от модификации 1, 2, 3, 5, 6, 10, 15, 20, 30 | Классы точности III, IIII | 12 | 723,95 |  | Нет |  | Нет |  | Да | 14823-00 | Нет | Нет
280282195092 | 4301 Отдел обеспечения единства измерений массы и объема | Весы электронно-тензометрические для статического взвешивания | BS | BS-1D1.3, BS-1,5D1.3, BS-2D1.3, BS-3D1.3, BS-5D1.3, BS-6D1.3, BS-6D1.3T, BS-10D1.3, BS-15D1.3, BS-15D1.3T1, BS-15D1.3T2, BS-20D1.3, BS-30D1.3 | НПВ, кг 1...30 | КТ Средний (III), КТ Обычный (IIII) | 12 | 723,95 |  | Нет |  | Нет |  | Да | 14823-04 | Нет | Нет
280282195093 | 4301 Отдел обеспечения единства измерений массы и объема | Весы электронно-тензометрические для статического взвешивания | BS | BS-1,5/3D1.3; BS-3/6D1.3; BS- 3/6D1.3T1; BS-3/6D1.3T2 BS-6/15D1.3T1, BS-6/15D1.3T2; BS-15/30D1.3; BS-15/30D1.3T1, BS-15/30D1.3T2 | НПВ, кг 1...30 | КТ Средний (III) | 12 | 723,95 |  | Нет |  | Нет |  | Да | 27248-09 | Нет | Нет
280282195094 | 4301 Отдел обеспечения единства измерений массы и объема | Весы электронно-тензометрические для статического взвешивания | BS | BS-1D1.3, BS-2D1.3; BS-3D1.3; BS-3/6D1.3T; BS-5D1.3; BS-6D1.3; BS-6D1.3T; BS-6/15D1.3T1; BS-6/15D1.3T2; BS-10D1.3; BS-15D1.3; BS-15D1.3T1; BS-15D1.3T2; BS-15/30D1.3T; BS-20D1.3; BS-30D1.3 | НПВ, кг 1...30 | КТ Средний (III), КТ Обычный (IIII) | 12 | 723,95 |  | Нет |  | Нет |  | Да | 14823-05 | Нет | Нет
280282195095 | 4301 Отдел обеспечения единства измерений массы и объема | Весы электронные | НВ |  | Пределы взвешивания в зависимости от модификации 1…3000 г | Класс точности средний III | 12 | 723,95 |  | Нет |  | Нет |  | Да | 16919-03 | Нет | Нет
280282195096 | 4301 Отдел обеспечения единства измерений массы и объема | Весы электронные | РМ | РМ-3, РМ-3-Н, РМ-6, РМ-6-Н, РМ-15, РМ-15-Н, РМ-30, РМ-30-Н, РМ-3П, РМ-3П-Н, РМ-6П, РМ-6П-Н, РМ-12П, РМ-12П-Н, РМ-30П, РМ-30П-Н | НПВ, кг 3...30 | КТ Средний (III) | 12 | 723,95 |  | Нет |  | Нет |  | Да | 16920-01 | Нет | Нет
280282195097 | 4301 Отдел обеспечения единства измерений массы и объема | Весы электронные | РМ | РМ-30 | НПВ, кг 30 | КТ Средний (III) | 12 | 723,95 |  | Нет |  | Нет |  | Да | 16920-97 | Нет | Нет
280282195098 | 4301 Отдел обеспечения единства измерений массы и объема | Весы электронные | ТВ | ТВТ-15К, ТВТ-15К-1, ТВТ-30К, ТВТ-30К-1, ТВ-3К, ТВ-3К-1, ТВ-6К, ТВ-6К-1, ТВ-15К, ТВ-15К-1, ТВ-30К, ТВ-30К-1 | НПВ, кг 3...30 | КТ Средний (III) | 12 | 723,95 |  | Нет |  | Нет |  | Да | 17120-98 | Нет | Нет
280282195099 | 4301 Отдел обеспечения единства измерений массы и объема | Весы электронные | СП | СП-15; СП-30 | НПВ, кг 3...30 | КТ Средний (III) | 12 | 723,95 |  | Нет |  | Нет |  | Да | 17367-03 | Нет | Нет
280282195100 | 4301 Отдел обеспечения единства измерений массы и объема | Весы электронные | СП | СП-15; СП-30 | НПВ, кг 15; 30 | КТ Средний (III) | 12 | 723,95 |  | Нет |  | Нет |  | Да | 17367-98 | Нет | Нет
280282195101 | 4301 Отдел обеспечения единства измерений массы и объема | Весы электронные | AD, PD-1, SW | - | НПВ, кг 2,5...30 | КТ Средний (III) | 12 | 723,95 |  | Нет |  | Нет |  | Да | 17610-98 | Нет | Нет
280282195102 | 4301 Отдел обеспечения единства измерений массы и объема | Весы электронные | ЭВК | ЭВК-6, ЭВК-15 | НПВ, кг 6; 15 | КТ Средний (III) | 12 | 723,95 |  | Нет |  | Нет |  | Да | 34852-07 | Нет | Нет
280282195103 | 4301 Отдел обеспечения единства измерений массы и объема | Весы электронные | 160BJ |  | Наибольший предел взвешивания, г 62, 102, 210, 410, 610, 1020, 1100, 2100, 4100, 6100, 8100, 4100, 6 | Класс точности II, III | 12 | 723,95 |  | Нет |  | Нет |  | Да | 34788-07 | Нет | Нет
280282195104 | 4301 Отдел обеспечения единства измерений массы и объема | Весы электронные | ВП | ВПВ-6, ВПВ-12, ВПВ-22, ВПВ-60, ВПС-6, ВПС-8, ВПС-12, ВПС-15, ВПС-25, ВПС-30-5. ВПС-30-10 | НПВ, кг 6...30 | КТ Средний (III) | 12 | 723,95 |  | Нет |  | Нет |  | Да | 33835-07 | Нет | Нет
280282195105 | 4301 Отдел обеспечения единства измерений массы и объема | Весы электронные | NP | NP-1000, NP-2000, NP-5000, NP-5001, NP-12К, NP-20K, NP-30K, NP-1000S, NP-2000S, NP-5000S, NP-12KS, NP-5001S, NP-200KS, NP-30KS | НПВ, кг 1...30 | КТ Средний (III) | 12 | 723,95 |  | Нет |  | Нет |  | Да | 34154-09 | Нет | Нет
280282195106 | 4301 Отдел обеспечения единства измерений массы и объема | Весы электронные | Штрих-СЛИМ | 3-0,5.1; 3-1; 6-1.2; 6-2; 15-1.2.5; 15-2.5; 15-5; 30-5.10; 30-10 | НПВ, кг 3...30 | КТ Средний (III) | 12 | 723,95 |  | Нет |  | Нет |  | Да | 32888-06 | Нет | Нет
280282195107 | 4301 Отдел обеспечения единства измерений массы и объема | Весы электронные | ТВ | ТВ-15, ТВ-32, ТВ-15.2, ТВ-32.2 | НПВ, кг 6...30 | КТ Средний (III) | 12 | 723,95 |  | Нет |  | Нет |  | Да | 32253-06 | Нет | Нет
280282195108 | 4301 Отдел обеспечения единства измерений массы и объема | Весы электронные (торговые) | KPZ 2E/06-1/30 | - | НПВ, кг 30 | КТ Средний (III) | 12 | 723,95 |  | Нет |  | Нет |  | Да | 31228-06 | Нет | Нет
280282195109 | 4301 Отдел обеспечения единства измерений массы и объема | Весы электронные | 700S | - | НПВ, кг 6 | КТ Средний (III) | 12 | 723,95 |  | Нет |  | Нет |  | Да | 41893-09 | Нет | Нет
280282195110 | 4301 Отдел обеспечения единства измерений массы и объема | Весы электронные (торговые) | PW-200 | - | НПВ, кг 3...30 | КТ Средний (III) | 12 | 723,95 |  | Нет |  | Нет |  | Да | 29055-05 | Нет | Нет
280282195111 | 4301 Отдел обеспечения единства измерений массы и объема | Весы электронные | Штрих ВМ 100 | - | НПВ, кг 3...15 | КТ Средний (III) | 12 | 723,95 |  | Нет |  | Нет |  | Да | 26361-12 | Нет | Нет
280282195112 | 4301 Отдел обеспечения единства измерений массы и объема | Весы электронные | SW, PW, AD, PDS-II | - | НПВ, кг 1...32 | КТ Средний (III) | 12 | 723,95 |  | Нет |  | Нет |  | Да | 50315-12 | Нет | Нет
280282195113 | 4301 Отдел обеспечения единства измерений массы и объема | Весы электронные | LP, CL, AP, PR | - | НПВ, кг 3...30 | КТ Средний (III) | 12 | 723,95 |  | Нет |  | Нет |  | Да | 50313-12 | Нет | Нет
280282195114 | 4301 Отдел обеспечения единства измерений массы и объема | Весы электронные | DB-II, CK и HB | - | НПВ, кг 6...30 | КТ Средний (III) | 12 | 723,95 |  | Нет |  | Нет |  | Да | 50312-12 | Нет | Нет
280282195115 | 4301 Отдел обеспечения единства измерений массы и объема | Весы электронные | SC-900 | SC-900-А; SC-900-В/А | НПВ, кг 15 | КТ Средний (III) | 12 | 723,95 |  | Нет |  | Нет |  | Да | 50104-12 | Нет | Нет
280282195116 | 4301 Отдел обеспечения единства измерений массы и объема | Весы электронные | BBx |  | Нагрузка, г 5…15100. | Класс точности по ГОСТ Р 53228-2008 модификации ВВА средний (III) | 12 | 723,95 |  | Нет |  | Нет |  | Да | 50094-12 | Нет | Нет
280282195117 | 4301 Отдел обеспечения единства измерений массы и объема | Весы электронные | AW-4600 | AW-4600eAT, AW-4600CP, AW-4600CP AUTO, AW-4600CPR, AW-4600FX | НПВ, кг 6 | КТ Средний (III) | 12 | 723,95 |  | Нет |  | Нет |  | Да | 48066-11 | Нет | Нет
280282195118 | 4301 Отдел обеспечения единства измерений массы и объема | Весы электронные | ME |  | Пределы взвешивания в зависимости от модификации, г 0,001…210; 0,01…410. | Класс точности средний III | 12 | 723,95 |  | Нет |  | Нет |  | Да | 21464-05 | Нет | Нет
280282195119 | 4301 Отдел обеспечения единства измерений массы и объема | Весы электронные (торговые) | SK |  | Пределы взвешивания 10…30000 г | Класс точности III средний | 12 | 723,95 |  | Нет |  | Нет |  | Да | 23651-07 | Нет | Нет
280282195121 | 4301 Отдел обеспечения единства измерений массы и объема | Весы электронные | K | KA15s, KA32s | НПВ, кг 32 | КТ Средний (III) | 12 | 723,95 |  | Нет |  | Нет |  | Да | 45158-10 | Нет | Нет
280282195122 | 4301 Отдел обеспечения единства измерений массы и объема | Весы электронные | DS-682 | DS-682KT, DS-682K | НПВ, кг 1,5... 30 | КТ Средний (III) | 12 | 723,95 |  | Нет |  | Нет |  | Да | 34004-07 | Нет | Нет
280282195123 | 4301 Отдел обеспечения единства измерений массы и объема | Весы электронные | Defender | - | НПВ, кг 30 | КТ Средний (III) | 12 | 723,95 |  | Нет |  | Нет |  | Да | 37330-08 | Нет | Нет
280282195124 | 4301 Отдел обеспечения единства измерений массы и объема | Весы электронные | DPS-4600 | - | НПВ, кг 6; 15 | КТ Средний (III) | 12 | 723,95 |  | Нет |  | Нет |  | Да | 37346-08 | Нет | Нет
280282195125 | 4301 Отдел обеспечения единства измерений массы и объема | Весы электронные | НВ | - | НПВ, кг 32 | КТ Средний (III) | 12 | 723,95 |  | Нет |  | Нет |  | Да | 16919-97 | Нет | Нет
280282195126 | 4301 Отдел обеспечения единства измерений массы и объема | Весы электронные | GP | GP-12K, GP-20K, GP-22K, GP-30K, GP-30KS | НПВ, кг 6,1... 31 | КТ Средний (III) | 12 | 723,95 |  | Нет |  | Нет |  | Да | 23778-02 | Нет | Нет
280282195127 | 4301 Отдел обеспечения единства измерений массы и объема | Весы электронные | 7872, 7876, 7878, 7874 | - | НПВ, кг 9,995...15 | КТ Средний (III) | 12 | 723,95 |  | Нет |  | Нет |  | Да | 16802-08 | Нет | Нет
280282195128 | 4301 Отдел обеспечения единства измерений массы и объема | Весы электронные (торговые) | VICON |  | Пределы взвешивания, г 0,2…120; 0,01…210; 0,02…300; 0,1…410; 0,5…610; 5…5100 | Класс точности II | 12 | 723,95 |  | Нет |  | Нет |  | Да | 29910-05 | Нет | Нет
280282195129 | 4301 Отдел обеспечения единства измерений массы и объема | Весы электронные | ON-15, ON-30 | - | НПВ, кг 15; 30 | КТ Средний (III) | 12 | 723,95 |  | Нет |  | Нет |  | Да | 16377-97 | Нет | Нет
280282195130 | 4301 Отдел обеспечения единства измерений массы и объема | Весы электронные | US-6, US-15 | - | НПВ, кг 6; 15 | КТ Средний (III) | 12 | 723,95 |  | Нет |  | Нет |  | Да | 16380-97 | Нет | Нет
280282195131 | 4301 Отдел обеспечения единства измерений массы и объема | Весы электронные | 3600 | FX-3600XL, AW-3600AT, AW-3600CP, AW-3600CPR, AW-3600CP-AUTO | НПВ, кг 6; 15 | КТ Средний (III) | 12 | 723,95 |  | Нет |  | Нет |  | Да | 23281-02 | Нет | Нет
280282195132 | 4301 Отдел обеспечения единства измерений массы и объема | Весы электронные | 15ЕX, 15M | - | НПВ, кг 15 | КТ Средний (III) | 12 | 723,95 |  | Нет |  | Нет |  | Да | 14436-95 | Нет | Нет
280282195133 | 4301 Отдел обеспечения единства измерений массы и объема | Весы электронные | PW, AD, PD-1, SW | - | НПВ, кг 2,5...30 | КТ Средний (III) | 12 | 723,95 |  | Нет |  | Нет |  | Да | 20533-00 | Нет | Нет
280282195134 | 4301 Отдел обеспечения единства измерений массы и объема | Весы электронные | SM | - | НПВ, кг 3...30 | КТ Средний (III) | 12 | 723,95 |  | Нет |  | Нет |  | Да | 50969-12 | Нет | Нет
280282195135 | 4301 Отдел обеспечения единства измерений массы и объема | Весы электронные | SM | SM-25.1, SM-25.2, SM-25.3, SM-80.1, SM-80.2, SM-80.3 | НПВ, кг 3...30 | КТ Средний (III) | 12 | 723,95 |  | Нет |  | Нет |  | Да | 16704-97 | Нет | Нет
280282195136 | 4301 Отдел обеспечения единства измерений массы и объема | Весы электронные | DPS | DPS-3600.1, DPS-3600.2 | НПВ, кг 3...15 | КТ Средний (III) | 12 | 723,95 |  | Нет |  | Нет |  | Да | 16705-97 | Нет | Нет
280282195137 | 4301 Отдел обеспечения единства измерений массы и объема | Весы электронные | Valor | - | НПВ, кг 0,2...30 | КТ Средний (III) | 12 | 723,95 |  | Нет |  | Нет |  | Да | 37329-08 | Нет | Нет
280282195138 | 4301 Отдел обеспечения единства измерений массы и объема | Весы электронные | SM | SM-80, SM-90, SM-500, SM-700 | НПВ, кг 3...30 | КТ Средний (III) | 12 | 723,95 |  | Нет |  | Нет |  | Да | 16704-05 | Нет | Нет
280282195139 | 4301 Отдел обеспечения единства измерений массы и объема | Весы электронные | NCR 7870-2000 | - | НПВ, кг 9,995; 13,995 | КТ Средний (III) | 12 | 723,95 |  | Нет |  | Нет |  | Да | 16802-97 | Нет | Нет
280282195140 | 4301 Отдел обеспечения единства измерений массы и объема | Весы электронные | 7872, 7876 | 7872, 7876 | НПВ, кг 9,995; 13,995 | КТ Средний (III) | 12 | 723,95 |  | Нет |  | Нет |  | Да | 16802-05 | Нет | Нет
280282195141 | 4301 Отдел обеспечения единства измерений массы и объема | Весы электронные | NCR 7872-2000 | - | НПВ, кг 9,995; 13,995 | КТ Средний (III) | 12 | 723,95 |  | Нет |  | Нет |  | Да | 16802-01 | Нет | Нет
280282195142 | 4301 Отдел обеспечения единства измерений массы и объема | Весы электронные | DS | DS-650, DS-685, DS-688 | НПВ, кг 6...30 | КТ Средний (III) | 12 | 723,95 |  | Нет |  | Нет |  | Да | 16706-05 | Нет | Нет
280282195144 | 4301 Отдел обеспечения единства измерений массы и объема | Весы электронные (торговые) | EW |  | Диапазон измерения массы г, 4…60 г (EW-60G); 20…300 (EW-300G); 40…600 (EW-600G); 200…3000 (EW-3000G) | Класс точности IV | 12 | 723,95 |  | Нет |  | Нет |  | Да | 16574-97 | Нет | Нет
280282195145 | 4301 Отдел обеспечения единства измерений массы и объема | Весы электронные | BS | BS 61; BS 201 | НПВ, кг 6; 20 | КТ Средний (III) | 12 | 723,95 |  | Нет |  | Нет |  | Да | 16571-97 | Нет | Нет
280282195146 | 4301 Отдел обеспечения единства измерений массы и объема | Весы электронные | IS | IS16EDE-Soce, IS34EDE-Poce, IS15DCG-Moce, IS30FES | НПВ, кг 15...34 | КТ Средний (III) | 12 | 723,95 |  | Нет |  | Нет |  | Да | 16487-97 | Нет | Нет
280282195147 | 4301 Отдел обеспечения единства измерений массы и объема | Весы электронные | Scout (Sc) | Sc4010, Sc6010 | НПВ, г 400; 600 | КТ Средний (III) | 12 | 723,95 |  | Нет |  | Нет |  | Да | 16315-97 | Нет | Нет
280282195148 | 4301 Отдел обеспечения единства измерений массы и объема | Весы электронные | B | BT 60, BP 5000, BP 6000 | НПВ, кг 6...15 | КТ Средний (III) | 12 | 723,95 |  | Нет |  | Нет |  | Да | 16169-97 | Нет | Нет
280282195149 | 4301 Отдел обеспечения единства измерений массы и объема | Весы электронные | TMB | 25 АR, 25 N | НПВ, кг 10...25 | ПГ, г ±0,5…1,5; КТ Высокий (II) | 12 | 723,95 |  | Нет |  | Нет |  | Да | 16074-97 | Нет | Нет
280282195150 | 4301 Отдел обеспечения единства измерений массы и объема | Весы электронные | AD, D, Portion (PW) | - | НПВ, кг 1...30 | КТ Средний (III) | 12 | 723,95 |  | Нет |  | Нет |  | Да | 14804-95 | Нет | Нет
280282195151 | 4301 Отдел обеспечения единства измерений массы и объема | Весы электронные | ВЭ | ВЭ-15, ВЭ-15И, ВЭ-30, ВЭ-30И | НПВ, кг 15; 30 | КТ Средний (III) | 12 | 723,95 |  | Нет |  | Нет |  | Да | 14131-94 | Нет | Нет
280282195152 | 4301 Отдел обеспечения единства измерений массы и объема | Весы электронные | ВЭ-15 | - | НПВ, кг 3...15 | КТ Средний (III) | 12 | 723,95 |  | Нет |  | Нет |  | Да | 13521-93 | Нет | Нет
280282195153 | 4301 Отдел обеспечения единства измерений массы и объема | Весы электронные | ВЭТ-1 | ВЭТ-1-600, ВЭТ-1-1000, ВЭТ-1-1000П, ВЭТ-1-2000, ВЭТ-1-2000П | НПВ, кг 600...2000 | КТ Средний (III) | 12 | 723,95 |  | Нет |  | Нет |  | Да | 56098-13 | Нет | Нет
280282195154 | 4301 Отдел обеспечения единства измерений массы и объема | Весы электронные | FW500, ED, ED-H, EC | FW500-06, FW500-15, FW500-30, ED-3, ED-6, ED-15, ED-30, ED-H-3, ED-H-6, ED-H-15, ED-H-30, EC-3, EC-6, EC-15, EC-30 | НПВ, кг 3...30 | КТ Средний (III) | 12 | 723,95 |  | Нет |  | Нет |  | Да | 55922-13 | Нет | Нет
280282195155 | 4301 Отдел обеспечения единства измерений массы и объема | Весы электронные | AL, PL, PL-L |  | Пределы взвешивания 10 мг…6100 г. | Класс точности средний | 12 | 723,95 |  | Нет |  | Нет |  | Да | 37605-08 | Нет | Нет
280282195156 | 4301 Отдел обеспечения единства измерений массы и объема | Весы электронные | Defender | DFX15B, DFX30B | НПВ, кг 15; 30 | КТ Средний (III) | 12 | 723,95 |  | Нет |  | Нет |  | Да | 54872-13 | Нет | Нет
280282195157 | 4301 Отдел обеспечения единства измерений массы и объема | Весы электронные | ВЭТ | ВЭТ-3, ВЭТ-6, ВЭТ-15, ВЭТ-30 | НПВ, кг 3...30 | КТ Средний (III) | 12 | 723,95 |  | Нет |  | Нет |  | Да | 54614-13 | Нет | Нет
280282195158 | 4301 Отдел обеспечения единства измерений массы и объема | Весы электронные | Valor | Valor 1000, Valor 2000, Valor 3000, Valor 4000, Valor 5000, Valor 7000 | НПВ, кг 1,5...30 | КТ Средний (III) | 12 | 723,95 |  | Нет |  | Нет |  | Да | 54412-13 | Нет | Нет
280282195159 | 4301 Отдел обеспечения единства измерений массы и объема | Весы электронные | Штрих-СЛИМ | 3-0,5.1, 3-1, 6-1.2, 6-2, 15-1.2.5, 15-2.5, 15-5, 30-5.10, 30-10 | НПВ, кг 1...30 | КТ Средний (III) | 12 | 723,95 |  | Нет |  | Нет |  | Да | 54408-13 | Нет | Нет
280282195160 | 4301 Отдел обеспечения единства измерений массы и объема | Весы электронные | ШТРИХ-ПРИНТ ПВ | 6-2, 15-2.5, 15-5, 30-5.10, 30-10 | НПВ, кг 6...30 | КТ Средний (III) | 12 | 723,95 |  | Нет |  | Нет |  | Да | 53903-13 | Нет | Нет
280282195161 | 4301 Отдел обеспечения единства измерений массы и объема | Весы электронные | AC-100 | - | НПВ, кг 5...30 | СКО, г 0,5; 1; 2; 5 | 12 | 723,95 |  | Нет |  | Нет |  | Да | 51919-12 | Нет | Нет
280282195162 | 4301 Отдел обеспечения единства измерений массы и объема | Весы электронные | CS, AC, EC-II | CS-2,5; CS-05; CS-10; CS-25; AC-25; EC-II-3; EC-II-06; EC-II-15; EC-II-30 | НПВ, кг 2,5...30 | КТ Средний (III) | 12 | 723,95 |  | Нет |  | Нет |  | Да | 50581-12 | Нет | Нет
280282195163 | 4301 Отдел обеспечения единства измерений массы и объема | Весы электронные | АВТ | 15, 30 | НПВ, кг 15; 30 | КТ Средний (III) | 12 | 723,95 |  | Нет |  | Нет |  | Да | 50389-12 | Нет | Нет
280282195164 | 4301 Отдел обеспечения единства измерений массы и объема | Весы электронные | CheckWay Scale | - | НПВ, кг 6...30 | КТ Средний (III) | 12 | 723,95 |  | Нет |  | Нет |  | Да | 46697-11 | Нет | Нет
280282195165 | 4301 Отдел обеспечения единства измерений массы и объема | Весы электронные | Seller SL | SL-100, SL-201, SL-202, SL-203, SL-204, SL-205 | НПВ, кг 6...30 | КТ Средний (III) | 12 | 723,95 |  | Нет |  | Нет |  | Да | 46902-11 | Нет | Нет
280282195166 | 4301 Отдел обеспечения единства измерений массы и объема | Весы электронные | PC | РС-100Е-6, РС-100Е-6В, РС-100Е-6Р, РС-100Е-6ВР, РС-100Е-15, РС-100Е-15В, РС-100Е-15Р, РС-100Е-15ВР, РС-100Е-30, РС-100Е-30В, РС-100Е-30Р, РС-100Е-30ВР, PC-100W-5, PC-100W-5B, PC-100W-10, PC-100W-10B, PC-100W-20, PC-100W-20B | НПВ, кг 3...30 | КТ Средний (III) | 12 | 723,95 |  | Нет |  | Нет |  | Да | 44931-10 | Нет | Нет
280282195167 | 4301 Отдел обеспечения единства измерений массы и объема | Весы электронные | PW-200 | PW-200-3, PW-200-3R, PW-200-6, PW-200-6R, PW-200-15, PW-200-15R, PW-200-30, PW-200-30R | НПВ, кг 1,5...30 | КТ Средний (III) | 12 | 723,95 |  | Нет |  | Нет |  | Да | 44917-10 | Нет | Нет
280282195168 | 4301 Отдел обеспечения единства измерений массы и объема | Весы электронные | B | - | НПВ, кг 1,5...30 | КТ Средний (III) | 12 | 723,95 |  | Нет |  | Нет |  | Да | 44039-10 | Нет | Нет
280282195169 | 4301 Отдел обеспечения единства измерений массы и объема | Весы электронные | EJ |  | Пределы взвешивания 0,2…6100 г. | Класс точности средний | 12 | 723,95 |  | Нет |  | Нет |  | Да | 43444-09 | Нет | Нет
280282195170 | 4301 Отдел обеспечения единства измерений массы и объема | Весы электронные | PDS | PDS-15, PDS-30 | НПВ, кг 15; 30 | КТ Средний (III) | 12 | 723,95 |  | Нет |  | Нет |  | Да | 42994-09 | Нет | Нет
280282195171 | 4301 Отдел обеспечения единства измерений массы и объема | Весы электронные | HT |  | Пределы взвешивания 2…5100 г. | Класс точности средний (III) | 12 | 723,95 |  | Нет |  | Нет |  | Да | 43156-09 | Нет | Нет
280282195172 | 4301 Отдел обеспечения единства измерений массы и объема | Весы электронные | НПВ | НПВ-30 | НПВ, кг 30 | КТ Средний (III) | 12 | 723,95 |  | Нет |  | Нет |  | Да | 49071-12 | Нет | Нет
280282195173 | 4301 Отдел обеспечения единства измерений массы и объема | Весы электронные | ВСЛТ |  | Пределы взвешивания 0,5…24000 г | Погрешности, г ± 0,05…±1,5 | 12 | 723,95 |  | Нет |  | Нет |  | Да | 48510-11 | Нет | Нет
280282195174 | 4301 Отдел обеспечения единства измерений массы и объема | Весы электронные | ED | ED-3, ED-6, ED-15, ED-30 | НПВ, кг 30 | КТ Средний (III) | 12 | 723,95 |  | Нет |  | Нет |  | Да | 40687-09 | Нет | Нет
280282195175 | 4301 Отдел обеспечения единства измерений массы и объема | Весы электронные | MEATECH | MEATECH 30 | НПВ, кг 30 | КТ Средний (III) | 12 | 723,95 |  | Нет |  | Нет |  | Да | 40153-08 | Нет | Нет
280282195176 | 4301 Отдел обеспечения единства измерений массы и объема | Весы электронные | M2 | - | НПВ, кг 3...30 | КТ Средний (III) | 12 | 723,95 |  | Нет |  | Нет |  | Да | 40107-08 | Нет | Нет
280282195177 | 4301 Отдел обеспечения единства измерений массы и объема | Весы электронные | Traveler |  | Пределы взвешивания 0,2…5000 г. | Класс точности средний III | 12 | 723,95 |  | Нет |  | Нет |  | Да | 38797-08 | Нет | Нет
280282195178 | 4301 Отдел обеспечения единства измерений массы и объема | Весы электронные | AL-IC, PL-IC, PL-S |  | Пределы взвешивания 20 мг…8100 г. | Класс точности средний | 12 | 723,95 |  | Нет |  | Нет |  | Да | 37604-08 | Нет | Нет
280282195179 | 4301 Отдел обеспечения единства измерений массы и объема | Весы электронные | ЭВ | ЭВ-6, ЭВ-15 | НПВ, кг 6; 15 | КТ Средний (III) | 12 | 723,95 |  | Нет |  | Нет |  | Да | 34881-07 | Нет | Нет
280282195180 | 4301 Отдел обеспечения единства измерений массы и объема | Весы электронные | 4600 | - | НПВ, кг 6; 15 | КТ Средний (III) | 12 | 723,95 |  | Нет |  | Нет |  | Да | 31030-06 | Нет | Нет
280282195181 | 4301 Отдел обеспечения единства измерений массы и объема | Весы электронные | LEKI |  | Пределы взвешивания 0,01…5000 г | Класс точности средний | 12 | 723,95 |  | Нет |  | Нет |  | Да | 31027-07 | Нет | Нет
280282195182 | 4301 Отдел обеспечения единства измерений массы и объема | Весы электронные | SC | - | НПВ, кг 0,15...30 | КТ Средний (III) | 12 | 723,95 |  | Нет |  | Нет |  | Да | 30443-05 | Нет | Нет
280282195183 | 4301 Отдел обеспечения единства измерений массы и объема | Весы электронные (торговые) | SX 1520 |  | Пределы взвешивания 0,2…150 г | Класс точности средний | 12 | 723,95 |  | Нет |  | Нет |  | Да | 29915-05 | Нет | Нет
280282195184 | 4301 Отдел обеспечения единства измерений массы и объема | Весы электронные | Pocket-Pro |  | Пределы взвешивания 0,2…65; 2…200; 2…400. | Класс точности средний III | 12 | 723,95 |  | Нет |  | Нет |  | Да | 29914-05 | Нет | Нет
280282195185 | 4301 Отдел обеспечения единства измерений массы и объема | Весы электронные | ECON |  | Пределы взвешивания, г 2…210; 2…410; 20…2100; 20…4100. | Класс точности средний III | 12 | 723,95 |  | Нет |  | Нет |  | Да | 29911-05 | Нет | Нет
280282195186 | 4301 Отдел обеспечения единства измерений массы и объема | Весы электронные | SM-710 | - | НПВ, кг 6; 15; 30 | КТ Средний (III) | 12 | 723,95 |  | Нет |  | Нет |  | Да | 30002-05 | Нет | Нет
280282195187 | 4301 Отдел обеспечения единства измерений массы и объема | Весы электронные | SK |  | Наибольший предел взвешивания, диапазон выборки массы тары, г 1000…30000 | Класс точности средний III | 12 | 723,95 |  | Нет |  | Нет |  | Да | 23651-02 | Нет | Нет
280282195189 | 4301 Отдел обеспечения единства измерений массы и объема | Весы электронные | Viper | - | НПВ, кг 1,6...35,1 | КТ Средний (III) | 12 | 723,95 |  | Нет |  | Нет |  | Да | 19914-00 | Нет | Нет
280282195190 | 4301 Отдел обеспечения единства измерений массы и объема | Весы электронные | ТВН-1К | - | НПВ, кг 1 | КТ Средний (III) | 12 | 723,95 |  | Нет |  | Нет |  | Да | 20335-00 | Нет | Нет
280282195191 | 4301 Отдел обеспечения единства измерений массы и объема | Весы электронные | ТВН |  | Пределы взвешивания в зависимости от модификации 20 г…20 кг | Класс точности средний III | 12 | 723,95 |  | Нет |  | Нет |  | Да | 20336-00 | Нет | Нет
280282195192 | 4301 Отдел обеспечения единства измерений массы и объема | Весы электронные | PW, AD, SW, PW-10 |  | Наибольшие пределы взвешивания, кг 2; 2,5; 3; 5; 10; 20; 25; 30 | Класс точности средний III | 12 | 723,95 |  | Нет |  | Нет |  | Да | 20533-06 | Нет | Нет
280282195193 | 4301 Отдел обеспечения единства измерений массы и объема | Весы электронные | SM-100 |  | Пределы взвешивания, кг 0,01…3; 0,02…6; 0,04…15; 0,1…30 | Класс точности средний (III) | 12 | 723,95 |  | Нет |  | Нет |  | Да | 29623-05 | Нет | Нет
280282195194 | 4301 Отдел обеспечения единства измерений массы и объема | Весы электронные | 1025/1020 |  | Пределы взвешивания 0,02…30 кг | Класс точности средний | 12 | 723,95 |  | Нет |  | Нет |  | Да | 28203-04 | Нет | Нет
280282195195 | 4301 Отдел обеспечения единства измерений массы и объема | Весы электронные (торговые) | EMB |  | Пределы взвешивания, г 4…220; 40…2200; 200…5200 | Класс точности III | 12 | 723,95 |  | Нет |  | Нет |  | Да | 27541-04 | Нет | Нет
280282195196 | 4301 Отдел обеспечения единства измерений массы и объема | Весы электронные | СПВ |  | Пределы взвешивания 5 г…6 кг; 10 г…12 кг; | Класс точности средний | 12 | 723,95 |  | Нет |  | Нет |  | Да | 27351-04 | Нет | Нет
280282195197 | 4301 Отдел обеспечения единства измерений массы и объема | Весы электронные | EL, ELB |  | Пределы измерений 0,2…6000 г | Класс точности III (средний) | 12 | 723,95 |  | Нет |  | Нет |  | Да | 25373-08 | Нет | Нет
280282195198 | 4301 Отдел обеспечения единства измерений массы и объема | Весы электронные | 440 |  | Наибольший предел взвешивания 200, 400, 600, 1200, 4000, 6000 г, наименьший предел взвешивания 1, 10 | Класс точности III | 12 | 723,95 |  | Нет |  | Нет |  | Да | 20825-01 | Нет | Нет
280282195199 | 4301 Отдел обеспечения единства измерений массы и объема | Весы электронные | 440 |  | Пределы взвешивания в зависимости от модификации 0,04…6000 г | Класс точности III средний | 12 | 723,95 |  | Нет |  | Нет |  | Да | 20825-04 | Нет | Нет
280282195200 | 4301 Отдел обеспечения единства измерений массы и объема | Весы электронные | 442 |  | Наибольший предел взвешивания 300, 3000г | Класс точности III | 12 | 723,95 |  | Нет |  | Нет |  | Да | 20826-01 | Нет | Нет
280282195201 | 4301 Отдел обеспечения единства измерений массы и объема | Весы электронные | 442 |  | Пределы взвешивания в зависимости от модификации 10…4000 г | Класс точности III средний | 12 | 723,95 |  | Нет |  | Нет |  | Да | 20826-04 | Нет | Нет
280282195202 | 4301 Отдел обеспечения единства измерений массы и объема | Весы электронные | EK-H |  | Пределы взвешивания 0,2…6000 г | Классы точности III средний | 12 | 723,95 |  | Нет |  | Нет |  | Да | 21201-06 | Нет | Нет
280282195203 | 4301 Отдел обеспечения единства измерений массы и объема | Весы электронные | EP 2000 |  | Пределы взвешивания 2,0…2000 г | Класс точности средний III | 12 | 723,95 |  | Нет |  | Нет |  | Да | 22177-01 | Нет | Нет
280282195205 | 4301 Отдел обеспечения единства измерений массы и объема | Весы электронные напольные | DL, AS, A |  | Пределы взвешивания 30 кг. | Класс точности средний III | 12 | 723,95 |  | Нет |  | Нет |  | Да | 14801-95 | Нет | Нет
280282195207 | 4301 Отдел обеспечения единства измерений массы и объема | Весы электронные настольные | МК |  | Пределы измерений в зависимости от модификации 0,004…32 кг | Класс точности средний III | 12 | 723,95 |  | Нет |  | Нет |  | Да | 26646-04 | Нет | Нет
280282195208 | 4301 Отдел обеспечения единства измерений массы и объема | Весы электронные настольные | Меркурий-300 |  | Диапазон измерения массы 0,1…20,0 кг | Класс точности средний | 12 | 723,95 |  | Нет |  | Нет |  | Да | 18894-99 | Нет | Нет
280282195209 | 4301 Отдел обеспечения единства измерений массы и объема | Весы электронные настольные | МК |  | Нагрузка, кг 0,01…32. | Класс точности весов по ГОСТ OIML R 76-1-2011 средний | 12 | 723,95 |  | Нет |  | Нет |  | Да | 55369-13 | Нет | Нет
280282195210 | 4301 Отдел обеспечения единства измерений массы и объема | Весы электронные настольные многодиапазонные | ВНМ |  | Пределы взвешивания 5 г…30 кг | Класс точности III (средний) | 12 | 723,95 |  | Нет |  | Нет |  | Да | 26815-04 | Нет | Нет
280282195211 | 4301 Отдел обеспечения единства измерений массы и объема | Весы электронные настольные универсальные | ВНУ-2/15 |  | Пределы навешивания, кг 0,02…15,0 | Погрешности, ±1…±15 в зависимости от диапазона | 12 | 723,95 |  | Нет |  | Нет |  | Да | 13607-93 | Нет | Нет
280282195212 | 4301 Отдел обеспечения единства измерений массы и объема | Весы электронные настольные универсальные | ВНУ-2/15 |  | Пределы взвешивания, кг 0,02…3; 0,02…15 | Погрешность от ±1…±15 г | 12 | 723,95 |  | Нет |  | Нет |  | Да | 13607-03 | Нет | Нет
280282195214 | 4301 Отдел обеспечения единства измерений массы и объема | Весы электронные передвижные | ВП |  | Максимальный предел взвешивания, кг 1, 2, 3, 5, 10, 15, 30 | Класс точности весов по ГОСТ Р 53228-2008 средний III | 12 | 723,95 |  | Нет |  | Нет |  | Да | 51915-12 | Нет | Нет
280282195215 | 4301 Отдел обеспечения единства измерений массы и объема | Весы электронные печатающие | ВПМ |  | Пределы взвешивания, кг 0,01…30 | Класс точности весов по ГОСТ Р 53228-2008 средний | 12 | 723,95 |  | Нет |  | Нет |  | Да | 35450-12 | Нет | Нет
280282195216 | 4301 Отдел обеспечения единства измерений массы и объема | Весы электронные платформенные | SVI |  | Пределы взвешивания 200 г…10 кг; 400 г…20 кг | Класс точности III | 12 | 723,95 |  | Нет |  | Нет |  | Да | 29913-05 | Нет | Нет
280282195217 | 4301 Отдел обеспечения единства измерений массы и объема | Весы электронные платформенные | ЭПВ |  | Наибольшие пределы взвешивания, кг 5, 10, 30 | Класс точности средний | 12 | 723,95 |  | Нет |  | Нет |  | Да | 40875-09 | Нет | Нет
280282195218 | 4301 Отдел обеспечения единства измерений массы и объема | Весы электронные платформенные | ВНТР |  | Наибольший предел взвешивания, кг 6, 15, 30 | Класс точности средний (III) | 12 | 723,95 |  | Нет |  | Нет |  | Да | 19883-02 | Нет | Нет
280282195219 | 4301 Отдел обеспечения единства измерений массы и объема | Весы электронные платформенные | ВНТР |  | Наибольший предел взвешивания в зависимости от модификации, кг 6, 15, 30 | Класс точности средний (III) | 12 | 723,95 |  | Нет |  | Нет |  | Да | 19883-00 | Нет | Нет
280282195220 | 4301 Отдел обеспечения единства измерений массы и объема | Весы электронные платформенные | FS-i |  | Наибольший предел взвешивания, кг 6, 15, 30. | Класс точности средний III | 12 | 723,95 |  | Нет |  | Нет |  | Да | 34155-07 | Нет | Нет
280282195221 | 4301 Отдел обеспечения единства измерений массы и объема | Весы электронные платформенные | EA и EB |  | Диапазон измерения массы 40 г…30 кг | Класс точности III средний | 12 | 723,95 |  | Нет |  | Нет |  | Да | 18050-98 | Нет | Нет
280282195222 | 4301 Отдел обеспечения единства измерений массы и объема | Весы электронные платформенные | SK | 1000, 2000, 5000, 10K, 20K | Диапазон измерения массы г, 100…1000 (SK1000); 200 - 2000 (SK-2000); 400 - 5000 (SK-5000); 1000 1000 | Погрешность ±5; ±10; ±20; ±50; ±100 г соответственно | 12 | 723,95 |  | Нет |  | Нет |  | Да | 16209-97 | Нет | Нет
280282195223 | 4301 Отдел обеспечения единства измерений массы и объема | Весы электронные платформенные | SA-15 |  | Диапазон измерения массы г, 40…6000 (SA15L); 40…15000 (SA-15H) | Погрешность ±6; ±15 г соответственно | 12 | 723,95 |  | Нет |  | Нет |  | Да | 16208-97 | Нет | Нет
280282195224 | 4301 Отдел обеспечения единства измерений массы и объема | Весы электронные развесочные | ЭВР-15 |  | Диапазон измерения массы 0,02…15 кг. | Класс точности средний. | 12 | 723,95 |  | Нет |  | Нет |  | Да | 17375-98 | Нет | Нет
280282195225 | 4301 Отдел обеспечения единства измерений массы и объема | Весы электронные с программируемыми пределами взвешивания и дискретностью отсчета | ПВм |  | Пределы взвешивания до 30 кг. | Класс точности средний III | 12 | 723,95 |  | Нет |  | Нет |  | Да | 50584-12 | Нет | Нет
280282195226 | 4301 Отдел обеспечения единства измерений массы и объема | Весы электронные с программируемыми пределами взвешивания и дискретностью отсчета | ПВм |  | Наибольший предел взвешивания, кг 1,5; 3, 6, 15, 30 | Класс точности средний III | 12 | 723,95 |  | Нет |  | Нет |  | Да | 35315-07 | Нет | Нет
280282195227 | 4301 Отдел обеспечения единства измерений массы и объема | Весы электронные специального назначения | ВСН |  | Пределы взвешивания 0,0025…30 кг. | Класс точности средний III | 12 | 723,95 |  | Нет |  | Нет |  | Да | 27303-09 | Нет | Нет
280282195228 | 4301 Отдел обеспечения единства измерений массы и объема | Весы электронные специального назначения | ВСН |  | Пределы взвешивания 0,00025…30 кг. | Класс точности средний III | 12 | 723,95 |  | Нет |  | Нет |  | Да | 27303-04 | Нет | Нет
280282195229 | 4301 Отдел обеспечения единства измерений массы и объема | Весы электронные стационарные | Jadever |  | Пределы взвешивания 0,01…30 кг | Класс точности средний (III) | 12 | 723,95 |  | Нет |  | Нет |  | Да | 26798-04 | Нет | Нет
280282195230 | 4301 Отдел обеспечения единства измерений массы и объема | Весы электронные счетные | HC-i |  | Пределы взвешивания 10 г…3 кг; 20 г…6 кг; 40 г…15 кг; 100 г…30 кг | Класс точности средний III | 12 | 723,95 |  | Нет |  | Нет |  | Да | 31793-06 | Нет | Нет
280282195231 | 4301 Отдел обеспечения единства измерений массы и объема | Весы электронные счетные (торговые) | AC-100, JW-1C |  | Пределы взвешивания 0,02г…30 кг | Класс точности (средний) III | 12 | 723,95 |  | Нет |  | Нет |  | Да | 23159-07 | Нет | Нет
280282195232 | 4301 Отдел обеспечения единства измерений массы и объема | Весы электронные счетные | SC, CS |  | Диапазоны измерения массы, кг 2,5…25 | Класс точности средний III | 12 | 723,95 |  | Нет |  | Нет |  | Да | 14802-95 | Нет | Нет
280282195233 | 4301 Отдел обеспечения единства измерений массы и объема | Весы электронные счетные | 6.004ВН-3СР |  | Пределы взвешивания массы партии 0,04…3 кг | Допускаемая погрешность взвешивания ±3 г | 12 | 723,95 |  | Нет |  | Нет |  | Да | 5226-76 | Нет | Нет
280282195234 | 4301 Отдел обеспечения единства измерений массы и объема | Весы электронные тензометрические для статического взвешивания | Т |  | Пределы взвешивания 2 г…30 кг | Класс точности средний (III) | 12 | 723,95 |  | Нет |  | Нет |  | Да | 30868-05 | Нет | Нет
280282195235 | 4301 Отдел обеспечения единства измерений массы и объема | Весы электронные тензометрические для статического взвешивания | МТ |  | Пределы измерений 0,002…30 кг | Класс точности III | 12 | 723,95 |  | Нет |  | Нет |  | Да | 35821-07 | Нет | Нет
280282195236 | 4301 Отдел обеспечения единства измерений массы и объема | Весы электронные тензометрические настольные торговые | ВТНт-10М |  | Диапазон измерения массы кг, 0,04…10 | Класс точности средний | 12 | 723,95 |  | Нет |  | Нет |  | Да | 17524-98 | Нет | Нет
280282195237 | 4301 Отдел обеспечения единства измерений массы и объема | Весы электронные товарные | М8000 |  | Пределы взвешивания 0,04…30 кг | Класс точности по ГОСТ Р 53228-2008 средний (III) | 12 | 723,95 |  | Нет |  | Нет |  | Да | 47823-11 | Нет | Нет
280282195238 | 4301 Отдел обеспечения единства измерений массы и объема | Весы электронные товарные | ВЭТ |  | Пределы взвешивания 30 кг. | Класс точности средний III | 12 | 723,95 |  | Нет |  | Нет |  | Да | 13658-98 | Нет | Нет
280282195239 | 4301 Отдел обеспечения единства измерений массы и объема | Весы электронные товарные | М8000 |  | Пределы взвешивания наибольший (НПВ) 0,3…30кг | Класс точности средний. | 12 | 723,95 |  | Нет |  | Нет |  | Да | 20882-01 | Нет | Нет
280282195240 | 4301 Отдел обеспечения единства измерений массы и объема | Весы электронные товарные | ВЭТ |  | НПВ 1, 3, 6, 15, 20 | Класс точности средний III | 12 | 723,95 |  | Нет |  | Нет |  | Да | 13658-01 | Нет | Нет
280282195241 | 4301 Отдел обеспечения единства измерений массы и объема | Весы электронные товарные | ВЭТ |  | Диапазоны измерения массы кг, 0,1…15 (ВЭТ-15); 0,2…30 (ВЭТ-30) | Класс точности средний | 12 | 723,95 |  | Нет |  | Нет |  | Да | 18282-99 | Нет | Нет
280282195242 | 4301 Отдел обеспечения единства измерений массы и объема | Весы электронные товарные передвижные | ВТП |  | НПВ 30…30 кг | Класс точности средний III | 12 | 723,95 |  | Нет |  | Нет |  | Да | 14655-95 | Нет | Нет
280282195243 | 4301 Отдел обеспечения единства измерений массы и объема | Весы электронные торговые | BW |  | Пределы взвешивания в зависимости от модификации 20 г…30 кг. | Класс точности средний (III) | 12 | 723,95 |  | Нет |  | Нет |  | Да | 29233-05 | Нет | Нет
280282195244 | 4301 Отдел обеспечения единства измерений массы и объема | Весы электронные торговые | CS 300 |  | Пределы взвешивания 40 г…6/15 кг. | Класс точности III (средний) | 12 | 723,95 |  | Нет |  | Нет |  | Да | 33171-06 | Нет | Нет
280282195245 | 4301 Отдел обеспечения единства измерений массы и объема | Весы электронные торговые | ES |  | Наибольший предел взвешивания, кг 6; 3/6/12; 15/30/60; 3/6/8; 4; 12; 6/10; 3/6/15; 3/6. | Класс точности средний (III) | 12 | 723,95 |  | Нет |  | Нет |  | Да | 30379-05 | Нет | Нет
280282195246 | 4301 Отдел обеспечения единства измерений массы и объема | Весы электронные торговые | ВТА-60 |  | Пределы взвешивания в зависимости от модификации 0,2…32 кг | Класс точности III | 12 | 723,95 |  | Нет |  | Нет |  | Да | 23530-02 | Нет | Нет
280282195247 | 4301 Отдел обеспечения единства измерений массы и объема | Весы электронные торговые | SG |  | Диапазоны измерения массы кг, 0,040…6 (SG-6KA); 0,100…15 (SG-15KA); 0,200…30 (SG-30KA). | Класс точности средний III | 12 | 723,95 |  | Нет |  | Нет |  | Да | 17383-98 | Нет | Нет
280282195248 | 4301 Отдел обеспечения единства измерений массы и объема | Весы электронные торговые | BC, BS, CS, EC, ES |  | Пределы взвешивания: 20 г…3/6 кг; 40 г…6 кг; 40 г…6/15 кг; 100 г…15 кг; 100 г…15/50 кг; 200 г…30 кг | Класс точности III (средний) | 12 | 723,95 |  | Нет |  | Нет |  | Да | 18678-03 | Нет | Нет
280282195249 | 4301 Отдел обеспечения единства измерений массы и объема | Весы электронные торговые | АСТРА-10В |  | Диапазон измерения массы 0,040…10,00 кг. | Класс точности средний | 12 | 723,95 |  | Нет |  | Нет |  | Да | 17241-00 | Нет | Нет
280282195250 | 4301 Отдел обеспечения единства измерений массы и объема | Весы электронные торговые | ВЭ-15Т |  | Пределы взвешивания: НПВ 15 кг, НмПВ 20 г. Наибольший предел выборки массы тары, кг 3 | Погрешности, ±1…±15 в зависимости от диапазона | 12 | 723,95 |  | Нет |  | Нет |  | Да | 13649-93 | Нет | Нет
280282195251 | 4301 Отдел обеспечения единства измерений массы и объема | Весы электронные торговые | ВЭ-15Т |  | Наибольший предел взвешивания 15 кг, наименьший предел взвешивания 40 г | Класс точности средний III | 12 | 723,95 |  | Нет |  | Нет |  | Да | 13649-94 | Нет | Нет
280282195252 | 4301 Отдел обеспечения единства измерений массы и объема | Весы электронные торговые | АСТРА-10ВС |  | Диапазон измерения массы 0,040…10,00 кг | Класс точности средний | 12 | 723,95 |  | Нет |  | Нет |  | Да | 17242-00 | Нет | Нет
280282195253 | 4301 Отдел обеспечения единства измерений массы и объема | Весы электронные торговые | СКО |  | Пределы взвешивания 40 г…15 кг | Класс точности III (средний) | 12 | 723,95 |  | Нет |  | Нет |  | Да | 36885-08 | Нет | Нет
280282195254 | 4301 Отдел обеспечения единства измерений массы и объема | Весы электронные торговые | PRO MENZA DS |  | Пределы взвешивания 40 г…30 кг. | Класс точности средний III | 12 | 723,95 |  | Нет |  | Нет |  | Да | 37332-08 | Нет | Нет
280282195255 | 4301 Отдел обеспечения единства измерений массы и объема | Весы электронные торговые | ASTRA XT |  | Наибольший предел взвешивания 15 кг. | Класс точности средний | 12 | 723,95 |  | Нет |  | Нет |  | Да | 27619-04 | Нет | Нет
280282195256 | 4301 Отдел обеспечения единства измерений массы и объема | Весы электронные торговые | MINI, NEWTON, ACTIVA, JEEP-BAT |  | Пределы взвешивания в зависимости от модификации и исполнения 0,04…30 кг | Класс точности средний III | 12 | 723,95 |  | Нет |  | Нет |  | Да | 23219-02 | Нет | Нет
280282195257 | 4301 Отдел обеспечения единства измерений массы и объема | Весы электронные торговые | EW, BW, SW |  | Пределы взвешивания 30 кг. | Класс точности средний III | 24 | 723,95 |  | Нет |  | Нет |  | Да | 14595-95 | Нет | Нет
280282195258 | 4301 Отдел обеспечения единства измерений массы и объема | Весы электронные торговые | VIVA |  | Пределы взвешивания 20 г…15 кг | Класс точности III (средний) | 12 | 723,95 |  | Нет |  | Нет |  | Да | 36886-08 | Нет | Нет
280282195259 | 4301 Отдел обеспечения единства измерений массы и объема | Весы электронные торговые | NETS, PC |  | Наибольший предел взвешивания, кг 6; 15; 30 | Класс точности весов III | 12 | 723,95 |  | Нет |  | Нет |  | Да | 23031-05 | Нет | Нет
280282195260 | 4301 Отдел обеспечения единства измерений массы и объема | Весы электронные торговые | L15P |  | Пределы взвешивания 200 г…30 кг. | Класс точности средний (III) | 12 | 723,95 |  | Нет |  | Нет |  | Да | 30870-05 | Нет | Нет
280282195261 | 4301 Отдел обеспечения единства измерений массы и объема | Весы электронные универсальные | ВУ |  | Диапазон измерения массы 20 (200) г | Класс точности III (средний) | 12 | 723,95 |  | Нет |  | Нет |  | Да | 17913-01 | Нет | Нет
280282195262 | 4301 Отдел обеспечения единства измерений массы и объема | Весы электронные универсальные | ВУ |  | Диапазон измерения массы 20 (200) г…30 кг | Погрешность от ±10…±150 г | 12 | 723,95 |  | Нет |  | Нет |  | Да | 17913-98 | Нет | Нет
280282195263 | 4301 Отдел обеспечения единства измерений массы и объема | Весы электронные унифицированного конструктивного ряда | ВЭУ |  | Наибольшие пределы взвешивания, кг в зависимости от модификации 2; 6; 15; 30 | Класс точности средний (III) | 12 | 723,95 |  | Нет |  | Нет |  | Да | 17183-02 | Нет | Нет
280282195264 | 4301 Отдел обеспечения единства измерений массы и объема | Весы электронные унифицированные конструктивного ряда | ВЭУ |  | Наибольший предел взвешивания (НПВ), кг 2, 6, 15, 30 | Класс точности средний III | 12 | 723,95 |  | Нет |  | Нет |  | Да | 17183-98 | Нет | Нет
280282195265 | 4301 Отдел обеспечения единства измерений массы и объема | Конструктивный ряд весов электронных настольных универсальных | ВНУ-2/15 |  | Диапазон измерения массы 0,02…15 кг | Погрешность ±1…±15 г | 12 | 723,95 |  | Нет |  | Нет |  | Да | 13607-98 | Нет | Нет
280282195266 | 4301 Отдел обеспечения единства измерений массы и объема | Устройство весоизмерительное | DS |  | Пределы взвешивания, кг 0,02…6; 0,04…15; 0,1…30. | Класс точности средний | 12 | 723,95 |  | Нет |  | Нет |  | Да | 26759-08 | Нет | Нет
280282195267 | 4301 Отдел обеспечения единства измерений массы и объема | Устройство весоизмерительное автоматическое | CWM, CWE, GLM-I, GLM-E, EP-W |  | Пределы взвешивания 10…30000 г. | Класс точности средний III | 12 | 723,95 |  | Нет |  | Нет |  | Да | 25219-08 | Нет | Нет
280282195281 | 4301 Отдел обеспечения единства измерений массы и объема | Весы торговые | UC |  | Пределы взвешивания, кг 0,02…30. | Класс точности средний | 12 | 792,36 |  | Нет |  | Нет |  | Да | 43862-10 | Нет | Нет
280282195282 | 4301 Отдел обеспечения единства измерений массы и объема | Весы торговые для определения массы и стоимости товара | DIBAL | серии A, B, E, M | Диапазон измерения массы до 30 кг | Класс точности III. | 12 | 792,36 |  | Нет |  | Нет |  | Да | 18108-99 | Нет | Нет
280282195283 | 4301 Отдел обеспечения единства измерений массы и объема | Весы электронные | М8000 | М8000-6/15-[2]-[3][4][5][6], М8000-15-[2]-[3][4][5][6], М8000-15/30-[2]-[3][4][5][6], М8000-30-[2]-[3][4][5][6] | НПВ, кг 6...30 | КТ Средний (III) | 12 | 723,95 |  | Нет |  | Нет |  | Да | 65114-16 | Нет | Нет
280282195284 | 4301 Отдел обеспечения единства измерений массы и объема | Весы электронные | CheckWay CW | CheckWay CW-[1][2][3][4], где: [1] - вид дисплея - 100, 110, 120, 130, 200, 210, 220, 230, 240, 250, 500, 510; [2] - конструктивное исп. - Р, В, H, S; [3] - максимальная нагрузка (Мах) весов, кг: 6, 15, 30; [4] - тип дисплея - LED или LCD: | НПВ, кг 1,5...30 | КТ Средний (III) | 12 | 723,95 |  | Нет |  | Нет |  | Да | 64989-16 | Нет | Нет
280282195285 | 4301 Отдел обеспечения единства измерений массы и объема | Весы электронные | Штрих М5 | Штрих М5[Х]6-1.2[3][4][5], Штрих М5[Х]6-2[3][4][5], Штрих М5[Х]15-1.2.5[3][4][5], Штрих М5[Х]15-2.5[3][4][5], Штрих М5[Х]15-5[3][4][5], Штрих М5[Х]30-2.5.10[3][4][5], Штрих М5[Х]30-5.10[3][4][5] | НПВ, кг 3...30 | КТ Средний (III) | 12 | 723,95 |  | Нет |  | Нет |  | Да | 63850-16 | Нет | Нет
280282195287 | 4301 Отдел обеспечения единства измерений массы и объема | Весы электронные | K | KA32 | НПВ, кг 6...32 | КТ Средний (III) | 12 | 723,95 |  | Нет |  | Нет |  | Да | 62833-15 | Нет | Нет
280282195288 | 4301 Отдел обеспечения единства измерений массы и объема | Весы электронные | Штрих М | Штрих МI, Штрих МII, Штрих МIII | НПВ, кг 3...15 | КТ Средний (III) | 12 | 723,95 |  | Нет |  | Нет |  | Да | 62332-15 | Нет | Нет
280282195289 | 4301 Отдел обеспечения единства измерений массы и объема | Весы электронные | NCR 7879 | - | НПВ, кг 15 | КТ Средний (III) | 12 | 723,95 |  | Нет |  | Нет |  | Да | 62314-15 | Нет | Нет
280282195290 | 4301 Отдел обеспечения единства измерений массы и объема | Весы электронные | B | - | НПВ, кг 3...30 | КТ Средний (III) | 12 | 723,95 |  | Нет |  | Нет |  | Да | 61280-15 | Нет | Нет
280282195291 | 4301 Отдел обеспечения единства измерений массы и объема | Весы электронные | BW-302 | - | НПВ, кг 10 | КТ Средний (III) | 12 | 723,95 |  | Нет |  | Нет |  | Да | 67631-17 | Нет | Нет
280282195292 | 4301 Отдел обеспечения единства измерений массы и объема | Весы электронные | EWK 3010/ WS 60 |  | Нагрузка, г 120…54000. | Класс точности по ГОСТ Р 54796-2011: XIII | 12 | 723,95 |  | Нет |  | Нет |  | Да | 66774-17 | Нет | Нет
280282195293 | 4301 Отдел обеспечения единства измерений массы и объема | Весы электронные | SM, RM | SM-320, RM-40, RM-50, RM-60, RM-5800 | НПВ, кг 3...30 | КТ Средний (III) | 12 | 723,95 |  | Нет |  | Нет |  | Да | 65732-16 | Нет | Нет
280282195294 | 4301 Отдел обеспечения единства измерений массы и объема | Весы электронные | ВР4900 | ВР4900-6, ВР4900-15, ВР4900-30, ВР4900-15-2Д, ВР4900-30-2Д | НПВ, кг 6...30 | КТ Средний (III) | 12 | 723,95 |  | Нет |  | Нет |  | Да | 60735-15 | Нет | Нет
280282195295 | 4301 Отдел обеспечения единства измерений массы и объема | Весы электронные | DS | DS-700, DS-708, DS-788, DS-673, DS-682 | НПВ, кг 1,5…30 | КТ Средний (III) | 12 | 723,95 |  | Нет |  | Нет |  | Да | 56233-14 | Нет | Нет
280282195296 | 4301 Отдел обеспечения единства измерений массы и объема | Весы электронные торговые | NETS, PC |  | Наибольшие пределы взвешивания, кг в зависимости от мод. 5; 6; 10; 15; 20; 30. | Класс точности средний III. | 12 | 792,36 |  | Нет |  | Нет |  | Да | 23031-02 | Нет | Нет
280282195297 | 4301 Отдел обеспечения единства измерений массы и объема | Весы электронные торговые | SK | SK-1000 D, SK-2000 D, SK-5000 D, SK-10KD, SK-20KD, SK-30KD | Диапазоны измерения массы кг, 0,01…1(SK-1000 D); 0,02…2 (SK-2000 D); 0,04…5 (SK-5000 D); 0,1…10 (SK- | Погрешности г, ±0,5; ±1; ±4; ±10; ±10; ±20. | 12 | 792,36 |  | Нет |  | Нет |  | Да | 17384-98 | Нет | Нет
280282195298 | 4301 Отдел обеспечения единства измерений массы и объема | Весы электронные торговые | АСТРА-10В |  | Пределы взвешивания, кг 0,040…10,000. Дискретность отсчета (dd) массы и цена поверочного деления (е) |  | 12 | 792,36 |  | Нет |  | Нет |  | Да | 17241-98 | Нет | Нет
280282195299 | 4301 Отдел обеспечения единства измерений массы и объема | Весы электронные торговые | SC |  | Пределы взвешивания: 20 г…3/6 кг; 40 г…6 кг; 40 г…6/15 кг; 100 г…15 кг; 100 г…15/50 кг; 200 г…30 кг. | Класс точности III (средний). | 12 | 792,36 |  | Нет |  | Нет |  | Да | 16512-03 | Нет | Нет
280282195300 | 4301 Отдел обеспечения единства измерений массы и объема | Весы электронные настольные | SWN | SWN-03, SWN-06, SWN-15, SWN-30 | НПВ, кг 1,5...30 | КТ Средний (III) | 12 | 723,95 |  | Нет |  | Нет |  | Да | 65054-16 | Нет | Нет
280282195301 | 4301 Отдел обеспечения единства измерений массы и объема | Весы неавтоматического действия | MASTER | - | НПВ, кг 1,5...30 | КТ Средний (III) | 12 | 723,95 |  | Нет |  | Да |  | Да | 66971-17 | Нет | Нет
280282195302 | 4301 Отдел обеспечения единства измерений массы и объема | Весы лабораторные технические owa labor | 34.001 |  | 0,5-160 г |  |  | 2 064 |  | Нет |  | Да |  | Нет |  | Да | Нет
280282195303 | 4301 Отдел обеспечения единства измерений массы и объема | Весы технические | Т2 | - | НПВ, г 200...5000 | КТ 4 | 12 | 724 |  | Нет |  | Да |  | Нет | 232-49 | Нет | Нет
280282195304 | 4301 Отдел обеспечения единства измерений массы и объема | Весы электронные | ВЭТ | ВЭТ-3-0,5, ВЭТ-3-1, ВЭТ-6-1, ВЭТ-6-2, ВЭТ-15-2, ВЭТ-15-5, ВЭТ-30-5, ВЭТ-30-10, ВЭТ-3-0,2/0,5, ВЭТ-3-0,5/1, ВЭТ-6-0,5/1, ВЭТ-6-1/2, ВЭТ-15-1/2, ВЭТ-15-2/5, ВЭТ-30-2/5, ВЭТ-30-5/10 | НПВ, кг 3...30 | КТ Средний (III) | 12 | 723,95 |  | Нет |  | Да |  | Да | 72488-18 | Нет | Нет
280282195305 | 4301 Отдел обеспечения единства измерений массы и объема | Весы электронные | Valor | Valor 1000, Valor 2000, Valor 3000, Valor 4000 и Valor 7000 | НПВ, кг 0,3...30 | КТ Средний (III) | 12 | 723,95 |  | Нет |  | Нет |  | Да | 73893-19 | Нет | Нет
280282195306 | 4301 Отдел обеспечения единства измерений массы и объема | Весы неавтоматического действия | HL-WP, HT, HT-CL | HL-300WP, HL-1000WP, HL-3000WP, HL-3000LWP, HT-120, HT-300, HT-500, HT-3000, HT-5000, HT-300CL, HT-500CL, HT-3000CL, HT-5000CL | Пределы взвешивания 2…5100 г. | Класс точности средний (III) | 12 | 723,95 |  | Нет |  | Да |  | Да | 75037-19 | Нет | Нет
280282195307 | 4301 Отдел обеспечения единства измерений массы и объема | Устройство весовое с принтером | GH, GLP |  | Пределы взвешивания 10…30000 г. | КТ средний III | 12 | 723,95 |  | Нет |  | Да |  | Да | 14596-05 | Нет | Нет
280282195308 | 4301 Отдел обеспечения единства измерений массы и объема | Весы электронные унифицированного конструктивного ряда | ВЭУ | ВЭУ-3-0,5/1, ВЭУ-3-1, ВЭУ-6-1/2, ВЭУ-6-2, ВЭУ-15-2/5, ВЭУ-15-5, ВЭУ-32-5/10 | НПВ, кг 2...30 | КТ Средний (III) | 12 | 723,95 |  | Нет |  | Да |  | Да | 53429-13 | Нет | Нет
280282195309 | 4301 Отдел обеспечения единства измерений массы и объема | Весы электронные аналитические | EK | EK-200G | НПВ 200 г | КТ Средний (III) | 12 | 723,95 |  | Нет |  | Нет |  | Да | 16575-97 | Нет | Нет
280282195310 | 4301 Отдел обеспечения единства измерений массы и объема | Весы с транспортерным грузоприемным устройством | CWM, EP-W, GLM-I |  | Пределы взвешивания 2…30000 г. | Класс точности средний III | 12 | 723,95 |  | Нет |  | Да |  | Да | 25219-03 | Нет | Нет
280282195311 | 4301 Отдел обеспечения единства измерений массы и объема | Весы медицинские электронные | ВМЭ-1-15М | ВМЭ-1-15М | НПВ, кг 15 | КТ Средний (III) | 12 | 723,95 |  | Нет |  | Да |  | Да | 13267-01 | Нет | Нет
280282195312 | 4301 Отдел обеспечения единства измерений массы и объема | Весы медицинские | ВМ-20М | ВМ-20М | НПВ, кг 20 | КТ Средний (III) | 12 | 723,95 |  | Нет |  | Да |  | Да | 133-96 | Нет | Нет
280282195313 | 4301 Отдел обеспечения единства измерений массы и объема | Весы электронные счетные | FC | - | НПВ, кг 0,5...20 | КТ Средний (III) | 12 | 723,95 |  | Нет |  | Нет |  | Да | 25885-03 | Нет | Нет
280282195314 | 4301 Отдел обеспечения единства измерений массы и объема | Весы | НС | НС-3, НС-6, НС-15, НС-25, НС-30, НС-3.P, НС-6.P, НС-15.Р, НС-25.P, НС-30.P, НС-3.2, НС-6.2, НС-15.2, НС-25.2, НС-30.2 | НПВ, кг 1,5...30 | КТ Средний (III) | 12 | 723,95 |  | Нет |  | Да |  | Нет | 81320-21 | Нет | Нет
280282195315 | 4301 Отдел обеспечения единства измерений массы и объема | Весы электронные Штрих | ВМ 100 | Штрих ВМ 100 6-1.2; Штрих ВМ 100 6-2; Штрих ВМ 100 15-2.5 или Штрих ВМ 100 15-5 | НПВ, кг 3...15 | КТ Средний (III) | 12 | 723,95 |  | Нет |  | Нет |  | Нет | 68622-17 | Нет | Нет
280282195316 | 4301 Отдел обеспечения единства измерений массы и объема | Весы медицинские | ВМ-20 | - | - | Класс точности III (средний) | 12 | 723,95 |  | Нет |  | Да |  | Нет | 133-49 | Нет | Нет
280282195317 | 4301 Отдел обеспечения единства измерений массы и объема | Весы электронные | PDC и PRII-D | - | НПВ, кг 3...30 | КТ Средний (III) | 12 | 723,95 |  | Нет |  | Нет |  | Нет | 73191-18 | Нет | Нет
280282195318 | 4301 Отдел обеспечения единства измерений массы и объема | Весы электронные | Defender | D[X]3[B]-[M], D[X]6[B]-[M], D[X]15[B]-[M], D[X]30[B]-[M] | НПВ, кг 3...30 | КТ Средний (III) | 12 | 723,95 |  | Нет |  | Да |  | Нет | 74252-19 | Нет | Нет
280282195319 | 4301 Отдел обеспечения единства измерений массы и объема | Весы электронные | Штрих-СЛИМ | 15-1.2.5; 15-2.5; 15-5 | НПВ, кг 15 | КТ Средний (III) | 12 | 723,95 |  | Нет |  | Нет |  | Нет | 72112-18 | Нет | Нет
280282195320 | 4301 Отдел обеспечения единства измерений массы и объема | Весы медицинские электронные для взвешивания новорожденных в инкубаторе | ВМЭ-10-01 | - | НПВ, кг 10 | КТ Средний (III) | 12 | 723,95 |  | Нет |  | Нет |  | Нет | 34043-07 | Нет | Нет
280282195321 | 4301 Отдел обеспечения единства измерений массы и объема | Весы медицинские электронные | ВМЭ-1, ВМЭ-1-10, ВМЭ-1-15 | - | НПВ, кг 10, 15 | КТ Средний (III) | 12 | 723,95 |  | Нет |  | Да |  | Нет | 13267-92 | Нет | Нет
280282195322 | 4301 Отдел обеспечения единства измерений массы и объема | Весы электронные | DP | - | НПВ, кг 0,6...30 | КТ Средний (III) | 12 | 723,95 |  | Нет |  | Да |  | Нет | 84349-22 | Нет | Нет
280282195323 | 4301 Отдел обеспечения единства измерений массы и объема | Весы неавтоматического действия | iS50 | - | НПВ, кг 3...30 | КТ Средний (III) | 12 | 723,95 |  | Нет |  | Нет |  | Нет | 59298-14 | Нет | Нет
280282195324 | 4301 Отдел обеспечения единства измерений массы и объема | Весы встраиваемые с оптическим сканером | MP7001, MP7002, MP7011, MP7012 | MP7001, MP7002, MP7011, MP7012 | НПВ, кг 6...15 | КТ Средний (III) | 12 | 723,95 |  | Нет |  | Нет |  | Нет | 74417-19 | Нет | Нет
280282830002 | 4301 Отдел обеспечения единства измерений массы и объема | Гиря условная | ГУ 05, 02, 03 |  | Ном масса гирь, кг 10...500 (условная 1:100) | КТ 5, КТ 6 | 24 | 408 |  | Нет |  | Да |  | Нет | 201-70 | Нет | Нет | За одну гирю
280282830003 | 4301 Отдел обеспечения единства измерений массы и объема | Гиря условная | ГС |  | Ном масса гирь, кг 10...500 (условная 1:100) | КТ 5, КТ 6 | 24 | 408 |  | Нет |  | Да |  | Нет | 201-49 | Нет | Нет | За одну гирю
280282830004 | 4301 Отдел обеспечения единства измерений массы и объема | Набор условных гирь класса точности М3 специального назначения, массой 7,1379 кг (для создания усили |  |  | Ном масса гирь, кг 1,0197...2,0394 | КТ M3 | 12 | 408 |  | Нет |  | Да |  | Нет | 26758-04 | Нет | Нет | За одну гирю
280282830005 | 4301 Отдел обеспечения единства измерений массы и объема | Гиря с номинальным значением массы 500 г, 1 кг, 2 кг, 5 кг класса точности М2 |  |  | Ном масса гирь, г 500...5 кг | КТ M2 | 12 | 408 |  | Нет |  | Да |  | Нет | 19408-03 | Нет | Нет | За одну гирю
280282830006 | 4301 Отдел обеспечения единства измерений массы и объема | Гиря 6-го класса цилиндрической формы с головкой и без головки; Гиря 6 класса цилиндрической формы; | Г-6-100, Г-6-200, Г-6-500, КГ-6-1, КГ-6-2, 6-100, 6-200, 6-500, 6-1, 6-2 |  | Ном масса гирь, г 50...1 кг | КТ 6, IV разряд | 12 | 408 |  | Нет |  | Да |  | Нет | 10212-85 | Нет | Нет | За одну гирю
280282830007 | 4301 Отдел обеспечения единства измерений массы и объема | Гиря массой 500 г, 1 кг, 2 кг, 5 кг класса точности М3 ГОСТ 7328-2001 |  |  | Ном масса гирь, г 500...5 кг | КТ M3 | 12 | 408 |  | Нет |  | Да |  | Нет | 17815-03 | Нет | Нет | За одну гирю
280282830008 | 4301 Отдел обеспечения единства измерений массы и объема | Гиря 6-го класса с головкой, гиря 6-го класса цилиндрической формы без головки, гиря 6-го класса кон |  |  | Ном масса гирь, г 500...5 кг | КТ M3 | 12 | 408 |  | Нет |  | Да |  | Нет | 17815-98 | Нет | Нет | За одну гирю
280282830009 | 4301 Отдел обеспечения единства измерений массы и объема | Гиря 6-го класса номинальной массой 1 кг | КГ-6-1 |  | Ном масса гирь, кг 1 | КТ 6 | 12 | 408 |  | Нет |  | Да |  | Нет | 13812-94 | Нет | Нет
280282830010 | 4301 Отдел обеспечения единства измерений массы и объема | Гиря 6-го кл. номинальной массой 2 кг | КГ-6-2 |  | Ном масса гирь, кг 2 | КТ 6 | 12 | 408 |  | Нет |  | Да |  | Нет | 13813-94 | Нет | Нет
280282830011 | 4301 Отдел обеспечения единства измерений массы и объема | Гиря 6 класса с синтетическим покрытием из сополимеров | Г-6-50, Г-6-100, Г-6-200, Г-6-500, КГ-6-1, КГ-6-2 |  | Ном масса гирь, г 50…2 кг | КТ 6 | 12 | 408 |  | Нет |  | Да |  | Нет | 16351-97 | Нет | Нет | За одну гирю
280282830012 | 4301 Отдел обеспечения единства измерений массы и объема | Гиря 6-го кл. номинальной массой 500 г | Г-6-500 |  | Ном масса гирь, г 500 | КТ 6 | 12 | 408 |  | Нет |  | Да |  | Нет | 13811-94 | Нет | Нет
280282830013 | 4301 Отдел обеспечения единства измерений массы и объема | Гиря общего назначения 6-го класса точности | Г-6-500, КГ-6-1, КГ-6-2 |  | Ном масса гирь, г 500...2 кг | КТ 6 | 12 | 408 |  | Нет |  | Да |  | Нет | 17365-98 | Нет | Нет | За одну гирю
280282830014 | 4301 Отдел обеспечения единства измерений массы и объема | Гиря общего назначения 5-го класса точности | Г-5-1 |  | Ном масса гирь, кг 1 | КТ 5 | 12 | 408 |  | Нет |  | Да |  | Нет | 22174-01 | Нет | Нет
280282830015 | 4301 Отдел обеспечения единства измерений массы и объема | Гиря общего назначения 5-го класса точности | Г-5-50, Г-5-100, Г-5-200, Г-5-500, КГ-5-1, КГ-5-2, КГ-5-5 |  | Ном масса гирь, г 50...5 кг | КТ 5 | 12 | 408 |  | Нет |  | Нет |  | Нет | 18175-99 | Нет | Нет | За одну гирю
280282830016 | 4301 Отдел обеспечения единства измерений массы и объема | Гиря общего назначения 5-го класса | КГ-5-5 |  | Ном масса гирь, кг 5 | КТ 5 | 24 | 408 |  | Нет |  | Нет |  | Нет | 89-90 | Нет | Нет
280282830017 | 4301 Отдел обеспечения единства измерений массы и объема | Гиря общего назначения 5-го класса | Г-5 |  | Ном масса гирь, г 500...2 кг | КТ 5 | 12 | 408 |  | Нет |  | Да |  | Нет | 18327-99 | Нет | Нет | За одну гирю
280282830018 | 4301 Отдел обеспечения единства измерений массы и объема | Гиря общего назначения 5-6 класса для взвешивания в торговле | КГ-5-1, КГ-5-2, КГ-5-5, КГ-6-1, КГ-6-2, КГ-6-5 |  | Ном масса гирь, кг 1...5 | КТ 5, КТ 6 | 12 | 408 |  | Нет |  | Да |  | Нет | 19408-00 | Нет | Нет | За одну гирю
280282830019 | 4301 Отдел обеспечения единства измерений массы и объема | Гиря общего назначения | ГТ 605, ГТ 610, ГТ 620 |  | Ном масса гирь, г 500...2 кг | КТ 5, КТ 6 | 12 | 408 |  | Нет |  | Да |  | Нет | 21046-01 | Нет | Нет | За одну гирю
280282830020 | 4301 Отдел обеспечения единства измерений массы и объема | Гиря общего назначения 5-го и 6-го классов точности |  |  | Ном масса гирь, г 500...2 кг | КТ 5, КТ 6 | 12 | 408 |  | Нет |  | Да |  | Нет | 20800-01 | Нет | Нет | За одну гирю
280282830021 | 4301 Отдел обеспечения единства измерений массы и объема | Мера массы общего назначения, торговая гиря 5-го и 6-го класса |  |  | Ном масса гирь, кг 10 | КТ 5, КТ 6 | 12 | 408 |  | Нет |  | Да |  | Нет | 14825-95 | Нет | Нет
280282830023 | 4301 Отдел обеспечения единства измерений массы и объема | Гиря классов точности F1, F2, M1, M2 | - | - | Ном масса гирь, г 500...5 кг | КТ M2 | 12 | 408 |  | Нет |  | Да |  | Нет | 58048-14 | Нет | Нет | За одну гирю
280293210000 | 4301 Отдел обеспечения единства измерений массы и объема | Дозатор весовой дискретного действия | ДС |  | НПВ, кг 100 | КТ 0,1...2,5 | 12 | 1 545 |  | Нет |  | Да |  | Нет | 45561-10 | Нет | Нет
280293210001 | 4301 Отдел обеспечения единства измерений массы и объема | Дозатор весовой дискретного действия модернизированный | ДНМ | ДНМ-х-0,5; ДНМ-х-1; ДНМ-х-2; ДНМ-х-4; где х=10, 15, 20, 30, 50, 100 | НПД, кг 100 | КТ 0,5; 1; 2; 4 | 12 | 1 545 |  | Нет |  | Нет |  | Нет | 41174-09 | Нет | Нет
280293210002 | 4301 Отдел обеспечения единства измерений массы и объема | Дозатор весовой дискретного действия для жидких компонентов бетонных смесей | УПЖ-200.00.000... |  | НПД, кг 1,0, 10, 40, 100 | КТ 1 | 12 | 1 545 |  | Нет |  | Нет |  | Нет | 43763-10 | Нет | Нет
280293210003 | 4301 Отдел обеспечения единства измерений массы и объема | Дозатор весовой дискретного действия | G | G25; G50; G100 | НПВ, кг 100 | КТ 0,5; (1); ПГ, % ±0,50 | 12 | 1 545 |  | Нет |  | Нет |  | Нет | 15728-01 | Нет | Нет
280293210004 | 4301 Отдел обеспечения единства измерений массы и объема | Дозатор весовой дискретного действия | A100 |  | НПД, кг 10…100 | КТ 0,5; 1 | 12 | 1 545 |  | Нет |  | Нет |  | Нет | 15729-01 | Нет | Нет
280293210005 | 4301 Отдел обеспечения единства измерений массы и объема | Дозатор весовой дискретного действия | A110...VF |  | НПД, кг 10…50 | КТ 0,5; 1 | 12 | 1 545 |  | Нет |  | Нет |  | Нет | 15730-01 | Нет | Нет
280293210006 | 4301 Отдел обеспечения единства измерений массы и объема | Дозатор весовой дискретного действия | M55 |  | НПД, кг 10…100 | КТ 0,5; 1 | 12 | 1 545 |  | Нет |  | Нет |  | Нет | 15732-01 | Нет | Нет
280293210007 | 4301 Отдел обеспечения единства измерений массы и объема | Дозатор весовой дискретного действия | GE55 |  | НПД, кг 10…100 | КТ 0,5; 1 | 12 | 1 545 |  | Нет |  | Нет |  | Нет | 15733-01 | Нет | Нет
280293210008 | 4301 Отдел обеспечения единства измерений массы и объема | Дозатор весовой дискретного действия | GM55 |  | НПД, кг 10…100 | КТ 0,5; 1 | 12 | 1 545 |  | Нет |  | Нет |  | Нет | 15734-01 | Нет | Нет
280293210009 | 4301 Отдел обеспечения единства измерений массы и объема | Дозатор весовой дискретного действия | E-VAL/E-VAT |  | НПД, кг 10…50 | КТ 0,5; 1 | 12 | 1 545 |  | Нет |  | Нет |  | Нет | 15735-01 | Нет | Нет
280293210010 | 4301 Отдел обеспечения единства измерений массы и объема | Дозатор весовой дискретного действия | E-NDA |  | НПД, кг 10…50 | КТ 0,2; 0,5 | 12 | 1 545 |  | Нет |  | Нет |  | Нет | 15736-01 | Нет | Нет
280293210011 | 4301 Отдел обеспечения единства измерений массы и объема | Дозатор весовой дискретного действия | E25 |  | НПД, кг 5…30 | КТ 0,5; 1 | 12 | 1 545 |  | Нет |  | Нет |  | Нет | 15737-04 | Нет | Нет
280293210012 | 4301 Отдел обеспечения единства измерений массы и объема | Дозатор весовой дискретного действия | APW |  | НПД, кг 12…100 | КТ 0,5; 1 | 12 | 1 545 |  | Нет |  | Нет |  | Нет | 15738-01 | Нет | Нет
280293210013 | 4301 Отдел обеспечения единства измерений массы и объема | Дозатор весовой дискретного действия | H17E |  | НПД, кг 10…100 | КТ 0,5; 1 | 12 | 1 545 |  | Нет |  | Нет |  | Нет | 15739-01 | Нет | Нет
280293210014 | 4301 Отдел обеспечения единства измерений массы и объема | Дозатор весовой дискретного действия | MSDB/ MWBC/ MWBW |  | НПД, кг 10…50 | КТ 1 | 12 | 1 545 |  | Нет |  | Нет |  | Нет | 15838-09 | Нет | Нет
280293210015 | 4301 Отдел обеспечения единства измерений массы и объема | Дозатор весовой дискретного действия | Бестром-1500 |  | НПВ, кг 1 | КТ 1,0 | 12 | 1 545 |  | Нет |  | Нет |  | Нет | 18271-00 | Нет | Нет
280293210016 | 4301 Отдел обеспечения единства измерений массы и объема | Дозатор весовой дискретного действия | ADW-323RC |  | НПД, г 1000 | КТ 2, КТ Средний (III) | 12 | 1 545 |  | Нет |  | Нет |  | Нет | 18676-99 | Нет | Нет
280293210017 | 4301 Отдел обеспечения единства измерений массы и объема | Дозатор весовой дискретного действия | Д-03 |  | НПД, г 1500 | КТ 1 | 12 | 1 545 |  | Нет |  | Нет |  | Нет | 18943-99 | Нет | Нет
280293210018 | 4301 Отдел обеспечения единства измерений массы и объема | Дозатор весовой дискретного действия | ДВДД-Нотис | ДВДД-0,6; ДВДД-1,5; ДВДД-3,0; ДВДД-6,0 | НПД, г 600; 1500; 3000; 6000 | КТ 0,2 | 12 | 1 545 |  | Нет |  | Нет |  | Нет | 19626-00 | Нет | Нет
280293210019 | 4301 Отдел обеспечения единства измерений массы и объема | Дозатор весовой дискретного действия | ДСМ | ДСМ-100 | НПД, кг 10…100 | ПГ, г ±150 | 12 | 1 545 |  | Нет |  | Нет |  | Нет | 20233-00 | Нет | Нет
280293210020 | 4301 Отдел обеспечения единства измерений массы и объема | Дозатор весовой дискретного действия | MP | 1012, 1014, 1022, 1024, 1034, 1401, 1412, 1414, 1412-S5, 1414-S-5, 1422, 1424, 1434, 1601, 1601-S5, | НПД, г 500; 1500; 5000 | КТ 2 | 12 | 1 545 |  | Нет |  | Нет |  | Нет | 13982-99 | Нет | Нет
280293210021 | 4301 Отдел обеспечения единства измерений массы и объема | Дозатор весовой для ингредиентов добавок к комбикормам | 6.058.АД-50-К |  | НПВ, кг 100 | КТ 1 | 12 | 1 545 |  | Нет |  | Нет |  | Нет | 6252-77 | Нет | Нет
280293210022 | 4301 Отдел обеспечения единства измерений массы и объема | Дозатор весовой для сыпучих материалов | ДН-15М |  | НПВ, кг 100 | КТ 1 | 12 | 1 545 |  | Нет |  | Нет |  | Нет | 3738-73 | Нет | Нет
280293210023 | 4301 Отдел обеспечения единства измерений массы и объема | Дозатор весовой автоматический дискретного действия Hastamat | Hastamat LW 5.1-G |  | НПП, г 7000 | КТ 1 | 12 | 1 545 |  | Нет |  | Нет |  | Нет | 60182-15 | Нет | Нет
280293210024 | 4301 Отдел обеспечения единства измерений массы и объема | Дозатор весовой автоматический дискретного действия, стационарный, тензометрический для компонентов | АД (6.038АД-50-2П/ 6.064АД-500-2С/6.067АД-50-2Ж) |  | НПВ, кг 100 | КТ 1 | 12 | 1 545 |  | Нет |  | Нет |  | Нет | 5225-76 | Нет | Нет
280293210025 | 4301 Отдел обеспечения единства измерений массы и объема | Дозатор весовой дискретного действия | Гамма | ГАММА-Н(М)-К, где: Н - наибольший предел дозирования (НПД), кг; М - многокомпонентный дозатор; К - к | НПД, кг 100 | КТ 0,2...4 | 12 | 1 545 |  | Нет |  | Нет |  | Нет | 20792-08 | Нет | Нет
280293210026 | 4301 Отдел обеспечения единства измерений массы и объема | Дозатор весовой дискретного действия | BFW |  | НПП, кг 25 | КТ 0,5; 1 | 12 | 1 545 |  | Нет |  | Нет |  | Нет | 22030-01 | Нет | Нет
280293210027 | 4301 Отдел обеспечения единства измерений массы и объема | Дозатор весовой дискретного действия | Дельта-Т | "Дельта-Т25" , "Дельта-Т50" | НПВ, кг 25; 50 | КТ 0,2 | 12 | 1 545 |  | Нет |  | Нет |  | Нет | 22142-01 | Нет | Нет
280293210028 | 4301 Отдел обеспечения единства измерений массы и объема | Дозатор весовой дискретного действия | СИГНАЛ 2Р | СИГНАЛ 2Р-К, СИГНАЛ 2Р-М | НПД, кг 5,0…50,0 | КТ 0,2 | 12 | 1 545 |  | Нет |  | Нет |  | Нет | 22362-07 | Нет | Нет
280293210029 | 4301 Отдел обеспечения единства измерений массы и объема | Дозатор весовой дискретного действия | BF/BBF |  | НПВ, кг 10; 25; 50 | КТ 0,2; 0,5 | 12 | 1 545 |  | Нет |  | Нет |  | Нет | 23293-02 | Нет | Нет
280293210030 | 4301 Отдел обеспечения единства измерений массы и объема | Дозатор весовой дискретного действия | TPL/N-50 |  | НПД, кг 20…50 | КТ 0,5 | 12 | 1 545 |  | Нет |  | Нет |  | Нет | 24523-03 | Нет | Нет
280293210031 | 4301 Отдел обеспечения единства измерений массы и объема | Дозатор весовой дискретного действия | GW-MEC II-20 и GW-MEC III | GW-М/12; GW-м/зо; GW-М/60 | НПД, кг 12, 30, 60 | КТ 0,5; 1 | 12 | 1 545 |  | Нет |  | Нет |  | Нет | 24634-05 | Нет | Нет
280293210032 | 4301 Отдел обеспечения единства измерений массы и объема | Дозатор весовой дискретного действия | NW-MEC II-20 и NW-MEC III | NW-М/12; NW-м/зо; NW-М/60 | НПД, кг 12; 30; 60 | КТ 0,5 | 12 | 1 545 |  | Нет |  | Нет |  | Нет | 24635-05 | Нет | Нет
280293210033 | 4301 Отдел обеспечения единства измерений массы и объема | Дозатор весовой дискретного действия | КОЛОС | КОЛОС-10, КОЛОС-50 | НПД, кг 5…10; 20…50 | КТ 1 | 12 | 1 545 |  | Нет |  | Нет |  | Нет | 29728-05 | Нет | Нет
280293210034 | 4301 Отдел обеспечения единства измерений массы и объема | Дозатор весовой дискретного действия | ВДД | ВДД-0,01, ВДД-0,025, ВДД-0,05, ВДД-0,1 | НПД, кг 100 | КТ 0,2; 0,5; 1 | 12 | 1 545 |  | Нет |  | Нет |  | Нет | 29947-05 | Нет | Нет
280293210035 | 4301 Отдел обеспечения единства измерений массы и объема | Дозатор весовой дискретного действия | ДШФ |  | НПД, кг 10…50 | КТ 0,5; 1 | 12 | 1 545 |  | Нет |  | Нет |  | Нет | 30001-05 | Нет | Нет
280293210036 | 4301 Отдел обеспечения единства измерений массы и объема | Дозатор весовой дискретного действия | Дора |  | НПД, кг 5…50 | КТ 0,5; 1 | 12 | 1 545 |  | Нет |  | Нет |  | Нет | 30228-05 | Нет | Нет
280293210037 | 4301 Отдел обеспечения единства измерений массы и объема | Дозатор весовой дискретного действия | ДТВ |  | НПВ, кг 10; 25; 50 | КТ 0,2; 0,5; 1 | 12 | 1 545 |  | Нет |  | Нет |  | Нет | 30378-05 | Нет | Нет
280293210038 | 4301 Отдел обеспечения единства измерений массы и объема | Дозатор весовой дискретного действия | ВДЭ |  | НПД, кг 30; 60; 100 | КТ 0,2; 0,5; 1 | 12 | 1 545 |  | Нет |  | Нет |  | Нет | 31040-06 | Нет | Нет
280293210039 | 4301 Отдел обеспечения единства измерений массы и объема | Дозатор весовой дискретного действия | OMAG | C3/4 серия GG/MM/AA | НПД, г 50…65 | КТ 2 | 12 | 1 545 |  | Нет |  | Нет |  | Нет | 31498-06 | Нет | Нет
280293210040 | 4301 Отдел обеспечения единства измерений массы и объема | Дозатор весовой дискретного действия | BMT |  | НПД, кг 10…32; 10…54; 10…64 | КТ 0,2; 0,5; 1 | 12 | 1 545 |  | Нет |  | Нет |  | Нет | 31527-06 | Нет | Нет
280293210041 | 4301 Отдел обеспечения единства измерений массы и объема | Дозатор весовой дискретного действия | TE/L | исп. TE/L/50 | НПД, кг 5…50 | КТ 0,5 | 12 | 1 545 |  | Нет |  | Нет |  | Нет | 32379-06 | Нет | Нет
280293210042 | 4301 Отдел обеспечения единства измерений массы и объема | Дозатор весовой дискретного действия | TE | исп. ТЕ/10, ТЕ/25, ТЕ/50, ТЕ/100 | НПД, кг 100 | КТ 0,5 | 12 | 1 545 |  | Нет |  | Нет |  | Нет | 32380-06 | Нет | Нет
280293210043 | 4301 Отдел обеспечения единства измерений массы и объема | Дозатор весовой дискретного действия | ADW | ADW Alpha и ADW Sigma | НПД, г 1000, 5000 | КТ 1 | 12 | 1 545 |  | Нет |  | Нет |  | Нет | 36060-07 | Нет | Нет
280293210044 | 4301 Отдел обеспечения единства измерений массы и объема | Дозатор весовой дискретного действия | NW55 | NW55/160, NW55/120, NW55/80, | НПД, кг 32, 54, 64 | КТ 0,2; 0,5; 1 | 12 | 1 545 |  | Нет |  | Нет |  | Нет | 36162-07 | Нет | Нет
280293210045 | 4301 Отдел обеспечения единства измерений массы и объема | Дозатор весовой дискретного действия | AC-6B |  | НПД, г 3000 | КТ 1 | 12 | 1 545 |  | Нет |  | Нет |  | Нет | 37881-08 | Нет | Нет
280293210046 | 4301 Отдел обеспечения единства измерений массы и объема | Дозатор весовой дискретного действия | ДБ |  | НПВ, кг 100 | КТ 0,2 | 12 | 1 545 |  | Нет |  | Нет |  | Нет | 38692-10 | Нет | Нет
280293210047 | 4301 Отдел обеспечения единства измерений массы и объема | Дозатор весовой дискретного действия | Д |  | НПД, кг 30 | КТ 1 | 12 | 1 545 |  | Нет |  | Нет |  | Нет | 40157-08 | Нет | Нет
280293210048 | 4301 Отдел обеспечения единства измерений массы и объема | Дозатор весовой дискретного действия | ДИОГЕН Д | исп. ДИОГЕН Д-0,02, ДИОГЕН Д-0,05, ДИОГЕН Д-0,1 | НПД, т 0,02; 0,05.0,1 | КТ 0,2; 0,5; 1; 2; 2,5 | 12 | 1 545 |  | Нет |  | Нет |  | Нет | 40467-09 | Нет | Нет
280293210049 | 4301 Отдел обеспечения единства измерений массы и объема | Дозатор весовой дискретного действия | Волга-М | Волга-М5, Волга-M1 5, Волга-М30, Волга-М60 | НПД, кг 60 | КТ 0,5; 1; 2; 2,5; 4 | 12 | 1 545 |  | Нет |  | Нет |  | Нет | 40877-09 | Нет | Нет
280293210050 | 4301 Отдел обеспечения единства измерений массы и объема | Дозатор весовой дискретного действия | MWBU | MWBU-5; MWBU-10, MWBU-20, MWBU-40 | НПД, г 50…2500, 100…5000, 200…10000, 400…20000 | КТ Средний (III) | 12 | 1 545 |  | Нет |  | Нет |  | Нет | 40883-09 | Нет | Нет
280293210051 | 4301 Отдел обеспечения единства измерений массы и объема | Дозатор весовой дискретного действия | JW-A | JW-A8, JW-A10, JW-A14 и JW-AM14 | НПД, г 10…300, 1500, 2000, 3000 | КТ 0,5; 1 | 12 | 1 545 |  | Нет |  | Нет |  | Нет | 41177-09 | Нет | Нет
280293210052 | 4301 Отдел обеспечения единства измерений массы и объема | Дозатор весовой дискретного действия | ИРИС | ИРИС-5, ИРИС-10, ИРИС-25, ИРИС-50, ИРИС-100 | НПВ, кг 100 | КТ Средний (III) | 12 | 1 545 |  | Нет |  | Нет |  | Нет | 41590-09 | Нет | Нет
280293210053 | 4301 Отдел обеспечения единства измерений массы и объема | Дозатор весовой дискретного действия | Е55 | Е55, Е55-25 | НПД, кг 5…100, 5…30 | КТ 0,5; 1 | 12 | 1 545 |  | Нет |  | Нет |  | Нет | 43192-09 | Нет | Нет
280293210054 | 4301 Отдел обеспечения единства измерений массы и объема | Дозатор весовой дискретного действия | МС | МС-10, МС-50, МС-100 | НПД, кг 10, 50, 100 | КТ 1 | 12 | 1 545 |  | Нет |  | Нет |  | Нет | 43306-15 | Нет | Нет
280293210055 | 4301 Отдел обеспечения единства измерений массы и объема | Дозатор весовой дискретного действия | NW-MEC III | NW-MEC III/12, NW-MEC III/30, NW-MEC III/60 | НПД, кг 12, 30, 60 | КТ 0,5 | 12 | 1 545 |  | Нет |  | Нет |  | Нет | 44897-10 | Нет | Нет
280293210056 | 4301 Отдел обеспечения единства измерений массы и объема | Дозатор весовой дискретного действия | ВДЭ | ВДЭ-30, ВДЭ-60, ВДЭ-100 | НПД, кг 30, 60, 100 | КТ 0,2; 0,5; 1 | 12 | 1 545 |  | Нет |  | Нет |  | Нет | 52200-12 | Нет | Нет
280293210057 | 4301 Отдел обеспечения единства измерений массы и объема | Дозатор весовой дискретного действия | ДМ | ДМ-10, ДМ-16, ДМ-25, ДМ-50, ДМ-100 | НПД, кг 100 | КТ 0,5; 1,0 | 12 | 1 545 |  | Нет |  | Нет |  | Нет | 53145-13 | Нет | Нет
280293210058 | 4301 Отдел обеспечения единства измерений массы и объема | Дозатор весовой дискретного действия | LIBRA N R5 P314 8T |  | НПД, г 5000 | КТ 0,2 | 12 | 1 545 |  | Нет |  | Нет |  | Нет | 54398-13 | Нет | Нет
280293210059 | 4301 Отдел обеспечения единства измерений массы и объема | Дозатор весовой дискретного действия | ADW |  | НПД, г 5000 | КТ 0,5; 1 | 12 | 1 545 |  | Нет |  | Нет |  | Нет | 58653-14 | Нет | Нет
280293210060 | 4301 Отдел обеспечения единства измерений массы и объема | Дозатор весовой дискретного действия | ИРИС |  | НПД, кг 0,5…100 | КТ 1 | 12 | 1 545 |  | Нет |  | Нет |  | Нет | 62128-15 | Нет | Нет
280293210061 | 4301 Отдел обеспечения единства измерений массы и объема | Дозатор весовой брутто с горизонтальной рамой | ДВБ ГР | ДВБ ГР10, ДВБ ГР50, ДВБ ГР100 | НПД, кг 10, 50, 100 | КТ 0,5; 1 | 12 | 1 545 |  | Нет |  | Нет |  | Нет | 33998-07 | Нет | Нет
280293210062 | 4301 Отдел обеспечения единства измерений массы и объема | Дозатор весовой автоматический комбинационный дискретного действия | СП | СП-1-10, СП-1-14, СП-1-16, СП-1-20, СП-2-10, СП-2-14, СП-2-16, СП-2-20 | НПД, г 2000 | КТ 0,5 | 12 | 1 545 |  | Нет |  | Нет |  | Нет | 31174-11 | Нет | Нет
280293210063 | 4301 Отдел обеспечения единства измерений массы и объема | Дозатор весовой автоматический и полуавтоматический | ДВА ТКМ | ДВА ТМК1; ДВА ТМК2; ДВА ТМК8; ДВА ТМК14; ДВА ТМК15; ДВА ТМК16; ДВА ТМК17; ДВА ТМК33; ДВА ТМК35; ДВА | НПД, г 1000…50000 | КТ 0,5; 1; 4 | 12 | 1 545 |  | Нет |  | Нет |  | Нет | 23625-02 | Нет | Нет
280293210064 | 4301 Отдел обеспечения единства измерений массы и объема | Дозатор весовой автоматический для сыпучих материалов | 6 149 АД-50-РКМ |  | НПД, кг 20…50 | КТ 0,5; 1 | 12 | 1 545 |  | Нет |  | Нет |  | Нет | 12164-05 | Нет | Нет
280293210065 | 4301 Отдел обеспечения единства измерений массы и объема | Дозатор весовой автоматический для сыпучих материалов | ДВС-2М (ДВС-2МТ) |  | НПВ, г 2000 | ПГ, % ±0,5 | 12 | 1 545 |  | Нет |  | Нет |  | Нет | 4617-75 | Нет | Нет
280293210066 | 4301 Отдел обеспечения единства измерений массы и объема | Дозатор весовой автоматический для сыпучих ингредиентов резиновых смесей | ОДКЧ-200 |  | НПВ, кг 100 | КТ 1 | 12 | 1 545 |  | Нет |  | Нет |  | Нет | 2925-72 | Нет | Нет
280293210067 | 4301 Отдел обеспечения единства измерений массы и объема | Дозатор весовой автоматический для составления бетонной смеси к смесителям | ДБ |  | НПВ, кг 100 | КТ 1 | 12 | 1 545 |  | Нет |  | Нет |  | Нет | 5702-76 | Нет | Нет
280293210068 | 4301 Отдел обеспечения единства измерений массы и объема | Дозатор весовой автоматический для порошкообразных материалов | ДСС-20-НП/ДСС-20/ДСС-100Н/ ДАК-50 |  | НПВ, кг 100 | КТ 1 | 12 | 1 545 |  | Нет |  | Нет |  | Нет | 2760-71 | Нет | Нет
280293210069 | 4301 Отдел обеспечения единства измерений массы и объема | Дозатор весовой автоматический для порошков | ВА-4 |  | НПВ, кг 100 | КТ 1 | 12 | 1 545 |  | Нет |  | Нет |  | Нет | 2573-70 | Нет | Нет
280293210070 | 4301 Отдел обеспечения единства измерений массы и объема | Дозатор весовой автоматический дискретного действия | CCW | CCW-R-210z, CCW-R-214z, CCW-R-216z, CCW-R-218z, CCW-R-220z, CCW-R-224z, CCW-R-228z, CCW-RS-210z, CCW | НПВ, г 400/800, 2000/4000 | КТ Ref(1) | 12 | 1 545 |  | Нет |  | Нет |  | Нет | 54605-13 | Нет | Нет
280293210071 | 4301 Отдел обеспечения единства измерений массы и объема | Дозатор весовой автоматический дискретного действия | VNG20 E3/PMS | VNG20 E3/PMS K-6104-AX, VNG20 E3/PMS K-6104-ВX, VNG20 E3/PMS K-6104-СX | НМД, кг 25 | КТ 1 | 12 | 1 545 |  | Нет |  | Нет |  | Нет | 56244-14 | Нет | Нет
280293210072 | 4301 Отдел обеспечения единства измерений массы и объема | Дозатор весовой автоматический | 3ДАРК-1 |  | НПВ, кг 100 | КТ 1 | 12 | 1 545 |  | Нет |  | Нет |  | Нет | 1080-70 | Нет | Нет
280293210073 | 4301 Отдел обеспечения единства измерений массы и объема | Дозатор автомата фасовочного для сахара-песка | А5-АФБ |  | НПВ, кг 100 | КТ 1 | 12 | 1 545 |  | Нет |  | Нет |  | Нет | 8586-82 | Нет | Нет
280293210074 | 4301 Отдел обеспечения единства измерений массы и объема | Дозатор весовой автоматический | 4ДПС-5/4ДПС-15 |  | НПВ, кг 100 | КТ 1 | 12 | 1 545 |  | Нет |  | Нет |  | Нет | 2740-71 | Нет | Нет
280293210075 | 4301 Отдел обеспечения единства измерений массы и объема | Дозатор весовой автоматический | ОДПК-80 |  | НПВ, кг 100 | КТ 1 | 12 | 1 545 |  | Нет |  | Нет |  | Нет | 2923-72 | Нет | Нет
280293210076 | 4301 Отдел обеспечения единства измерений массы и объема | Дозатор весовой автоматический | 6.143АД-50-МЭ/ ДВК-50П |  | НПВ, кг 100 | КТ 1 | 12 | 1 545 |  | Нет |  | Нет |  | Нет | 3072-83 | Нет | Нет
280293210077 | 4301 Отдел обеспечения единства измерений массы и объема | Дозатор весовой автоматический | 6 143 АД-50-МЭ |  | НПД, кг 20…50 | КТ 0,5 | 12 | 1 545 |  | Нет |  | Нет |  | Нет | 3072-00 | Нет | Нет
280293210078 | 4301 Отдел обеспечения единства измерений массы и объема | Дозатор весовой автоматический | 6 142 АД-50-3Э | 6 142 АД-50-ЗЭ, 6 142 АД-50-ЗЭ-01 | НПД, кг 10…50 | КТ 0,5 | 12 | 1 545 |  | Нет |  | Нет |  | Нет | 4618-00 | Нет | Нет
280293210079 | 4301 Отдел обеспечения единства измерений массы и объема | Дозатор весовой автоматический | 6.142.АД-50-39 |  | НПД, кг 50 | КТ 1 | 12 | 1 545 |  | Нет |  | Нет |  | Нет | 4618-83 | Нет | Нет
280293210080 | 4301 Отдел обеспечения единства измерений массы и объема | Дозатор весовой автоматический | ДПЭ-20 |  | НПВ, кг 100 | КТ 1 | 12 | 1 545 |  | Нет |  | Нет |  | Нет | 4672-75 | Нет | Нет
280293210081 | 4301 Отдел обеспечения единства измерений массы и объема | Дозатор весовой автоматический | 6.040-АД-1-4СК (4ДКС-1) |  | НПВ, кг 100 | КТ 1 | 12 | 1 545 |  | Нет |  | Нет |  | Нет | 5326-76 | Нет | Нет
280293210082 | 4301 Отдел обеспечения единства измерений массы и объема | Дозатор весовой автоматический | 6.090.АД-30-Кр |  | НПВ, кг 100 | КТ 1 | 12 | 1 545 |  | Нет |  | Нет |  | Нет | 6672-78 | Нет | Нет
280293210083 | 4301 Отдел обеспечения единства измерений массы и объема | Дозатор весовой автоматический | 6.141АД-600-АБ.1 |  | НПВ, кг 100 | КТ 1 | 12 | 1 545 |  | Нет |  | Нет |  | Нет | 8168-90 | Нет | Нет
280293210084 | 4301 Отдел обеспечения единства измерений массы и объема | Дозатор весовой автоматический | 6.141.АД-500-АБ, 6.141-АД-600-АБ, 6.141.АД-60-АД |  | НПВ, кг 100 | КТ 1 | 12 | 1 545 |  | Нет |  | Нет |  | Нет | 8168-81 | Нет | Нет
280293210085 | 4301 Отдел обеспечения единства измерений массы и объема | Дозатор весовой автоматический | 6.145АД-30-2БЖ |  | НПВ, кг 100 | КТ 1 | 12 | 1 545 |  | Нет |  | Нет |  | Нет | 8790-82 | Нет | Нет
280293210086 | 4301 Отдел обеспечения единства измерений массы и объема | Дозатор весовой автоматический | 6.140АД-3000М |  | НПВ, кг 100 | КТ 1 | 12 | 1 545 |  | Нет |  | Нет |  | Нет | 9230-83 | Нет | Нет
280293210087 | 4301 Отдел обеспечения единства измерений массы и объема | Дозатор весовой автоматический | 6.139АД-10ВД |  | НПВ, кг 100 | КТ 1 | 12 | 1 545 |  | Нет |  | Нет |  | Нет | 9231-83 | Нет | Нет
280293210088 | 4301 Отдел обеспечения единства измерений массы и объема | Дозатор весовой автоматический | 6157АД-50-ВМ |  | НПВ, кг 100 | КТ 1 | 12 | 1 545 |  | Нет |  | Нет |  | Нет | 10688-86 | Нет | Нет
280293210089 | 4301 Отдел обеспечения единства измерений массы и объема | Дозатор весовой автоматический | 6.148АД-50-РК3/6.148АД- 50-РК3-03 |  | НПВ, кг 100 | КТ 1 | 12 | 1 545 |  | Нет |  | Нет |  | Нет | 11104-87 | Нет | Нет
280293210090 | 4301 Отдел обеспечения единства измерений массы и объема | Дозатор весовой автоматический | 6 148 АД-50-РК3 | 6 148 АД-50-РКЗ, 6 148 АД-50-РКЗ-ТБ, 6 148 АД-50-РКЗ-03, 6 148 АД-50-РКЗ-06, 6 148 АД-50-РКЗ-06МБ, 6 | НПД, кг 10…50 | КТ 0,5 | 12 | 1 545 |  | Нет |  | Нет |  | Нет | 11104-00 | Нет | Нет
280293210091 | 4301 Отдел обеспечения единства измерений массы и объема | Дозатор весовой автоматический | 6.149 AД-50-PKM-08/ 6.149 AД-50-PKM-09 |  | НПВ, кг 100 | КТ 1 | 12 | 1 545 |  | Нет |  | Нет |  | Нет | 12164-90 | Нет | Нет
280293210092 | 4301 Отдел обеспечения единства измерений массы и объема | Дозатор весовой автоматический | 6 149 АД-50-РКМ/ 6 149 АД-50-РКМ-03/ 6 149 АД-50-РКМ-08/ 6 149 АД-50-РКМ-09/ 6 149 АД-50-РКМ-10 |  | НПВ, кг 100 | КТ 1 | 12 | 1 545 |  | Нет |  | Нет |  | Нет | 12164-92 | Нет | Нет
280293210093 | 4301 Отдел обеспечения единства измерений массы и объема | Дозатор весовой автоматический |  |  | НПД, кг 100 | КТ 1 | 12 | 1 545 |  | Нет |  | Нет |  | Нет | 31352-13 | Нет | Нет
280293210094 | 4301 Отдел обеспечения единства измерений массы и объема | Дозатор весовой | 6ДК-100М |  | НПВ, кг 100 | КТ 1 | 12 | 1 545 |  | Нет |  | Нет |  | Нет | 3071-90 | Нет | Нет
280293210095 | 4301 Отдел обеспечения единства измерений массы и объема | Дозатор весовой | 6.056АД-0.1-С; 6.057АД-0.3-В |  | НПВ, кг 100 | КТ 1 | 12 | 1 545 |  | Нет |  | Нет |  | Нет | 5001-75 | Нет | Нет
280293210096 | 4301 Отдел обеспечения единства измерений массы и объема | Дозатор весовой | 3ДПН-05 |  | НПВ, г 500 | КТ 1 | 12 | 1 545 |  | Нет |  | Нет |  | Нет | 5078-75 | Нет | Нет
280293210097 | 4301 Отдел обеспечения единства измерений массы и объема | Дозатор весовой | ДВ-0,1-3 |  | НПВ, кг 100 | КТ 1 | 12 | 1 545 |  | Нет |  | Нет |  | Нет | 5628-76 | Нет | Нет
280293210098 | 4301 Отдел обеспечения единства измерений массы и объема | Дозатор весовой | 4273ДН1.6 ... 32 |  | НПВ, кг 100 | КТ 1 | 12 | 1 545 |  | Нет |  | Нет |  | Нет | 7396-79 | Нет | Нет
280293210099 | 4301 Отдел обеспечения единства измерений массы и объема | Дозатор весовой | 4310Д |  | НПВ, кг 100 | КТ 1 | 12 | 1 545 |  | Нет |  | Нет |  | Нет | 8215-81 | Нет | Нет
280293210100 | 4301 Отдел обеспечения единства измерений массы и объема | Дозатор весовой | ATOMAT |  | НПД, г 5…2400 | КТ 1 | 12 | 1 545 |  | Нет |  | Нет |  | Нет | 13944-94 | Нет | Нет
280293210101 | 4301 Отдел обеспечения единства измерений массы и объема | Дозатор весовой | М3 и М3С |  | НПВ, кг 1 | КТ 1; 2; 2,5 | 12 | 1 545 |  | Нет |  | Нет |  | Нет | 15175-96 | Нет | Нет
280293210102 | 4301 Отдел обеспечения единства измерений массы и объема | Дозатор весовой | PP2000 |  | НПД, кг 20…50 | ПГ, кг ±0,5 | 12 | 1 545 |  | Нет |  | Нет |  | Нет | 20838-01 | Нет | Нет
280293210103 | 4301 Отдел обеспечения единства измерений массы и объема | Дозатор автоматический для взвешивания и расфасовки чая | GGT-Iant |  | НПВ, кг 100 | КТ 1 | 6 | 1 545 |  | Нет |  | Нет |  | Нет | 11694-89 | Нет | Нет
280293210104 | 4301 Отдел обеспечения единства измерений массы и объема | Дозатор автоматический весовой для комбикормов | ДК | ДК-2; ДК-10; ДК-20; ДК-40; ДК-70; ДК-100 | НПВ, кг 100 | КТ 1 | 12 | 1 545 |  | Нет |  | Нет |  | Нет | 2201-66 | Нет | Нет
280293210105 | 4301 Отдел обеспечения единства измерений массы и объема | Дозатор автоматический весовой для абразивной массы | ДА-25/ ДА-50/ ДА-120/ДА-10 |  | НПВ, кг 100 | КТ 1 | 12 | 1 545 |  | Нет |  | Нет |  | Нет | 2202-72 | Нет | Нет
280293210106 | 4301 Отдел обеспечения единства измерений массы и объема | Дозатор автоматический весовой | 816 |  | НПВ, кг 100 | КТ 1 | 12 | 1 545 |  | Нет |  | Нет |  | Нет | 816-53 | Нет | Нет
280293210107 | 4301 Отдел обеспечения единства измерений массы и объема | Дозатор автоматический весовой | ДВСТ |  | НПВ, кг 100 | КТ 1 | 12 | 1 545 |  | Нет |  | Нет |  | Нет | 2693-71 | Нет | Нет
280293210108 | 4301 Отдел обеспечения единства измерений массы и объема | Дозатор автоматический весовой | ОДСС-5/ОДСС-10/ ОДСС-20 |  | НПВ, кг 100 | КТ 1 | 12 | 1 545 |  | Нет |  | Нет |  | Нет | 2924-72 | Нет | Нет
280293210109 | 4301 Отдел обеспечения единства измерений массы и объема | Дозатор автоматический весовой | ДДСЛ-10 |  | НПВ, кг 100 | КТ 1 | 12 | 1 545 |  | Нет |  | Нет |  | Нет | 3544-73 | Нет | Нет
280293210110 | 4301 Отдел обеспечения единства измерений массы и объема | Дозатор автоматический весовой | ДВ |  | НПВ, кг 100 | КТ 1 | 12 | 1 545 |  | Нет |  | Нет |  | Нет | 9034-83 | Нет | Нет
280293210111 | 4301 Отдел обеспечения единства измерений массы и объема | Дозатор автоматический | ДЛВ-05/ ДМАК-05 |  | НПВ, кг 0,3...0,75 | КТ 2 | 12 | 1 545 |  | Нет |  | Нет |  | Нет | 2841-72 | Нет | Нет
280293210112 | 4301 Отдел обеспечения единства измерений массы и объема | Дозатор дискретного действия | G3-2 |  | НПД, кг 1, 22 | КТ 1 | 12 | 1 545 |  | Нет |  | Нет |  | Нет | 22433-02 | Нет | Нет | Возможно проведение настройки по цене 1 чел/час
280293210113 | 4301 Отдел обеспечения единства измерений массы и объема | Дозатор дискретного действия | CP-1.14 |  | НПД, г 200 | КТ 1 | 12 | 1 545 |  | Нет |  | Нет |  | Нет | 22434-02 | Нет | Нет | Возможно проведение настройки по цене 1 чел/час
280293210114 | 4301 Отдел обеспечения единства измерений массы и объема | Дозатор дискретного действия | S2H |  | НПД, г 40…450 | КТ 2 | 12 | 1 545 |  | Нет |  | Нет |  | Нет | 23331-02 | Нет | Нет | Возможно проведение настройки по цене 1 чел/час
280293210115 | 4301 Отдел обеспечения единства измерений массы и объема | Дозатор дискретного действия | Libratronik | Libratronik-15, Libratronik-30, Libratronik-60 | НПД, кг 3…100 | КТ 1 | 12 | 1 545 |  | Нет |  | Нет |  | Нет | 26777-04 | Нет | Нет | Возможно проведение настройки по цене 1 чел/час
280293210116 | 4301 Отдел обеспечения единства измерений массы и объема | Дозатор дискретного действия | SWA 2000 C | Rotronic HS IV, Velotronic HS IV | НПД, кг 6 | КТ 1 | 12 | 1 545 |  | Нет |  | Нет |  | Нет | 28109-04 | Нет | Нет | Возможно проведение настройки по цене 1 чел/час
280293210117 | 4301 Отдел обеспечения единства измерений массы и объема | Дозатор дискретного действия | Perfekta |  | НПД, г 20…40 | КТ 1 | 12 | 1 545 |  | Нет |  | Нет |  | Нет | 38905-08 | Нет | Нет | Возможно проведение настройки по цене 1 чел/час
280293210118 | 4301 Отдел обеспечения единства измерений массы и объема | Дозатор воды тензометрический дискретного действия | ДВТ | ДВТ-15, ДВТ-30 | НПД, кг 3…15; 3…30 | ПГ, % ±1 | 12 | 1 545 |  | Нет |  | Нет |  | Нет | 24984-03 | Нет | Нет
280293210119 | 4301 Отдел обеспечения единства измерений массы и объема | Дозатор весовой электронный дискретного действия | ADW |  | НПД, г 1000 | КТ 0,5; 1 | 12 | 1 545 |  | Нет |  | Нет |  | Нет | 57516-14 | Нет | Нет
280293210120 | 4301 Отдел обеспечения единства измерений массы и объема | Дозатор весовой тензометрический дискретного действия | ДВТ | ДВТ-20, ДВТ-50, ДВТ-100 | НПД, кг 100 | КТ 0,2; 2 | 12 | 1 545 |  | Нет |  | Нет |  | Нет | 20245-06 | Нет | Нет
280293210121 | 4301 Отдел обеспечения единства измерений массы и объема | Дозатор весовой тензометрический дискретного действия | ДВТ ТАУ | ДВТ ТАУ 100 | НПД, кг 20…100 | КТ 0,5 | 12 | 1 545 |  | Нет |  | Нет |  | Нет | 22397-02 | Нет | Нет
280293210122 | 4301 Отдел обеспечения единства измерений массы и объема | Дозатор весовой тензометрический дискретного действия | ВДЭ | ВДЭ 50, ВДЭ 100 | НПД, кг 20…50; 40…100 | КТ 0,5 | 12 | 1 545 |  | Нет |  | Нет |  | Нет | 23684-02 | Нет | Нет
280293210123 | 4301 Отдел обеспечения единства измерений массы и объема | Дозатор весовой тензометрический дискретного действия | ВДЭ | ВДЭ 50, ВДЭ 100 | НПД, кг 10…100 | КТ 1 | 12 | 1 545 |  | Нет |  | Нет |  | Нет | 31673-06 | Нет | Нет
280293210124 | 4301 Отдел обеспечения единства измерений массы и объема | Дозатор весовой тензометрический | ДВТ |  | НПД, кг 100 | КТ 0,2; 0,5 | 12 | 1 545 |  | Нет |  | Нет |  | Нет | 29142-05 | Нет | Нет
280293210125 | 4301 Отдел обеспечения единства измерений массы и объема | Дозатор весовой тензометрический | ДВТ | ДВТ-С и ДВТ-Ж | НПД, кг 30, 50, 100 | КТ 1 | 12 | 1 545 |  | Нет |  | Нет |  | Нет | 38181-08 | Нет | Нет
280293210126 | 4301 Отдел обеспечения единства измерений массы и объема | Дозатор весовой полуавтоматический | Норма-С, Норма-СМ |  | НПД, кг 5…50; 5…25 | КТ 1 | 12 | 1 545 |  | Нет |  | Нет |  | Нет | 24340-03 | Нет | Нет
280293210127 | 4301 Отдел обеспечения единства измерений массы и объема | Дозатор весовой дискретного действия | GW-MEC III | GW-MEC III/12, GW-MEC III/30, GW-MEC III/60 | НПД, кг 12, 30, 60 | КТ 0,5; 1 | 12 | 1 545 |  | Нет |  | Нет |  | Нет | 44896-10 | Нет | Нет
280293210128 | 4301 Отдел обеспечения единства измерений массы и объема | Дозатор весовой дискретного действия | Электрон |  | НПД, кг 100 | КТ 0,2 | 12 | 1 545 |  | Нет |  | Нет |  | Нет | 51304-12 | Нет | Нет
280293210129 | 4301 Отдел обеспечения единства измерений массы и объема | Дозатор весовой дискретного действия | ДВ | ДВ-100-Y-Z | НПД, кг 100 | КТ 1 | 12 | 1 545 |  | Нет |  | Нет |  | Нет | 55739-13 | Нет | Нет
280293210130 | 4301 Отдел обеспечения единства измерений массы и объема | Дозатор цемента дискретного действия тензометрический | ДЦТ | исп. ДЦТ-12.110.00.00.00.000, ДЦТ-2.250.00.00.00.000, КО 285.00.00.00.000, ДЦТ-5.300.00.00.00.0 | НПД, кг 30…100 | КТ 2 | 12 | 1 545 |  | Нет |  | Нет |  | Нет | 43695-10 | Нет | Нет
280293210131 | 4301 Отдел обеспечения единства измерений массы и объема | Дозатор солевого раствора | ДСР |  | НПП, м3 100 | ПГ, % ±2,0 | 24 | 1 545 |  | Нет |  | Нет |  | Нет | 12463-90 | Нет | Нет
280293210132 | 4301 Отдел обеспечения единства измерений массы и объема | Дозатор сыпучих продуктов | ДМТ-100 |  | НПП, кг 100 | КТ 0,2 | 12 | 1 545 |  | Нет |  | Нет |  | Нет | 19594-00 | Нет | Нет
280293210133 | 4301 Отдел обеспечения единства измерений массы и объема | Дозатор весовой полуавтоматический для фасовки муки | ДВМ-50П |  | НПП, кг 50 | КТ 1 | 12 | 1 545 |  | Нет |  | Нет |  | Нет | 3073-72 | Нет | Нет
280293210134 | 4301 Отдел обеспечения единства измерений массы и объема | Дозатор весовой полуавтоматический | ДВК-50П |  | НПП, кг 50 | КТ 1 | 12 | 1 545 |  | Нет |  | Нет |  | Нет | 3072-72 | Нет | Нет
280293210135 | 4301 Отдел обеспечения единства измерений массы и объема | Дозатор весовой нетто | ДВН | ДВН 10, ДВН 50, ДВН 100 | НПД, кг 10, 50, 100 | КТ 0,5; 1 | 12 | 1 545 |  | Нет |  | Нет |  | Нет | 33971-07 | Нет | Нет
280293210136 | 4301 Отдел обеспечения единства измерений массы и объема | Дозатор полуавтоматический для сыпучих материалов | ДВС-301 | ДВС-301-25, ДВС-301-70 | НПД, кг 10…25; 25…70 | КТ 0,2 | 12 | 1 545 |  | Нет |  | Нет |  | Нет | 25461-03 | Нет | Нет
280293210137 | 4301 Отдел обеспечения единства измерений массы и объема | Дозатор полуавтоматический для сыпучих материалов дискретного действия | ДВС-301 | ДВС-301-25, ДВС-301-70 | НПД, кг …10, 10…25, 25…70 | КТ 0,2, 0,5 | 12 | 1 545 |  | Нет |  | Нет |  | Нет | 43955-10 | Нет | Нет
280293210138 | 4301 Отдел обеспечения единства измерений массы и объема | Дозатор цифровой | Delta-Delutor мод. 2500 |  | НПП, г 2500 | КТ 0,1...2,5 | 12 | 1 545 |  | Нет |  | Нет |  | Нет | 17039-98 | Нет | Нет | Возможно проведение настройки по цене 1 чел/час
280293210140 | 4301 Отдел обеспечения единства измерений массы и объема | Дозатор весовой полуавтоматический для фасовки муки | ДВМ-50П |  | НПП, кг 50 | КТ 1 | 12 | 1 545 |  | Нет |  | Нет |  | Нет | 7073-79 | Нет | Нет
280293210141 | 4301 Отдел обеспечения единства измерений массы и объема | Дозатор | Универсал |  | НПД, кг 10, 50, 100 | КТ Средний (III) | 12 | 1 545 |  | Нет |  | Нет |  | Нет | 39442-08 | Нет | Нет
280293210142 | 4301 Отдел обеспечения единства измерений массы и объема | Дозатор полуавтоматический | АБТМ-50-1 |  | НПВ, кг 10…50 | КТ 0,2 | 12 | 1 545 |  | Нет |  | Нет |  | Нет | 25425-03 | Нет | Нет
280293210143 | 4301 Отдел обеспечения единства измерений массы и объема | Дозатор дискретного действия | OMAG мод. С3/5 |  | НПД, г 25 | КТ 1 | 12 | 1 545 |  | Нет |  | Нет |  | Нет | 25241-03 | Нет | Нет
280293210144 | 4301 Отдел обеспечения единства измерений массы и объема | Дозатор весовой тензометрический дискретного действия | VBB-VNG20/50-E4/Vp-MS |  | НПВ, кг 0,2…50 | ПГ, % ±0,5 | 12 | 1 545 |  | Нет |  | Нет |  | Нет | 40694-09 | Нет | Нет
280293210145 | 4301 Отдел обеспечения единства измерений массы и объема | Дозатор весовой дискретного действия | FMC (БАЗ 4МБ) |  | НПП, кг 0,5 | КТ 4 | 12 | 1 545 |  | Нет |  | Нет |  | Нет | 18677-99 | Нет | Нет
280293210146 | 4301 Отдел обеспечения единства измерений массы и объема | Дозатор весовой дискретного действия | Hastamat LW 5.1G |  | НПД, кг 1,5…15 | КТ 0,5 | 12 | 1 545 |  | Нет |  | Нет |  | Нет | 34855-07 | Нет | Нет
280293210147 | 4301 Отдел обеспечения единства измерений массы и объема | Дозатор весовой дискретного действия | NE |  | НПД, кг 25 | КТ 0,5 | 12 | 1 545 |  | Нет |  | Нет |  | Нет | 26179-03 | Нет | Нет
280293210148 | 4301 Отдел обеспечения единства измерений массы и объема | Весы-дозаторы электронные | CONCEPT AX 20 |  | НПВ, кг 20…30 | КТ 0,2 | 12 | 1 545 |  | Нет |  | Нет |  | Нет | 21822-01 | Нет | Нет
280293210149 | 4301 Отдел обеспечения единства измерений массы и объема | Весы-дозаторы | А1-ЕВД |  | НПВ, кг 56 | ПГ, кг ±0,1 | 12 | 1 545 |  | Нет |  | Нет |  | Нет | 7247-79 | Нет | Нет
280293210150 | 4301 Отдел обеспечения единства измерений массы и объема | Весы, весовые дозаторы | ДМС-50-2, ДМУС-50, ДМУС-50-Н, ДЯХ-10, ДЯХ-50, ДВМС-50 |  | НПВ, кг 50 | ПГ, % ±0,5 | 12 | 1 545 |  | Нет |  | Нет |  | Нет | 2782-71 | Нет | Нет
280293210151 | 4301 Отдел обеспечения единства измерений массы и объема | Весы автоматические порционные и дозаторы | Д-20, Д-50, Д-100-3, ДМ-20, ДМ-100-2, ДМС-50-2, ДМУС-50, ДМУС-50-2, ДЯХ-10, ДЯХ-5, ДВМС-50 |  | НПВ, кг 100 | ПГ, % ±0,5 | 12 | 1 545 |  | Нет |  | Нет |  | Нет | 735-73 | Нет | Нет
280293210152 | 4301 Отдел обеспечения единства измерений массы и объема | Весы автоматические (дозаторы) для расфасовки муки | РРМ-2 |  | НПВ, кг 100 | ПГ, % ±0,5 | 12 | 1 545 |  | Нет |  | Нет |  | Нет | 1600-62 | Нет | Нет
280293210153 | 4301 Отдел обеспечения единства измерений массы и объема | Весовой дозатор муки | 2РРМ-3 |  | НПВ, кг 100 | ПГ, % ±0,5 | 12 | 1 545 |  | Нет |  | Нет |  | Нет | 2660-70 | Нет | Нет
280293210154 | 4301 Отдел обеспечения единства измерений массы и объема | Дозатор весовой мультиголовочный | MTS EDY 20T |  | НПД, г 20…1500 | КТ 0,5 | 12 | 1 545 |  | Нет |  | Нет |  | Нет | 30461-05 | Нет | Нет
280293210155 | 4301 Отдел обеспечения единства измерений массы и объема | Дозатор-машина объемная фасовочно-укупорочная | М1-АФА |  | НПД, кг 25…100 | КТ 2 | 12 | 1 545 |  | Нет |  | Нет |  | Нет | 11140-87 | Нет | Нет | Возможно проведение настройки по цене 1 чел/час
280293210156 | 4301 Отдел обеспечения единства измерений массы и объема | Дозатор весового дискретного действия | TPL/В-75 |  | НПД, кг 25…50 | КТ 0,5 | 12 | 1 545 |  | Нет |  | Нет |  | Нет | 24524-03 | Нет | Нет
280294230001 | 4301 Отдел обеспечения единства измерений массы и объема | Дозатор весовой дискретного действия унифицированный | ДВДУ | ДВДУ200 | НПД, кг 200 | КТ 2 | 12 | 1 509 |  | Нет |  | Нет |  | Нет | 23342-08 | Нет | Нет
280294230002 | 4301 Отдел обеспечения единства измерений массы и объема | Дозатор весовой дискретного действия унифицированный | ДВДУ | ДВДУ400 | НПД, кг 400 | КТ 2 | 12 | 1 528 |  | Нет |  | Нет |  | Нет | 23342-08 | Нет | Нет
280294230003 | 4301 Отдел обеспечения единства измерений массы и объема | Дозатор весовой дискретного действия унифицированный | ДВДУ | ДВДУЮОО, ДВДУ2000 | НПД, кг 1000, 2000 | КТ 2 | 12 | 1 633 |  | Нет |  | Нет |  | Нет | 23342-08 | Нет | Нет
280294230004 | 4301 Отдел обеспечения единства измерений массы и объема | Дозатор весовой дискретного действия для цемента | СБ-241А.01.41.000В |  | НПВ, кг 90…2300 | КТ 1 | 12 | 1 633 |  | Нет |  | Нет |  | Нет | 43769-10 | Нет | Нет
280294230005 | 4301 Отдел обеспечения единства измерений массы и объема | Дозатор весовой дискретного действия для инертных материалов | СБ-241Б.02.00.000 |  | НПД, кг 2500, 3800, 5300 | КТ 2 | 12 | 1 633 |  | Нет |  | Нет |  | Нет | 43762-10 | Нет | Нет
280294230006 | 4301 Отдел обеспечения единства измерений массы и объема | Дозатор весовой дискретного действия | 9102/9127 |  | НПД, кг 1000 | КТ 0,5; 1 | 12 | 1 633 |  | Нет |  | Нет |  | Нет | 15712-96 | Нет | Нет
280294230007 | 4301 Отдел обеспечения единства измерений массы и объема | Дозатор весовой дискретного действия модернизированный | ДНМ | ДНМ-х-0,5; ДНМ-х-1; ДНМ-х-2; ДНМ-х-4; где х= 150, 200 | НПД, кг 200 | КТ 0,5; 1; 2; 4 | 12 | 1 509 |  | Нет |  | Нет |  | Нет | 41174-09 | Нет | Нет
280294230008 | 4301 Отдел обеспечения единства измерений массы и объема | Дозатор весовой дискретного действия модернизированный | ДНМ | ДНМ-х-0,5; ДНМ-х-1; ДНМ-х-2; ДНМ-х-4; где х= 300, 500 | НПД, кг 500 | КТ 0,5; 1; 2; 4 | 12 | 1 528 |  | Нет |  | Нет |  | Нет | 41174-09 | Нет | Нет
280294230009 | 4301 Отдел обеспечения единства измерений массы и объема | Дозатор весовой дискретного действия модернизированный | ДНМ | ДНМ-х-0,5; ДНМ-х-1; ДНМ-х-2; ДНМ-х-4; где х= 750, 1000, 1500, 2000, 3000, 5000, 7500, 10000, 15000, | НПД, кг 20000 | КТ 0,5; 1; 2; 4 | 12 | 1 633 |  | Нет |  | Нет |  | Нет | 41174-09 | Нет | Нет
280294230010 | 4301 Отдел обеспечения единства измерений массы и объема | Дозатор весовой дискретного действия для жидких компонентов бетонных смесей | УПЖ-200.00.000... |  | НПД, кг 150 | КТ 1 | 12 | 1 509 |  | Нет |  | Нет |  | Нет | 43763-10 | Нет | Нет
280294230011 | 4301 Отдел обеспечения единства измерений массы и объема | Дозатор весовой дискретного действия для жидких компонентов бетонных смесей | УПЖ-200.00.000... |  | НПД, кг 220, 270, 300 | КТ 1 | 12 | 1 528 |  | Нет |  | Нет |  | Нет | 43763-10 | Нет | Нет
280294230012 | 4301 Отдел обеспечения единства измерений массы и объема | Дозатор весовой дискретного действия для жидких компонентов бетонных смесей | УПЖ-200.00.000... |  | НПД, кг 630, 930 | КТ 1 | 12 | 1 633 |  | Нет |  | Нет |  | Нет | 43763-10 | Нет | Нет
280294230013 | 4301 Отдел обеспечения единства измерений массы и объема | Дозатор весовой дискретного действия | G | G200 | НПВ, кг 200 | КТ 0,5; (1); ПГ, % ±0,50 | 12 | 1 509 |  | Нет |  | Нет |  | Нет | 15728-01 | Нет | Нет
280294230014 | 4301 Отдел обеспечения единства измерений массы и объема | Дозатор весовой дискретного действия | G | G300; G400; G500 | НПВ, кг 500 | КТ 0,5; (1); ПГ, % ±0,50 | 12 | 1 528 |  | Нет |  | Нет |  | Нет | 15728-01 | Нет | Нет
280294230015 | 4301 Отдел обеспечения единства измерений массы и объема | Дозатор весовой дискретного действия | BIG-BAG |  | НПД, кг 250…2100 | КТ 0,5; 1 | 12 | 1 633 |  | Нет |  | Нет |  | Нет | 15740-01 | Нет | Нет
280294230016 | 4301 Отдел обеспечения единства измерений массы и объема | Дозатор весовой дискретного действия | ДСМ | ДСМ-200 | НПД, кг 10…200 | ПГ, г ±150 | 12 | 1 509 |  | Нет |  | Нет |  | Нет | 20233-00 | Нет | Нет
280294230017 | 4301 Отдел обеспечения единства измерений массы и объема | Дозатор весовой дискретного действия | Дельта |  | НПД, кг 10000 | КТ 0,2; 0,5; 1; 2; 4 | 12 | 1 633 |  | Нет |  | Нет |  | Нет | 20791-12 | Нет | Нет
280294230018 | 4301 Отдел обеспечения единства измерений массы и объема | Дозатор весовой заполнителей | ВДИ 1200 |  | НПВ, кг 1200 | КТ 1 | 12 | 1 633 |  | Нет |  | Нет |  | Нет | 12510-90 | Нет | Нет
280294230019 | 4301 Отдел обеспечения единства измерений массы и объема | Дозатор весовой дискретного действия | Гамма | ГАММА-Н(М)-К, где: Н - наибольший предел дозирования (НПД), кг; М - многокомпонентный дозатор; К - к | НПД, кг 200 | КТ 0,2...4 | 12 | 1 509 |  | Нет |  | Нет |  | Нет | 20792-08 | Нет | Нет
280294230020 | 4301 Отдел обеспечения единства измерений массы и объема | Дозатор весовой дискретного действия | Гамма | ГАММА-Н(М)-К, где: Н - наибольший предел дозирования (НПД), кг; М - многокомпонентный дозатор; К - к | НПД, кг 500 | КТ 0,2...4 | 12 | 1 528 |  | Нет |  | Нет |  | Нет | 20792-08 | Нет | Нет
280294230021 | 4301 Отдел обеспечения единства измерений массы и объема | Дозатор весовой дискретного действия | Гамма | ГАММА-Н(М)-К, где: Н - наибольший предел дозирования (НПД), кг; М - многокомпонентный дозатор; К - к | НПД, кг 100000 | КТ 0,2...4 | 12 | 1 633 |  | Нет |  | Нет |  | Нет | 20792-08 | Нет | Нет
280294230022 | 4301 Отдел обеспечения единства измерений массы и объема | Дозатор весовой дискретного действия | GES 1000 |  | НПП, кг 800 | КТ 2 | 12 | 1 633 |  | Нет |  | Нет |  | Нет | 21812-01 | Нет | Нет
280294230023 | 4301 Отдел обеспечения единства измерений массы и объема | Дозатор весовой дискретного действия | Дельта-С | "Дельта-С500", "Дельта-С1000", "Дельта-С2000" | НПВ, кг 500; 1000; 2000 | КТ 0,2 | 12 | 1 633 |  | Нет |  | Нет |  | Нет | 22141-01 | Нет | Нет
280294230024 | 4301 Отдел обеспечения единства измерений массы и объема | Дозатор весовой дискретного действия | BF/BBF |  | НПВ, кг 500; 1000; 2000 | КТ 0,2; 0,5 | 12 | 1 633 |  | Нет |  | Нет |  | Нет | 23293-02 | Нет | Нет
280294230025 | 4301 Отдел обеспечения единства измерений массы и объема | Дозатор весовой дискретного действия | GW-MEC II-20 и GW-MEC III | GW-М/120 | НПД, кг 120 | КТ 0,5; 1 | 12 | 1 509 |  | Нет |  | Нет |  | Нет | 24634-05 | Нет | Нет
280294230026 | 4301 Отдел обеспечения единства измерений массы и объема | Дозатор весовой дискретного действия | GW-MEC II-20 и GW-MEC III | GW-м/зоо | НПД, кг 300 | КТ 0,5; 1 | 12 | 1 528 |  | Нет |  | Нет |  | Нет | 24634-05 | Нет | Нет
280294230027 | 4301 Отдел обеспечения единства измерений массы и объема | Дозатор весовой дискретного действия | GW-MEC II-20 и GW-MEC III | GW-М/600; GW-/1200; GW-М/2000 | НПД, кг 600, 1200, 2000 | КТ 0,5; 1 | 12 | 1 633 |  | Нет |  | Нет |  | Нет | 24634-05 | Нет | Нет
280294230028 | 4301 Отдел обеспечения единства измерений массы и объема | Дозатор весовой дискретного действия | NW-MEC II-20 и NW-MEC III | NW-М/120 | НПД, кг 120 | КТ 0,5 | 12 | 1 509 |  | Нет |  | Нет |  | Нет | 24635-05 | Нет | Нет
280294230029 | 4301 Отдел обеспечения единства измерений массы и объема | Дозатор весовой дискретного действия | NW-MEC II-20 и NW-MEC III | NW-м/зоо | НПД, кг 300 | КТ 0,5 | 12 | 1 528 |  | Нет |  | Нет |  | Нет | 24635-05 | Нет | Нет
280294230030 | 4301 Отдел обеспечения единства измерений массы и объема | Дозатор весовой дискретного действия | NW-MEC II-20 и NW-MEC III | NW-М/600; NW-М/1200. | НПД, кг 600; 1200 | КТ 0,5 | 12 | 1 633 |  | Нет |  | Нет |  | Нет | 24635-05 | Нет | Нет
280294230031 | 4301 Отдел обеспечения единства измерений массы и объема | Дозатор весовой дискретного действия | ДС | ДС-200 | НПД, кг 100…200 | КТ 0,5 | 12 | 1 509 |  | Нет |  | Нет |  | Нет | 29521-05 | Нет | Нет
280294230032 | 4301 Отдел обеспечения единства измерений массы и объема | Дозатор весовой дискретного действия | ДС | ДС-320, ДС-400, ДС-500 | НПД, кг 100…500 | КТ 0,5 | 12 | 1 528 |  | Нет |  | Нет |  | Нет | 29521-05 | Нет | Нет
280294230033 | 4301 Отдел обеспечения единства измерений массы и объема | Дозатор весовой дискретного действия | ДС | ДС-630, ДС-800, ДС-1000 | НПД, кг 100…1000 | КТ 0,5 | 12 | 1 633 |  | Нет |  | Нет |  | Нет | 29521-05 | Нет | Нет
280294230034 | 4301 Отдел обеспечения единства измерений массы и объема | Дозатор весовой дискретного действия | ВДД | ВДД-0,25, ВДД-0,5, | НПД, кг 500 | КТ 0,2; 0,5; 1 | 12 | 1 528 |  | Нет |  | Нет |  | Нет | 29947-05 | Нет | Нет
280294230035 | 4301 Отдел обеспечения единства измерений массы и объема | Дозатор весовой дискретного действия | ВДД | ВДД-1, ВДД-2, ВДД-3, ВДД-5, ВДД-10, ВДД-25, ВДД-50, ВДД-100 | НПД, т 100 | КТ 0,2; 0,5; 1 | 12 | 1 633 |  | Нет |  | Нет |  | Нет | 29947-05 | Нет | Нет
280294230036 | 4301 Отдел обеспечения единства измерений массы и объема | Дозатор весовой дискретного действия | ДТВ |  | НПВ, кг 300; 500 | КТ 0,2; 0,5; 1 | 12 | 1 528 |  | Нет |  | Нет |  | Нет | 30378-05 | Нет | Нет
280294230037 | 4301 Отдел обеспечения единства измерений массы и объема | Дозатор весовой дискретного действия | ВДЭ |  | НПД, кг 200 | КТ 0,2; 0,5; 1 | 12 | 1 509 |  | Нет |  | Нет |  | Нет | 31040-06 | Нет | Нет
280294230038 | 4301 Отдел обеспечения единства измерений массы и объема | Дозатор весовой дискретного действия | ВДЭ |  | НПД, кг 300; 500 | КТ 0,2; 0,5; 1 | 12 | 1 528 |  | Нет |  | Нет |  | Нет | 31040-06 | Нет | Нет
280294230039 | 4301 Отдел обеспечения единства измерений массы и объема | Дозатор весовой дискретного действия | ВДЭ |  | НПД, кг 600...3000 | КТ 0,2; 0,5; 1 | 12 | 1 633 |  | Нет |  | Нет |  | Нет | 31040-06 | Нет | Нет
280294230040 | 4301 Отдел обеспечения единства измерений массы и объема | Дозатор весовой дискретного действия | TE/L | исп. TE/L/2000 | НПД, кг 300…2000 | КТ 1 | 12 | 1 633 |  | Нет |  | Нет |  | Нет | 32379-06 | Нет | Нет
280294230042 | 4301 Отдел обеспечения единства измерений массы и объема | Дозатор весовой дискретного действия | TE | ТЕ/500 | НПД, кг 500 | КТ 0,5 | 12 | 1 711 |  | Нет |  | Нет |  | Нет | 32380-06 | Нет | Нет
280294230043 | 4301 Отдел обеспечения единства измерений массы и объема | Дозатор весовой дискретного действия | TE | исп ТЕ/600, ТЕ/1000, ТЕ/1250, ТЕ/1500, ТЕ/2000 | НПД, кг 2000 | КТ 0,5 | 12 | 1 633 |  | Нет |  | Нет |  | Нет | 32380-06 | Нет | Нет
280294230044 | 4301 Отдел обеспечения единства измерений массы и объема | Дозатор весовой дискретного действия | FS-T10K |  | НПД, кг 1500 | КТ 0,5 | 12 | 1 633 |  | Нет |  | Нет |  | Нет | 37058-08 | Нет | Нет
280294230045 | 4301 Отдел обеспечения единства измерений массы и объема | Дозатор весовой дискретного действия | 4-B |  | НПП, кг 20000 | ПГ, % ±0,5 | 12 | 1 633 |  | Нет |  | Нет |  | Нет | 37116-08 | Нет | Нет
280294230047 | 4301 Отдел обеспечения единства измерений массы и объема | Дозатор весовой дискретного действия | ДБ |  | НПВ, кг 320 | КТ 1 | 12 | 1 711 |  | Нет |  | Нет |  | Нет | 38692-10 | Нет | Нет
280294230048 | 4301 Отдел обеспечения единства измерений массы и объема | Дозатор весовой дискретного действия | ДБ |  | НПВ, кг 800 | КТ 2,5 | 12 | 1 633 |  | Нет |  | Нет |  | Нет | 38692-10 | Нет | Нет
280294230049 | 4301 Отдел обеспечения единства измерений массы и объема | Дозатор весовой дискретного действия | Д |  | НПД, кг 200 | КТ 1 | 12 | 1 509 |  | Нет |  | Нет |  | Нет | 40157-08 | Нет | Нет
280294230050 | 4301 Отдел обеспечения единства измерений массы и объема | Дозатор весовой дискретного действия | Д |  | НПД, кг 400 | КТ 2 | 12 | 1 528 |  | Нет |  | Нет |  | Нет | 40157-08 | Нет | Нет
280294230051 | 4301 Отдел обеспечения единства измерений массы и объема | Дозатор весовой дискретного действия | Д |  | НПД, кг 1000, 600, 1600 | КТ 2 | 12 | 1 633 |  | Нет |  | Нет |  | Нет | 40157-08 | Нет | Нет
280294230052 | 4301 Отдел обеспечения единства измерений массы и объема | Дозатор весовой дискретного действия | ДИОГЕН Д | исп. ДИОГЕН Д-0,2 | НПД, т 0,2 | КТ 1 | 12 | 1 509 |  | Нет |  | Нет |  | Нет | 40467-09 | Нет | Нет
280294230053 | 4301 Отдел обеспечения единства измерений массы и объема | Дозатор весовой дискретного действия | ДИОГЕН Д | испДИОГЕН Д-0,3, ДИОГЕН Д-0,5, | НПД, т 0,3; 0,5 | КТ 1 | 12 | 1 528 |  | Нет |  | Нет |  | Нет | 40467-09 | Нет | Нет
280294230054 | 4301 Отдел обеспечения единства измерений массы и объема | Дозатор весовой дискретного действия | ДИОГЕН Д | исп. ДИОГЕН Д-0,6 ДИОГЕН Д-0,8, ДИОГЕН Д-1,0, ДИОГЕН Д-1,2, ДИОГЕН Д-1,5, ДИОГЕН Д-3,0, | НПД, т 0,6...5,0 | КТ 0,2; 0,5; 1; 2; 2,5 | 12 | 1 633 |  | Нет |  | Нет |  | Нет | 40467-09 | Нет | Нет
280294230055 | 4301 Отдел обеспечения единства измерений массы и объема | Дозатор весовой дискретного действия | Волга-М | Волга-M150 | НПД, кг 30…150 | КТ 2 | 12 | 1 509 |  | Нет |  | Нет |  | Нет | 40877-09 | Нет | Нет
280294230056 | 4301 Отдел обеспечения единства измерений массы и объема | Дозатор весовой дискретного действия | Волга-М | Волга-М300 | НПД, кг 60…300 | КТ 4 | 12 | 1 528 |  | Нет |  | Нет |  | Нет | 40877-09 | Нет | Нет
280294230057 | 4301 Отдел обеспечения единства измерений массы и объема | Дозатор весовой дискретного действия | Волга | Волга-600, Волга-1000, Волга-1500, Волга-2000, Волга-3000 | НПД, кг 60…600, 100…1000, 150…1500, 200…2000, 300…3000 | КТ 1; 2; 2,5; 4 | 12 | 1 633 |  | Нет |  | Нет |  | Нет | 40878-09 | Нет | Нет
280294230058 | 4301 Отдел обеспечения единства измерений массы и объема | Дозатор весовой дискретного действия | DJD |  | НПД, кг 500 | КТ 1 | 12 | 1 528 |  | Нет |  | Нет |  | Нет | 41054-09 | Нет | Нет
280294230059 | 4301 Отдел обеспечения единства измерений массы и объема | Дозатор весовой дискретного действия | DIM |  | НПД, кг 300…2000 | КТ 2 | 12 | 1 633 |  | Нет |  | Нет |  | Нет | 41055-09 | Нет | Нет
280294230060 | 4301 Отдел обеспечения единства измерений массы и объема | Дозатор весовой дискретного действия | ИРИС | ИРИС-200 | НПВ, кг 200 | КТ Средний (III) | 12 | 1 509 |  | Нет |  | Нет |  | Нет | 41590-09 | Нет | Нет
280294230061 | 4301 Отдел обеспечения единства измерений массы и объема | Дозатор весовой дискретного действия | ИРИС | ИРИС-300, ИРИС-500 | НПВ, кг 500 | КТ Средний (III) | 12 | 1 528 |  | Нет |  | Нет |  | Нет | 41590-09 | Нет | Нет
280294230062 | 4301 Отдел обеспечения единства измерений массы и объема | Дозатор весовой дискретного действия | ИРИС | ИРИС-800, ИРИС-1000, ИРИС-1500, ИРИС-2000, ИРИС-5000, ИРИС-10000 | НПВ, кг 10000 | КТ Средний (III) | 12 | 1 633 |  | Нет |  | Нет |  | Нет | 41590-09 | Нет | Нет
280294230063 | 4301 Отдел обеспечения единства измерений массы и объема | Дозатор весовой дискретного действия | FS |  | НПД, кг 2000 | КТ 1 | 12 | 1 633 |  | Нет |  | Нет |  | Нет | 44478-10 | Нет | Нет
280294230065 | 4301 Отдел обеспечения единства измерений массы и объема | Дозатор весовой дискретного действия | NW-MEC III | NW-MEC III/300 | НПД, кг 300 | КТ 0,5 | 12 | 1 711 |  | Нет |  | Нет |  | Нет | 44897-10 | Нет | Нет
280294230066 | 4301 Отдел обеспечения единства измерений массы и объема | Дозатор весовой дискретного действия | NW-MEC III | NW-MEC III/600, NW-MEC III/1200 | НПД, кг 600, 1200 | КТ 0,5 | 12 | 1 633 |  | Нет |  | Нет |  | Нет | 44897-10 | Нет | Нет
280294230067 | 4301 Отдел обеспечения единства измерений массы и объема | Дозатор весовой дискретного действия | ВДЭ | ВДЭ-200 | НПД, кг 200 | КТ 0,2; 0,5; 1 | 12 | 1 509 |  | Нет |  | Нет |  | Нет | 52200-12 | Нет | Нет
280294230068 | 4301 Отдел обеспечения единства измерений массы и объема | Дозатор весовой дискретного действия | ВДЭ | ВДЭ-300, ВДЭ-400, ВДЭ-500, | НПД, кг 300, 400, 500 | КТ 0,2; 0,5; 1 | 12 | 1 528 |  | Нет |  | Нет |  | Нет | 52200-12 | Нет | Нет
280294230069 | 4301 Отдел обеспечения единства измерений массы и объема | Дозатор весовой дискретного действия | ВДЭ | ВДЭ-600, ВДЭ-700, ВДЭ-800, ВДЭ-1000, ВДЭ-1200, ВДЭ-1500, ВДЭ-2000, ВДЭ-2400, ВДЭ-3000 | НПД, кг 600, 700, 800, 1000, 1500, 2000, 2400, 3000 | КТ 0,2; 0,5; 1 | 12 | 1 633 |  | Нет |  | Нет |  | Нет | 52200-12 | Нет | Нет
280294230070 | 4301 Отдел обеспечения единства измерений массы и объема | Дозатор весовой дискретного действия | ДМ | ДМ-160, ДМ-200 | НПД, кг 200 | КТ 0,5; 1,0 | 12 | 1 509 |  | Нет |  | Нет |  | Нет | 53145-13 | Нет | Нет
280294230071 | 4301 Отдел обеспечения единства измерений массы и объема | Дозатор весовой дискретного действия | ДМ | ДМ-320, ДМ-400, ДМ-500, | НПД, кг 500 | КТ 0,5; 1,0 | 12 | 1 528 |  | Нет |  | Нет |  | Нет | 53145-13 | Нет | Нет
280294230072 | 4301 Отдел обеспечения единства измерений массы и объема | Дозатор весовой дискретного действия | ДМ | ДМ-630, ДМ-800, ДМ-1000, ДМ-2000 | НПД, кг 2000 | КТ 0,5; 1,0 | 12 | 1 633 |  | Нет |  | Нет |  | Нет | 53145-13 | Нет | Нет
280294230073 | 4301 Отдел обеспечения единства измерений массы и объема | Дозатор весовой дискретного действия | CBC/GROSS |  | НПД, кг 2000 | КТ 0,5; 1 | 12 | 1 633 |  | Нет |  | Нет |  | Нет | 57515-14 | Нет | Нет
280294230074 | 4301 Отдел обеспечения единства измерений массы и объема | Дозатор весовой дискретного действия |  |  | НПД, кг 500…1500 | КТ 0,5 | 12 | 1 633 |  | Нет |  | Нет |  | Нет | 57918-14 | Нет | Нет
280294230075 | 4301 Отдел обеспечения единства измерений массы и объема | Дозатор весовой дискретного действия | CBC/NET |  | НПД, кг 2000 | КТ 0,5; 1 | 12 | 1 633 |  | Нет |  | Нет |  | Нет | 57517-14 | Нет | Нет
280294230076 | 4301 Отдел обеспечения единства измерений массы и объема | Дозатор весовой дискретного действия | ТАНЕКО |  | НПП, кг 1000 | КТ 0,5 | 12 | 1 633 |  | Нет |  | Нет |  | Нет | 61676-15 | Нет | Нет
280294230077 | 4301 Отдел обеспечения единства измерений массы и объема | Дозатор весовой дискретного действия | ИРИС |  | НПД, кг 0,5…200 | КТ 1 | 12 | 1 509 |  | Нет |  | Нет |  | Нет | 62128-15 | Нет | Нет
280294230078 | 4301 Отдел обеспечения единства измерений массы и объема | Дозатор весовой дискретного действия | ИРИС |  | НПД, кг 0,5…500 | КТ 1 | 12 | 1 528 |  | Нет |  | Нет |  | Нет | 62128-15 | Нет | Нет
280294230079 | 4301 Отдел обеспечения единства измерений массы и объема | Дозатор весовой дискретного действия | ИРИС |  | НПД, кг 0,5…50. | КТ 1 | 12 | 1 633 |  | Нет |  | Нет |  | Нет | 62128-15 | Нет | Нет
280294230080 | 4301 Отдел обеспечения единства измерений массы и объема | Дозатор весовой брутто с горизонтальной рамой | ДВБ ГР | ДВБ ГР 200 | НПД, кг 200 | КТ 0,5; 1 | 12 | 1 509 |  | Нет |  | Нет |  | Нет | 33998-07 | Нет | Нет
280294230081 | 4301 Отдел обеспечения единства измерений массы и объема | Дозатор весовой брутто с горизонтальной рамой | ДВБ ГР | ДВБ ГР 300, ДВБ ГР 500 | НПД, кг 300, 500 | КТ 0,5; 1 | 12 | 1 528 |  | Нет |  | Нет |  | Нет | 33998-07 | Нет | Нет
280294230082 | 4301 Отдел обеспечения единства измерений массы и объема | Дозатор весовой брутто с горизонтальной рамой | ДВБ ГР | ДВБ ГР 1000, ДВБ ГР 2000 | НПД, кг 1000, 2000 | КТ 0,5; 1 | 12 | 1 633 |  | Нет |  | Нет |  | Нет | 33998-07 | Нет | Нет
280294230083 | 4301 Отдел обеспечения единства измерений массы и объема | Дозатор весовой автоматический для фасовки муки | 6.089 АД-3-РМ (2РРМ-3М ) |  | НПВ, кг 500 | КТ 1 | 12 | 1 633 |  | Нет |  | Нет |  | Нет | 6671-78 | Нет | Нет
280294230084 | 4301 Отдел обеспечения единства измерений массы и объема | Дозатор весовой автоматический для зерна | ДН-500/ ДН-1000/ ДН-2000 |  | НПД, кг 100…2000 | КТ 0,5 | 12 | 1 633 |  | Нет |  | Нет |  | Нет | 1270-05 | Нет | Нет
280294230085 | 4301 Отдел обеспечения единства измерений массы и объема | Дозатор весовой автоматический двухдиапазонный | 6.047 АД-500-2К/6.048 АД-2000-2К |  | НПВ, кг 500...2000 | КТ 1 | 12 | 1 633 |  | Нет |  | Нет |  | Нет | 5377-76 | Нет | Нет
280294230086 | 4301 Отдел обеспечения единства измерений массы и объема | Дозатор весовой автоматический двухдиапазонный | 6.117.АД-500-ПВ |  | НПД, кг 5…500 | КТ 1 | 12 | 1 528 |  | Нет |  | Нет |  | Нет | 8204-81 | Нет | Нет
280294230087 | 4301 Отдел обеспечения единства измерений массы и объема | Дозатор весовой автоматический бункерный для комбикормов | ДКБ-500 |  | НПВ, кг 500 | КТ 1 | 12 | 1 528 |  | Нет |  | Нет |  | Нет | 5327-76 | Нет | Нет
280294230088 | 4301 Отдел обеспечения единства измерений массы и объема | Дозатор весовой автоматический | ДС-800 и ДС-1000 |  | НПД, кг 200…1000 | КТ 0,5; 1 | 12 | 1 633 |  | Нет |  | Нет |  | Нет | 1462-05 | Нет | Нет
280294230089 | 4301 Отдел обеспечения единства измерений массы и объема | Дозатор весовой автоматический | ОДКЧ-200А |  | НПВ, кг 200 | КТ 1 | 12 | 1 509 |  | Нет |  | Нет |  | Нет | 4616-75 | Нет | Нет
280294230090 | 4301 Отдел обеспечения единства измерений массы и объема | Дозатор весовой автоматический | 6.049 AД-3000-ГK-M |  | НПП, кг 3000 | КТ 1 | 12 | 1 633 |  | Нет |  | Нет |  | Нет | 9664-90 | Нет | Нет
280294230091 | 4301 Отдел обеспечения единства измерений массы и объема | Дозатор весовой автоматический | 6.049 АД-3000ГК |  | НПП, кг 3000 | КТ 1 | 12 | 1 633 |  | Нет |  | Нет |  | Нет | 9664-84 | Нет | Нет
280294230092 | 4301 Отдел обеспечения единства измерений массы и объема | Дозатор весовой автоматический |  |  | НПД, кг 200 | КТ 1 | 12 | 1 509 |  | Нет |  | Нет |  | Нет | 31352-13 | Нет | Нет
280294230093 | 4301 Отдел обеспечения единства измерений массы и объема | Дозатор весовой автоматический |  |  | НПД, кг 500 | КТ 1 | 12 | 1 528 |  | Нет |  | Нет |  | Нет | 31352-13 | Нет | Нет
280294230094 | 4301 Отдел обеспечения единства измерений массы и объема | Дозатор весовой автоматический |  |  | НПД, кг 6000 | КТ 1 | 12 | 1 633 |  | Нет |  | Нет |  | Нет | 31352-13 | Нет | Нет
280294230095 | 4301 Отдел обеспечения единства измерений массы и объема | Дозатор весовой | 5ДК-200М |  | НПП, кг 200 | КТ 1 | 12 | 1 509 |  | Нет |  | Нет |  | Нет | 3071-90 | Нет | Нет
280294230096 | 4301 Отдел обеспечения единства измерений массы и объема | Дозатор весовой | 5ДК-500М |  | НПП, кг 500 | КТ 1 | 12 | 1 528 |  | Нет |  | Нет |  | Нет | 3071-90 | Нет | Нет
280294230097 | 4301 Отдел обеспечения единства измерений массы и объема | Дозатор весовой | 16ДК-1000М/ 10ДК-2500М |  | НПП, кг 2500 | КТ 1 | 12 | 1 633 |  | Нет |  | Нет |  | Нет | 3071-90 | Нет | Нет
280294230098 | 4301 Отдел обеспечения единства измерений массы и объема | Дозатор весовой | 6047 АД-500-2К-М, 6048 АД-2000-2К-М |  | НПП, кг 2000 | КТ 1 | 12 | 1 633 |  | Нет |  | Нет |  | Нет | 5377-90 | Нет | Нет
280294230099 | 4301 Отдел обеспечения единства измерений массы и объема | Дозатор бункерный дискретного действия | БД-N | БД-500 | НПД, кг 500 | КТ 0,5 | 12 | 1 528 |  | Нет |  | Нет |  | Нет | 42481-09 | Нет | Нет
280294230100 | 4301 Отдел обеспечения единства измерений массы и объема | Дозатор бункерный дискретного действия | БД-N | БД-1000, БД-1250 | НПД, кг 1000, 1250 | КТ 0,5 | 12 | 1 633 |  | Нет |  | Нет |  | Нет | 42481-09 | Нет | Нет
280294230101 | 4301 Отдел обеспечения единства измерений массы и объема | Дозатор заполнителей тензометрический ленточный дискретного действия | ДЗТЛ | ДЗТЛ-1050, ДЗТЛ-2000 | НПД, кг 105…1050; 200…2000 | ПГ, % ±2 | 12 | 1 633 |  | Нет |  | Нет |  | Нет | 24983-03 | Нет | Нет
280294230102 | 4301 Отдел обеспечения единства измерений массы и объема | Дозатор заполнителей тензометрический дискретного действия | ДЗТ | ДЗТ-1250, ДЗТ-1600 | НПД, кг 125…1250; 160…1600 | ПГ, % ±2 | 12 | 1 633 |  | Нет |  | Нет |  | Нет | 24985-03 | Нет | Нет
280294230103 | 4301 Отдел обеспечения единства измерений массы и объема | Дозатор заполнителей ленточный дискретного действия тензометрический | ДЗТЛ | ТО 850.01.03.000, ДЗТЛ-10-7,2.00.00.00.000, ДЗТЛ-11-13,6.00.00.00.000, ДЗТЛ-12-10,7.00.00.00.000, ДЭ | НПД, кг 150…2000 | КТ 2 | 12 | 1 633 |  | Нет |  | Нет |  | Нет | 43697-10 | Нет | Нет
280294230104 | 4301 Отдел обеспечения единства измерений массы и объема | Дозатор заполнителей дискретного действия тензометрический | ДЗТ | ДЗТ-1-1200/1600.00.00.00.000, ДЗТ-2-1200/1600.00.00.00.000, ДЗТ-4-1200/1600.00.00.00.000, ДЗТ-8-1600 | НПД, кг 150…1800 | КТ 2 | 12 | 1 633 |  | Нет |  | Нет |  | Нет | 43698-10 | Нет | Нет
280294230105 | 4301 Отдел обеспечения единства измерений массы и объема | Дозатор дискретного действия | Libratronik | Libratronik-120 | НПД, кг 3…120 | КТ 1 | 12 | 1 509 |  | Нет |  | Нет |  | Нет | 26777-04 | Нет | Нет | Возможно проведение настройки по цене 1 чел/час
280294230106 | 4301 Отдел обеспечения единства измерений массы и объема | Дозатор дискретного действия | Libratronik | Libratronik-300, | НПД, кг 3…300 | КТ 1 | 12 | 1 528 |  | Нет |  | Нет |  | Нет | 26777-04 | Нет | Нет | Возможно проведение настройки по цене 1 чел/час
280294230107 | 4301 Отдел обеспечения единства измерений массы и объема | Дозатор дискретного действия | Libratronik | Libratronik-600, Libratronik-1200, Libratronik-2400, Libratronik-3000 | НПД, кг 3…3000 | КТ 1 | 12 | 1 633 |  | Нет |  | Нет |  | Нет | 26777-04 | Нет | Нет | Возможно проведение настройки по цене 1 чел/час
280294230108 | 4301 Отдел обеспечения единства измерений массы и объема | Дозатор воды тензометрический дискретного действия | ДВТ | ДВТ-140 | НПД, кг 14…140 | ПГ, % ±1 | 12 | 1 509 |  | Нет |  | Нет |  | Нет | 24984-03 | Нет | Нет
280294230109 | 4301 Отдел обеспечения единства измерений массы и объема | Дозатор воды тензометрический дискретного действия | ДВТ | ДВТ-300 | НПД, кг 30…300 | ПГ, % ±1 | 12 | 1 528 |  | Нет |  | Нет |  | Нет | 24984-03 | Нет | Нет
280294230110 | 4301 Отдел обеспечения единства измерений массы и объема | Дозатор воды дискретного действия тензометрический | ДВТ | ДВТ-27.4.00.00.00.000. КО 467.00.00.00.000, ДВТ-25.15.00.00.00.000, КО 467.00.00.00.000, ДВТ-5.30.00 | НПД, кг 20…2000 | КТ 1 | 12 | 1 633 |  | Нет |  | Нет |  | Нет | 43696-10 | Нет | Нет
280294230111 | 4301 Отдел обеспечения единства измерений массы и объема | Дозатор весовой цементный | ВДЦ-250 |  | НПП, кг 250 | КТ 1 | 12 | 1 528 |  | Нет |  | Нет |  | Нет | 12509-90 | Нет | Нет
280294230112 | 4301 Отдел обеспечения единства измерений массы и объема | Дозатор весовой тензометрический дискретного действия | ДВТ | ДВТ-200 | НПД, кг 200 | КТ 0,2; 2 | 12 | 1 509 |  | Нет |  | Нет |  | Нет | 20245-06 | Нет | Нет
280294230113 | 4301 Отдел обеспечения единства измерений массы и объема | Дозатор весовой тензометрический дискретного действия | ДВТ | ДВТ-500 | НПД, кг 500 | КТ 0,2; 2 | 12 | 1 528 |  | Нет |  | Нет |  | Нет | 20245-06 | Нет | Нет
280294230114 | 4301 Отдел обеспечения единства измерений массы и объема | Дозатор весовой тензометрический дискретного действия | ДВТ | ДВТ-1000, ДВТ-1500, ДВТ-2000 | НПД, кг 2000 | КТ 0,2; 2 | 12 | 1 633 |  | Нет |  | Нет |  | Нет | 20245-06 | Нет | Нет
280294230115 | 4301 Отдел обеспечения единства измерений массы и объема | Дозатор весовой тензометрический дискретного действия | ДВТ ТАУ | ДВТ ТАУ 200 | НПД, кг 40…200 | КТ 0,5 | 12 | 1 509 |  | Нет |  | Нет |  | Нет | 22397-02 | Нет | Нет
280294230116 | 4301 Отдел обеспечения единства измерений массы и объема | Дозатор весовой тензометрический дискретного действия | ДВТ ТАУ | ДВТ ТАУ 400 | НПД, кг 80…400 | КТ 0,5 | 12 | 1 528 |  | Нет |  | Нет |  | Нет | 22397-02 | Нет | Нет
280294230117 | 4301 Отдел обеспечения единства измерений массы и объема | Дозатор весовой тензометрический дискретного действия | ВДЭ | ВДЭ 500 | НПД, кг 80…500 | КТ 0,5 | 12 | 1 528 |  | Нет |  | Нет |  | Нет | 23684-02 | Нет | Нет
280294230118 | 4301 Отдел обеспечения единства измерений массы и объема | Дозатор весовой тензометрический дискретного действия | ВДЭ | ВДЭ 500 | НПД, кг 10…50; | КТ 1 | 12 | 1 528 |  | Нет |  | Нет |  | Нет | 31673-06 | Нет | Нет
280294230119 | 4301 Отдел обеспечения единства измерений массы и объема | Дозатор весовой тензометрический | ДВТ | ДВТ-С и ДВТ-Ж | НПД, кг 150, 200 | КТ 1 | 12 | 1 509 |  | Нет |  | Нет |  | Нет | 38181-08 | Нет | Нет
280294230120 | 4301 Отдел обеспечения единства измерений массы и объема | Дозатор весовой тензометрический | ДВТ | ДВТ-С и ДВТ-Ж | НПД, кг 300, 400, 500 | КТ 1 | 12 | 1 528 |  | Нет |  | Нет |  | Нет | 38181-08 | Нет | Нет
280294230121 | 4301 Отдел обеспечения единства измерений массы и объема | Дозатор весовой тензометрический | ДВТ | ДВТ-С и ДВТ-Ж | НПД, кг 600, 1300, 1500 | КТ 1 | 12 | 1 633 |  | Нет |  | Нет |  | Нет | 38181-08 | Нет | Нет
280294230122 | 4301 Отдел обеспечения единства измерений массы и объема | Дозатор весовой сыпучих и жидких компонентов дискретного действия | Р-3,Р-5 (сыпучие), Р-4 (жидкие) |  | НПД, кг 15…400 | КТ 1 | 12 | 1 528 |  | Нет |  | Нет |  | Нет | 32657-06 | Нет | Нет
280294230123 | 4301 Отдел обеспечения единства измерений массы и объема | Дозатор весовой сыпучих и жидких компонентов дискретного действия | Р-3/ Р-5 (сыпучие), Р-4 (жидкие) |  | НПД, кг 200…1600; 100…600 | КТ 1 | 12 | 1 633 |  | Нет |  | Нет |  | Нет | 32657-06 | Нет | Нет
280294230124 | 4301 Отдел обеспечения единства измерений массы и объема | Дозатор весовой сыпучих и жидких компонентов дискретного действия | Р-6/Р-7 (сыпучие), Р-8 (жидкие) |  | НПД, кг 50…350 | КТ 2 | 12 | 1 528 |  | Нет |  | Нет |  | Нет | 36726-08 | Нет | Нет
280294230125 | 4301 Отдел обеспечения единства измерений массы и объема | Дозатор весовой сыпучих и жидких компонентов дискретного действия | Р-6/ Р-7 (сыпучие), Р-8 (жидкие) |  | НПД, кг 800; 3000 | КТ 2, 1 | 12 | 1 633 |  | Нет |  | Нет |  | Нет | 36726-08 | Нет | Нет
280294230126 | 4301 Отдел обеспечения единства измерений массы и объема | Дозатор весовой дискретного действия | GW-MEC III | GW-MEC III/120, | НПД, кг 120 | КТ 0,5; 1 | 12 | 1 509 |  | Нет |  | Нет |  | Нет | 44896-10 | Нет | Нет
280294230127 | 4301 Отдел обеспечения единства измерений массы и объема | Дозатор весовой дискретного действия | GW-MEC III | GW-MEC III/300 | НПД, кг 300 | КТ 0,5; 1 | 12 | 1 528 |  | Нет |  | Нет |  | Нет | 44896-10 | Нет | Нет
280294230128 | 4301 Отдел обеспечения единства измерений массы и объема | Дозатор весовой дискретного действия | GW-MEC III | GW-MEC III/600, GW-MEC III/1200, GW-MEC III/2000 | НПД, кг 600, 1200, 2000 | КТ 0,5; 1 | 12 | 1 633 |  | Нет |  | Нет |  | Нет | 44896-10 | Нет | Нет
280294230129 | 4301 Отдел обеспечения единства измерений массы и объема | Дозатор весовой дискретного действия | Электрон |  | НПД, кг 300 | КТ 1 | 12 | 1 528 |  | Нет |  | Нет |  | Нет | 51304-12 | Нет | Нет
280294230130 | 4301 Отдел обеспечения единства измерений массы и объема | Дозатор весовой дискретного действия | Электрон |  | НПД, кг 10000 | КТ 0,2 | 12 | 1 633 |  | Нет |  | Нет |  | Нет | 51304-12 | Нет | Нет
280294230131 | 4301 Отдел обеспечения единства измерений массы и объема | Дозатор весовой дискретного действия | Электрон |  | НПД, кг 150 | КТ 0,5 | 12 | 1 509 |  | Нет |  | Нет |  | Нет | 51304-12 | Нет | Нет
280294230132 | 4301 Отдел обеспечения единства измерений массы и объема | Дозатор весовой дискретного действия | ДВ | ДВ-200-Y-Z | НПД, кг 1200 | КТ 1 | 12 | 1 509 |  | Нет |  | Нет |  | Нет | 55739-13 | Нет | Нет
280294230133 | 4301 Отдел обеспечения единства измерений массы и объема | Дозатор весовой дискретного действия | ДВ | ДВ-500-Y-Z | НПД, кг 500 | КТ 1 | 12 | 1 528 |  | Нет |  | Нет |  | Нет | 55739-13 | Нет | Нет
280294230134 | 4301 Отдел обеспечения единства измерений массы и объема | Дозатор весовой дискретного действия | ДВ | ДВ-1000-Y-Z, ДВ-2000-Y-Z, ДВ-5000-Y-Z, ДВ-10000-Y-Z | НПД, кг 10000 | КТ 1 | 12 | 1 633 |  | Нет |  | Нет |  | Нет | 55739-13 | Нет | Нет
280294230135 | 4301 Отдел обеспечения единства измерений массы и объема | Дозатор цемента дискретного действия тензометрический | ДЦТ | исп. ДЦТ-12.110.00.00.00.000, ДЦТ-2.250.00.00.00.000, КО 285.00.00.00.000, ДЦТ-5.300.00.00.00.0 | НПД, кг 30…200 | КТ 2 | 12 | 1 509 |  | Нет |  | Нет |  | Нет | 43695-10 | Нет | Нет
280294230136 | 4301 Отдел обеспечения единства измерений массы и объема | Дозатор цемента дискретного действия тензометрический | ДЦТ | исп. ДЦТ-12.110.00.00.00.000, ДЦТ-2.250.00.00.00.000, КО 285.00.00.00.000, ДЦТ-5.300.00.00.00.0 | НПД, кг 30…500 | КТ 2 | 12 | 1 528 |  | Нет |  | Нет |  | Нет | 43695-10 | Нет | Нет
280294230137 | 4301 Отдел обеспечения единства измерений массы и объема | Дозатор цемента дискретного действия тензометрический | ДЦТ | исп. ДЦТ-12.110.00.00.00.000, ДЦТ-2.250.00.00.00.000, КО 285.00.00.00.000, ДЦТ-5.300.00.00.00.0 | НПД, кг 30…800 | КТ 2 | 12 | 1 633 |  | Нет |  | Нет |  | Нет | 43695-10 | Нет | Нет
280294230138 | 4301 Отдел обеспечения единства измерений массы и объема | Дозатор технологический весовой для составляющих бетонной смеси с блоком аппаратуры управления БАУ | ВДБ-250Д |  | НПП, кг 250 | КТ 2 | 12 | 1 528 |  | Нет |  | Нет |  | Нет | 9021-83 | Нет | Нет
280294230139 | 4301 Отдел обеспечения единства измерений массы и объема | Дозатор технологический весовой для составляющих бетонной смеси с блоком аппаратуры управления БАУ | ВДБ-500/750Д |  | НПП, кг 750 | КТ 2 | 12 | 1 633 |  | Нет |  | Нет |  | Нет | 9021-83 | Нет | Нет
280294230140 | 4301 Отдел обеспечения единства измерений массы и объема | Дозатор весовой нетто | ДВН | ДВН 200 | НПД, кг 200 | КТ 0,5; 1 | 12 | 1 509 |  | Нет |  | Нет |  | Нет | 33971-07 | Нет | Нет
280294230141 | 4301 Отдел обеспечения единства измерений массы и объема | Дозатор весовой нетто | ДВН | ДВН 300, ДВН 500 | НПД, кг 300, 500 | КТ 0,5; 1 | 12 | 1 528 |  | Нет |  | Нет |  | Нет | 33971-07 | Нет | Нет
280294230142 | 4301 Отдел обеспечения единства измерений массы и объема | Дозатор весовой нетто | ДВН | ДВН 1000, ДВН 2000 | НПД, кг 1000, 2000. | КТ 0,5; 1 | 12 | 1 633 |  | Нет |  | Нет |  | Нет | 33971-07 | Нет | Нет
280294230143 | 4301 Отдел обеспечения единства измерений массы и объема | Дозатор полуавтоматический для сыпучих материалов дискретного действия | ДВС-301 | ДВС-301-1000, ДВС-301-2000 | НПД, кг 500…1000, 500…2000 | КТ 0,2, 0,5 | 12 | 1 633 |  | Нет |  | Нет |  | Нет | 43955-10 | Нет | Нет
280294230144 | 4301 Отдел обеспечения единства измерений массы и объема | Дозатор весовой полуавтоматический | 6.116.АД-20-ПВ |  | НПД, т 0,6 | КТ 1 | 12 | 1 633 |  | Нет |  | Нет |  | Нет | 7405-79 | Нет | Нет
280294230145 | 4301 Отдел обеспечения единства измерений массы и объема | Дозатор цемента тензометрический дискретного действия | ДЦТ | ДЦТ-250 | НПД, кг 25…250 | ПГ, % ±1 | 12 | 1 528 |  | Нет |  | Нет |  | Нет | 24977-03 | Нет | Нет | Возможно проведение настройки по цене 1 чел/час
280294230146 | 4301 Отдел обеспечения единства измерений массы и объема | Дозатор цемента тензометрический дискретного действия | ДЦТ | ДЦТ-630 | НПД, кг 63…630 | ПГ, % ±1 | 12 | 1 633 |  | Нет |  | Нет |  | Нет | 24977-03 | Нет | Нет | Возможно проведение настройки по цене 1 чел/час
280294230147 | 4301 Отдел обеспечения единства измерений массы и объема | Дозатор весовой дискретного действия | VBB-1500-E4 |  | НПД, кг 100…1500 | КТ 2 | 12 | 1 633 |  | Нет |  | Нет |  | Нет | 38372-08 | Нет | Нет
280294230148 | 4301 Отдел обеспечения единства измерений массы и объема | Дозатор весовой дискретного действия | DW |  | НПД, кг 500 | КТ 1 | 12 | 1 528 |  | Нет |  | Нет |  | Нет | 41056-09 | Нет | Нет
280294230149 | 4301 Отдел обеспечения единства измерений массы и объема | Дозатор весовой дискретного действия | DC |  | НПД, кг 1000 | КТ 1 | 12 | 1 633 |  | Нет |  | Нет |  | Нет | 41057-09 | Нет | Нет
280294230150 | 4301 Отдел обеспечения единства измерений массы и объема | Дозатор весовой дискретного действия | BIG BAG-N |  | НПД, кг 300…1000. | КТ 0,2 | 12 | 1 633 |  | Нет |  | Нет |  | Нет | 44894-10 | Нет | Нет
280294230151 | 4301 Отдел обеспечения единства измерений массы и объема | Дозатор весовой | ДВ 3000 |  | НПД, кг 2000…3000 | КТ 0,5 | 12 | 1 633 |  | Нет |  | Нет |  | Нет | 36092-07 | Нет | Нет
280294230152 | 4301 Отдел обеспечения единства измерений массы и объема | Дозатор весовой дискретного действия | Big Bag |  | НПД, кг 500…1500 | КТ 0,5 | 12 | 1 633 |  | Нет |  | Нет |  | Нет | 26178-03 | Нет | Нет
280294230153 | 4301 Отдел обеспечения единства измерений массы и объема | Дозатор бетоносмесительной установки | MEKAMIX-100 |  | НПД, кг 50, 1750, 10000 | КТ 0,5 | 12 | 1 633 |  | Нет |  | Нет |  | Нет | 37809-08 | Нет | Нет
280294230163 | 4301 Отдел обеспечения единства измерений массы и объема | Дозатор весовой автоматический дискретного действия | ДФСМ | ДФСМ-50, ДФСМ-100, ДФСМ-500, ДФСМ-1000, ДФСМ-2000 | Наибольший предел, кг 50, 100, 500, 1000, 2000 | КТ по ГОСТ 8.610-2012 Х(0,5); Х(1); Х(2) | 12 | 1 633 |  | Нет |  | Нет |  | Нет | 79317-20 | Нет | Нет
280295210001 | 4301 Отдел обеспечения единства измерений массы и объема | Весы конвейерные | ВК-1 |  | НПП, т/ч 1600 | КТ 0,25...2,5 | 12 | 2 751 |  | Нет |  | Да |  | Нет | 13516-93 | Нет | Нет
280295210002 | 4301 Отдел обеспечения единства измерений массы и объема | Весы конвейерные | ВК-2 |  | НПП, т/ч 1600 | КТ 0,25...2,5 | 12 | 2 751 |  | Нет |  | Да |  | Нет | 13517-93 | Нет | Нет
280295210003 | 4301 Отдел обеспечения единства измерений массы и объема | Весы конвейерные | АВП-К | АВП-К-400-1Б-2, АВП-К-400-1В-2, АВП-К-400-2Б-1, АВП-К-400-2В-1, АВП-К-500-1Б-2, АВП-К-500-1В-2, АВП- | НПП, т 60 | ПГ, % ±0,5; ±1,0; ±1,5; ±2,0 | 12 | 2 751 |  | Нет |  | Да |  | Нет | 23738-14 | Нет | Нет
280295210004 | 4301 Отдел обеспечения единства измерений массы и объема | Весы конвейерные | DynaTex |  | НПП, т/ч 1600 | КТ 0,5 | 12 | 2 751 |  | Нет |  | Да |  | Нет | 37499-08 | Нет | Нет
280295210005 | 4301 Отдел обеспечения единства измерений массы и объема | Весы конвейерные автоматические | СВЕДА ВК | СВЕДА ВК-230-650, СВЕДА ВК-230М-650, СВЕДА ВК-230-800, СВЕДА ВК-230М-800, СВЕДА ВК-230-1000, СВЕДА В | НПП, т 1000 | КТ Средний (III) | 12 | 2 751 |  | Нет |  | Да |  | Нет | 39444-08 | Нет | Нет
280295210006 | 4301 Отдел обеспечения единства измерений массы и объема | Весы конвейерные автоматические непрерывного действия | КЛИМ | КЛИМ-400-NF, КЛИМ-500-NF, КЛИМ-650-NF, КЛИМ-800-NF, КЛИМ-1000-NF, КЛИМ-1200-NF, КЛИМ-1400-NF, КЛИМ-1 | НПП, кг 1250 | ПГ, % ±0,5; ±1 | 12 | 2 751 |  | Нет |  | Да |  | Нет | 25183-08 | Нет | Нет
280295210007 | 4301 Отдел обеспечения единства измерений массы и объема | Весы конвейерные автоматические непрерывного действия | М8400 | М8400-1, М8400-2, М8400-3, М8400-4, М8400-5, М8400-6, М8400-7, М8400-8 | НПП, т/ч 1600 | КТ Средний (III) | 12 | 2 751 |  | Нет |  | Да |  | Нет | 29733-05 | Нет | Нет
280295210008 | 4301 Отдел обеспечения единства измерений массы и объема | Весы конвейерные автоматические непрерывного действия | ВКЭ | ВКЭ-0,5; ВКЭ-0,65; ВКЭ-0,8; ВКЭ-1,0; ВКЭ-1,2; ВКЭ-1,4; ВКЭ-1,6; ВКЭ-1,8; ВКЭ-2,0 | НПП, т/ч 1600 | КТ Средний (III) | 12 | 2 751 |  | Нет |  | Да |  | Нет | 36121-07 | Нет | Нет
280295210009 | 4301 Отдел обеспечения единства измерений массы и объема | Весы конвейерные автоматические непрерывного действия | М8400 |  | НПП, кг/ч 300…30000 | КТ Средний (III) | 12 | 2 751 |  | Нет |  | Да |  | Нет | 46123-10 | Нет | Нет
280295210010 | 4301 Отдел обеспечения единства измерений массы и объема | Весы конвейерные непрерывного действия | ВКР10 |  | НПП, т 30 | КТ Средний (III) | 12 | 2 751 |  | Нет |  | Да |  | Нет | 32327-06 | Нет | Нет
280295210011 | 4301 Отдел обеспечения единства измерений массы и объема | Весы конвейерные непрерывного действия | AK |  | НПП, т/ч 1600 | КТ 0,5; 1; 2 | 12 | 2 751 |  | Нет |  | Да |  | Нет | 37500-08 | Нет | Нет
280295210012 | 4301 Отдел обеспечения единства измерений массы и объема | Весы конвейерные | РАИЛ-К | РАИЛ-К 1, РАИЛ-К 2, РАИЛ-К 3, РАИЛ-К 4, РАИЛ-К 5, РАИЛ-К 6, РАИЛ-К 7, РАИЛ-К 8, РАИЛ-К 9 | НПВ, т/ч 630, 1000, 2500, 4000 | КТ Средний (III) | 12 | 2 751 |  | Нет |  | Да |  | Нет | 46982-11 | Нет | Нет
280295210013 | 4301 Отдел обеспечения единства измерений массы и объема | Весы конвейерные | MUS |  | НПП, т 32 | ПГ, % ±1, ±2 | 12 | 2 751 |  | Нет |  | Да |  | Нет | 50091-12 | Нет | Нет
280295210014 | 4301 Отдел обеспечения единства измерений массы и объема | Весы конвейерные | ВКТ-Лента | ВКТ-Лента-250, ВКТ-Лента-500, ВКТ-Лента-1000, ВКТ-Лента-2500, ВКТ-Лента-5000, ВКТ-Лента -5600 | НПП, т/ч 250...5600 | КТ Средний (III) | 12 | 2 751 |  | Нет |  | Да |  | Нет | 52511-13 | Нет | Нет
280295210015 | 4301 Отдел обеспечения единства измерений массы и объема | Весы конвейерные | Multibelt | BEM, BEP, BED, ВМР и ВМС | НПП, т/ч 1600 | ПГ, % ±0,5; ±1,0; ±2,0 | 12 | 2 751 |  | Нет |  | Да |  | Нет | 54215-13 | Нет | Нет
280295210016 | 4301 Отдел обеспечения единства измерений массы и объема | Весы конвейерные | ВК | ВК-Х-650-Х, ВК-Х-800-Х, ВК-Х-1000-Х, ВК-Х-1200-Х, ВК-Х-1400-Х, ВК-Х-1600-Х, ВК-Х-1800-Х, ВК-Х-2000-Х | НПП, т/ч 1600 | ПГ, % ±0,5; ±1; ±2 | 12 | 2 751 |  | Нет |  | Да |  | Нет | 54475-13 | Нет | Нет
280295210017 | 4301 Отдел обеспечения единства измерений массы и объема | Весы конвейерные | КУРС | КУРС-1, КУРС-2; КУРС-4; КУРС-6 | НПП, т/ч 1600 | ПГ, % ±0,5; ±1,0; ±1,5; ±2 | 12 | 2 751 |  | Нет |  | Да |  | Нет | 59947-15 | Нет | Нет
280295210018 | 4301 Отдел обеспечения единства измерений массы и объема | Весы конвейерные | PROCHECK |  | НПВ, кг 100 | КТ Средний (III) | 12 | 2 751 |  | Нет |  | Да |  | Нет | 60734-15 | Нет | Нет
280295210019 | 4301 Отдел обеспечения единства измерений массы и объема | Весы конвейерные автоматические | ВКА | ВКА-400, ВКА-500, ВКА-650, ВКА-800, ВКА-1000, ВКА-1200, ВКА-1400, ВКА-1600, ВКА-2000 | НПП, т/ч 20000 | КТ Средний (III) | 12 | 2 751 |  | Нет |  | Да |  | Нет | 32385-06 | Нет | Нет
280295210020 | 4301 Отдел обеспечения единства измерений массы и объема | Весы конвейерные непрерывного действия | ВК | ВК-250, ВК-1000, ВК-10000 | НПП, кг/ч 600...120000 | ПГ, % ±0,5; ±1,0; ±1 | 12 | 2 751 |  | Нет |  | Да |  | Нет | 53430-13 | Нет | Нет
280295210021 | 4301 Отдел обеспечения единства измерений массы и объема | Весы конвейерные тензометрические | ВКТ-5 |  | НПП, т/ч 1600 | ПГ, % ±1 | 6 | 2 751 |  | Нет |  | Да |  | Нет | 22743-02 | Нет | Нет
280295210022 | 4301 Отдел обеспечения единства измерений массы и объема | Весы конвейерные электронные | ВКЭТ | ВКЭТ-А-Б1, ВКЭТ-А-Б2, ВКЭТ-А-БЗ, ВКЭТ-А-Б4 | НПП, т/ч 1600 | КТ Средний (III) | 12 | 2 751 |  | Нет |  | Да |  | Нет | 36983-08 | Нет | Нет
280295210023 | 4301 Отдел обеспечения единства измерений массы и объема | Весы конвейерные электротензорезисторные | ЭКВ |  | НПП, т 540…10800 | ПГ, % ±1 | 12 | 2 751 |  | Нет |  | Да |  | Нет | 22552-02 | Нет | Нет
280295210024 | 4301 Отдел обеспечения единства измерений массы и объема | Весы конвейерные электротензорезисторные | ЭКВ | ЭКВ-4К, ЭКВ-5К, ЭКВ-4Д, ЭКВ-5Д | НПП, т/ч 9000 | КТ Средний (III) | 12 | 2 751 |  | Нет |  | Да |  | Нет | 32660-06 | Нет | Нет
280295210025 | 4301 Отдел обеспечения единства измерений массы и объема | Весы контрольные специальные | ВКС | ВКС-50, ВКС-100, ВКС-200, ВКС-400 и ВКС-500 | НПВ, кг 0,1…500 | ПГ, кг ±0,005…±0,3 | 12 | 2 751 |  | Нет |  | Да |  | Нет | 57009-14 | Нет | Нет
280295210026 | 4301 Отдел обеспечения единства измерений массы и объема | Весы непрерывного действия конвейерные | SBS;LBS; SAS | SBS, LBS, SAS | НПП, т/ч 1600 | ПГ, % ±0,5; ±1 | 12 | 2 751 |  | Нет |  | Да |  | Нет | 57193-14 | Нет | Нет
280295210027 | 4301 Отдел обеспечения единства измерений массы и объема | Весы непрерывного действия конвейерные автоматические | ВНК | ВНК-400/Z -К (ВНК-300/Z -К), ВНК-500/Z -К, ВНК-650/Z -К, ВНК-800/Z -К, ВНК-1000/Z -К, ВНК-1200/Z -К, | НПП, т/ч 14000 | ПГ, % ±0,5, 1, 1,5, 2 | 12 | 2 751 |  | Нет |  | Да |  | Нет | 23518-07 | Нет | Нет
280295210028 | 4301 Отдел обеспечения единства измерений массы и объема | Весы непрерывного действия конвейерные автоматические | VHRS | VHRS 2, VHRS 3, VHRS 4, VHRS 5, VHRS 6, VHRS 7, VHRS 8, VHRS 9, VHRS 10 | НПВ, т 6500 | ПГ, % ±0,5 | 12 | 2 751 |  | Нет |  | Да |  | Нет | 23683-02 | Нет | Нет
280295210029 | 4301 Отдел обеспечения единства измерений массы и объема | Весы непрерывного действия конвейерные автоматические | ВНКА | ВНКА-400, ВНКА-500, ВНКА-650, ВНКА-800, ВНКА-1000, ВНКА-1200, ВНКА-1400, ВНКА-1600, ВНКА-2000, ВНКА- | НПП, т/ч 1600 | КТ 0,5; 2 | 12 | 2 751 |  | Нет |  | Да |  | Нет | 38776-08 | Нет | Нет
280295210030 | 4301 Отдел обеспечения единства измерений массы и объема | Весы непрерывного действия конвейерные автоматические | ВНКА | ВНКА-300-Z, ВНКА-400-Z, ВНКА-500-Z, ВНКА-650-Z, ВНКА-800-Z, ВНКА-1000-Z, ВНКА-1200-Z, ВНКА-1400-Z, В | НПП, т/ч 100...14000 | ПГ, % ±0,5; ±1; ±1,5; ±2,0 | 12 | 2 751 |  | Нет |  | Да |  | Нет | 57129-14 | Нет | Нет
280295210031 | 4301 Отдел обеспечения единства измерений массы и объема | Весы радиометрические | Macon-21 |  | НПВ, т/ч 10000 | ПГ, % ±1 | 12 | 2 751 |  | Нет |  | Да |  | Нет | 23905-13 | Нет | Нет
280295210032 | 4301 Отдел обеспечения единства измерений массы и объема | Весы электронно-гидравлические конвейерные | ЭГВ 80 |  | НПВ, т/ч 30...1600 | КТ Средний (III) | 12 | 2 751 |  | Нет |  | Да |  | Нет | 3543-73 | Нет | Нет
280295210033 | 4301 Отдел обеспечения единства измерений массы и объема | Весы, весовой дозатор | ДМС-50-2 ;ДМУС-50; ДМУС-50-Н; ДЯХ-10; ДЯХ-50; ДВМС-50 |  | НПВ, т/ч 30...1600 | КТ 0,25...2,5 | 12 | 2 751 |  | Нет |  | Да |  | Нет | 2782-71 | Нет | Нет
280295210035 | 4301 Отдел обеспечения единства измерений массы и объема | Весы электронные конвейерные | ВКЭ | ВКЭ-10, ВКЭ-20, ВКЭ-40, ВКЭ-80, ВКЭ-125, ВКЭ-160, ВКЭ-200 | НПВ, т 280 | ПГ, % ±0,5 | 12 | 2 751 |  | Нет |  | Да |  | Нет | 19191-00 | Нет | Нет
280295210036 | 4301 Отдел обеспечения единства измерений массы и объема | Дозатор весовой непрерывного действия | ДВНД |  | НПП, т/ч 250 | ПГ, % ±0,5; 1 | 12 | 2 751 |  | Нет |  | Нет |  | Нет | 21518-05 | Нет | Нет
280295210037 | 4301 Отдел обеспечения единства измерений массы и объема | Дозатор весовой непрерывного действия для заполнителей бетона | СБ-115 |  | НПП, т/ч 1600 | ПГ, % ±2,0 | 12 | 2 751 |  | Нет |  | Нет |  | Нет | 4871-75 | Нет | Нет
280295210038 | 4301 Отдел обеспечения единства измерений массы и объема | Дозатор весовой непрерывного действия | ДВЛ-Н |  | НПП, т/ч 0,63…400 | ПГ, % ±0,5, 1 | 12 | 2 751 |  | Нет |  | Нет |  | Нет | 21353-10 | Нет | Нет
280295210039 | 4301 Отдел обеспечения единства измерений массы и объема | Дозатор непрерывного действия для сыпучих материалов | ДН-21У |  | НПП, т/ч 1600 | ПГ, % ±2,0 | 12 | 2 751 |  | Нет |  | Нет |  | Нет | 3580-73 | Нет | Нет
280295210040 | 4301 Отдел обеспечения единства измерений массы и объема | Дозатор непрерывного действия для работы на материалах с температурой +60 °С | 4286 ДН126 |  | НПП, т/ч 1600 | ПГ, % ±2,0 | 12 | 2 751 |  | Нет |  | Нет |  | Нет | 7622-80 | Нет | Нет
280295210041 | 4301 Отдел обеспечения единства измерений массы и объема | Дозатор непрерывного действия | ДВП-40/ДВП-63/ДВП-100/ДВП-160 |  | НПП, т/ч 1600 | ПГ, % ±2,0 | 12 | 2 751 |  | Нет |  | Нет |  | Нет | 4962-75 | Нет | Нет
280295210042 | 4301 Отдел обеспечения единства измерений массы и объема | Дозатор непрерывного действия | 959ДН125 ... 200 |  | НПП, т/ч 1600 | ПГ, % ±2,0 | 12 | 2 751 |  | Нет |  | Нет |  | Нет | 5401-76 | Нет | Нет
280295210043 | 4301 Отдел обеспечения единства измерений массы и объема | Дозатор весовой непрерывного действия | СБ-26А |  | НПП, т/ч 1600 | ПГ, % ±2,0 | 12 | 2 751 |  | Нет |  | Нет |  | Нет | 4430-74 | Нет | Нет
280295210044 | 4301 Отдел обеспечения единства измерений массы и объема | Дозатор весовой непрерывного действия, СБ-71А | СБ-71А |  | НПП, т/ч 1600 | ПГ, % ±2,0 | 12 | 2 751 |  | Нет |  | Нет |  | Нет | 5026-75 | Нет | Нет
280295210045 | 4301 Отдел обеспечения единства измерений массы и объема | Дозатор весовой непрерывного действия | СБ-111 |  | НПП, т 1,7 | КТ 2 | 12 | 2 751 |  | Нет |  | Нет |  | Нет | 5077-75 | Нет | Нет
280295210046 | 4301 Отдел обеспечения единства измерений массы и объема | Дозатор весовой непрерывного действия, СБ-90 | СБ-90 |  | НПП, т/ч 1600 | ПГ, % ±2,0 | 12 | 2 751 |  | Нет |  | Нет |  | Нет | 5290-76 | Нет | Нет
280295210047 | 4301 Отдел обеспечения единства измерений массы и объема | Дозатор весовой непрерывного действия | СБ-106 |  | НПП, т/ч 1600 | ПГ, % ±2,0 | 12 | 2 751 |  | Нет |  | Нет |  | Нет | 5684-76 | Нет | Нет
280295210048 | 4301 Отдел обеспечения единства измерений массы и объема | Дозатор весовой непрерывного действия | СБ-125 |  | НПП, т/ч 1600 | ПГ, % ±2,0 | 12 | 2 751 |  | Нет |  | Нет |  | Нет | 7007-79 | Нет | Нет
280295210049 | 4301 Отдел обеспечения единства измерений массы и объема | Дозатор весовой непрерывного действия | ДН-26ВМ, ДН-27ВМ, ДН-28ВМ |  | НПП, т/ч 1600 | ПГ, % ±2,0 | 12 | 2 751 |  | Нет |  | Нет |  | Нет | 7951-80 | Нет | Нет
280295210050 | 4301 Отдел обеспечения единства измерений массы и объема | Дозатор весовой непрерывного действия | ВД40011-0.01/ВД4011-0.06 |  | НПП, т/ч 1600 | ПГ, % ±2,0 | 12 | 2 751 |  | Нет |  | Нет |  | Нет | 11960-89 | Нет | Нет
280295210051 | 4301 Отдел обеспечения единства измерений массы и объема | Дозатор весовой непрерывного действия | Рустави ВД-1 |  | НПП, т/ч 1600 | ПГ, % ±2,0 | 12 | 2 751 |  | Нет |  | Нет |  | Нет | 12076-89 | Нет | Нет
280295210052 | 4301 Отдел обеспечения единства измерений массы и объема | Дозатор весовой непрерывного действия | ВД40011-0.04\ВД4011-1.6 |  | НПП, т/ч 1600 | ПГ, % ±2,0 | 12 | 2 751 |  | Нет |  | Нет |  | Нет | 13030-89 | Нет | Нет
280295210053 | 4301 Отдел обеспечения единства измерений массы и объема | Дозатор весовой непрерывного действия | Альфа | Альфа-Х-0,6(1; 1,5; 2); где Х = 0,0004; 0,00063; 0,001; 0,0016; 0,0025; 0,004; 0,0063; 0,01; 0,25; 0 | НПП, т/ч 100,0 | ПГ, % 1 | 12 | 2 751 |  | Нет |  | Нет |  | Нет | 28346-06 | Нет | Нет
280295210054 | 4301 Отдел обеспечения единства измерений массы и объема | Дозатор весовой непрерывного действия | КЛИМ-ВД | КЛИМ-ВД 400, КЛИМ-ВД 500, КЛИМ-ВД 650, КЛИМ-ВД 800, КЛИМ-ВД 1000, КЛИМ-ВД 1200, КЛИМ-ВД 1400, КЛИМ-В | НПП, т/ч 2,5...1000 | ПГ, % 0,5…2,0 | 12 | 2 751 |  | Нет |  | Нет |  | Нет | 29946-12 | Нет | Нет
280295210055 | 4301 Отдел обеспечения единства измерений массы и объема | Дозатор весовой непрерывного действия | ДОЗА | Доза-4; Доза-6,3; Доза-10; Доза-16; Доза-25; Доза-40; Доза-63; Доза-100 | НПП, т/ч 100,0 | ПГ, % ±0,5 | 12 | 2 751 |  | Нет |  | Нет |  | Нет | 29998-08 | Нет | Нет
280295210056 | 4301 Отдел обеспечения единства измерений массы и объема | Дозатор весовой непрерывного действия | ДВНД-ПВ |  | НПП, т/ч 250 | ПГ, % ±2,5 | 12 | 2 751 |  | Нет |  | Нет |  | Нет | 30866-05 | Нет | Нет
280295210057 | 4301 Отдел обеспечения единства измерений массы и объема | Дозатор весовой непрерывного действия | ДН7422 | ДН7422-(1-0; 1,6-0; 2.5-0; 4-0; 6,3-1; 6.3-2; 10-1; 10-2; 16-1; 16-2; 25-1; 25-2; 40-1; 40-2; 63-1; | НПП, т/ч 1…320 | ПГ, % ±0,5 | 12 | 2 751 |  | Нет |  | Нет |  | Нет | 34766-07 | Нет | Нет
280295210058 | 4301 Отдел обеспечения единства измерений массы и объема | Дозатор весовой непрерывного действия | C-Lever II |  | НПП, т/ч 100,0 | ПГ, % ±0,2 | 12 | 2 751 |  | Нет |  | Нет |  | Нет | 36067-07 | Нет | Нет
280295210059 | 4301 Отдел обеспечения единства измерений массы и объема | Дозатор весовой непрерывного действия | ВДЭК | ВДЭК-х-0,6(1; 1,5; 2), где х=0,25; 0,4; 0,63; 1; 1,6; 2,5; 4; 6,3; 10; 16; 25; 40; 63; 100; 250; 400 | НПП, т/ч 630 | ПГ, % ±0,2 | 12 | 2 751 |  | Нет |  | Нет |  | Нет | 36998-08 | Нет | Нет
280295210060 | 4301 Отдел обеспечения единства измерений массы и объема | Дозатор весовой непрерывного действия | ВДН |  | НПП, т/ч 1000 | ПГ, % ±0,25; ±0,5; ±0,6; ±1; ±1,5; ±2. | 12 | 2 751 |  | Нет |  | Нет |  | Нет | 41175-09 | Нет | Нет
280295210061 | 4301 Отдел обеспечения единства измерений массы и объема | Дозатор весовой непрерывного действия | ДВЛ | ДВЛ…-ДСТ, ДВЛ…-Z6, ДВЛ…-НBS | НПП, т/ч 0,63...100 | ПГ, % ±0,5; ±1 | 12 | 2 751 |  | Нет |  | Нет |  | Нет | 53899-13 | Нет | Нет
280295210062 | 4301 Отдел обеспечения единства измерений массы и объема | Дозатор весовой непрерывного действия | E-DBW-A/E-DBW-H |  | НПП, т/ч 100 | ПГ, % 1 | 12 | 2 751 |  | Нет |  | Нет |  | Нет | 54020-13 | Нет | Нет
280295210063 | 4301 Отдел обеспечения единства измерений массы и объема | Дозатор весовой автоматический непрерывного действия транспортерный | 4488 ДН-У | исп. 4488 ДН-У-1, 4488 ДН-У-2, 4488 ДН-У-3, 4488 ДН-У-4, 4488 ДН-У-5, 4488 ДН-У-6 | НПП, т/ч 1000 | ПГ, % 0,5 | 12 | 2 751 |  | Нет |  | Нет |  | Нет | 23300-07 | Нет | Нет
280295210064 | 4301 Отдел обеспечения единства измерений массы и объема | Дозатор весовой автоматический непрерывного действия | ДВНД |  | НПП, т/ч 1,6…400 | ПГ, % ±0,5...1 | 12 | 2 751 |  | Нет |  | Нет |  | Нет | 54404-13 | Нет | Нет
280295210065 | 4301 Отдел обеспечения единства измерений массы и объема | Дозатор весовой дискретного действия полуавтоматический | ТЕХПАК | ПУСК-6, ПУСК-7, УПТ, УЗМК | НПП, доз/ч 260 | КТ 0,5 | 12 | 2 751 |  | Нет |  | Нет |  | Нет | 18883-05 | Нет | Нет
280295210066 | 4301 Отдел обеспечения единства измерений массы и объема | Дозатор весовой автоматический | 6.136.АД-05-КД |  | НМД, г 125...500 | КТ 2,5; ПГ, % ±2,5 | 12 | 2 751 |  | Нет |  | Нет |  | Нет | 10286-85 | Нет | Нет
280295210067 | 4301 Отдел обеспечения единства измерений массы и объема | Дозатор бункерный непрерывного действия | ДБН | ДБН-0,10-х; ДБН-0,16-х; ДБН-0,25-х; ДБН-0,40-х; ДБН-0,63-х; ДБН-1,00-х; ДБН-1,25-х; ДБН-1,60-х; ДБН- | НПП, т/ч 12,5 | ПГ, % ±0,5...2 | 12 | 2 751 |  | Нет |  | Нет |  | Нет | 41470-09 | Нет | Нет
280295210068 | 4301 Отдел обеспечения единства измерений массы и объема | Дозатор барабанный | ДоБ-01 |  | НПП, м3/ч 60 | ПГ, % ±3 | 12 | 2 751 |  | Нет |  | Нет |  | Нет | 30798-05 | Нет | Нет
280295210069 | 4301 Отдел обеспечения единства измерений массы и объема | Дозатор автоматический шнековый | ДАШ-1 |  | НПП, т/ч 80 | ПГ, % ±2,0 | 12 | 2 751 |  | Нет |  | Нет |  | Нет | 53572-13 | Нет | Нет
280295210070 | 4301 Отдел обеспечения единства измерений массы и объема | Дозатор автоматический весовой непрерывного действия ленточный | СВЕДА ДВЛ | СВЕДА ДВЛ-650…, СВЕДА ДВЛ-800…, СВЕДА ДВЛ-1000…, СВЕДА ДВЛ-1200…, СВЕДА ДВЛ-1400… | НПП, т/ч 4...1000 | ПГ, % ±0,5; ±1 | 12 | 2 751 |  | Нет |  | Нет |  | Нет | 56794-14 | Нет | Нет
280295210071 | 4301 Отдел обеспечения единства измерений массы и объема | Дозатор автоматический весовой непрерывного действия | MULTIDOS |  | НПП, т/ч 17...700 | ПГ, % ±0,25; ±0,5; ±1,0 | 12 | 2 751 |  | Нет |  | Нет |  | Нет | 32736-09 | Нет | Нет
280295210072 | 4301 Отдел обеспечения единства измерений массы и объема | Дозатор автоматический весовой непрерывного действия | MULTICOR | S40, S80, S160, S300, S800 | НПП, т/ч 600 | ПГ, % ±0,5 | 12 | 2 751 |  | Нет |  | Нет |  | Нет | 33304-06 | Нет | Нет
280295210073 | 4301 Отдел обеспечения единства измерений массы и объема | Дозатор автоматический весовой непрерывного действия | MechaTron | S-Coni-Steel, L-Coni-Steel, M-Coni-Steel, L-Coni-Flex, M-Coni-Flex, H-Coni-Flex, M-Coni-Steel-Vibrat | НПП, т/ч 0,026...10 | ПГ, % ±0,5 | 12 | 2 751 |  | Нет |  | Нет |  | Нет | 33497-06 | Нет | Нет
280295210074 | 4301 Отдел обеспечения единства измерений массы и объема | Дозатор автоматический весовой непрерывного действия | E-DBW-H-I-1000/ E-DBW-A-1200 |  | НПП, т/ч 3…40 | ПГ, % ±1,5 | 12 | 2 751 |  | Нет |  | Нет |  | Нет | 33631-06 | Нет | Нет
280295210075 | 4301 Отдел обеспечения единства измерений массы и объема | Дозатор автоматический весовой непрерывного действия | Multistream | G400, G750, G1250 и В80 | НПП, т/ч 1000 | ПГ, % ±2,0 | 12 | 2 751 |  | Нет |  | Нет |  | Нет | 33789-07 | Нет | Нет
280295210076 | 4301 Отдел обеспечения единства измерений массы и объема | Дозатор автоматический весовой непрерывного действия | EBW-M4-1400/3200/ E-DBW-H-650/2600/ E-DBW-H1000/2370 |  | НПП, т/ч 50 | ПГ, % ±1; ±2 | 12 | 2 751 |  | Нет |  | Нет |  | Нет | 37253-08 | Нет | Нет
280295210077 | 4301 Отдел обеспечения единства измерений массы и объема | Дозатор автоматический весовой непрерывного действия | MWBO | MWBO 140/160, MWBO 280/200, MWBO 350/250 | НПП, т/ч 11, 30, 45 | ПГ, % ±1,5 | 12 | 2 751 |  | Нет |  | Нет |  | Нет | 39647-08 | Нет | Нет
280295210078 | 4301 Отдел обеспечения единства измерений массы и объема | Дозатор автоматический весовой непрерывного действия | MSDF | MSDF-20R, MSDF-32R | НПП, кг/ч 0,5; 83 | ПГ, % ±1 | 12 | 2 751 |  | Нет |  | Нет |  | Нет | 39649-08 | Нет | Нет
280295210079 | 4301 Отдел обеспечения единства измерений массы и объема | Дозатор автоматический весовой непрерывного действия | MSDG |  | НПП, т/ч 80 | ПГ, % ±2,0 | 12 | 2 751 |  | Нет |  | Нет |  | Нет | 40880-09 | Нет | Нет
280295210080 | 4301 Отдел обеспечения единства измерений массы и объема | Дозатор автоматический весовой непрерывного действия | MSDA |  | НПП, т/ч 4,5 | ПГ, % ±1,5 | 12 | 2 751 |  | Нет |  | Нет |  | Нет | 40881-09 | Нет | Нет
280295210081 | 4301 Отдел обеспечения единства измерений массы и объема | Дозатор автоматический весовой непрерывного действия | MZMO |  | НПП, т/ч 1500 | ПГ, % 1; 1,5 | 12 | 2 751 |  | Нет |  | Нет |  | Нет | 40882-09 | Нет | Нет
280295210082 | 4301 Отдел обеспечения единства измерений массы и объема | Дозатор автоматический весовой непрерывного действия | MZAH |  | НПП, т/ч 100 | ПГ, % ±2,5 | 12 | 2 751 |  | Нет |  | Нет |  | Нет | 40884-09 | Нет | Нет
280295210083 | 4301 Отдел обеспечения единства измерений массы и объема | Дозатор автоматический весовой непрерывного действия | М8401 | М8401-1, М8401-2, М8401-3, М8401-4, М8401-5, М8401-6 | НПП, т/ч 1...160 | ПГ, % ±1; ±1,5 | 12 | 2 751 |  | Нет |  | Нет |  | Нет | 45219-10 | Нет | Нет
280295210084 | 4301 Отдел обеспечения единства измерений массы и объема | Дозатор автоматический весовой непрерывного действия | MULTICOR | S40, S80, S160, S260, S450, S800, S1000, R450, R800, K50, K80, K120, K180 | НПП, т/ч 20... 400 | ПГ, % ±0,5 | 12 | 2 751 |  | Нет |  | Нет |  | Нет | 54160-13 | Нет | Нет
280295210085 | 4301 Отдел обеспечения единства измерений массы и объема | Дозатор автоматический | СБ-110 |  | НПД, т/ч 5…20 | КТ 2 | 12 | 2 751 |  | Нет |  | Нет |  | Нет | 4459-74 | Нет | Нет
280295210086 | 4301 Отдел обеспечения единства измерений массы и объема | Дозатор ленточный непрерывный | ДЛН |  | Расход, т/ч 1600 | ПГ, % ±0,25...1 | 12 | 2 751 |  | Нет |  | Нет |  | Нет | 35271-13 | Нет | Нет
280295210087 | 4301 Отдел обеспечения единства измерений массы и объема | Дозатор ленточный автоматический | ДЛА | ДЛА-01, ДЛА-02, ДЛА, ДЛА-03, ДЛА-04 | НПП, кг/м 250 | ПГ, % ±1 | 6 | 2 751 |  | Нет |  | Нет |  | Нет | 26946-04 | Нет | Нет
280295210088 | 4301 Отдел обеспечения единства измерений массы и объема | Дозатор жидкости | Fusion 4 | MiniPak, MultiPak, MiniPak 6, MicroBlender | Расход, м3/ч 0,01…45,6 | ПГ, % ±1 | 48 | 2 751 |  | Нет |  | Нет |  | Нет | 57055-14 | Нет | Нет
280295210089 | 4301 Отдел обеспечения единства измерений массы и объема | Дозатор жидкости непрерывный | ДЖН-2 |  | НПП, м3/ч 1600 | ПГ, % ±2,0 | 12 | 2 751 |  | Нет |  | Нет |  | Нет | 10748-86 | Нет | Нет
280295210090 | 4301 Отдел обеспечения единства измерений массы и объема | Дозатор жидкости | Б2-ВДД |  | НПП, м3/ч 1600 | ПГ, % ±2,0 | 12 | 2 751 |  | Нет |  | Нет |  | Нет | 8662-82 | Нет | Нет
280295210091 | 4301 Отдел обеспечения единства измерений массы и объема | Дозатор весовой автоматический для фасовки муки, крупы, сахара | ДРК-1М1 |  | НПВ, кг 1 | ПГ, % ±1 | 12 | 2 751 |  | Нет |  | Нет |  | Нет | 1080-89 | Нет | Нет
280295210092 | 4301 Отдел обеспечения единства измерений массы и объема | Дозатор поста-налива | ПН (ТА2.950.012) | - | НПП, кг 180 | КТ 0,5; ПГ, % ±5 | 12 | 2 751 |  | Нет |  | Нет |  | Нет | 6067-77 | Нет | Нет
280295210093 | 4301 Отдел обеспечения единства измерений массы и объема | Дозатор транспортерный | ДоТ-01 |  | НПП, м3/ч 60 | ПГ, % ±3 | 12 | 2 751 |  | Нет |  | Нет |  | Нет | 30799-05 | Нет | Нет
280295210094 | 4301 Отдел обеспечения единства измерений массы и объема | Дозатор весовой непрерывного действия шнековый | W-D-RFS |  | НПП, т/ч 100 | ПГ, % ±2,5…6 | 12 | 2 751 |  | Нет |  | Нет |  | Нет | 54019-13 | Нет | Нет
280295210095 | 4301 Отдел обеспечения единства измерений массы и объема | Дозатор автоматический непрерывного действия | ДН-21С |  | НПП, т/ч 1600 | ПГ, % ±2,0 | 12 | 2 751 |  | Нет |  | Нет |  | Нет | 7716-80 | Нет | Нет
280295210096 | 4301 Отдел обеспечения единства измерений массы и объема | Дозатор автоматический непрерывного действия | ДН-15С |  | НПП, т/ч 1600 | ПГ, % ±2,0 | 12 | 2 751 |  | Нет |  | Нет |  | Нет | 7952-80 | Нет | Нет
280295210097 | 4301 Отдел обеспечения единства измерений массы и объема | Дозатор автоматический непрерывного действия | 1946ДН-0.16, 1946ДН-0.63 |  | НПП, т/ч 1600 | ПГ, % ±2,0 | 12 | 2 751 |  | Нет |  | Нет |  | Нет | 8833-82 | Нет | Нет
280295210098 | 4301 Отдел обеспечения единства измерений массы и объема | Дозатор автоматический непрерывного действия | 1946 ДН-40 |  | НПП, т/ч 1600 | ПГ, % ±2,0 | 12 | 2 751 |  | Нет |  | Нет |  | Нет | 9165-83 | Нет | Нет
280295210099 | 4301 Отдел обеспечения единства измерений массы и объема | Дозатор весовой пневматический взрывобезопасный непрерывного действия | 1897 ДН-0.25П, 1897 ДН-1.6П |  | НПП, т/ч 1600 | ПГ, % ±2,0 | 12 | 2 751 |  | Нет |  | Нет |  | Нет | 8751-82 | Нет | Нет
280295210102 | 4301 Отдел обеспечения единства измерений массы и объема | Расходомер-дозатор светлых нефтепродуктов массовый многоканальный | МРН-2 |  | Макс расход, м3/ч 180 | ПГ, % ±0,5; 1,0 | 12 | 2 751 |  | Нет |  | Нет |  | Нет | 14940-95 | Нет | Нет | Возможно проведение настройки по цене 1 чел/час
280295210103 | 4301 Отдел обеспечения единства измерений массы и объема | Ряд дозаторов конструктивно-унифицированный непрерывного действия | 4488ДН |  | Расход, т/ч 1600 | ПГ, % ±0,5…±1 | 12 | 2 751 |  | Нет |  | Нет |  | Нет | 10287-85 | Нет | Нет | Возможно проведение настройки по цене 1 чел/час
280295210104 | 4301 Отдел обеспечения единства измерений массы и объема | Дозатор | Метран-1360 |  | Расход, кг/ч 3…388080 | ПГ, % ±0.5...1 | 24 | 2 751 |  | Нет |  | Нет |  | Нет | 29417-05 | Нет | Нет
280295210105 | 4301 Отдел обеспечения единства измерений массы и объема | Дозатор эталонный весовой автоматический непрерывного действия транспортерный | 4488 ДН-У |  | НПП, т/ч 4,0 | ПГ, % ±0,1 | 12 | 2 751 |  | Нет |  | Нет |  | Нет | 23301-02 | Нет | Нет
280295210106 | 4301 Отдел обеспечения единства измерений массы и объема | Дозатор весовой непрерывного действия | MBP ACE |  | НПП, т/ч 1 | ПГ, % ±1,5 | 12 | 2 751 |  | Нет |  | Нет |  | Нет | 18151-99 | Нет | Нет
280295210107 | 4301 Отдел обеспечения единства измерений массы и объема | Массомер с дозаторами PetroСount | Micro Motion |  | НПП, кг/ч 680000 | ПГ, % ±0,5…±1 | 12 | 2 751 |  | Нет |  | Нет |  | Нет | 14328-94 | Нет | Нет | Возможно проведение настройки по цене 1 чел/час
280295210116 | 4301 Отдел обеспечения единства измерений массы и объема | Устройство тензометрическое весоизмерительное электронное | ТВЭУ | мод. ТВЭУ-002П, ТВЭУ-002Г … ТВЭУ-200П, ТВЭУ-200Г | Пределы взвешивания 0,2…200000 кг. | КТ средний | 12 | 2 751 |  | Нет |  | Да |  | Нет | 19765-10 | Нет | Нет
280295210117 | 4301 Отдел обеспечения единства измерений массы и объема | Устройство весоизмерительное тензометрическое электронное | УВТЭ |  | Пределы взвешивания 1…2000 кг. | КТ средний | 12 | 2 861 |  | Нет |  | Да |  | Нет | 35720-07 | Нет | Нет
280295210118 | 4301 Отдел обеспечения единства измерений массы и объема | Устройство тензометрическое весоизмерительное электронное | ТВЭУ | мод. ТВЭУ-0,001-N, ТВЭУ-0,002-N ....ТВЭУ-200-N, ТВЭУ-300-N | Пределы взвешивания 0,01…300000 кг. | КТ средний | 12 | 2 751 |  | Нет |  | Да |  | Нет | 19765-15 | Нет | Нет
280295210119 | 4301 Отдел обеспечения единства измерений массы и объема | Система измерения длины и массы труб | СИДМТ |  | НПВ, кг 2000 | ПГ, кг ±2 | 12 | 2 751 |  | Нет |  | Да |  | Нет | 68949-17 | Нет | Нет
280295210120 | 4301 Отдел обеспечения единства измерений массы и объема | Весы конвейерные ленточные взвешивающие | КЛВ |  | НПВ, кг 100 | КТ Обычный (IIII) | 12 | 2 751 |  | Нет |  | Да |  | Нет | 61309-15 | Нет | Нет
280295210121 | 4301 Отдел обеспечения единства измерений массы и объема | Весы автоматические дискретного действия суммирующие | MSDL | MSDL-40, MSDL-80, MSDL-120, MSDL-160, MSDL-240, MSDL-300 | НПВ, кг 8…300 | КТ 0,2; 0,5 | 12 | 2 648 |  | Нет |  | Нет |  | Нет | 15901-04 | Нет | Нет
280295210122 | 4301 Отдел обеспечения единства измерений массы и объема | Устройство тензометрическое весоизмерительное электронное | ТВЭУ | мод. ТВЭУ-01П; ТВЭУ-02П; ТВЭУ-03П; ТВЭУ-05П; ТВЭУ-08П; ТВЭУ-1П; ТВЭУ-2П; ТВЭУ-2Г; ТВЭУ-3П; ТВЭУ-3Г; ТВЭУ-5П; ТВЭУ-5Г; ТВЭУ-10П; ТВЭУ-10Г; ТВЭУ-15П; ТВЭУ-15Г; ТВЭУ-20П; ТВЭУ-20Г и др. | НПВ, кг 200000 | КТ Средний (III) | 12 | 2 751 |  | Нет |  | Да |  | Нет | 19765-10 | Нет | Нет
280295210123 | 4301 Отдел обеспечения единства измерений массы и объема | Весы конвейерные | GRAVIT 800.01/1 |  | НПП, т/ч 50 | ПГ, % ±0,5 | 12 | 2 751 |  | Нет |  | Да |  | Нет | 38072-08 | Нет | Нет
280295210124 | 4301 Отдел обеспечения единства измерений массы и объема | Весы конвейерные автоматические непрерывного действия | MLC, MCS, MUS, MSI, MMI |  | НПВ, т/ч 6500 | КТ 0,5; КТ 1; КТ 2 | 12 | 2 751 |  | Нет |  | Нет |  | Нет | 14951-05 | Нет | Нет
280295210125 | 4301 Отдел обеспечения единства измерений массы и объема | Конвейер ленточный взвешивающий | КЛВ |  | НПВ, кг 100 | ПГ, кг ±0,1…0,3 | 12 | 2 751 |  | Нет |  | Да |  | Нет | 16206-07 | Нет | Нет
280295210126 | 4301 Отдел обеспечения единства измерений массы и объема | Дозатор весовой непрерывного действия | HD-BSC | - | НПП, т/час 80 | ПГ, % ±2,0 | 12 | 2 751 |  | Нет |  | Нет |  | Нет | 76692-19 | Нет | Нет
280295210127 | 4301 Отдел обеспечения единства измерений массы и объема | Дозатор весовой автоматический непрерывного действия транспортерный | 4488 ДН-У | 4488 ДН-У-1, 4488 ДН-У-2, 4488 ДН-У-3, 4488 ДН-У-4, 4488 ДН-У-5, 4488 ДН-У-6 | НПП, т/ч 40; 63; 100; 160; 250; 630 | ПГ, % 0,5 | 12 | 2 751 |  | Нет |  | Нет |  | Нет | 23300-02 | Нет | Нет
280296310001 | 4301 Отдел обеспечения единства измерений массы и объема | Весы непрерывного действия конвейерные автоматические | ВНК |  | НПВ, т/ч 450 | ПГ, % ±0,5 | 12 | 5 611 |  | Нет |  | Нет |  | Нет | 23518-02 | Нет | Нет
280296310003 | 4301 Отдел обеспечения единства измерений массы и объема | Весы крановые | КС | - | НПВ 100....2000 кг | КТ средний (III) | 12 | 6 064 |  | Нет |  | Да |  | Нет | 92357-24 | Нет | Нет
280296310004 | 4301 Отдел обеспечения единства измерений массы и объема | Весы неавтоматического действия | HL-WP, HT, HT-CL | HT-120, HT-300, HT-500, HT-300CL, HT-500CL | НПВ, г 510 | КТ Высокий II | 12 | 2 552 |  | Нет |  | Да |  | Нет | 75037-19 | Нет | Нет
280296310005 | 4301 Отдел обеспечения единства измерений массы и объема | Весы лабораторные электронные | LP | LP1200S | НПВ, г 1000 до 1200 | КТ Специальный (I) | 12 | 3 868 |  | Нет |  | Да |  | Нет | 22403-03 | Нет | Нет
280296310006 | 4301 Отдел обеспечения единства измерений массы и объема | Весы торговые электронные | ВТ | ВТ-40Т, ВТ-40С, ВТС-40, ВТ-982S, ВТ-983S | НПВ 40 кг | КТ III | 12 | 1 151,48 |  | Нет |  | Нет |  | Нет | 91367-24 | Нет | Нет
280296310007 | 4301 Отдел обеспечения единства измерений массы и объема | Весы электронные | В | - | Пределы взвешивания 30…150 кг. | КТ средний | 12 | 1 151,48 |  | Нет |  | Да |  | Нет | 61280-15 | Нет | Нет
280296310008 | 4301 Отдел обеспечения единства измерений массы и объема | Весы электронные | Меркурий 3 | Меркурий 301, Меркурий 302, Меркурий 313, Меркурий 314, Меркурий 315, Меркурий 330-60, Меркурий 330-150, Меркурий 330-300, Меркурий 330-15 | Пределы взвешивания, кг 0,04…300. | Класс точности по ГОСТ OIML R 76-1-2011 III (средний) | 12 | 792,36 |  | Нет |  | Нет |  | Нет | 73081-18 | Нет | Нет
281162207024 | 4301 Отдел обеспечения единства измерений массы и объема | Весы подвесные крановые | МК | МК-150, МК-300, МК-600, МК-1500, МК-2000, МК-3000, МК-6000, МК-15000, МК-30000Д, МК-50000Д, МК-100000Д, МК-5000, МК-10000, MK-20000 | НПВ, т 0,15…100 | КТ Средний (III) | 12 | 8 669 |  | Нет |  | Да |  | Нет | 23260-02 | Нет | Нет
281162207033 | 4301 Отдел обеспечения единства измерений массы и объема | Весы крановые цифровые | LK (LKe) | LK (LKe) 1; LK (LKe) 2; LK (LKe) 5; LK (LKe) 10 | НПВ, т 1…10 | КТ Средний (III) | 12 | 8 669 |  | Нет |  | Да |  | Нет | 14255-00 | Нет | Нет
281162207039 | 4301 Отдел обеспечения единства измерений массы и объема | Весы крановые электронные | NC, Caston-I, Caston-II, Caston-III | - | НПВ, т 0,1...50 | КТ Средний (III) | 12 | 6 818 |  | Нет |  | Да |  | Нет | 14807-06 | Нет | Нет
281162207064 | 4301 Отдел обеспечения единства измерений массы и объема | Весы крановые | BCS, BCS-E, MCS | - | НПВ, т 0,5…50 | КТ Средний (III) | 12 | 6 555 |  | Нет |  | Нет |  | Нет | 15902-96 | Нет | Нет
281162207065 | 4301 Отдел обеспечения единства измерений массы и объема | Весы цифровые крановые | KGW1...100 | KGW1, KGW2 | НПВ, т 1…100 | КТ Средний (III) | 12 | 6 818 |  | Нет |  | Да |  | Нет | 14254-94 | Нет | Нет
281162207066 | 4301 Отдел обеспечения единства измерений массы и объема | Весы крановые цифровые | KGW (KGY) | KGW (KGY)1; KGW (KGY)2 | НПВ, т 1…100 | КТ Средний (III) | 12 | 6 818 |  | Нет |  | Да |  | Нет | 14254-00 | Нет | Нет
281162207067 | 4301 Отдел обеспечения единства измерений массы и объема | Весы крановые цифровые | KGW (KGWR)/ KGY(KGYR) | KGW(KGWR)/KGY(KGYR) 1, KGW(KGWR)/KGY(KGYR) 2 | НПВ, т 1…100 | КТ Средний (III) | 12 | 6 818 |  | Нет |  | Да |  | Нет | 14254-05 | Нет | Нет
281162207068 | 4301 Отдел обеспечения единства измерений массы и объема | Весы крановые цифровые | KGW/KGY | KGW 1; KGY 1, KGW 2; KGY 2 | НПВ, т 1…100 | КТ Средний (III) | 12 | 6 818 |  | Нет |  | Да |  | Нет | 47460-11 | Нет | Нет
281162207069 | 4301 Отдел обеспечения единства измерений массы и объема | Весы цифровые крановые | KGW | KGW5 | от 40 до 5000 кг | КТ Средний (III) | 12 | 6 818 |  | Нет |  | Да |  | Нет | 14254-94 | Нет | Нет
281162207070 | 4301 Отдел обеспечения единства измерений массы и объема | Весы крановые цифровые | KGW | KGW5 | от 40 до 5000 кг | КТ Средний (III) | 12 | 6 818 |  | Нет |  | Да |  | Нет | 14254-00 | Нет | Нет
281162207071 | 4301 Отдел обеспечения единства измерений массы и объема | Весы крановые цифровые | KGW | KGW5 | от 40 до 5000 кг | КТ Средний (III) | 12 | 6 818 |  | Нет |  | Да |  | Нет | 14254-05 | Нет | Нет
281162207072 | 4301 Отдел обеспечения единства измерений массы и объема | Весы крановые цифровые | KGW | KGW5 | от 40 до 5000 кг | КТ Средний (III) | 12 | 6 818 |  | Нет |  | Да |  | Нет | 47460-11 | Нет | Нет
281162207073 | 4301 Отдел обеспечения единства измерений массы и объема | Весы цифровые крановые | KGW1...100 | KGW5, KGW10, KGW20, KGW30, KGW50, KGW100 | НПВ, т 1…100 | КТ Средний (III) | 12 | 8 669 |  | Нет |  | Да |  | Нет | 14254-94 | Нет | Нет
281162207074 | 4301 Отдел обеспечения единства измерений массы и объема | Весы крановые цифровые | KGW (KGY) | KGW (KGY)5; KGW (KGY)10; KGW (KGY)15; KGW (KGY)20; KGW (KGY)30; KGW (KGY)50; KGW (KGY)100 | НПВ, т 1…100 | КТ Средний (III) | 12 | 8 669 |  | Нет |  | Да |  | Нет | 14254-00 | Нет | Нет
281162207075 | 4301 Отдел обеспечения единства измерений массы и объема | Весы крановые цифровые | KGW (KGWR)/ KGY(KGYR) | KGW(KGWR)/KGY(KGYR) 5, KGW(KGWR)/KGY(KGYR) 10, KGW(KGWR)/KGY(KGYR) 15, KGW(KGWR)/KGY(KGYR) 20, KGW(KGWR)/KGY(KGYR) 30, KGW(KGWR)/KGY(KGYR) 50, KGW(KGWR)/KGY(KGYR) 100 | НПВ, т 1…100 | КТ Средний (III) | 12 | 8 669 |  | Нет |  | Да |  | Нет | 14254-05 | Нет | Нет
281162207076 | 4301 Отдел обеспечения единства измерений массы и объема | Весы крановые цифровые | KGW/KGY | KGW 5; KGY 5, KGW 10; KGY 10, KGW 15; KGY 15, KGW 20; KGY 20, KGW 30; KGY 30, KGW 50; KGY 50, KGW 100; KGY 100, KGW 1 II; KGY 1 II, KGW 2 II; KGY 2 II, KGW 5 II; KGY 5 II, KGW 10 II; KGY 10 II, KGW 15 II; KGY 15 II, KGW 20 II; KGY 20 II, KGW 30 II; KGY 30 II, KGW 50 II; KGY 50 II, KGW 100 II; KGY 100 II | НПВ, т 1…100 | КТ Средний (III) | 12 | 8 669 |  | Нет |  | Да |  | Нет | 47460-11 | Нет | Нет
281162207077 | 4301 Отдел обеспечения единства измерений массы и объема | Весы крановые | SCALEX | SCALEX, SCALEX-F, SCALEX-CB | НПВ, т 3,2...100 | КТ Средний (III) | 12 | 6 555 |  | Нет |  | Нет |  | Нет | 16251-97 | Нет | Нет
281162207078 | 4301 Отдел обеспечения единства измерений массы и объема | Весы электронные крановые | ЕК | ЕК-ХХ-0,6, ЕК-ХХ-1, ЕК-ХХ-2, ЕК-ХХ-3, ЕК-ХХ-5, ЕК-ХХ-7,5, ЕК-ХХ-10, ЕК-ХХ-15 | НПВ, т 0,6...15 | КТ Средний (III) | 12 | 6 555 |  | Нет |  | Нет |  | Нет | 48511-11 | Нет | Нет
281162207080 | 4301 Отдел обеспечения единства измерений массы и объема | Весы крановые | ТРАВЕРСА-Т | "ТРАВЕРСА-5Т", "ТРАВЕРСА-10Т", "ТРАВЕРСА-15Т", "ТРАВЕРСА-20Т" | НПВ, т 5, 10, 15, 20 | КТ Средний (III) | 12 | 6 555 |  | Нет |  | Нет |  | Нет | 29949-05 | Нет | Нет
281162207081 | 4301 Отдел обеспечения единства измерений массы и объема | Весы подвесные крановые | ВСК | ВСК-50А, ВСК-100А, ВСК-200А, ВСК-300А, ВСК-500А, ВСК-600А, ВСК-600В, ВСК-600Е, ВСК-1000А, ВСК-1000В, ВСК-1000Е, ВСК-2000В, ВСК-2000Е, ВСК-3000В, ВСК-3000Е, ВСК-5000В, ВСК-5000Е, ВСК-10000В, ВСК-10000Е, ВСК-10000Н, ВСК-15000В, ВСК-20000В, ВСК-20000Н, ВСК-25000В, ВСК-30000В, ВСК-30000Н, ВСК-50000Н | НПВ, т 0,5…50 | КТ Средний (III) | 12 | 8 669 |  | Нет |  | Да |  | Нет | 52832-13 | Нет | Нет
281162207082 | 4301 Отдел обеспечения единства измерений массы и объема | Весы крановые электронные | КВ | КВ-100, КВ-200, КВ-300, КВ-500, КВ-1000, КВ-2000, КВ-3000, КВ-5000, КВ-10000, КВ-15000, КВ-20000, КВ-30000 | НПВ, т 0,1...30 | КТ Средний (III) | 12 | 6 818 |  | Нет |  | Да |  | Нет | 57192-14 | Нет | Нет
281162207084 | 4301 Отдел обеспечения единства измерений массы и объема | Весы крановые | ВЭК | ВЭК-1000 | НПВ, т 1…40 | КТ Средний (III) | 12 | 6 198 |  | Нет |  | Нет |  | Нет | 55074-13 | Нет | Нет
281162207085 | 4301 Отдел обеспечения единства измерений массы и объема | Весы крановые подвесные | К | К 30, К 50, К 100, К 150, К 200, К 300, К 500, К 1000, К 1500, К 2000 | НПВ, т 0,03...50 | КТ Средний (III) | 12 | 6 555 |  | Нет |  | Нет |  | Нет | 58651-14 | Нет | Нет
281162207088 | 4301 Отдел обеспечения единства измерений массы и объема | Весы подвесные крановые | Jadever | - | НПВ, т 0,6...35 | КТ Средний (III) | 12 | 6 555 |  | Нет |  | Нет |  | Нет | 26797-04 | Нет | Нет
281162207095 | 4301 Отдел обеспечения единства измерений массы и объема | Весы крановые | ВЭК | ВЭК/1, ВЭК/2, ВЭК/3, ВЭК/4, ВЭК/5; мод. ВЭК/1-150, ВЭК/1-200, ВЭК/1-300, ВЭК/1-500, ВЭК/2-1000, ВЭК/3-2000, ВЭК/3-3000, ВЭК/3-5000, ВЭК/3-10000, ВЭК/3-15000, ВЭК/4-20000, ВЭК/4-30000, ВЭК/4-50000, ВЭК/5-150, ВЭК/5-200, ВЭК/5-300, ВЭК/5-500, ВЭК/5-1000, ВЭК/5-2000, ВЭК/5-3000, ВЭК/5-5000, ВЭК/5-10000, ВЭК/5-15000, ВЭК/5-20000, ВЭК/5-30000, ВЭК/5-50000 | НПВ, т 0,15...50 | КТ Средний (III) | 12 | 8 732 |  | Нет |  | Да |  | Нет | 64946-16 | Нет | Нет
281162207099 | 4301 Отдел обеспечения единства измерений массы и объема | Весы электронные крановые | МК | МК-600Л, МК-1000Л, МК-1500С, МК-2000С, МК-2000Л, МК-2000Д, МК-3000С, МК-3000Л, МК-3000Д, МК-5000С, МК-5000Д, МК-6000С, МК-6000Д, МК-10000С, МК-10000Д, МК-15000Д, МК-20000С, МК-20000Д, МК-30000Д, МК-50000Д | НПВ, т 0,6...50 | КТ Средний (III) | 12 | 8 669 |  | Нет |  | Да |  | Нет | 50301-12 | Нет | Нет
281162207103 | 4301 Отдел обеспечения единства измерений массы и объема | Весы крановые цифровые | ЦКВ | ЦКВ-300…, ЦКВ-500…, ЦКВ-1Т…, ЦКВ-2Т…, ЦКВ-3Т…, ЦКВ-5Т…, ЦКВ-10Т…, ЦКВ-15Т…, ЦКВ-20Т…, ЦКВ-30Т… | НПВ, т 0,3...30 | КТ Средний (III) | 12 | 8 669 |  | Нет |  | Да |  | Нет | 66972-17 | Нет | Нет
281162207104 | 4301 Отдел обеспечения единства измерений массы и объема | Весы крановые | КВ | КВ-300К, КВ-500К, КВ-1000К, КВ-3000К, КВ-5000К, КВ-10Т, КВ-15Т, КВ-20Т, КВ-30Т, КВ-50Т | НПВ, т 0,3...30 | КТ Обычный (IIII) | 12 | 8 418 |  | Нет |  | Да |  | Нет | 52509-13 | Нет | Нет
281162207105 | 4301 Отдел обеспечения единства измерений массы и объема | Весы крановые | PCS | PCS-005, PCS-020, PCS-032, PCS-063, PCS-080, PCS-100 | НПВ, т 0,5…10 | КТ Средний (III) | 12 | 6 556 |  | Нет |  | Нет |  | Нет | 34152-07 | Нет | Нет
281162207106 | 4301 Отдел обеспечения единства измерений массы и объема | Весы крановые | КВ | КВ-А50К, КВ-100К, КВ-А100К, КВ-300К, КВ-А300К, КВ-500К, КВ-А500К, КВ-1000К, КВ-Н1000К, КВ-2000К, КВ-Н2000К, КВ-К2000К, КВ-3000К, КВ-Н3000К, КВ-К3000К, КВ-С3000К, КВ-5000К, КВ-Е5000К, КВ-К5000К, КВ-Р5000К, КВ-С5000К, КВ-10Т, КВ-Е10Т, КВ-К10Т, КВ-Р10Т, КВ-С10Т, КВ-15Т, КВ-Е15Т, КВ-К15Т, КВ-Р15Т, КВ-С15Т, КВ-20Т, КВ-Е20Т, КВ-К20Т, КВ-Р20Т, КВ-С20Т, КВ-30Т, КВ-Р30Т, КВ-Е30Т, КВ-К30Т, КВ-50Т, КВ-Е50Т, КВ-Е100Т | НПВ, т 0,05…100 | КТ Средний (III) | 12 | 6 245 |  | Нет |  | Да |  | Нет | 70316-18 | Нет | Нет
281162207110 | 4301 Отдел обеспечения единства измерений массы и объема | Весы крановые | ВЭК/Х | ВЭК/6-1000, ВЭК/6-2000, ВЭК/7-2000, ВЭК/8-2000, ВЭК/7-3000, ВЭК/8-3000, ВЭК/7-5000, ВЭК/8-5000, ВЭК/7-10000, ВЭК/8-10000, ВЭК/8-15000, ВЭК/8-20000, ВЭК/8-30000 | НПВ, т 1...30 | КТ Средний (III) | 12 | 7 938 |  | Нет |  | Да |  | Нет | 73175-18 | Нет | Нет
281162207111 | 4301 Отдел обеспечения единства измерений массы и объема | Весы подвесные крановые | ВСК | ВСК-х, где х=3000В, 3000Д, 5000В, 5000Д, 7500В, 7500Д, 10000В, 10000Д, 15000В, 15000Д, 20000В, 20000Д, 30000В, 30000Д, 50000В, 50000Д | НПВ, т 0,01...50 | КТ Средний (III) | 12 | 8 669 |  | Нет |  | Да |  | Нет | 23261-07 | Нет | Нет
281162207112 | 4301 Отдел обеспечения единства измерений массы и объема | Весы крановые электронные | КВ | КВ-50-3...КВ-30000-3, КВ-50-4...КВ-30000-4 | НПВ, т 0,05…30 | КТ Средний (III), КТ Обычный (IIII) | 12 | 6 818 |  | Нет |  | Нет |  | Нет | 37771-08 | Нет | Нет
281162207113 | 4301 Отдел обеспечения единства измерений массы и объема | Весы электронные | NC, Caston-I (THA), Caston-II (THB) и Caston-III (THD) | - | НПВ, кг 2000 | КТ Средний (III) | 12 | 6 367 |  | Нет |  | Да |  | Нет | 50314-12 | Нет | Нет
281162207114 | 4301 Отдел обеспечения единства измерений массы и объема | Весы электронные | NC, Caston-I (THA), Caston-II (THB) и Caston-III (THD) | - | НПВ, кг 5000 | КТ Средний (III) | 12 | 6 818 |  | Нет |  | Да |  | Нет | 50314-12 | Нет | Нет
281162207115 | 4301 Отдел обеспечения единства измерений массы и объема | Весы подвесные крановые | ВСК | ВСК-х, где х=10А, 30А, 50А, 100А, 200А, 300А, 500А, 600А, 600В, 600Д, 1000А, 1000В, 1000Д, 2000В, 2000Д | НПВ, т 0,01...50 | КТ Средний (III) | 12 | 6 818 |  | Нет |  | Нет |  | Нет | 23261-07 | Нет | Нет
281162207118 | 4301 Отдел обеспечения единства измерений массы и объема | Весы крановые | ВЭК | ВЭК-3000, ВЭК-5000, ВЭК-10000, ВЭК-15000, ВЭК-20000, ВЭК-30000, ВЭК-40000 | НПВ, т 1…40 | КТ Средний (III) | 12 | 8 669 |  | Нет |  | Да |  | Нет | 55074-13 | Нет | Нет
281162207119 | 4301 Отдел обеспечения единства измерений массы и объема | Весы крановые | CHALLENGER | - | НПВ, т 0,05…7 | КТ Средний (III) | 12 | 6 555 |  | Нет |  | Нет |  | Нет | 17920-04 | Нет | Нет
281162207120 | 4301 Отдел обеспечения единства измерений массы и объема | Весы крановые подвесные | K | К 3000, К 5000, К 10000, К 15000, К 20000, К 30000, К 50000 | НПВ, т 0,03...50 | КТ Средний (III) | 12 | 8 669 |  | Нет |  | Да |  | Нет | 58651-14 | Нет | Нет
281162207121 | 4301 Отдел обеспечения единства измерений массы и объема | Весы крановые | КВ | КВ-1000; КВ-3000; КВ-5000; КВ-10000; КВ-15000; КВ-20000 | НПВ, т 1…20 | КТ Средний (III) | 12 | 6 245 |  | Нет |  | Нет |  | Нет | 76049-19 | Нет | Нет
281162207123 | 4301 Отдел обеспечения единства измерений массы и объема | Весы электронные крановые | Caston I (NC), Caston II, Caston III | - | НПВ, т 0,1...50 | КТ Средний (III) | 12 | 6 818 |  | Нет |  | Нет |  | Нет | 14807-00 | Нет | Нет
281162207133 | 4301 Отдел обеспечения единства измерений массы и объема | Весы электронные крановые | МК | МК-600Л, МК-1000Л, МК-1500С, МК-2000С, МК-2000Л, МК-2000Д, МК-3000С, МК-3000Л, МК-3000Д, МК-5000С, МК-5000Д, МК-6000С, МК-6000Д, МК-10000С, МК-10000Д, МК-15000Д, МК-20000С, МК-20000Д, МК-30000Д, МК-50000Д | НПВ, т 0,6...50 | КТ Средний (III) | 12 | 8 669 |  | Нет |  | Нет |  | Нет | 50301-12 | Нет | Нет
281162207135 | 4301 Отдел обеспечения единства измерений массы и объема | Весы крановые цифровые | LK1, LK2, LK5, LK10 | - | НПВ, т 1…10 | КТ Средний (III) | 12 | 6 367 |  | Нет |  | Да |  | Нет | 14255-94 | Нет | Нет
281162207136 | 4301 Отдел обеспечения единства измерений массы и объема | Весы подвесные крановые | ВСК | - | НПВ, т 0,015…30 | КТ Средний (III) | 12 | 6 556 |  | Нет |  | Да |  | Нет | 23261-02 | Нет | Нет
281162207143 | 4301 Отдел обеспечения единства измерений массы и объема | Весы крановые | МВК | МВК-К-3000 | НПВ, кг 3000 | КТ Средний (III) | 12 | 6 367 |  | Нет |  | Нет |  | Нет | 75761-19 | Нет | Нет
289074100006 | 4301 Отдел обеспечения единства измерений массы и объема | Весы автомобильные | ИСТОК | ИСТОК-15-1, ИСТОК-15-2 | НПВ, т 15 | КТ Средний (III) | 12 | 2 394,17 |  | Нет |  | Нет |  | Нет | 73351-18 | Нет | Нет
290340100001 | 4301 Отдел обеспечения единства измерений массы и объема | Трубопровод технологический |  | 2 |  |  |  | 85 |  | Нет |  | Нет |  | Нет |  | Да | Нет
290340100002 | 4301 Отдел обеспечения единства измерений массы и объема | Трубопровод технологический |  | 3 |  |  |  | 88 |  | Нет |  | Нет |  | Нет |  | Да | Нет
290365301000 | 4301 Отдел обеспечения единства измерений массы и объема | Счетчик жидкости с овальными шестернями унифицированный | ШЖУ-40 |  | Расход, м3/ч 3,0...24 | ПГ, % ±0,5 | 24 | 3 072 |  | Нет |  | Нет |  | Нет | 3266-73 | Нет | Нет | Обязательно добавлять в счет подготовку к поверке
290365302000 | 4301 Отдел обеспечения единства измерений массы и объема | Счетчик жидкости винтовой | ППВ СУ | ППВ-100-1,6 СУ, ППВ-100-6,4 СУ, ППВ-150-1,6 СУ, ППВ-150-6,4 СУ | Расход, дм3/мин 150 | ПГ, % ±0,25 | 24 | 3 072 |  | Нет |  | Нет |  | Нет | 10722-93 | Нет | Нет | Обязательно добавлять в счет подготовку к поверке
290365303000 | 4301 Отдел обеспечения единства измерений массы и объема | Винтовой счетчик жидкости | ВЖУ | ВЖУ-100-1,6; ВЖУ-100-6,4; ВЖУ-150-6,4; ВЖУ-150-1,6 | Расход, дм3/мин 150 | ПГ, % ±0,25 | 24 | 3 072 |  | Нет |  | Нет |  | Нет | 10722-88 | Нет | Нет
290365304000 | 4301 Отдел обеспечения единства измерений массы и объема | Счетчик жидкости | ППО-25 |  | Расход, м3/ч 0,72...7,2 | ПГ, % ±0,5 | 24 | 3 072 |  | Нет |  | Нет |  | Нет | 6502-00 | Нет | Нет | Обязательно добавлять в счет подготовку к поверке
290365304001 | 4301 Отдел обеспечения единства измерений массы и объема | Счетчик жидкости лопастный | MKA | мод. МКА 800, МКА 2290, МКА 3350 | Расход, м3/ч 3…180 | ПГ, % ±0,25 | 24 | 3 072 |  | Нет |  | Нет |  | Нет | 23141-02 | Нет | Нет | Обязательно добавлять в счет подготовку к поверке
290365304002 | 4301 Отдел обеспечения единства измерений массы и объема | Счетчик жидкости | СЖ | СЖ-ППО, СЖ-ППВ, СЖ-ППТ | Расход, дм3/мин 100 | ПГ, % ±0,15...1 | 24 | 3 072 |  | Нет |  | Нет |  | Нет | 44417-10 | Нет | Нет | Обязательно добавлять в счет подготовку к поверке
290365304005 | 4301 Отдел обеспечения единства измерений массы и объема | Счетчик жидкостей | ЛЖ-100-10 |  | Расход, дм3/мин 100 | ПГ, % ±0,15...1 | 24 | 3 072 |  | Нет |  | Нет |  | Нет | 2123-65 | Нет | Нет | Обязательно добавлять в счет подготовку к поверке
290365304006 | 4301 Отдел обеспечения единства измерений массы и объема | Счетчик нефтепродуктов | ZC 17 | мод. ZC 17 24/24, ZC 17 24/48, ZC 17 80/80, ZC 17 80/150, ZC 17 80/250 | Макс расход, м3/ч 250 | ПГ, % ±0,2 | 24 | 3 072 |  | Нет |  | Нет |  | Нет | 14368-00 | Нет | Нет | Обязательно добавлять в счет подготовку к поверке
290365304007 | 4301 Отдел обеспечения единства измерений массы и объема | Счетчик нефтепродуктов | ZC 17 | мод. ZC 17 24/24, ZC 17 24/48, ZC 17 80/80, ZC 17 80/150, ZC 17 80/250 | Расход 2,4…250 м3/ч | ПГ, % ±0,2 | 24 | 3 072 |  | Нет |  | Нет |  | Нет | 14368-05 | Нет | Нет | Обязательно добавлять в счет подготовку к поверке
290365304008 | 4301 Отдел обеспечения единства измерений массы и объема | Счетчик нефтепродуктов | ZC 17 | мод. ZC 17 24/24, ZC 17 24/48, ZC 17 80/80, ZC 17 80/150, ZC 17 80/250 | Макс расход, м3/ч 12...250 | ПГ, % ±0,15 | 24 | 3 072 |  | Нет |  | Нет |  | Нет | 14368-10 | Нет | Нет | Обязательно добавлять в счет подготовку к поверке
290365304009 | 4301 Отдел обеспечения единства измерений массы и объема | Счетчик нефтепродуктов | ZC 17 | мод. ZC 17 24/24, ZC 17 24/48, ZC 17 80/80, ZC 17 80/150, ZC 17 80/250 | Макс расход, м3/ч 12...250 | ПГ, % ±0,15 | 24 | 3 072 |  | Нет |  | Нет |  | Нет | 14368-94 | Нет | Нет | Обязательно добавлять в счет подготовку к поверке
290365304010 | 4301 Отдел обеспечения единства измерений массы и объема | Счетчик нефтепродуктов | ZC 17 | мод. ZC 17 24/24, ZC 17 24/48, ZC 17 80/80, ZC 17 80/150, ZC 17 80/250 | Расход, м3/ч 2,4...250 | ПГ, % ±0,35 | 12 | 3 072 |  | Нет |  | Нет |  | Нет | 14368-98 | Нет | Нет | Обязательно добавлять в счет подготовку к поверке
290365304011 | 4301 Отдел обеспечения единства измерений массы и объема | Счетчик жидкости с овальными шестернями унифицированный | ППО-40-0,6СУ | мод. ППО-40-0,6СУ, ППО-40-0,6СУ-01 | Расход 1,5…25 м3/ч | ПГ, % ±0,5, ±0,25 | 24 | 3 072 |  | Нет |  | Нет |  | Нет | 1351-93 | Нет | Нет | Обязательно добавлять в счет подготовку к поверке
290365304012 | 4301 Отдел обеспечения единства измерений массы и объема | Счетчик жидкости с овальными шестернями унифицированный | ШЖУ-25М-16 |  | Расход, м3/ч 7,2 | ПГ, % ±0,5 | 12 | 3 072 |  | Нет |  | Нет |  | Нет | 6502-88 | Нет | Нет | Обязательно добавлять в счет подготовку к поверке
290365304013 | 4301 Отдел обеспечения единства измерений массы и объема | Счетчик жидкости с овальными шестернями унифицированный | ШЖУ-25М-16 |  | Расход, м3/ч 7,2 | ПГ, % ±0,5 | 12 | 3 072 |  | Нет |  | Нет |  | Нет | 6502-78 | Нет | Нет | Обязательно добавлять в счет подготовку к поверке
290365304014 | 4301 Отдел обеспечения единства измерений массы и объема | Счетчик жидкости с овальными шестернями унифицированный | ПОО-25-1,6СУ |  | Расход, м3/ч 7,2 | ПГ, % ±0,5 | 12 | 3 072 |  | Нет |  | Нет |  | Нет | 6502-93 | Нет | Нет | Обязательно добавлять в счет подготовку к поверке
290365304015 | 4301 Отдел обеспечения единства измерений массы и объема | Счетчик жидкости винтовой | ППВ СУ |  | Расход, м3/ч 60…250 | КТ 0,25; 0,5 | 24 | 3 072 |  | Нет |  | Нет |  | Нет | 10722-05 | Нет | Нет | Обязательно добавлять в счет подготовку к поверке
290365304016 | 4301 Отдел обеспечения единства измерений массы и объема | Счетчик жидкости с овальными шестернями унифицированный | ЖШУ-40М-0,6 |  | Расход, м3/ч 24 | ПГ, % ±0,5 | 12 | 3 072 |  | Нет |  | Нет |  | Нет | 1351-73 | Нет | Нет | Обязательно добавлять в счет подготовку к поверке
290365304017 | 4301 Отдел обеспечения единства измерений массы и объема | Счетчик (преобразователь) жидкости лопастный |  |  | Расход, м3/ч 200 | ПГ, % ±0,25 | 48 | 3 072 |  | Нет |  | Нет |  | Нет | 12749-05 | Нет | Нет | Обязательно добавлять в счет подготовку к поверке
290365304018 | 4301 Отдел обеспечения единства измерений массы и объема | Счетчик жидкости | СЖШ-1000М |  | Расход, м3/ч 60…250 | ПГ, % ±0,5 | 24 | 3 072 |  | Нет |  | Нет |  | Нет | 2541-69 | Нет | Нет | Обязательно добавлять в счет подготовку к поверке
290365304019 | 4301 Отдел обеспечения единства измерений массы и объема | Счетчик жидкости | ШЖУА-40-16 |  | Расход, м3/ч 24 | ПГ, % ±0,5 | 12 | 3 072 |  | Нет |  | Нет |  | Нет | 2555-70 | Нет | Нет | Обязательно добавлять в счет подготовку к поверке
290365304020 | 4301 Отдел обеспечения единства измерений массы и объема | Счетчик жидкости лопастный | MKA 800 A1, MKA 2290 A1, MKA 3350 A1 |  | Макс расход, л/мин 200; 2000; 3000 | ПГ, % ±0,25 | 24 | 3 072 |  | Нет |  | Нет |  | Нет | 17966-98 | Нет | Нет | Обязательно добавлять в счет подготовку к поверке
290365304021 | 4301 Отдел обеспечения единства измерений массы и объема | Счетчик жидкости камерный | VZF, VZO, VZO OEM, VZFA, VZOA, DFM8 | - | Расход, дм3/ч 10, 200, 30000 | ПГ, % ±1 | 24 | 3 072 |  | Нет |  | Нет |  | Нет | 38652-08 | Нет | Нет | Счетчики с диаметром условного прохода (Ду) менее 10 мм - только калибровка
290365304022 | 4301 Отдел обеспечения единства измерений массы и объема | Счетчик жидкости лопастный | MKA Master | MKA 800 Master, MKA 2290 Master, MKA 3350 Master | Расход, м3/ч 3…78, 4,8…120, 6…180 | ПГ, % ±0,15 | 12 | 3 072 |  | Нет |  | Нет |  | Нет | 54254-13 | Нет | Нет | Обязательно добавлять в счет подготовку к поверке
290365304023 | 4301 Отдел обеспечения единства измерений массы и объема | Счетчик-расходомер жидкости камерный | CONTOIL |  | Расход, дм3/ч 0,5…30000 | ПГ, % ±0,5; ±1 | 24 | 3 072 |  | Нет |  | Нет |  | Нет | 55110-13 | Нет | Нет | Обязательно добавлять в счет подготовку к поверке
290365304024 | 4301 Отдел обеспечения единства измерений массы и объема | Счетчик жидкости | СЖ |  | Расход, м3/ч 0,6…420 | ПГ, % ±0,5 | 24 | 3 072 |  | Нет |  | Нет |  | Нет | 59916-15 | Нет | Нет | Обязательно добавлять в счет подготовку к поверке
290365304025 | 4301 Отдел обеспечения единства измерений массы и объема | Счетчик жидкости с овальными шестернями для учета нефтепродукта | ДД-25/1.6 | ДД-25/1.6 | Расход 1,5…25 м3/ч | ПГ, % ±0,5, ±0,25 | 24 | 3 072 |  | Нет |  | Нет |  | Нет | 1351-93 | Нет | Нет | Обязательно добавлять в счет подготовку к поверке
290365304026 | 4301 Отдел обеспечения единства измерений массы и объема | Система измерительная | АМКУА | АМКУА-01-Х | Мин доза, дм3 2000 | ПГ, % ±0,25 | 12 | 2 955 |  | Нет |  | Нет |  | Нет | 73398-18 | Нет | Нет | Стоимость за один параметр
290365304027 | 4301 Отдел обеспечения единства измерений массы и объема | Счетчик жидкости с овальными шестернями | TechnoTech серии T |  | Расход, дм3/мин 20…120, 40…420 | ПГ, % ±0,25 | 24 | 3 072 |  | Нет |  | Нет |  | Нет | 72808-18 | Нет | Нет | Обязательно добавлять в счет подготовку к поверке
290365304028 | 4301 Отдел обеспечения единства измерений массы и объема | Счетчик жидкости лопастный | MKA 3350 A1 |  | Макс расход, м3/ч 180 | ПГ, % ±0,08 | 6 | 3 072 |  | Нет |  | Нет |  | Нет | 54246-13 | Нет | Нет | Обязательно добавлять в счет подготовку к поверке
290365304029 | 4301 Отдел обеспечения единства измерений массы и объема | Счетчик жидкости лопастный | MKA | MKA 800, MKA 2290, MKA 3350 | Макс расход, м3/ч 180 | ПГ, % ±0,25 | 24 | 3 072 |  | Нет |  | Нет |  | Нет | 71647-18 | Нет | Нет | Обязательно добавлять в счет подготовку к поверке
290365304030 | 4301 Отдел обеспечения единства измерений массы и объема | Счетчик жидкости с овальными шестернями унифицированный | ШЖУ-40М-0,6 |  | Расход 1,5…25 м3/ч. Ду 40 мм | ПГ, % ±0,5, ±0,25% | 12 | 3 072 |  | Нет |  | Нет |  | Нет | 1351-89 | Нет | Нет | Обязательно добавлять в счет подготовку к поверке
290365304031 | 4301 Отдел обеспечения единства измерений массы и объема | Счетчик жидкости с овальными шестернями унифицированный | ДД 25-1,6СУ, ДД 40-0,6СУ |  | Расход 0,72…100 м3/ч | КТ 0,25, 0,5; ПГ, % ±0,25; ±0,50 | 12 | 3 072 |  | Нет |  | Нет |  | Нет | 47921-11 | Нет | Нет | Обязательно добавлять в счет подготовку к поверке
290365304032 | 4301 Отдел обеспечения единства измерений массы и объема | Счетчик-расходомер | DFM | DFM 50, DFM 90, DFM 100, DFM 100D, DFM 220, DFM 250, DFM 250D, DFM 500, DFM 500D, DFM Marine 1000, DFM Marine 2000, DFM Marine 3000 | Расход, дм3/ч 25…2000 | ПГ, % ±1 | 24 | 3 072 |  | Нет |  | Нет |  | Нет | 49239-18 | Нет | Нет | Счетчики с диаметром условного прохода (Ду) менее 10 мм только - калибровка
290365304033 | 4301 Отдел обеспечения единства измерений массы и объема | Счетчик дизельного топлива | EUROSENS | EUROSENS Direct и EUROSENS Delta | Расход, л/ч 2…500 | ПГ, % ±1 | 12 | 3 072 |  | Нет |  | Нет |  | Нет | 79207-20 | Нет | Нет | Обязательно добавлять в счет подготовку к поверке
290365304034 | 4301 Отдел обеспечения единства измерений массы и объема | Счетчик-расходомер | DFM | DFM 50YZ, DFM 90YZ, DFM 100YZ, DFM 220YZ, DFM 250YZ, DFM 400YZ | Макс расход, л/ч 50, 90, 100, 220, 250, 400 | ПГ, % ±1 | 24 | 3 072 |  | Нет |  | Нет |  | Нет | 49239-12 | Нет | Нет | Счетчики с диаметром условного прохода (Ду) менее 10 мм только - калибровка
290365304035 | 4301 Отдел обеспечения единства измерений массы и объема | Счетчик-расходомер | DFM | DFM 50, DFM 90, DFM 100, DFM 100D, DFM 220, DFM 250, DFM 250D, DFM 500, DFM 500D, DFM Marine 1000, DFM Marine 2000, DFM Marine 3000 | Расход, дм3/ч 25...2000 | ПГ, % ±1 | 24 | 3 072 |  | Нет |  | Нет |  | Нет | 49239-18 | Нет | Нет | Счетчики с диаметром условного прохода (Ду) менее 10 мм только - калибровка
290365304036 | 4301 Отдел обеспечения единства измерений массы и объема | Система измерительная | АМКУА-М | исп. АМКУА-М-01-Х, АМКУА-М-02-Х, АМКУА-М-03-Х, АМКУА-М-04-Х, АМКУА-М-05-Х, АМКУА-М-06-Х, АМКУА-М-07-Х | Мин доза, дм3 2000 | ПГ, % ±0,25 | 24 | 2 955 |  | Нет |  | Нет |  | Нет | 78089-20 | Нет | Нет | Стоимость за один параметр
290365304037 | 4301 Отдел обеспечения единства измерений массы и объема | Счетчик жидкости роторный | TCS 700 | мод. 700-20 | Расход, дм3/мин 19…4543 | ПГ, % ±0,15 | 24 | 3 072 |  | Нет |  | Нет |  | Нет | 56154-14 | Нет | Нет | Обязательно добавлять в счет подготовку к поверке
290365304038 | 4301 Отдел обеспечения единства измерений массы и объема | Преобразователь расхода шестеренчатый | VC | VC, VCA, VCN, VCL, VCG | Расход 0,16…700 дм3/ч | ПГ, % ±1,5 | 12 | 3 072 |  | Нет |  | Нет |  | Нет | 72105-18 | Нет | Нет | Обязательно добавлять в счет подготовку к поверке
290365304082 | 4301 Отдел обеспечения единства измерений массы и объема | Счетчик жидкости с овальными шестернями унифицированный | ДД 25-1,6СУ, ДД 40-0,6СУ | - | Расход 0,72…18 м3/ч | КТ 0,25, 0,5; ПГ, % ±0,25; ±0,50 | 12 | 3 072 |  | Нет |  | Нет |  | Нет | 71149-18 | Нет | Нет | Обязательно добавлять в счет подготовку к поверке
290370100001 | 4301 Отдел обеспечения единства измерений массы и объема | Линия автоматизированного розлива масел | RLFMS |  | НПД, кг 0,91 | ПГ, % ±0,35 | 12 месяцев | 12 830 |  | Нет |  | Нет |  | Нет | 41083-09 | Нет | Нет
290370100002 | 4301 Отдел обеспечения единства измерений массы и объема | Трубопровод технологический |  | 1 |  |  |  | 77 |  | Нет |  | Нет |  | Нет |  | Да | Нет
290485711047 | 4301 Отдел обеспечения единства измерений массы и объема | Датчик уровня акустический | ЭХО-АС-01 | - | от 0 до 30 м | ± 0,1% | 12 | 5 202 |  | Нет |  | Да |  | Нет | 14891-95 | Нет | Нет | Поверка только на месте эксплуатации. Изготовитель: НПП "Сигнур", г.Москва
290664300001 | 4301 Отдел обеспечения единства измерений массы и объема | Дозатор пипеточный одноканальный и многоканальный | ЭКРОС и ЭКОХИМ | одноканальный |  |  | 12 | 1 202,78 |  | Нет |  | Нет |  | Да | 35528-16 | Нет | Нет | Возможно проведение настройки по цене 1 чел/час
290677101000 | 4301 Отдел обеспечения единства измерений массы и объема | Колонка топливораздаточная | Нара 27М1 (за 1 рукав) |  | 33*10-6..42*10-4м3/с | ПГ, % ±0,5; 1,0 | 12 | 843,66 |  | Нет |  | Нет |  | Да | 15319-10 | Нет | Нет
290677102000 | 4301 Отдел обеспечения единства измерений массы и объема | Колонка топливораздаточная | Нара-27М1С |  | 33*10-6..42*10-4м3/с | ПГ, % ±0,5; 1,0 | 12 | 843,66 |  | Нет |  | Нет |  | Да | 15319-10 | Нет | Нет
290677103000 | 4301 Отдел обеспечения единства измерений массы и объема | Колонка топливораздаточная | Нара-27М1СБ |  | 33*10-6..42*10-4м3/с | ПГ, % ±0,5; 1,0 | 12 | 843,66 |  | Нет |  | Нет |  | Да | 15319-10 | Нет | Нет
290677104000 | 4301 Отдел обеспечения единства измерений массы и объема | Колонка топливораздаточная | Нара-27М1Э |  | 33*10-6..42*10-4м3/с | ПГ, % ±0,5; 1,0 | 12 | 843,66 |  | Нет |  | Нет |  | Да | 15319-10 | Нет | Нет
290677105000 | 4301 Отдел обеспечения единства измерений массы и объема | Колонка топливораздаточная | Нара-27М1ЭБ |  | 33*10-6..42*10-4м3/с | ПГ, % ±0,5; 1,0 | 12 | 843,66 |  | Нет |  | Нет |  | Да | 15319-10 | Нет | Нет
290677106000 | 4301 Отдел обеспечения единства измерений массы и объема | Колонка топливораздаточная | Нара-28 |  | 33*10-6..42*10-4м3/с | ПГ, % ±0,5; 1,0 | 12 | 843,66 |  | Нет |  | Нет |  | Да | 17488-11 | Нет | Нет
290677107000 | 4301 Отдел обеспечения единства измерений массы и объема | Колонка топливораздаточная | Нара-28Б |  | 33*10-6..42*10-4м3/с | ПГ, % ±0,5; 1,0 | 12 | 843,66 |  | Нет |  | Нет |  | Да | 17488-11 | Нет | Нет
290677108000 | 4301 Отдел обеспечения единства измерений массы и объема | Колонка топливораздаточная | Нара-28Б1 |  | 33*10-6..42*10-4м3/с | ПГ, % ±0,5; 1,0 | 12 | 843,66 |  | Нет |  | Нет |  | Да | 17488-11 | Нет | Нет
290677109000 | 4301 Отдел обеспечения единства измерений массы и объема | Колонка топливораздаточная | Нара-28В |  | 33*10-6..42*10-4м3/с | ПГ, % ±0,5; 1,0 | 12 | 843,66 |  | Нет |  | Нет |  | Да | 17488-11 | Нет | Нет
290677110000 | 4301 Отдел обеспечения единства измерений массы и объема | Колонка топливораздаточная | Нара-28В1 |  | 33*10-6..42*10-4м3/с | ПГ, % ±0,5; 1,0 | 12 | 843,66 |  | Нет |  | Нет |  | Да | 17488-11 | Нет | Нет
290677111000 | 4301 Отдел обеспечения единства измерений массы и объема | Колонка топливораздаточная | Север-1 | - | Мин доза, дм3 2...10 | ПГ, % ±0,5; 1,0 | 12 | 843,66 |  | Нет |  | Нет |  | Да | 13694-04 | Нет | Нет
290677112000 | 4301 Отдел обеспечения единства измерений массы и объема | Колонка топливораздаточная | Нара 41 |  | 33*10-6..42*10-4м3/с | ПГ, % ±0,5; 1,0 | 12 | 843,66 |  | Нет |  | Нет |  | Да | 15547-04 | Нет | Нет
290677113000 | 4301 Отдел обеспечения единства измерений массы и объема | Колонка топливораздаточная | НАРА 41 1КЭД-50-0,25-1 |  | 33*10-6..42*10-4м3/с | ПГ, % ±0,5; 1,0 | 12 | 843,66 |  | Нет |  | Нет |  | Да | 15547-04 | Нет | Нет
290677114000 | 4301 Отдел обеспечения единства измерений массы и объема | Колонка топливораздаточная | НАРА 41 2КЭК-50-0,25-1 |  | 33*10-6..42*10-4м3/с | ПГ, % ±0,5; 1,0 | 12 | 843,66 |  | Нет |  | Нет |  | Да | 15547-04 | Нет | Нет
290677115000 | 4301 Отдел обеспечения единства измерений массы и объема | Колонка топливораздаточная | Нара 42 |  | 33*10-6..42*10-4м3/с | ПГ, % ±0,5; 1,0 | 12 | 843,66 |  | Нет |  | Нет |  | Да | 15547-04 | Нет | Нет
290677116000 | 4301 Отдел обеспечения единства измерений массы и объема | Колонка топливораздаточная | Нара 42 1КЭК-50-0,25-1 |  | 33*10-6..42*10-4м3/с | ПГ, % ±0,5; 1,0 | 12 | 843,66 |  | Нет |  | Нет |  | Да | 15547-04 | Нет | Нет
290677117000 | 4301 Отдел обеспечения единства измерений массы и объема | Колонка топливораздаточная | Нара 42 2КЭД-50-0,25-1 |  | 33*10-6..42*10-4м3/с | ПГ, % ±0,5; 1,0 | 12 | 843,66 |  | Нет |  | Нет |  | Да | 15547-04 | Нет | Нет
290677118000 | 4301 Отдел обеспечения единства измерений массы и объема | Колонка топливораздаточная | Нара 7000 |  | 33*10-6..42*10-4м3/с | ПГ, % ±0,5; 1,0 | 12 | 843,66 |  | Нет |  | Нет |  | Да | 21250-10 | Нет | Нет
290677119000 | 4301 Отдел обеспечения единства измерений массы и объема | Колонка топливораздаточная | Нара 7111 |  | 33*10-6..42*10-4м3/с | ПГ, % ±0,5; 1,0 | 12 | 843,66 |  | Нет |  | Нет |  | Да | 21250-01 | Нет | Нет
290677120000 | 4301 Отдел обеспечения единства измерений массы и объема | Колонка топливораздаточная | Нара 7112 |  | 33*10-6..42*10-4м3/с | ПГ, % ±0,5; 1,0 | 12 | 843,66 |  | Нет |  | Нет |  | Да | 21250-01 | Нет | Нет
290677121000 | 4301 Отдел обеспечения единства измерений массы и объема | Колонка топливораздаточная | Нара 7121 |  | 33*10-6..42*10-4м3/с | ПГ, % ±0,5; 1,0 | 12 | 843,66 |  | Нет |  | Нет |  | Да | 21250-01 | Нет | Нет
290677122000 | 4301 Отдел обеспечения единства измерений массы и объема | Колонка топливораздаточная | Нара 7122 |  | 33*10-6..42*10-4м3/с | ПГ, % ±0,5; 1,0 | 12 | 843,66 |  | Нет |  | Нет |  | Да | 21250-01 | Нет | Нет
290677123000 | 4301 Отдел обеспечения единства измерений массы и объема | Колонка топливораздаточная | Нара 7211 (за 1 рукав) |  | 33*10-6..42*10-4м3/с | ПГ, % ±0,5; 1,0 | 12 | 843,66 |  | Нет |  | Нет |  | Да | 21250-01 | Нет | Нет
290677124000 | 4301 Отдел обеспечения единства измерений массы и объема | Колонка топливораздаточная | Нара 7212 |  | 33*10-6..42*10-4м3/с | ПГ, % ±0,5; 1,0 | 12 | 843,66 |  | Нет |  | Нет |  | Да | 21250-01 | Нет | Нет
290677125000 | 4301 Отдел обеспечения единства измерений массы и объема | Колонка топливораздаточная | Нара 7221 |  | 33*10-6..42*10-4м3/с | ПГ, % ±0,5; 1,0 | 12 | 843,66 |  | Нет |  | Нет |  | Да | 21250-01 | Нет | Нет
290677126000 | 4301 Отдел обеспечения единства измерений массы и объема | Колонка топливораздаточная | Нара 7222 |  | 33*10-6..42*10-4м3/с | ПГ, % ±0,5; 1,0 | 12 | 843,66 |  | Нет |  | Нет |  | Да | 21250-01 | Нет | Нет
290677127000 | 4301 Отдел обеспечения единства измерений массы и объема | Колонка топливораздаточная | Нара 7321 |  | 33*10-6..42*10-4м3/с | ПГ, % ±0,5; 1,0 | 12 | 843,66 |  | Нет |  | Нет |  | Да | 21250-01 | Нет | Нет
290677128000 | 4301 Отдел обеспечения единства измерений массы и объема | Колонка топливораздаточная | Нара 7322 |  | 33*10-6..42*10-4м3/с | ПГ, % ±0,5; 1,0 | 12 | 843,66 |  | Нет |  | Нет |  | Да | 21250-01 | Нет | Нет
290677129000 | 4301 Отдел обеспечения единства измерений массы и объема | Колонка топливораздаточная | Нара 7421 |  | 33*10-6..42*10-4м3/с | ПГ, % ±0,5; 1,0 | 12 | 843,66 |  | Нет |  | Нет |  | Да | 21250-01 | Нет | Нет
290677130000 | 4301 Отдел обеспечения единства измерений массы и объема | Колонка топливораздаточная | Нара 7422 |  | 33*10-6..42*10-4м3/с | ПГ, % ±0,5; 1,0 | 12 | 843,66 |  | Нет |  | Нет |  | Да | 21250-01 | Нет | Нет
290677131000 | 4301 Отдел обеспечения единства измерений массы и объема | Колонка топливораздаточная | ZS.MZ6XXX |  | 33*10-6..42*10-4м3/с | ПГ, % ±0,5; 1,0 | 12 | 843,66 |  | Нет |  | Нет |  | Да | 20382-08 | Нет | Нет
290677132000 | 4301 Отдел обеспечения единства измерений массы и объема | Колонка топливораздаточная | Quantium 100Т |  | 33*10-6..42*10-4м3/с | ПГ, % ±0,5; 1,0 | 12 | 843,66 |  | Нет |  | Нет |  | Да | 22738-08 | Нет | Нет
290677133000 | 4301 Отдел обеспечения единства измерений массы и объема | Колонка топливораздаточная | Quantium 200Т |  | 33*10-6..42*10-4м3/с | ПГ, % ±0,5; 1,0 | 12 | 843,66 |  | Нет |  | Нет |  | Да | 22738-08 | Нет | Нет
290677134000 | 4301 Отдел обеспечения единства измерений массы и объема | Колонка топливораздаточная | Quantium 300Т |  | 33*10-6..42*10-4м3/с | ПГ, % ±0,5; 1,0 | 12 | 843,66 |  | Нет |  | Нет |  | Да | 22738-08 | Нет | Нет
290677135000 | 4301 Отдел обеспечения единства измерений массы и объема | Колонка топливораздаточная | Quantium 400Т |  | 33*10-6..42*10-4м3/с | ПГ, % ±0,5; 1,0 | 12 | 843,66 |  | Нет |  | Нет |  | Да | 22738-08 | Нет | Нет
290677136000 | 4301 Отдел обеспечения единства измерений массы и объема | Колонка топливораздаточная | Quantium 500Т |  | 33*10-6..42*10-4м3/с | ПГ, % ±0,5; 1,0 | 12 | 843,66 |  | Нет |  | Нет |  | Да | 22738-08 | Нет | Нет
290677137000 | 4301 Отдел обеспечения единства измерений массы и объема | Колонка топливораздаточная | GLOBAL STAR H |  | 33*10-6..42*10-4м3/с | ПГ, % ±0,5; 1,0 | 12 | 843,66 |  | Нет |  | Нет |  | Да | 22950-06 | Нет | Нет
290677138000 | 4301 Отдел обеспечения единства измерений массы и объема | Колонка топливораздаточная | GLOBAL STAR HH (за 1 рукав) |  | 33*10-6..42*10-4м3/с | ПГ, % ±0,5; 1,0 | 12 | 843,66 |  | Нет |  | Нет |  | Да | 22950-06 | Нет | Нет
290677139000 | 4301 Отдел обеспечения единства измерений массы и объема | Колонка топливораздаточная | GLOBAL STAR LHR (за 1 рукав) |  | 33*10-6..42*10-4м3/с | ПГ, % ±0,5; 1,0 | 12 | 843,66 |  | Нет |  | Нет |  | Да | 22950-06 | Нет | Нет
290677140000 | 4301 Отдел обеспечения единства измерений массы и объема | Колонка топливораздаточная | GLOBAL STAR HHR (за 1 рукав) |  | 33*10-6..42*10-4м3/с | ПГ, % ±0,5; 1,0 | 12 | 843,66 |  | Нет |  | Нет |  | Да | 43500-09 | Нет | Нет
290677142000 | 4301 Отдел обеспечения единства измерений массы и объема | Колонка топливораздаточная | Шельф 100 |  | 33*10-6..42*10-4м3/с | ПГ, % ±0,5; 1,0 | 12 | 843,66 |  | Нет |  | Нет |  | Да | 41443-09 | Нет | Нет
290677143000 | 4301 Отдел обеспечения единства измерений массы и объема | Колонка топливораздаточная | Шельф 200 |  | 33*10-6..42*10-4м3/с | ПГ, % ±0,5; 1,0 | 12 | 843,66 |  | Нет |  | Нет |  | Да | 41443-09 | Нет | Нет
290677144000 | 4301 Отдел обеспечения единства измерений массы и объема | Колонка топливораздаточная | Шельф 300 |  | 33*10-6..42*10-4м3/с | ПГ, % ±0,5; 1,0 | 12 | 843,66 |  | Нет |  | Нет |  | Да | 41443-09 | Нет | Нет
290677145000 | 4301 Отдел обеспечения единства измерений массы и объема | Колонка топливораздаточная | Шельф÷1КЕД-50-0,25-2-1-Х÷ |  | 33*10-6..42*10-4м3/с | ПГ, % ±0,5; 1,0 | 12 | 843,66 |  | Нет |  | Нет |  | Да | 41443-09 | Нет | Нет
290677146000 | 4301 Отдел обеспечения единства измерений массы и объема | Колонка топливораздаточная | Шельф÷2КЕД-50-0,25-2-1-Х÷ |  | 33*10-6..42*10-4м3/с | ПГ, % ±0,5; 1,0 | 12 | 843,66 |  | Нет |  | Нет |  | Да | 41443-09 | Нет | Нет
290677147000 | 4301 Отдел обеспечения единства измерений массы и объема | Колонка топливораздаточная | MPD (за 1 рукав) |  | 33*10-6..42*10-4м3/с | ПГ, % ±0,5; 1,0 | 12 | 843,66 |  | Нет |  | Нет |  | Да | 25998-03 | Нет | Нет
290677148000 | 4301 Отдел обеспечения единства измерений массы и объема | Колонка топливораздаточная | MPD SK |  | 33*10-6..42*10-4м3/с | ПГ, % ±0,5; 1,0 | 12 | 843,66 |  | Нет |  | Нет |  | Да | 14329-99 | Нет | Нет
290677149000 | 4301 Отдел обеспечения единства измерений массы и объема | Колонка топливораздаточная | MPD TS (за 1 рукав) |  | 33*10-6..42*10-4м3/с | ПГ, % ±0,5; 1,0 | 12 | 843,66 |  | Нет |  | Нет |  | Да | 14329-99 | Нет | Нет
290677150001 | 4301 Отдел обеспечения единства измерений массы и объема | Колонка газораздаточная сжатого природного газа | DPG-1/DPG-2 | - | Мин доза, дм3 2 | ПГ, % ±1,0 | 12 | 1 212 |  | Нет |  | Нет |  | Нет | 12971-91 | Нет | Нет
290677150002 | 4301 Отдел обеспечения единства измерений массы и объема | Колонка топливораздаточная | 1КЭР-50-0.5-1 ГОСТ 9018-82 "Ливны-1" | - | Мин доза, дм3 2; Расход, л/мин 50 | ПГ, % ±0,5 | 12 | 843,66 |  | Нет |  | Нет |  | Да | 9233-83 | Нет | Нет
290677150003 | 4301 Отдел обеспечения единства измерений массы и объема | Колонка бензораздаточная | БКУ-52М | - | Мин доза, дм3 5 | ПГ, % ±0,5 | 12 | 1 212 |  | Нет |  | Нет |  | Нет | 946-54 | Нет | Нет
290677150004 | 4301 Отдел обеспечения единства измерений массы и объема | Колонка бензораздаточная | 818 | - | Мин доза, дм3 5 | ПГ, % ±0,5 | 12 | 1 212 |  | Нет |  | Нет |  | Нет | 818-53 | Нет | Нет
290677150005 | 4301 Отдел обеспечения единства измерений массы и объема | Колонка бензораздаточная | 801 | - | Мин доза, дм3 5 | ПГ, % ±0,5 | 12 | 1 212 |  | Нет |  | Нет |  | Нет | 801-53 | Нет | Нет
290677150006 | 4301 Отдел обеспечения единства измерений массы и объема | Колонка бензораздаточная | БКП-50 | - | Мин доза, дм3 5 | ПГ, % ±0,5 | 12 | 1 212 |  | Нет |  | Нет |  | Нет | 650-50 | Нет | Нет
290677150007 | 4301 Отдел обеспечения единства измерений массы и объема | Колонка топливораздаточная | AC | АС1, АС2, АС3, АС4, АС5) | Расход, дм3/мин 40 | ПГ, % ±0,25 | 12 | 1 212 |  | Нет |  | Нет |  | Нет | 41344-15 | Нет | Нет
290677150008 | 4301 Отдел обеспечения единства измерений массы и объема | Колонка топливораздаточная | AC | АС1, АС2, АС3, АС4, АС5) | Мин доза, дм3 2; Расход, л/мин 40 | ПГ, % ±0,25; 0.5 | 12 | 843,66 |  | Нет |  | Нет |  | Да | 41344-15 | Нет | Нет
290677150009 | 4301 Отдел обеспечения единства измерений массы и объема | Колонка топливораздаточная | ТКО | - | Мин доза, дм3 2; 5; 10; Расход, л/мин 50; 80; 130 | ПГ, % ±0,25 | 12 | 843,66 |  | Нет |  | Нет |  | Да | 58084-14 | Нет | Нет
290677150010 | 4301 Отдел обеспечения единства измерений массы и объема | Колонка топливораздаточная | ТКМ | - | Мин доза, дм3 2; 5; 10; Расход, л/мин 50; 80; 130 | ПГ, % ±0,15; ±0,25 | 24 | 843,66 |  | Нет |  | Нет |  | Да | 58093-14 | Нет | Нет
290677150011 | 4301 Отдел обеспечения единства измерений массы и объема | Колонка топливораздаточная | SRT | SRT-A, SRT-C, SRT-E | Мин доза, дм3 2; 5; 10; Расход, л/мин 50; 80; 120 | ПГ, % ±0,25 | 12 | 843,66 |  | Нет |  | Нет |  | Да | 58617-14 | Нет | Нет
290677150012 | 4301 Отдел обеспечения единства измерений массы и объема | Колонка топливораздаточная | Helix | 1000, 2000, 4000, 5000, 6000 | Мин доза, дм3 2; 5; Расход, л/мин 40; 70; 120 | ПГ, % ±0,25; 0.4 | 12 | 843,66 |  | Нет |  | Нет |  | Да | 59597-14 | Нет | Нет
290677150013 | 4301 Отдел обеспечения единства измерений массы и объема | Устройство измерительно-управляющее топливораздаточными колонками | ТЕЛЕСКОП ТРК |  | Макс расход, л/мин 160 | ПГ, % ±0,25 | 12 | 1 212 |  | Нет |  | Нет |  | Нет | 15478-96 | Нет | Нет
290677150014 | 4301 Отдел обеспечения единства измерений массы и объема | Установка топливораздаточная | УТЭД-М |  | Расход, дм3/мин 400 | ПГ, % ±0,15; ±0,25 | 12 | 1 212 |  | Нет |  | Нет |  | Нет | 61053-15 | Нет | Нет
290677150015 | 4301 Отдел обеспечения единства измерений массы и объема | Установка раздаточная жидкости | V-line R AdBlue 47xx.xxx/V-line 8664.xx/AdBlue |  | Расход, л/мин 40 | ПГ, % ±0,25 | 12 | 1 212 |  | Нет |  | Нет |  | Нет | 57299-14 | Нет | Нет
290677150016 | 4301 Отдел обеспечения единства измерений массы и объема | Установка раздаточная жидкости | Дженерал Пампс-А |  | Расход, дм3/мин 35; 60 | ПГ, % ±0,25 | 12 | 1 212 |  | Нет |  | Нет |  | Нет | 60553-15 | Нет | Нет
290677150017 | 4301 Отдел обеспечения единства измерений массы и объема | Установка топливораздаточная | УТЭД |  | Расход, дм3/мин 50…400 | ПГ, % ±0,25 | 12 | 1 212 |  | Нет |  | Нет |  | Нет | 30423-05 | Нет | Нет
290677150018 | 4301 Отдел обеспечения единства измерений массы и объема | Установка топливораздаточная | ТРОНИК М |  | Расход, дм3/мин 50, 80, 130 | ПГ, % ±0,25 | 24 | 1 212 |  | Нет |  | Нет |  | Нет | 40002-08 | Нет | Нет
290677150019 | 4301 Отдел обеспечения единства измерений массы и объема | Установка топливораздаточная | УТЭД |  | Расход, л/мин 50…400. | ПГ 0,25% | 12 | 934,87 |  | Нет |  | Нет |  | Да | 45523-10 | Нет | Нет
290677150020 | 4301 Отдел обеспечения единства измерений массы и объема | Установка раздаточная жидкости | УРЖ-20 |  | Номинальный расход, л/мин 20±10 %. | Погрешность не более ±6 %. | 12 | 843,66 |  | Нет |  | Нет |  | Да | 33190-06 | Нет | Нет
290677150021 | 4301 Отдел обеспечения единства измерений массы и объема | Колонка топливораздаточная | КВАНТ | - | Мин доза, дм3 2; 5; Расход, л/мин 50; 80 | ПГ, % ±0,25; 0.5 | 12 | 843,66 |  | Нет |  | Нет |  | Да | 61118-15 | Нет | Нет
290677150022 | 4301 Отдел обеспечения единства измерений массы и объема | Комплекс топливозаправочный | ТЗК-100ХХХХ |  | Расход, м3/ч б...160 | ПГ, % ±0,25 | 12 | 1 212 |  | Нет |  | Нет |  | Нет | 21534-06 | Нет | Нет
290677150023 | 4301 Отдел обеспечения единства измерений массы и объема | Комплекс топливозаправочный | ТЗК-100ХХХХМХ |  | Расход, м3/ч 45...100 | ПГ, % ±0,25 | 12 | 1 212 |  | Нет |  | Нет |  | Нет | 37991-08 | Нет | Нет
290677150024 | 4301 Отдел обеспечения единства измерений массы и объема | Комплекс топливозаправочный | ТЗК-100ХХХХММ |  | 50 л/мин | ПГ, % ±0,25 | 12 | 894,96 |  | Нет |  | Нет |  | Да | 43723-10 | Нет | Нет
290677150025 | 4301 Отдел обеспечения единства измерений массы и объема | Бензоколонка электронная | ZSK 11, ZSK 22, НДК 11-140, НДК 11-140/50 |  | Номинальный расход 50±5 л/мин | Погрешность ±0,25 %. | 12 | 843,66 |  | Нет |  | Нет |  | Да | 13537-93 | Нет | Нет
290677150026 | 4301 Отдел обеспечения единства измерений массы и объема | Колонка | 1 КЭД-50-0,5-2 "Нара-32" |  | Номинальный расход 50±5 л/мин | ПГ, % ±0,25 | 12 | 843,66 |  | Нет |  | Нет |  | Да | 8760-82 | Нет | Нет
290677150027 | 4301 Отдел обеспечения единства измерений массы и объема | Колонка топливораздаточная | Нара-2 (КЭД-40-05) | - | Мин доза, дм3 5; Расход, л/мин 40 | ПГ, % ±0,5 | 12 | 843,66 |  | Нет |  | Нет |  | Да | 5065-75 | Нет | Нет
290677150028 | 4301 Отдел обеспечения единства измерений массы и объема | Колонка топливораздаточная | 1 КЭД-100-0,5-2 "Нара-62" | - | Мин доза, дм3 10; Расход, л/мин 100 | ПГ, % ±0,5 | 12 | 843,66 |  | Нет |  | Нет |  | Да | 8759-82 | Нет | Нет
290677150029 | 4301 Отдел обеспечения единства измерений массы и объема | Колонка | 1КЭД-50-0,25-2-1 "Нара-27М" | - | Мин доза, дм3 2 | ПГ, % ±0,25 | 12 | 843,66 |  | Нет |  | Нет |  | Да | 10751-88 | Нет | Нет
290677150030 | 4301 Отдел обеспечения единства измерений массы и объема | Колонка | 1КЭД-50-0,25-2-1 "Нара-27" | - | Мин доза, дм3 2 | ПГ, % ±0,25 | 12 | 843,66 |  | Нет |  | Нет |  | Да | 10751-86 | Нет | Нет
290677150031 | 4301 Отдел обеспечения единства измерений массы и объема | Колонка двойная топливораздаточная | Нара-4 (2КЭР-40-0.5) | - | Мин доза, дм3 5; Расход, л/мин 40 | ПГ, % ±0,5 | 12 | 843,66 |  | Нет |  | Нет |  | Да | 5561-76 | Нет | Нет
290677150032 | 4301 Отдел обеспечения единства измерений массы и объема | Колонка топливораздаточная | ПЕТРО-М | - | Мин доза, дм3 2; 10; Расход, л/мин 50; 80 | ПГ, % ±0,25 | 12 | 843,66 |  | Нет |  | Нет |  | Да | 23967-02 | Нет | Нет
290677150033 | 4301 Отдел обеспечения единства измерений массы и объема | Колонка топливораздаточная | Petro | - | Мин доза, дм3 2; 10; Расход, л/мин 50; 80 | ПГ, % ±0,25 | 12 | 843,66 |  | Нет |  | Нет |  | Да | 26250-03 | Нет | Нет
290677150034 | 4301 Отдел обеспечения единства измерений массы и объема | Колонка топливораздаточная | NordicLane | - | Мин доза, дм3 2; 5; Расход, л/мин 40; 80; 120 | ПГ, % ±0,25 | 12 | 843,66 |  | Нет |  | Нет |  | Да | 25487-03 | Нет | Нет
290677150035 | 4301 Отдел обеспечения единства измерений массы и объема | Колонка топливораздаточная | MIDCO серий MEB и MPD | - | Мин доза, дм3 2; Расход, л/мин 40; 80 | ПГ, % ±0,25; 0,5 | 12 | 843,66 |  | Нет |  | Нет |  | Да | 25340-03 | Нет | Нет
290677150036 | 4301 Отдел обеспечения единства измерений массы и объема | Колонка топливораздаточная | NOVA 1КЕД..., NOVA 2КЕД... | - | Мин доза, 2; 10; 20; 50; Расход, л/мин 50...1000 | ПГ, % ±0,25; 0.5 | 12 | 843,66 |  | Нет |  | Нет |  | Да | 25301-09 | Нет | Нет
290677150037 | 4301 Отдел обеспечения единства измерений массы и объема | Колонка топливораздаточная | NOVA 2КЕД - 50-0,25-1-Х-Х-ХХ-Х, NOVA 2КЕД - 100-0,25-1-Х-Х-ХХ-Х, NOVA 2КЕД - 160-0,25-1-Х-Х-ХХ-Х | - | Мин доза, дм3 2; 10; Расход, л/мин 50; 100; 160 | ПГ, % ±0,25 | 12 | 843,66 |  | Нет |  | Нет |  | Да | 25301-03 | Нет | Нет
290677150038 | 4301 Отдел обеспечения единства измерений массы и объема | Колонка топливораздаточная | SK700 | - | Мин доза, дм3 2; 5; 10; Расход, л/мин 40; 70; 120 | ПГ, % ±0,25 | 12 | 843,66 |  | Нет |  | Нет |  | Да | 24861-07 | Нет | Нет
290677150039 | 4301 Отдел обеспечения единства измерений массы и объема | Колонка топливораздаточная | SK700 | - | Мин доза, дм3 2; 10; Расход, л/мин 40; 70; 120 | ПГ, % ±0,25 | 12 | 843,66 |  | Нет |  | Нет |  | Да | 24861-03 | Нет | Нет
290677150040 | 4301 Отдел обеспечения единства измерений массы и объема | Колонка топливораздаточная | Наина типа 1КЭД-50-0,25-2-1 | - | Мин доза, дм3 2; Расход, л/мин 50 | ПГ, % ±0,25 | 12 | 843,66 |  | Нет |  | Нет |  | Да | 24453-03 | Нет | Нет
290677150041 | 4301 Отдел обеспечения единства измерений массы и объема | Колонка топливораздаточная | А.XXY | - | Мин доза, дм3 2; Расход, л/мин 50 | ПГ, % ±0,25 | 12 | 843,66 |  | Нет |  | Нет |  | Да | 31666-07 | Нет | Нет
290677150042 | 4301 Отдел обеспечения единства измерений массы и объема | Колонка топливораздаточная | А.XXY | - | Мин доза, дм3 2; Расход, л/мин 50 | ПГ, % ±0,25 | 12 | 843,66 |  | Нет |  | Нет |  | Да | 31666-06 | Нет | Нет
290677150043 | 4301 Отдел обеспечения единства измерений массы и объема | Колонка топливораздаточная | Нара 4000 | - | Мин доза, дм3 2; 10; Расход, л/мин 50; 80 | ПГ, % ±0,25 | 12 | 843,66 |  | Нет |  | Нет |  | Да | 30841-11 | Нет | Нет
290677150044 | 4301 Отдел обеспечения единства измерений массы и объема | Колонка топливораздаточная | Нара 4000 | - | Мин доза, дм3 2; 10; Расход, л/мин 50; 80 | ПГ, % ±0,25 | 12 | 843,66 |  | Нет |  | Нет |  | Да | 30841-05 | Нет | Нет
290677150045 | 4301 Отдел обеспечения единства измерений массы и объема | Колонка топливораздаточная | Нара 3000 | - | Мин доза, дм3 2; 10; Расход, л/мин 50; 80 | ПГ, % ±0,25 | 12 | 843,66 |  | Нет |  | Нет |  | Да | 30353-05 | Нет | Нет
290677150046 | 4301 Отдел обеспечения единства измерений массы и объема | Колонка топливораздаточная | SOMO-EX | - | Мин доза, дм3 2; 10; Расход, л/мин 45; 85 | ПГ, % ±0,25 | 12 | 843,66 |  | Нет |  | Нет |  | Да | 29277-05 | Нет | Нет
290677150047 | 4301 Отдел обеспечения единства измерений массы и объема | Колонка топливораздаточная | SOMO | - | Мин доза, дм3 2; 10; Расход, л/мин 45; 85 | ПГ, % ±0,25 | 12 | 843,66 |  | Нет |  | Нет |  | Да | 29276-05 | Нет | Нет
290677150048 | 4301 Отдел обеспечения единства измерений массы и объема | Колонка топливораздаточная | ADAST 48xx.xxx, 49xx.xxx | - | Мин доза, дм3 2; 5; 10; Расход, л/мин 40; 80; 130 | ПГ, % ±0,25 | 12 | 843,66 |  | Нет |  | Нет |  | Да | 28604-05 | Нет | Нет
290677150049 | 4301 Отдел обеспечения единства измерений массы и объема | Колонка топливораздаточная | DPX-A Light | - | Мин доза, дм3 2; 5; 10; Расход, л/мин 50; 90; 70/140; 160 | ПГ, % ±0,25; 0,5 | 12 | 843,66 |  | Нет |  | Нет |  | Да | 27694-04 | Нет | Нет
290677150050 | 4301 Отдел обеспечения единства измерений массы и объема | Колонка топливораздаточная | ТОПАЗ | - | Мин доза, дм3 2; 10; Расход, л/мин 50; 80; 130 | ПГ, % ±0,25 | 12 | 843,66 |  | Нет |  | Нет |  | Да | 40785-09 | Нет | Нет
290677150051 | 4301 Отдел обеспечения единства измерений массы и объема | Колонка топливораздаточная | EURO VI | - | Мин доза, дм3 2; 10; Расход, л/мин 40; 80; 130 | ПГ, % ±0,25 | 12 | 843,66 |  | Нет |  | Нет |  | Да | 39687-08 | Нет | Нет
290677150052 | 4301 Отдел обеспечения единства измерений массы и объема | Колонка топливораздаточная | SK700-2/397, SK700-2/IOD | - | Мин доза, дм3 5; 10 | ПГ, % ±0,25 | 12 | 843,66 |  | Нет |  | Нет |  | Да | 39407-08 | Нет | Нет
290677150053 | 4301 Отдел обеспечения единства измерений массы и объема | Колонка топливораздаточная | Global Ovation | - | Мин доза, дм3 2; 10 | ПГ, % ±0,25; 0.5 | 12 | 843,66 |  | Нет |  | Нет |  | Да | 39364-08 | Нет | Нет
290677150054 | 4301 Отдел обеспечения единства измерений массы и объема | Колонка топливораздаточная | ZS. 7XXX | - | Мин доза, дм3 2; 10 | ПГ, % ±0,25 | 12 | 843,66 |  | Нет |  | Нет |  | Да | 39106-08 | Нет | Нет
290677150055 | 4301 Отдел обеспечения единства измерений массы и объема | Колонка топливораздаточная | RXJ-xxxxX | - | Мин доза, дм3 2; 10 | ПГ, % ±0,25 | 12 | 843,66 |  | Нет |  | Нет |  | Да | 38617-08 | Нет | Нет
290677150056 | 4301 Отдел обеспечения единства измерений массы и объема | Колонка топливораздаточная | ТРОНИК I | - | Мин доза, дм3 2; 10 | ПГ, % ±0,25 | 12 | 843,66 |  | Нет |  | Нет |  | Да | 37674-08 | Нет | Нет
290677150057 | 4301 Отдел обеспечения единства измерений массы и объема | Колонка топливораздаточная | ТРОНИК Н | - | Мин доза, дм3 2; 10 | ПГ, % ±0,25 | 12 | 843,66 |  | Нет |  | Нет |  | Да | 37673-08 | Нет | Нет
290677150058 | 4301 Отдел обеспечения единства измерений массы и объема | Колонка топливораздаточная | ТРОНИК | - | Мин доза, дм3 2; 10 | ПГ, % ±0,25 | 12 | 843,66 |  | Нет |  | Нет |  | Да | 37672-08 | Нет | Нет
290677150059 | 4301 Отдел обеспечения единства измерений массы и объема | Колонка топливораздаточная | Дженерал Пампс-М | - | Мин доза, дм3 2; 10 | ПГ, % ±0,25 | 12 | 843,66 |  | Нет |  | Нет |  | Да | 37410-09 | Нет | Нет
290677150060 | 4301 Отдел обеспечения единства измерений массы и объема | Колонка топливораздаточная | Дженерал Пампс-М | - | Мин доза, дм3 2; 10 | ПГ, % ±0,25 | 12 | 843,66 |  | Нет |  | Нет |  | Да | 37410-08 | Нет | Нет
290677150061 | 4301 Отдел обеспечения единства измерений массы и объема | Колонка топливораздаточная | M 6XX | - | Мин доза, дм3 2; 10 | ПГ, % ±0,25 | 12 | 843,66 |  | Нет |  | Нет |  | Да | 37957-08 | Нет | Нет
290677150062 | 4301 Отдел обеспечения единства измерений массы и объема | Колонка топливораздаточная | M 86X | - | Мин доза, дм3 2; 10 | ПГ, % ±0,25 | 12 | 843,66 |  | Нет |  | Нет |  | Да | 37956-08 | Нет | Нет
290677150063 | 4301 Отдел обеспечения единства измерений массы и объема | Колонка топливораздаточная | SK35 | - | Мин доза, дм3 2; 5 | ПГ, % ±0,25; 0,5 | 12 | 843,66 |  | Нет |  | Нет |  | Да | 33899-07 | Нет | Нет
290677150064 | 4301 Отдел обеспечения единства измерений массы и объема | Колонка топливораздаточная | SK56 | - | Мин доза, дм3 2; 5 | ПГ, % ±0,25; 0,5 | 12 | 843,66 |  | Нет |  | Нет |  | Да | 33898-07 | Нет | Нет
290677150065 | 4301 Отдел обеспечения единства измерений массы и объема | Колонка топливораздаточная | Wayne Leader | 1721, 1722, 1723 | Мин доза, дм3 2; 5 | ПГ, % ±0,25; 0.5 | 12 | 843,66 |  | Нет |  | Нет |  | Да | 33539-06 | Нет | Нет
290677150066 | 4301 Отдел обеспечения единства измерений массы и объема | Колонка топливораздаточная | ПЕТРО-МЛ | - | Мин доза, дм3 2; 10 | ПГ, % ±0,25 | 12 | 843,66 |  | Нет |  | Нет |  | Да | 32944-06 | Нет | Нет
290677150067 | 4301 Отдел обеспечения единства измерений массы и объема | Колонка топливораздаточная | Дженерал Пампс | - | Мин доза, дм3 2; 10 | ПГ, % ±2,0 | 12 | 843,66 |  | Нет |  | Нет |  | Да | 32923-09 | Нет | Нет
290677150068 | 4301 Отдел обеспечения единства измерений массы и объема | Колонка топливораздаточная | Дженерал Пампс | - | Мин доза, дм3 2; 10 | ПГ, % ±0,25 | 12 | 843,66 |  | Нет |  | Нет |  | Да | 32923-06 | Нет | Нет
290677150069 | 4301 Отдел обеспечения единства измерений массы и объема | Колонка топливораздаточная | Г.XXY | - | Мин доза, дм3 2 | ПГ, % ±0,25 | 12 | 843,66 |  | Нет |  | Нет |  | Да | 31841-07 | Нет | Нет
290677150070 | 4301 Отдел обеспечения единства измерений массы и объема | Колонка топливораздаточная | Г.XXY | - | Мин доза, дм3 2 | ПГ, % ±0,25 | 12 | 843,66 |  | Нет |  | Нет |  | Да | 31841-06 | Нет | Нет
290677150071 | 4301 Отдел обеспечения единства измерений массы и объема | Колонка топливораздаточная | Д.XX | - | Мин доза, дм3 2 | ПГ, % ±0,25 | 12 | 843,66 |  | Нет |  | Нет |  | Да | 31782-07 | Нет | Нет
290677150072 | 4301 Отдел обеспечения единства измерений массы и объема | Колонка топливораздаточная | Д.XX | - | Мин доза, дм3 2 | ПГ, % ±0,25 | 12 | 843,66 |  | Нет |  | Нет |  | Да | 31782-06 | Нет | Нет
290677150073 | 4301 Отдел обеспечения единства измерений массы и объема | Колонка топливораздаточная | АЗС | - | Мин доза, дм3 2 | ПГ, % ±0,25 | 12 | 843,66 |  | Нет |  | Нет |  | Да | 31731-11 | Нет | Нет
290677150074 | 4301 Отдел обеспечения единства измерений массы и объема | Колонка топливораздаточная | АЗС (АЗС30, АЗС40, АЗС50) | - | Мин доза, дм3 2 | ПГ, % ±0,25 | 12 | 843,66 |  | Нет |  | Нет |  | Да | 31731-06 | Нет | Нет
290677150075 | 4301 Отдел обеспечения единства измерений массы и объема | Колонка топливораздаточная | Шельф...1КЕД-50-0,25-2-1-Х..., Шельф...2КЕД-50-0,25-2-1-Х... | - | Мин доза, дм3 2 | ПГ, % ±0,25; 0.5 | 12 | 843,66 |  | Нет |  | Нет |  | Да | 25332-03 | Нет | Нет
290677150076 | 4301 Отдел обеспечения единства измерений массы и объема | Колонка топливораздаточная | ПК | - | Мин доза, дм3 2 | ПГ, % ±0,25 | 12 | 843,66 |  | Нет |  | Нет |  | Да | 50177-12 | Нет | Нет
290677150077 | 4301 Отдел обеспечения единства измерений массы и объема | Колонка топливораздаточная | АТ | - | Мин доза, дм3 2; 5; 10 | ПГ, % ±0,25 | 12 | 843,66 |  | Нет |  | Нет |  | Да | 45374-10 | Нет | Нет
290677150078 | 4301 Отдел обеспечения единства измерений массы и объема | Колонка топливораздаточная | CMD1687SK-G | - | Мин доза, дм3 1 | ПГ, % ±0,25 | 12 | 843,66 |  | Нет |  | Нет |  | Да | 44337-10 | Нет | Нет
290677150079 | 4301 Отдел обеспечения единства измерений массы и объема | Колонка топливораздаточная | ПЕТРО-Д3 | - | Мин доза, дм3 2; 10 | ПГ, % ±0,25 | 48 | 843,66 |  | Нет |  | Нет |  | Да | 43118-09 | Нет | Нет
290677150080 | 4301 Отдел обеспечения единства измерений массы и объема | Колонка топливораздаточная | Quantium | 110, 210, 310, 410, 510 | Мин доза, дм3 2 | ПГ, % ±0,25; 0,4 | 12 | 843,66 |  | Нет |  | Нет |  | Да | 41832-09 | Нет | Нет
290677150081 | 4301 Отдел обеспечения единства измерений массы и объема | Колонка топливораздаточная | АС | - | Мин доза, дм3 2 | ПГ, % ±0,25; 0,5 | 12 | 843,66 |  | Нет |  | Нет |  | Да | 41344-09 | Нет | Нет
290677150082 | 4301 Отдел обеспечения единства измерений массы и объема | Колонка топливораздаточная | 1 КЭДС-25-0,5-1 | - | Мин доза, дм3 2 | ПГ, % ±0,5; 1,0 | 12 | 843,66 |  | Нет |  | Нет |  | Да | 3513-83 | Нет | Нет
290677150083 | 4301 Отдел обеспечения единства измерений массы и объема | Колонка топливораздаточная | SK700-2/Frontier Eu | - | Мин доза, дм3 5; 10 | ПГ, % ±0,25; 0,4 | 12 | 843,66 |  | Нет |  | Нет |  | Да | 54256-13 | Нет | Нет
290677150084 | 4301 Отдел обеспечения единства измерений массы и объема | Колонка топливораздаточная | ДЖЕНЕРАЛ ПАМПС-М/Н | - | Мин доза, дм3 2; 10 | ПГ, % ±0,5; 0,25 | 12 | 843,66 |  | Нет |  | Нет |  | Да | 53152-13 | Нет | Нет
290677150085 | 4301 Отдел обеспечения единства измерений массы и объема | Колонка топливораздаточная | ДЖЕНЕРАЛ ПАМПС/Н | - | Мин доза, дм3 2; 10 | ПГ, % ±0,5; 0,25 | 12 | 843,66 |  | Нет |  | Нет |  | Да | 53151-13 | Нет | Нет
290677150086 | 4301 Отдел обеспечения единства измерений массы и объема | Колонка топливораздаточная | SK700-2 | - | Мин доза, дм3 5; 10 | ПГ, % ±0,25; 0,4 | 12 | 843,66 |  | Нет |  | Нет |  | Да | 51970-12 | Нет | Нет
290677150087 | 4301 Отдел обеспечения единства измерений массы и объема | Колонка топливораздаточная | Алтайка | 1КЭД, 2КЭД | Мин доза, дм3 2 | ПГ, % ±0,25 | 12 | 843,66 |  | Нет |  | Нет |  | Да | 51788-12 | Нет | Нет
290677150088 | 4301 Отдел обеспечения единства измерений массы и объема | Колонка топливораздаточная | SK-FDN | SK10, SK22, SK52, SK65 и SK66 | Мин доза, дм3 2 | ПГ, % ±0,25 | 12 | 843,66 |  | Нет |  | Нет |  | Да | 51341-12 | Нет | Нет
290677150089 | 4301 Отдел обеспечения единства измерений массы и объема | Колонка топливораздаточная | Global Star, Global Century | - | Мин доза, дм3 2; 5 | ПГ, % ±0,25; 0,4 | 12 | 843,66 |  | Нет |  | Нет |  | Да | 50796-12 | Нет | Нет
290677150090 | 4301 Отдел обеспечения единства измерений массы и объема | Колонка топливораздаточная | Encore 500S | - | Мин доза, дм3 5; 10 | ПГ, % ±0,25 | 12 | 843,66 |  | Нет |  | Нет |  | Да | 50335-12 | Нет | Нет
290677150091 | 4301 Отдел обеспечения единства измерений массы и объема | Колонка топливораздаточная | Frontier | - | Мин доза, 5; 10; Расход, л/мин 40; 70; 130 | ПГ, % ±0,25 | 12 | 843,66 |  | Нет |  | Нет |  | Да | 50334-12 | Нет | Нет
290677150092 | 4301 Отдел обеспечения единства измерений массы и объема | Колонка топливораздаточная | Horizon | - | Мин доза, 5; 10; Расход, л/мин 40; 70; 130 | ПГ, % ±0,25 | 12 | 843,66 |  | Нет |  | Нет |  | Да | 50333-12 | Нет | Нет
290677150093 | 4301 Отдел обеспечения единства измерений массы и объема | Колонка топливораздаточная | SK700-2/Horizon | - | Мин доза, 5; 10; Расход, л/мин 40; 70; 130 | ПГ, % ±0,25 | 12 | 843,66 |  | Нет |  | Нет |  | Да | 50332-12 | Нет | Нет
290677150094 | 4301 Отдел обеспечения единства измерений массы и объема | Колонка топливораздаточная | 391, 396, EU-MPD-EXP | - | Мин доза, 2; 10; Расход, л/мин 50; 100 | ПГ, % ±0,25 | 12 | 843,66 |  | Нет |  | Нет |  | Да | 14939-95 | Нет | Нет
290677150095 | 4301 Отдел обеспечения единства измерений массы и объема | Колонка топливораздаточная | MC Pumafit (MC Trim) | - | Мин доза, 5; Расход, л/мин 50; 110 | ПГ, % ±0,25 | 12 | 843,66 |  | Нет |  | Нет |  | Да | 14792-95 | Нет | Нет
290677150096 | 4301 Отдел обеспечения единства измерений массы и объема | Колонка топливораздаточная | MC Pumafit (MC Trim) | - | Мин доза, 2; 10; Расход, л/мин 50; 110 | ПГ, % ±0,25 | 12 | 843,66 |  | Нет |  | Нет |  | Да | 14792-00 | Нет | Нет
290677150097 | 4301 Отдел обеспечения единства измерений массы и объема | Колонка топливораздаточная | 1КЭК-50-0,25-2-1- "РТ1" | - | Мин доза, 2; Расход, л/мин 50 | ПГ, % ±0,4 | 12 | 843,66 |  | Нет |  | Нет |  | Да | 14756-95 | Нет | Нет
290677150098 | 4301 Отдел обеспечения единства измерений массы и объема | Колонка топливораздаточная | STAR-ULTRA серии SU 900 | - | Мин доза, 2; 5; 10; Расход, л/мин 40; 70; 125 | ПГ, % ±0,4; 0,25 | 24 | 843,66 |  | Нет |  | Нет |  | Да | 14703-99 | Нет | Нет
290677150099 | 4301 Отдел обеспечения единства измерений массы и объема | Колонка топливораздаточная | STAR-ULTRA серии SU 900 | - | Мин доза, 2; Расход, л/мин 50; 80 | ПГ, % ±0,4; 0,25 | 24 | 843,66 |  | Нет |  | Нет |  | Да | 14703-95 | Нет | Нет
290677150100 | 4301 Отдел обеспечения единства измерений массы и объема | Колонка топливораздаточная | STAR-ULTRA серии SU 800 | - | Мин доза, 2; 5; 10; Расход, л/мин 40; 70; 125 | ПГ, % ±0,4; 0,25 | 24 | 843,66 |  | Нет |  | Нет |  | Да | 14702-95 | Нет | Нет
290677150101 | 4301 Отдел обеспечения единства измерений массы и объема | Колонка топливораздаточная | MPD (MPD SK, MPD TS) | - | Мин доза, 2; 5; Расход, л/мин 40; 100 | ПГ, % ±0,25 | 12 | 843,66 |  | Нет |  | Нет |  | Да | 14329-97 | Нет | Нет
290677150102 | 4301 Отдел обеспечения единства измерений массы и объема | Колонка топливораздаточная | MPD | - | Мин доза, 2; Расход, л/мин 40; 100 | ПГ, % ±0,25 | 12 | 843,66 |  | Нет |  | Нет |  | Да | 14329-94 | Нет | Нет
290677150103 | 4301 Отдел обеспечения единства измерений массы и объема | Колонка топливораздаточная | 300/400/ 500 | - | Мин доза, 2; 10; Расход, л/мин 50; 80; 130 | ПГ, % ±0,25 | 12 | 843,66 |  | Нет |  | Нет |  | Да | 14324-94 | Нет | Нет
290677150104 | 4301 Отдел обеспечения единства измерений массы и объема | Колонка топливораздаточная | Euroline и Miniline | - | Мин доза, 2; Расход, л/мин 50 | ПГ, % ±0,25 | 12 | 843,66 |  | Нет |  | Нет |  | Да | 14267-98 | Нет | Нет
290677150105 | 4301 Отдел обеспечения единства измерений массы и объема | Колонка топливораздаточная | Euroline и Miniline | - | Мин доза, 2; Расход, л/мин 50 | ПГ, % ±0,25 | 12 | 843,66 |  | Нет |  | Нет |  | Да | 14267-94 | Нет | Нет
290677150106 | 4301 Отдел обеспечения единства измерений массы и объема | Колонка топливораздаточная | Euroline, Miniline | - | Мин доза, 2; 10; Расход, л/мин 50; 80 | ПГ, % ±0,25 | 12 | 843,66 |  | Нет |  | Нет |  | Да | 14267-00 | Нет | Нет
290677150107 | 4301 Отдел обеспечения единства измерений массы и объема | Колонка топливораздаточная | DPX-F | - | Мин доза, 2; 5; Расход, л/мин 40; 90 | ПГ, % ±0,35; 0,4 | 12 | 843,66 |  | Нет |  | Нет |  | Да | 14240-94 | Нет | Нет
290677150108 | 4301 Отдел обеспечения единства измерений массы и объема | Колонка топливораздаточная | N8, N180, N1800 | - | Мин доза, 2; 10; Расход, л/мин 50; 80; 100 | ПГ, % ±0,5; 0,25 | 12 | 843,66 |  | Нет |  | Нет |  | Да | 14199-98 | Нет | Нет
290677150109 | 4301 Отдел обеспечения единства измерений массы и объема | Колонка топливораздаточная | N8, N100, N180, N1800 (Нестери) | - | Мин доза, 5; Расход, л/мин 50; 80; 120 | ПГ, % ±0,5; 0,25 | 12 | 843,66 |  | Нет |  | Нет |  | Да | 14199-94 | Нет | Нет
290677150110 | 4301 Отдел обеспечения единства измерений массы и объема | Колонка топливораздаточная | N8 | - | Мин доза, 2; 10; Расход, л/мин 50; 80; 100 | ПГ, % ±0,5; 0,25 | 12 | 843,66 |  | Нет |  | Нет |  | Да | 14199-08 | Нет | Нет
290677150111 | 4301 Отдел обеспечения единства измерений массы и объема | Колонка топливораздаточная | N8, N8/S | - | Мин доза, 2; 10; Расход, л/мин 50; 80; 100 | ПГ, % ±0,5; 0,25 | 12 | 843,66 |  | Нет |  | Нет |  | Да | 14199-03 | Нет | Нет
290677150112 | 4301 Отдел обеспечения единства измерений массы и объема | Колонка топливораздаточная | ADAST серии 4000 | - | Мин доза, дм3 2; 5; Расход, л/мин 50; 100; 150 | ПГ, % ±0,25 | 12 | 843,66 |  | Нет |  | Нет |  | Да | 14075-99 | Нет | Нет
290677150113 | 4301 Отдел обеспечения единства измерений массы и объема | Колонка топливораздаточная | ADAST серии 4000 | - | Мин доза, дм3 5; 10; Расход, л/мин 50; 100 | ПГ, % ±0,25 | 12 | 843,66 |  | Нет |  | Нет |  | Да | 14075-94 | Нет | Нет
290677150114 | 4301 Отдел обеспечения единства измерений массы и объема | Колонка топливораздаточная | V-line 46xx.xxx, V-line 47xx.xxx | - | Мин доза, дм3 2; 5; 10; Расход, л/мин 40...170 | ПГ, % ±0,25 | 12 | 843,66 |  | Нет |  | Нет |  | Да | 14075-08 | Нет | Нет
290677150115 | 4301 Отдел обеспечения единства измерений массы и объема | Колонка топливораздаточная | V-line 46xx.xxx, V-line 47xx.xxx. ADAST 46xx.xxx, ADAST 47xx.xxx | - | Мин доза, дм3 2; 5; 10; Расход, л/мин, 40; 80; 130 | ПГ, % ±0,25 | 12 | 843,66 |  | Нет |  | Нет |  | Да | 14075-06 | Нет | Нет
290677150116 | 4301 Отдел обеспечения единства измерений массы и объема | Колонка топливораздаточная | ADAST 46xx.xxx, 47xx.xxx | - | Мин доза, дм3 2; 5; 10; Расход, л/мин, 40; 80; 130 | ПГ, % ±0,25 | 12 | 843,66 |  | Нет |  | Нет |  | Да | 14075-05 | Нет | Нет
290677150117 | 4301 Отдел обеспечения единства измерений массы и объема | Колонка топливораздаточная | ADAST серии 895, 896, 899 | - | Мин доза, дм3 2; 5; 10; Расход, л/мин 50; 100; 150 | ПГ, % ±0,25 | 12 | 843,66 |  | Нет |  | Нет |  | Да | 14074-99 | Нет | Нет
290677150118 | 4301 Отдел обеспечения единства измерений массы и объема | Колонка топливораздаточная | ADAST серии 895, 896, 899 | - | Мин доза, дм3 2; 5; Расход, л/мин 50; 100; 150 | ПГ, % ±0,25 | 12 | 843,66 |  | Нет |  | Нет |  | Да | 14074-94 | Нет | Нет
290677150119 | 4301 Отдел обеспечения единства измерений массы и объема | Колонка топливораздаточная | V-line 899x.xxx | - | Мин доза, дм3 2; 5; 10; Расход, л/мин 40...170 | ПГ, % ±0,25 | 12 | 843,66 |  | Нет |  | Нет |  | Да | 14074-08 | Нет | Нет
290677150120 | 4301 Отдел обеспечения единства измерений массы и объема | Колонка топливораздаточная | V-line 899x.xxx, ADAST 899x.xxx | - | Мин доза, дм3 2; 5; 10; Расход, л/мин, 40; 80; 130 | ПГ, % ±0,25 | 12 | 843,66 |  | Нет |  | Нет |  | Да | 14074-06 | Нет | Нет
290677150121 | 4301 Отдел обеспечения единства измерений массы и объема | Колонка топливораздаточная | ADAST 899x.xxx | - | Мин доза, дм3 2; 5; 10; Расход, л/мин, 40; 80; 130 | ПГ, % ±0,25 | 12 | 843,66 |  | Нет |  | Нет |  | Да | 14074-05 | Нет | Нет
290677150122 | 4301 Отдел обеспечения единства измерений массы и объема | Колонка топливораздаточная | 11X | - | Мин доза, дм3 2; 10; Расход, л/мин 45;80;140 | ПГ, % ±0,25 | 12 | 843,66 |  | Нет |  | Нет |  | Да | 13974-99 | Нет | Нет
290677150123 | 4301 Отдел обеспечения единства измерений массы и объема | Колонка топливораздаточная | 112, 390 | 112/92, 112/50, 112/52, 112/ 90, 390/1, 390/2, 390/2-2, 390/4, 390/150, 390/150-50) | Мин доза, дм3 2; 10; Расход, л/мин 40;70;100 | ПГ, % ±0,25 | 12 | 843,66 |  | Нет |  | Нет |  | Да | 13974-97 | Нет | Нет
290677150124 | 4301 Отдел обеспечения единства измерений массы и объема | Колонка топливораздаточная | 112, 390 | - | Мин доза, дм3 2; 10; Расход, л/мин 40;70;100 | ПГ, % ±0,25 | 12 | 843,66 |  | Нет |  | Нет |  | Да | 13974-94 | Нет | Нет
290677150125 | 4301 Отдел обеспечения единства измерений массы и объема | Колонка топливораздаточная | 1КЭД-100-0,25-1 | АЗТ 6211 | Мин доза, дм3 10 | ПГ, % ±0,25 | 12 | 843,66 |  | Нет |  | Нет |  | Да | 13737-93 | Нет | Нет
290677150126 | 4301 Отдел обеспечения единства измерений массы и объема | Колонка топливораздаточная | Север-1 | 1КЭД-80-0,25-2; 1КЭД-50-0,25-1(2); 2КЭД-50(80)-0,25-2; 2(3)КЭД-50/80-0,25-2; 3(4)КЭД-50-0,2 | Мин доза, дм3 2...10 | ПГ, % ±0,25 | 12 | 843,66 |  | Нет |  | Нет |  | Да | 13694-99 | Нет | Нет
290677150127 | 4301 Отдел обеспечения единства измерений массы и объема | Колонка топливораздаточная | 1КЭД-50-0, 25-1 "Север-1", 1КЭД-50-0, 25-2 "Север-1", 2КЭД-50-0, 25-2 "Север-1", 3КЭД-50-0, 25-2 "Се | - | Мин доза, дм3 2 | ПГ, % ±0,25 | 12 | 843,66 |  | Нет |  | Нет |  | Да | 13694-98 | Нет | Нет
290677150128 | 4301 Отдел обеспечения единства измерений массы и объема | Колонка топливораздаточная | 1КЭД-50-0,25-1 "Север 1", 2КЭД-50-0,25-2 "СЕВЕР 1" | - | Мин доза, дм3 2 | ПГ, % ±0,25 | 12 | 843,66 |  | Нет |  | Нет |  | Да | 13694-97 | Нет | Нет
290677150129 | 4301 Отдел обеспечения единства измерений массы и объема | Колонка топливораздаточная | 1 КЭД-50-0,25-1 "Север-1"; 1 КЭД-50-0,25-2 "Север-1" | - | Мин доза, дм3 2 | ПГ, % ±0,25 | 12 | 843,66 |  | Нет |  | Нет |  | Да | 13694-96 | Нет | Нет
290677150130 | 4301 Отдел обеспечения единства измерений массы и объема | Колонка топливораздаточная | 1КЭД-50-0,25-1 ХЛ 1 "Север-1" | - | Мин доза, дм3 2 | ПГ, % ±0,25 | 12 | 843,66 |  | Нет |  | Нет |  | Да | 13694-93 | Нет | Нет
290677150131 | 4301 Отдел обеспечения единства измерений массы и объема | Колонка топливораздаточная | Север-1 | - | Мин доза, дм3 2...10 | ПГ, % ±0,25 | 12 | 843,66 |  | Нет |  | Нет |  | Да | 13694-03 | Нет | Нет
290677150132 | 4301 Отдел обеспечения единства измерений массы и объема | Колонка топливораздаточная | Север-1 | - | Мин доза, дм3 2 | ПГ, % ±0,25 | 12 | 843,66 |  | Нет |  | Нет |  | Да | 13694-01 | Нет | Нет
290677150133 | 4301 Отдел обеспечения единства измерений массы и объема | Колонка топливораздаточная | 1КЭК-50-0,25-1 "Тиса-1Э" | - | Мин доза, дм3 2 | ПГ, % ±0,25 | 24 | 843,66 |  | Нет |  | Нет |  | Да | 13278-92 | Нет | Нет
290677150134 | 4301 Отдел обеспечения единства измерений массы и объема | Колонка топливораздаточная | 1КЭК-50-0,25-1 "Нара-26ЭД" | - | Мин доза, дм3 2 | ПГ, % ±0,25 | 12 | 843,66 |  | Нет |  | Нет |  | Да | 13203-92 | Нет | Нет
290677150135 | 4301 Отдел обеспечения единства измерений массы и объема | Колонка топливораздаточная | Gilbarco | 165R 14A 804 | Мин доза, дм3 2; Расход, л/мин 45 | ПГ, % ±0,25 | 12 | 843,66 |  | Нет |  | Нет |  | Да | 12918-91 | Нет | Нет
290677150136 | 4301 Отдел обеспечения единства измерений массы и объема | Колонка топливораздаточная | 1КЭК-50-0,25-1 Нара-25Э | - | Мин доза, дм3 2 | ПГ, % ±0,25 | 12 | 843,66 |  | Нет |  | Нет |  | Да | 12903-91 | Нет | Нет
290677150137 | 4301 Отдел обеспечения единства измерений массы и объема | Колонка топливораздаточная | NESTERI 90, NESTERI 80 | - | Мин доза, дм3 5; Расход, л/мин 50 | ПГ, % ±0,5 | 12 | 843,66 |  | Нет |  | Нет |  | Да | 12752-91 | Нет | Нет
290677150138 | 4301 Отдел обеспечения единства измерений массы и объема | Колонка топливораздаточная | StarUltra | - | Мин доза, дм3 5; Расход, л/мин 45 | ПГ, % ±0,5 | 24 | 843,66 |  | Нет |  | Нет |  | Да | 12524-91 | Нет | Нет
290677150139 | 4301 Отдел обеспечения единства измерений массы и объема | Колонка топливораздаточная | 1КЭР-50-0,25-1 "Нара-14" | - | Мин доза, дм3 2 | ПГ, % ±0,25 | 12 | 843,66 |  | Нет |  | Нет |  | Да | 12431-90 | Нет | Нет
290677150140 | 4301 Отдел обеспечения единства измерений массы и объема | Колонка топливораздаточная | DPC, DPB, DPU |  | Номинальный расход, л/мин 50. | ПГ, % ±0,25 | 12 | 843,66 |  | Нет |  | Нет |  | Да | 12286-90 | Нет | Нет
290677150141 | 4301 Отдел обеспечения единства измерений массы и объема | Колонка топливораздаточная | НОС-07 |  | Номинальный расход, л/мин 50. | ПГ, % ±0,25 | 12 | 843,66 |  | Нет |  | Нет |  | Да | 12142-90 | Нет | Нет
290677150142 | 4301 Отдел обеспечения единства измерений массы и объема | Колонка топливораздаточная | 1КЭД-100-0,25-1 "Нара-63" | - | Мин доза, дм3 2 | ПГ, % ±0,25 | 12 | 843,66 |  | Нет |  | Нет |  | Да | 11733-89 | Нет | Нет
290677150143 | 4301 Отдел обеспечения единства измерений массы и объема | Колонка топливораздаточная | АДАСТ, АДАМАКС, 1061 8957.31 |  | Номинальный расход, л/мин 50. | ПГ, % ±0,25 | 12 | 843,66 |  | Нет |  | Нет |  | Да | 11571-88 | Нет | Нет
290677150144 | 4301 Отдел обеспечения единства измерений массы и объема | Колонка топливораздаточная | 1КЭР-50-0,25-1-С, 1КЭР-50-0,25-1-Р "Нистру" | - | Мин доза, дм3 2 | ПГ, % ±0,25 | 12 | 843,66 |  | Нет |  | Нет |  | Да | 11496-88 | Нет | Нет
290677150145 | 4301 Отдел обеспечения единства измерений массы и объема | Колонка топливораздаточная | 1КЭР-50-0,25-2-1 "Нара-25", "Нара-26" | - | Мин доза, дм3 2 | ПГ, % ±0,25 | 12 | 843,66 |  | Нет |  | Нет |  | Да | 11117-87 | Нет | Нет
290677150146 | 4301 Отдел обеспечения единства измерений массы и объема | Колонка топливораздаточная | 1 КЭР-50-0,25-2-1 "Ливны-1" |  | Номинальный расход 50 ± 10/5 л/мин. | ПГ, % ±0,25 | 12 | 843,66 |  | Нет |  | Нет |  | Да | 9233-99 | Нет | Нет
290677150147 | 4301 Отдел обеспечения единства измерений массы и объема | Колонка топливораздаточная | 1КЭР-50-0,4-2-1 Ливны-1 |  | Номинальный расход, л/мин 50. | ПГ, % ±0,25 | 12 | 843,66 |  | Нет |  | Нет |  | Да | 9233-91 | Нет | Нет
290677150148 | 4301 Отдел обеспечения единства измерений массы и объема | Колонка топливораздаточная | 1КЭР-50-0,5-1 ("Нара-13") |  | Номинальный расход, л/мин 50. | ПГ, % ±0,25 | 12 | 843,66 |  | Нет |  | Нет |  | Да | 8344-81 | Нет | Нет
290677150149 | 4301 Отдел обеспечения единства измерений массы и объема | Колонка топливораздаточная | 1КЭР-50-0,25-2-1 "Ока-11" |  | Номинальный расход, л/мин 50. | ПГ, % ±0,25 | 12 | 843,66 |  | Нет |  | Нет |  | Да | 8343-90 | Нет | Нет
290677150150 | 4301 Отдел обеспечения единства измерений массы и объема | Колонка топливораздаточная | 1КЭК-160-1,0-1 |  | Номинальный расход топлива 160 л/мин; верхний предел 190 л/мин.; нижний предел 150 л/мин. | ПГ, % ±1,0 | 12 | 843,66 |  | Нет |  | Нет |  | Да | 7506-79 | Нет | Нет
290677150151 | 4301 Отдел обеспечения единства измерений массы и объема | Колонка топливораздаточная | 1КЭД-100-0,5-2 "Нара-6" |  | Номинальный расход, л/мин 100 | ПГ, % ±0,25 | 12 | 843,66 |  | Нет |  | Нет |  | Да | 6802-78 | Нет | Нет
290677150152 | 4301 Отдел обеспечения единства измерений массы и объема | Колонка топливораздаточная | КЭР-40-0,5 |  | Номинальный расход, л/мин 40 | ПГ, % ±0,25 | 12 | 843,66 |  | Нет |  | Нет |  | Да | 4817-75 | Нет | Нет
290677150153 | 4301 Отдел обеспечения единства измерений массы и объема | Колонка топливораздаточная | 1КЭД-40-0,5-2 "Нара-31" |  | Номинальный расход, л/мин 40 | ПГ, % ±0,25 | 12 | 843,66 |  | Нет |  | Нет |  | Да | 3974-76 | Нет | Нет
290677150154 | 4301 Отдел обеспечения единства измерений массы и объема | Колонка топливораздаточная | 1КЭД-50-0.5-1 | Нара-22 и | Номинальный расход, л/мин 50. | ПГ, % ±0,25 | 12 | 843,66 |  | Нет |  | Нет |  | Да | 3811-81 | Нет | Нет
290677150155 | 4301 Отдел обеспечения единства измерений массы и объема | Колонка топливораздаточная | КЭД-40-0,5 |  | Номинальный расход, л/мин 40 | ПГ, % ±0,25 | 12 | 843,66 |  | Нет |  | Нет |  | Да | 3811-73 | Нет | Нет
290677150156 | 4301 Отдел обеспечения единства измерений массы и объема | Колонка топливораздаточная | Нара-1 и Нара-II типа КЭР-40-0,5 |  | Номинальный расход, л/мин 40 | ПГ, % ±0,25 | 12 | 843,66 |  | Нет |  | Нет |  | Да | 3810-77 | Нет | Нет
290677150157 | 4301 Отдел обеспечения единства измерений массы и объема | Колонка топливораздаточная | ОКА-1 типа КЭР-40-1,0 и ОКА-2 типа КЭД-40-1,0 |  | Номинальная производительность 40 л/мин. | ПГ, % ±0,25 | 12 | 843,66 |  | Нет |  | Нет |  | Да | 3600-76 | Нет | Нет
290677150158 | 4301 Отдел обеспечения единства измерений массы и объема | Колонка топливораздаточная | КСД-1 |  | Номинальный расход, л/мин 50. | ПГ, % ±0,25 | 12 | 843,66 |  | Нет |  | Нет |  | Да | 3513-73 | Нет | Нет
290677150159 | 4301 Отдел обеспечения единства измерений массы и объема | Колонка топливораздаточная | 376-М |  | Номинальный расход, л/мин 50. | ПГ, % ±0,25 | 12 | 843,66 |  | Нет |  | Нет |  | Да | 1533-61 | Нет | Нет
290677150160 | 4301 Отдел обеспечения единства измерений массы и объема | Колонка топливораздаточная | КЭД-40-0,5, КЭР-40-0,5 | - | Мин доза, дм3 2 | ПГ, % ±0,25 | 12 | 843,66 |  | Нет |  | Нет |  | Да | 1394-63 | Нет | Нет
290677150161 | 4301 Отдел обеспечения единства измерений массы и объема | Колонка топливораздаточная | 395М |  | Номинальный расход, л/мин 50. | ПГ, % ±0,25 | 12 | 843,66 |  | Нет |  | Нет |  | Да | 1394-60 | Нет | Нет
290677150162 | 4301 Отдел обеспечения единства измерений массы и объема | Колонка топливораздаточная | ПЕТРО-М |  | Номинальный расход, л/мин 50/80 | ПГ, % ±0,25 | 12 | 843,66 |  | Нет |  | Нет |  | Да | 23967-06 | Нет | Нет
290677150163 | 4301 Отдел обеспечения единства измерений массы и объема | Колонка топливораздаточная | ПЕТРО-Д |  | Номинальный расход, л/мин 50±10 %; 80±10 % | ПГ, % ±0,25 | 12 | 843,66 |  | Нет |  | Нет |  | Да | 23968-02 | Нет | Нет
290677150164 | 4301 Отдел обеспечения единства измерений массы и объема | Колонка топливораздаточная | ПЕТРО-М |  | Номинальный расход, л/мин 50/80 | ПГ, % ±0,25 | 12 | 843,66 |  | Нет |  | Нет |  | Да | 23967-07 | Нет | Нет
290677150165 | 4301 Отдел обеспечения единства измерений массы и объема | Колонка топливораздаточная | MZ 61XX |  | Расходы: номинальный расход 40/75/100 л/мин, наименьший 5/10 л/мин | ПГ, % ±0,25 | 12 | 843,66 |  | Нет |  | Нет |  | Да | 20382-00 | Нет | Нет
290677150166 | 4301 Отдел обеспечения единства измерений массы и объема | Колонка топливораздаточная | MZ 60XX |  | Расходы: номинальный расход 40/75/130 л/мин, наименьший 5/10 л/мин | ПГ, % ±0,25 | 12 | 843,66 |  | Нет |  | Нет |  | Да | 20381-00 | Нет | Нет
290677150167 | 4301 Отдел обеспечения единства измерений массы и объема | Колонка топливораздаточная | Premier (H 422B-R, H424B-R) |  | Номинальный расход 40 л/мин | ПГ, % ±0,25 | 12 | 843,66 |  | Нет |  | Нет |  | Да | 20307-00 | Нет | Нет
290677150168 | 4301 Отдел обеспечения единства измерений массы и объема | Колонка топливораздаточная | Бинмексан М120 |  | Номинальный расход 120 +6/-12 л/мин | ПГ, % ±0,25 | 12 | 843,66 |  | Нет |  | Нет |  | Да | 20296-00 | Нет | Нет
290677150169 | 4301 Отдел обеспечения единства измерений массы и объема | Колонка топливораздаточная | Бинмексан типа М911, М922, М933, М944 |  | Наибольший расход топлива через один рукав колонки 45 л/мин | ПГ, % ±0,25 | 12 | 843,66 |  | Нет |  | Нет |  | Да | 19619-00 | Нет | Нет
290677150170 | 4301 Отдел обеспечения единства измерений массы и объема | Колонка топливораздаточная | Бинмексан типа М861, М862, М865, М865-4 |  | Наибольший расход топлива через один рукав колонки 45 л/мин | ПГ, % ±0,25 | 12 | 843,66 |  | Нет |  | Нет |  | Да | 19618-00 | Нет | Нет
290677150171 | 4301 Отдел обеспечения единства измерений массы и объема | Колонка топливораздаточная | Бинмексан типа М4МРР, М6МРР, М8МРР |  | Наибольший расход топлива через один рукав колонки 45 л/мин | ПГ, % ±0,25 | 12 | 843,66 |  | Нет |  | Нет |  | Да | 19617-00 | Нет | Нет
290677150172 | 4301 Отдел обеспечения единства измерений массы и объема | Колонка топливораздаточная | IFP |  | Номинальный расход, л/мин 50; 80; 100 или 120 | ПГ, % ±0,25; 0,4 | 12 | 843,66 |  | Нет |  | Нет |  | Да | 19588-00 | Нет | Нет
290677150173 | 4301 Отдел обеспечения единства измерений массы и объема | Колонка топливораздаточная | 2КЭК-40-0,25-2-1 "TIS-97" |  | Номинальный расход 40(+15/-10) л/мин | ПГ, % ±0,25 | 12 | 843,66 |  | Нет |  | Нет |  | Да | 19130-00 | Нет | Нет
290677150174 | 4301 Отдел обеспечения единства измерений массы и объема | Колонка топливораздаточная | Quantium 100, 300, 500 и H |  | Диапазон измерения 5…40, 80 или 130 л/мин | ПГ, % ±0,4 | 12 | 843,66 |  | Нет |  | Нет |  | Да | 18762-99 | Нет | Нет
290677150175 | 4301 Отдел обеспечения единства измерений массы и объема | Колонка топливораздаточная | OMEGA |  | Номинальный расход топлива, л/мин 40, 70 | ПГ, % ±0,25 | 12 | 843,66 |  | Нет |  | Нет |  | Да | 18918-99 | Нет | Нет
290677150176 | 4301 Отдел обеспечения единства измерений массы и объема | Колонка топливораздаточная | EVS, EVS-D |  | Номинальный расход, л/мин 50. | ПГ, % ±0,25 | 12 | 843,66 |  | Нет |  | Нет |  | Да | 18727-99 | Нет | Нет
290677150177 | 4301 Отдел обеспечения единства измерений массы и объема | Колонка топливораздаточная | СА 4000 |  | Диапазон измерения расхода 5 (10)…50 (80) л/мин | ПГ, % ±0,25 | 12 | 843,66 |  | Нет |  | Нет |  | Да | 18484-99 | Нет | Нет
290677150178 | 4301 Отдел обеспечения единства измерений массы и объема | Колонка топливораздаточная | Vista V |  | Диапазон измерения расхода, л/мин 10…220; 5…68 в зависимости от модификации | ПГ, % ±0,25 | 12 | 843,66 |  | Нет |  | Нет |  | Да | 18617-99 | Нет | Нет
290677150179 | 4301 Отдел обеспечения единства измерений массы и объема | Колонка топливораздаточная | Vista L |  | Диапазон измерения расхода, л/мин 10…220; 5…68 в зависимости от модификации | ПГ, % ±0,25 | 12 | 843,66 |  | Нет |  | Нет |  | Да | 18616-99 | Нет | Нет
290677150180 | 4301 Отдел обеспечения единства измерений массы и объема | Колонка топливораздаточная | Нара 5000 |  | Номинальный расход 50±5(10) л/мин | ПГ, % ±0,25 | 12 | 843,66 |  | Нет |  | Нет |  | Да | 18216-99 | Нет | Нет
290677150181 | 4301 Отдел обеспечения единства измерений массы и объема | Колонка топливораздаточная | Нара 5000 |  | Номинальный расход, л/мин 50±5. | ПГ, % ±0,25 | 12 | 843,66 |  | Нет |  | Нет |  | Да | 18216-11 | Нет | Нет
290677150182 | 4301 Отдел обеспечения единства измерений массы и объема | Колонка топливораздаточная | Нара 5000 |  | Номинальный расход 50 л/мин | ПГ, % ±0,25 | 12 | 843,66 |  | Нет |  | Нет |  | Да | 18216-04 | Нет | Нет
290677150183 | 4301 Отдел обеспечения единства измерений массы и объема | Колонка топливораздаточная | Нара 5000 |  | Минимальная доза выдачи 2 л | ПГ, % ±0,25 | 12 | 843,66 |  | Нет |  | Нет |  | Да | 18216-03 | Нет | Нет
290677150184 | 4301 Отдел обеспечения единства измерений массы и объема | Колонка топливораздаточная | 1КЭД, 2КЭД |  | Верхние пределы указателя: разового учета 999 л, суммарного учета 999999 л. Ду 20 мм. | ПГ, % ±0,25; 0,5 | 12 | 843,66 |  | Нет |  | Нет |  | Да | 18116-99 | Нет | Нет
290677150185 | 4301 Отдел обеспечения единства измерений массы и объема | Колонка топливораздаточная | 1КЭД "Ливенка", 2КЭД "Ливенка" |  | Номинальный расход, л/мин, ±10 % ТРК для отпуска светлых нефтепродуктов 50, 100; ТРК для отпуска мас | ПГ, % ±0,25 | 12 | 843,66 |  | Нет |  | Нет |  | Да | 18116-08 | Нет | Нет
290677150186 | 4301 Отдел обеспечения единства измерений массы и объема | Колонка топливораздаточная | 1КЭД "Ливенка", 2КЭД "Ливенка" |  | Номинальный расход, л/мин 50; 100. | ПГ, % ±0,25 | 12 | 843,66 |  | Нет |  | Нет |  | Да | 18116-04 | Нет | Нет
290677150187 | 4301 Отдел обеспечения единства измерений массы и объема | Колонка топливораздаточная | СА 300 |  | Номинальный расход 50, 80 л/мин | ПГ, % ±0,25 | 12 | 843,66 |  | Нет |  | Нет |  | Да | 18005-99 | Нет | Нет
290677150188 | 4301 Отдел обеспечения единства измерений массы и объема | Колонка топливораздаточная | СА 300 |  | Номинальный расход, л/мин 50./80 | ПГ, % ±0,25 | 12 | 843,66 |  | Нет |  | Нет |  | Да | 18005-98 | Нет | Нет
290677150189 | 4301 Отдел обеспечения единства измерений массы и объема | Колонка топливораздаточная | 2355 |  | Диапазон измерений расхода 10…130 л/мин | ПГ, % ±0,25 | 12 | 843,66 |  | Нет |  | Нет |  | Да | 17833-98 | Нет | Нет
290677150190 | 4301 Отдел обеспечения единства измерений массы и объема | Колонка топливораздаточная | 2350 |  | Диапазон измерений расхода 2…40 л/мин | ПГ, % ±0,25 | 12 | 843,66 |  | Нет |  | Нет |  | Да | 17832-98 | Нет | Нет
290677150191 | 4301 Отдел обеспечения единства измерений массы и объема | Колонка топливораздаточная | AUTOFLOW AF 985X |  | Диапазон измерения расхода 5…40/80/130 л/мин | ПГ, % ±0,25 | 12 | 843,66 |  | Нет |  | Нет |  | Да | 17718-98 | Нет | Нет
290677150192 | 4301 Отдел обеспечения единства измерений массы и объема | Колонка топливораздаточная | AUTOLANE AL9XXX |  | Диапазон измерения расхода 5…40/80 л/мин | ПГ, % ±0,25 | 12 | 843,66 |  | Нет |  | Нет |  | Да | 17717-98 | Нет | Нет
290677150193 | 4301 Отдел обеспечения единства измерений массы и объема | Колонка топливораздаточная | N8/S, N180/S, N1800/S |  | Диапазоны измерения расхода в зависимости от модификации 5…120 л/мин | ПГ, % ±0,5 | 12 | 843,66 |  | Нет |  | Нет |  | Да | 17648-98 | Нет | Нет
290677150194 | 4301 Отдел обеспечения единства измерений массы и объема | Колонка топливораздаточная | Нара 28 |  | Диапазон измерения расхода 5…50 л/мин | ПГ, % ±0,25 | 12 | 843,66 |  | Нет |  | Нет |  | Да | 17488-99 | Нет | Нет
290677150195 | 4301 Отдел обеспечения единства измерений массы и объема | Колонка топливораздаточная | Нара 28 |  | Номинальный расход, л/мин 50. | ПГ, % ±0,25 | 12 | 843,66 |  | Нет |  | Нет |  | Да | 17488-98 | Нет | Нет
290677150196 | 4301 Отдел обеспечения единства измерений массы и объема | Колонка топливораздаточная | Нара 28 |  | Номинальный расход, л/мин 50±5; 80±8 | ПГ, % ±0,25 | 12 | 843,66 |  | Нет |  | Нет |  | Да | 17488-06 | Нет | Нет
290677150197 | 4301 Отдел обеспечения единства измерений массы и объема | Колонка топливораздаточная | Нара 28 |  | Номинальный расход 50^(+10/-5) л/мин | ПГ, % ±0,25 | 12 | 843,66 |  | Нет |  | Нет |  | Да | 17488-04 | Нет | Нет
290677150198 | 4301 Отдел обеспечения единства измерений массы и объема | Колонка топливораздаточная | 2КЭД-50-0,25-2-1 "Россиянка" |  | Номинальный расход 50 + 10/-5 л/мин | ПГ, % ±0,25 | 12 | 843,66 |  | Нет |  | Нет |  | Да | 17435-99 | Нет | Нет
290677150199 | 4301 Отдел обеспечения единства измерений массы и объема | Колонка топливораздаточная | 2КЭД-50-0,25-2-1 "Россиянка" |  | Номинальный расход, л/мин 50. | ПГ, % ±0,25 | 12 | 843,66 |  | Нет |  | Нет |  | Да | 17435-98 | Нет | Нет
290677150200 | 4301 Отдел обеспечения единства измерений массы и объема | Колонка топливораздаточная | Россиянка |  | Номинальный расход, ±10 %, л/мин 50; 80 | ПГ, % ±0,25 | 12 | 843,66 |  | Нет |  | Нет |  | Да | 17435-03 | Нет | Нет
290677150201 | 4301 Отдел обеспечения единства измерений массы и объема | Колонка топливораздаточная | Enterprise |  | Номинальный расход л/мин, 40; 80; 140 | ПГ, % ±0,25 | 12 | 843,66 |  | Нет |  | Нет |  | Да | 17222-98 | Нет | Нет
290677150202 | 4301 Отдел обеспечения единства измерений массы и объема | Колонка топливораздаточная | Вега 200 |  | Номинальный расход 50 л/мин | ПГ, % ±0,25 | 12 | 843,66 |  | Нет |  | Нет |  | Да | 17221-98 | Нет | Нет
290677150203 | 4301 Отдел обеспечения единства измерений массы и объема | Колонка топливораздаточная | 1КЭД-100-0,25-1 "Нара серии 6000" |  | Номинальный расход 100 л/мин | ПГ, % ±0,25 | 12 | 843,66 |  | Нет |  | Нет |  | Да | 16639-98 | Нет | Нет
290677150204 | 4301 Отдел обеспечения единства измерений массы и объема | Колонка топливораздаточная | 1КЭД-100-0,25-1 "Нара серии 6000" |  | Номинальный расход, л/мин 100 | ПГ, % ±0,25 | 12 | 843,66 |  | Нет |  | Нет |  | Да | 16639-97 | Нет | Нет
290677150205 | 4301 Отдел обеспечения единства измерений массы и объема | Колонка топливораздаточная | 1(2)КЭД-100(80)-0,25-1 "НАРА серии 6000" |  | Номинальный расход 80, 100 л/мин | ПГ, % ±0,25 | 12 | 843,66 |  | Нет |  | Нет |  | Да | 16639-01 | Нет | Нет
290677150206 | 4301 Отдел обеспечения единства измерений массы и объема | Колонка топливораздаточная | Legacy, Performer |  | Номинальный расход л/мин, 50/90/150 (Legasy), 50/90 (Performer) | ПГ, % ±0,25 | 12 | 843,66 |  | Нет |  | Нет |  | Да | 16638-98 | Нет | Нет
290677150207 | 4301 Отдел обеспечения единства измерений массы и объема | Колонка топливораздаточная | Legacy, Performer |  | Номинальный расход л/мин, 50/90/150 (Legasy), 50/90 (Performer) | ПГ, % ±0,25 | 12 | 843,66 |  | Нет |  | Нет |  | Да | 16638-97 | Нет | Нет
290677150208 | 4301 Отдел обеспечения единства измерений массы и объема | Колонка топливораздаточная | Legasy, Performer |  | Номинальный расход, л/мин 50/90/150 | ПГ, % ±0,25 | 12 | 843,66 |  | Нет |  | Нет |  | Да | 16638-04 | Нет | Нет
290677150209 | 4301 Отдел обеспечения единства измерений массы и объема | Колонка топливораздаточная | Dimension, Advantage |  | Номинальный расход л/мин, 50 (Dimension), 50/120 (Advantage) | ПГ, % ±0,25 | 12 | 843,66 |  | Нет |  | Нет |  | Да | 16637-98 | Нет | Нет
290677150210 | 4301 Отдел обеспечения единства измерений массы и объема | Колонка топливораздаточная | Dimension, Advantage |  | Номинальный расход л/мин, 50 (Dimension), 50/120 (Advantage) | ПГ, % ±0,25 | 12 | 843,66 |  | Нет |  | Нет |  | Да | 16637-97 | Нет | Нет
290677150211 | 4301 Отдел обеспечения единства измерений массы и объема | Колонка топливораздаточная | Encore 300 |  | Номинальный расход 50 л/мин. | ПГ, % ±0,25 | 12 | 843,66 |  | Нет |  | Нет |  | Да | 16637-09 | Нет | Нет
290677150212 | 4301 Отдел обеспечения единства измерений массы и объема | Колонка топливораздаточная | Dimension, Advantage, Encore 300 |  | Номинальный расход, л/мин 50/120. | ПГ, % ±0,25 | 12 | 843,66 |  | Нет |  | Нет |  | Да | 16637-04 | Нет | Нет
290677150213 | 4301 Отдел обеспечения единства измерений массы и объема | Колонка топливораздаточная | 1КЭД-50-0,25-2-1 Иня (Иня-1Э21, Иня-1Р2) |  | Диапазон измерения расхода 2 л | ПГ, % ±0,25 | 12 | 843,66 |  | Нет |  | Нет |  | Да | 16634-97 | Нет | Нет
290677150214 | 4301 Отдел обеспечения единства измерений массы и объема | Колонка топливораздаточная | STAR-ULTRA серии SU700 |  | Диапазон измерения 4…125 л/мин | ПГ, % ±0,4 | 24 | 843,66 |  | Нет |  | Нет |  | Да | 16417-99 | Нет | Нет
290677150215 | 4301 Отдел обеспечения единства измерений массы и объема | Колонка топливораздаточная | STAR-ULTRA серии SU700 | 711, 722, 723, 733, 734, 735, 744, 745, 746 | Диапазон измерения 4…125 л/мин | ПГ, % ±0,4 | 12 | 843,66 |  | Нет |  | Нет |  | Да | 16417-97 | Нет | Нет
290677150216 | 4301 Отдел обеспечения единства измерений массы и объема | Колонка топливораздаточная | STAR-ULTRA серии SU600 |  | Диапазон измерения 4…125 л/мин | ПГ, % ±0,4 | 24 | 843,66 |  | Нет |  | Нет |  | Да | 16416-99 | Нет | Нет
290677150217 | 4301 Отдел обеспечения единства измерений массы и объема | Колонка топливораздаточная | STAR-ULTRA серии SU600 | 611, 622, 623, 633, 634, 635, 645, 646 | Диапазон измерения 4…125 л/мин | ПГ, % ±0,4 | 12 | 843,66 |  | Нет |  | Нет |  | Да | 16416-97 | Нет | Нет
290677150218 | 4301 Отдел обеспечения единства измерений массы и объема | Колонка топливораздаточная | STAR-ULTRA серии SU 500 |  | Диапазон измерения 4…125 л/мин | ПГ, % ±0,4 | 24 | 843,66 |  | Нет |  | Нет |  | Да | 16415-99 | Нет | Нет
290677150219 | 4301 Отдел обеспечения единства измерений массы и объема | Колонка топливораздаточная | STAR-ULTRA серии SU 500 | 511, 522, 523 | Диапазон измерения 4…125 л/мин | ПГ, % ±0,4 | 12 | 843,66 |  | Нет |  | Нет |  | Да | 16415-97 | Нет | Нет
290677150220 | 4301 Отдел обеспечения единства измерений массы и объема | Колонка топливораздаточная | Prima |  | Диапазон измерения расхода 5…130 л/мин. | ПГ, % ±0,25 | 12 | 843,66 |  | Нет |  | Нет |  | Да | 16305-97 | Нет | Нет
290677150221 | 4301 Отдел обеспечения единства измерений массы и объема | Колонка топливораздаточная | HOC-11, HOC-13, HOC-14, HOC-16 |  | Диапазоны измерения расхода л/мин, 5…50 (НОС-11); 8…80 (НОС-13); 5…40 (НОС-14); 5…80 (НОС-16) | ПГ, % ±0,25 | 12 | 843,66 |  | Нет |  | Нет |  | Да | 16292-97 | Нет | Нет
290677150222 | 4301 Отдел обеспечения единства измерений массы и объема | Колонка топливораздаточная | EBP 1-1, EBP 2-2 |  | Диапазон измерения расхода 5…45 л/мин | ПГ, % ±0,25 | 12 | 843,66 |  | Нет |  | Нет |  | Да | 16061-97 | Нет | Нет
290677150223 | 4301 Отдел обеспечения единства измерений массы и объема | Колонка топливораздаточная | DPX |  | Номинальный расход, л/мин 40, 50, 90, 70/140 | ПГ, % ±0,25 | 12 | 843,66 |  | Нет |  | Нет |  | Да | 15786-99 | Нет | Нет
290677150224 | 4301 Отдел обеспечения единства измерений массы и объема | Колонка топливораздаточная | DPХ |  | Номинальный расход, л/мин 40, 50, 90, 70/140 | ПГ, % ±0,25 | 12 | 843,66 |  | Нет |  | Нет |  | Да | 15786-96 | Нет | Нет
290677150225 | 4301 Отдел обеспечения единства измерений массы и объема | Колонка топливораздаточная | DPX |  | Номинальный расход, л/мин 40, 50, 90, 70/140 | ПГ, % ±0,25 | 12 | 843,66 |  | Нет |  | Нет |  | Да | 15786-04 | Нет | Нет
290677150226 | 4301 Отдел обеспечения единства измерений массы и объема | Колонка топливораздаточная | DPBA |  | Номинальный расход, л/мин 50, 90, 70/140 | ПГ, % ±0,25 | 12 | 843,66 |  | Нет |  | Нет |  | Да | 15785-99 | Нет | Нет
290677150227 | 4301 Отдел обеспечения единства измерений массы и объема | Колонка топливораздаточная | DPBA (DPBA 050GE1D, DPBA 050GE2D, DPBA 142GE3S, DPBA 090GE1D, DPBA 090GE2D,DPBA 142GE3D, DPBA 050GE1 |  | Номинальный расход, л/мин 50, 90, 70/140 | ПГ, % ±0,25 | 12 | 843,66 |  | Нет |  | Нет |  | Да | 15785-96 | Нет | Нет
290677150228 | 4301 Отдел обеспечения единства измерений массы и объема | Колонка топливораздаточная | DPBA |  | Номинальный расход, л/мин 50; 90; 70/140. | ПГ, % ±0,25 | 12 | 843,66 |  | Нет |  | Нет |  | Да | 15785-04 | Нет | Нет
290677150229 | 4301 Отдел обеспечения единства измерений массы и объема | Колонка топливораздаточная | DPC |  | Номинальный расход, л/мин 50, 90, 70/140 | ПГ, % ±0,25 | 12 | 843,66 |  | Нет |  | Нет |  | Да | 15784-99 | Нет | Нет
290677150230 | 4301 Отдел обеспечения единства измерений массы и объема | Колонка топливораздаточная | DPC (DPC 050GE1D, DPC 050GE2D, DPC 142GE3S, DPC 090GE1D, DPC 090GE2D, DPC 142GE3D, DPC 050GE1S, DPC |  | Номинальный расход, л/мин 50, 90, 70/140 | ПГ, % ±0,25 | 12 | 843,66 |  | Нет |  | Нет |  | Да | 15784-96 | Нет | Нет
290677150231 | 4301 Отдел обеспечения единства измерений массы и объема | Колонка топливораздаточная | DPC |  | Номинальный расход, л/мин 50; 90; 70/140. | ПГ, % ±0,25 | 12 | 843,66 |  | Нет |  | Нет |  | Да | 15784-04 | Нет | Нет
290677150232 | 4301 Отдел обеспечения единства измерений массы и объема | Колонка топливораздаточная | SU 861, SU 862, SU 865, SU 865-4MPP, SU 865-6MPP, SU 865-8MPP |  | Диапазон измерения расхода 2…45 л/мин (до 70 л/мин для SU 861) | ПГ, % ±0,25 | 12 | 843,66 |  | Нет |  | Нет |  | Да | 15680-97 | Нет | Нет
290677150233 | 4301 Отдел обеспечения единства измерений массы и объема | Колонка топливораздаточная | SU 861, SU 862 |  | Диапазон измерения расхода 2…45 л/мин (до 70 л/мин для SU 861) | ПГ, % ±0,25 | 12 | 843,66 |  | Нет |  | Нет |  | Да | 15680-96 | Нет | Нет
290677150234 | 4301 Отдел обеспечения единства измерений массы и объема | Колонка топливораздаточная | G-Line |  | Номинальный расход л/мин, 40/75/100 (Singl), 40/75 (Dual) | ПГ, % ±0,25 | 12 | 843,66 |  | Нет |  | Нет |  | Да | 15571-98 | Нет | Нет
290677150235 | 4301 Отдел обеспечения единства измерений массы и объема | Колонка топливораздаточная | G-Line |  | Номинальный расход л/мин, 40/75/100 (Singl), 40/75 (Dual) | ПГ, % ±0,25 | 12 | 843,66 |  | Нет |  | Нет |  | Да | 15571-96 | Нет | Нет
290677150236 | 4301 Отдел обеспечения единства измерений массы и объема | Колонка топливораздаточная | 1КЭК-50-0,25-1 "Нара 41"; 2КЭК-50-0,25-1 "Нара 42" |  | Диапазон измерения расхода 5…50 л/мин | ПГ, % ±0,25 | 12 | 843,66 |  | Нет |  | Нет |  | Да | 15547-99 | Нет | Нет
290677150237 | 4301 Отдел обеспечения единства измерений массы и объема | Колонка топливораздаточная | LG Newcom GNSHFS |  | Расход, л/мин 2…45±3; 5…80±3 | ПГ, % ±0,25 | 12 | 843,66 |  | Нет |  | Нет |  | Да | 23317-02 | Нет | Нет
290677150238 | 4301 Отдел обеспечения единства измерений массы и объема | Колонка топливораздаточная | Global Star |  | Максимальная производительность, л/мин. 40; 70; 100; 130 | ПГ, % ±0,25; 0,4 | 12 | 843,66 |  | Нет |  | Нет |  | Да | 22950-02 | Нет | Нет
290677150239 | 4301 Отдел обеспечения единства измерений массы и объема | Колонка топливораздаточная | Quantium ATM/Harmony |  | Производительность, л/мин дизельное топливо 1,6…130; бензин 1,6…40. | ПГ, % ±0,25 | 12 | 843,66 |  | Нет |  | Нет |  | Да | 22739-02 | Нет | Нет
290677150240 | 4301 Отдел обеспечения единства измерений массы и объема | Колонка топливораздаточная | Quantium |  | Производительность, л/мин. - дизельное топливо 1,6…130; - бензин 1,6…40. | ПГ, % ±0,25 | 12 | 843,66 |  | Нет |  | Нет |  | Да | 22738-02 | Нет | Нет
290677150241 | 4301 Отдел обеспечения единства измерений массы и объема | Колонка топливораздаточная | CS |  | Номинальный расход топлива через один раздаточный кран, дм3/мин (л/мин) 50±10 % | ПГ, % ±0,25 | 12 | 843,66 |  | Нет |  | Нет |  | Да | 22327-07 | Нет | Нет
290677150242 | 4301 Отдел обеспечения единства измерений массы и объема | Колонка топливораздаточная | CS30, CS40, CS50 |  | Номинальный расход 50 л/мин | ПГ, % ±0,25 | 12 | 843,66 |  | Нет |  | Нет |  | Да | 22327-01 | Нет | Нет
290677150243 | 4301 Отдел обеспечения единства измерений массы и объема | Колонка топливораздаточная | 2 КЭД-50-0,25-2 |  | Номинальный расход, л/мин 50±10 % | ПГ, % ±0,5 | 12 | 843,66 |  | Нет |  | Нет |  | Да | 22203-01 | Нет | Нет
290677150244 | 4301 Отдел обеспечения единства измерений массы и объема | Колонка топливораздаточная | EUROSTAR M200 |  | Номинальный расход, л/мин 45/75 | ПГ, % ±0,25 | 12 | 843,66 |  | Нет |  | Нет |  | Да | 21896-01 | Нет | Нет
290677150245 | 4301 Отдел обеспечения единства измерений массы и объема | Колонка топливораздаточная | Дельта 2КЭК 50-0,25-1 |  | Номинальный расход 50 л/мин | ПГ, % ±0,25 | 12 | 843,66 |  | Нет |  | Нет |  | Да | 22765-02 | Нет | Нет
290677150246 | 4301 Отдел обеспечения единства измерений массы и объема | Колонка топливораздаточная | Север-3 | 2(4)КЭД-50-0,25-2; 2КЭД-80-0,25-2 | Расход в зависимости от модификации 5…80 л/мин | ПГ, % ±0,25 | 12 | 843,66 |  | Нет |  | Нет |  | Да | 22751-02 | Нет | Нет
290677150247 | 4301 Отдел обеспечения единства измерений массы и объема | Колонка топливораздаточная | Нара 29 | 1КЭД-50-0,25-1 | Расход до 50 л/мин | ПГ, % ±0,25 | 12 | 843,66 |  | Нет |  | Нет |  | Да | 22750-02 | Нет | Нет
290677150248 | 4301 Отдел обеспечения единства измерений массы и объема | Колонка топливораздаточная | Нара 8000 | 1(2)КЭД-80-0,25-1(2); 2(4, 6,8)КЭД-50-0,25-1(2); 3(5,7)КЭД-50/80-0,25-1(2) | Расход в зависимости от модификации 5…80 л/мин. | ПГ, % ±0,25 | 12 | 843,66 |  | Нет |  | Нет |  | Да | 22749-02 | Нет | Нет
290677150249 | 4301 Отдел обеспечения единства измерений массы и объема | Колонка топливораздаточная | Global Century |  | Производительность в зависимости от модификации 4…130 л/мин | ПГ, % ±0,25 | 12 | 843,66 |  | Нет |  | Нет |  | Да | 21121-06 | Нет | Нет
290677150250 | 4301 Отдел обеспечения единства измерений массы и объема | Колонка топливораздаточная | Global Century |  | Производительность в зависимости от модификации 4…130 л/мин | ПГ, % ±0,25; 0,4 | 12 | 843,66 |  | Нет |  | Нет |  | Да | 21121-01 | Нет | Нет
290677150251 | 4301 Отдел обеспечения единства измерений массы и объема | Колонка топливораздаточная | Альфа Х.Х |  | Расход 5…50 л/мин | ПГ, % ±0,25 | 12 | 843,66 |  | Нет |  | Нет |  | Да | 20499-00 | Нет | Нет
290677150252 | 4301 Отдел обеспечения единства измерений массы и объема | Колонка топливораздаточная | ZS.24XX |  | Номинальный расход, л/мин 40, 75, 130. | ПГ, % ±0,25 | 12 | 843,66 |  | Нет |  | Нет |  | Да | 20384-08 | Нет | Нет
290677150253 | 4301 Отдел обеспечения единства измерений массы и объема | Колонка топливораздаточная | ZS.24XX |  | Номинальный расход, л/мин, 40/75/130. | ПГ, % ±0,25 | 12 | 843,66 |  | Нет |  | Нет |  | Да | 20384-05 | Нет | Нет
290677150254 | 4301 Отдел обеспечения единства измерений массы и объема | Колонка топливораздаточная | 24XX |  | Расходы: номинальный расход 40/50/130 л/мин, наименьший 5/10 л/мин | ПГ, % ±0,25 | 12 | 843,66 |  | Нет |  | Нет |  | Да | 20384-00 | Нет | Нет
290677150255 | 4301 Отдел обеспечения единства измерений массы и объема | Колонка топливораздаточная | MZ 62XX |  | Расходы: номинальный расход 40/130 л/мин, наименьший 5/10 л/мин | ПГ, % ±0,25 | 12 | 843,66 |  | Нет |  | Нет |  | Да | 20383-00 | Нет | Нет
290677150256 | 4301 Отдел обеспечения единства измерений массы и объема | Колонка топливораздаточная | MZ6XXX-X |  | Номинальный расход, л/мин, 40/75/130. | ПГ, % ±0,25 | 12 | 843,66 |  | Нет |  | Нет |  | Да | 20382-05 | Нет | Нет
290677150257 | 4301 Отдел обеспечения единства измерений массы и объема | Колонка топливораздаточная | 1КЭК-50-0,25-1 "Нара 41", 2КЭК-50-0,25-1 "НАРА 42" |  | Диапазон измерения расхода 5…50 л/мин | ПГ, % ±0,25 | 12 | 843,66 |  | Нет |  | Нет |  | Да | 15547-98 | Нет | Нет
290677150258 | 4301 Отдел обеспечения единства измерений массы и объема | Колонка топливораздаточная | 1КЭК-50-0,25-1 "Нара 41", 2КЭК-50-0,25-1 "НАРА 42" |  | Диапазон измерения расхода 5…50 л/мин | ПГ, % ±0,25 | 12 | 843,66 |  | Нет |  | Нет |  | Да | 15547-97 | Нет | Нет
290677150259 | 4301 Отдел обеспечения единства измерений массы и объема | Колонка топливораздаточная | 1КЭК-50-0,25-1 "Нара 41"; 2КЭК-50-0,25-1 "НАРА 42" |  | Диапазон измерения расхода 5…50 л/мин | ПГ, % ±0,25 | 12 | 843,66 |  | Нет |  | Нет |  | Да | 15547-96 | Нет | Нет
290677150260 | 4301 Отдел обеспечения единства измерений массы и объема | Колонка топливораздаточная | 7000 |  | Диапазон измерения расхода 5…40 л/мин | ПГ, % ±0,25 | 12 | 843,66 |  | Нет |  | Нет |  | Да | 15524-96 | Нет | Нет
290677150261 | 4301 Отдел обеспечения единства измерений массы и объема | Колонка топливораздаточная | 7600/7700 |  | Диапазон измерения расхода 5…40 л/мин | ПГ, % ±0,25 | 12 | 843,66 |  | Нет |  | Нет |  | Да | 15523-96 | Нет | Нет
290677150262 | 4301 Отдел обеспечения единства измерений массы и объема | Колонка топливораздаточная | 4000 |  | Диапазон измерения расхода 10…50 л/мин | ПГ, % ±0,25 | 12 | 843,66 |  | Нет |  | Нет |  | Да | 15522-96 | Нет | Нет
290677150263 | 4301 Отдел обеспечения единства измерений массы и объема | Колонка топливораздаточная | 3900 |  | Диапазон измерения расхода 10…50 л/мин | ПГ, % ±0,25 | 12 | 843,66 |  | Нет |  | Нет |  | Да | 15521-96 | Нет | Нет
290677150264 | 4301 Отдел обеспечения единства измерений массы и объема | Колонка топливораздаточная | 9000 |  | Диапазон измерения расхода 5…40 л/ мин | ПГ, % ±0,25 | 12 | 843,66 |  | Нет |  | Нет |  | Да | 15520-96 | Нет | Нет
290677150265 | 4301 Отдел обеспечения единства измерений массы и объема | Колонка топливораздаточная | ВМР 2000 |  | Минимальная доза выдачи топлива 2 л. Номинальный расход 50/80/130 л/мин | ПГ, % ±0,25 | 12 | 843,66 |  | Нет |  | Нет |  | Да | 15440-99 | Нет | Нет
290677150266 | 4301 Отдел обеспечения единства измерений массы и объема | Колонка топливораздаточная | BMP 2000 |  | Минимальная доза выдачи топлива 2 л. Номинальный расход 50/80/130 л/мин | ПГ, % ±0,25 | 12 | 843,66 |  | Нет |  | Нет |  | Да | 15440-96 | Нет | Нет
290677150267 | 4301 Отдел обеспечения единства измерений массы и объема | Колонка топливораздаточная | BMP 1000 |  | Минимальная доза выдачи топлива 2 л | ПГ, % ±0,25 | 12 | 843,66 |  | Нет |  | Нет |  | Да | 15439-96 | Нет | Нет
290677150268 | 4301 Отдел обеспечения единства измерений массы и объема | Колонка топливораздаточная | BMP 500 |  | Минимальная доза выдачи топлива 2 л | ПГ, % ±0,25 | 12 | 843,66 |  | Нет |  | Нет |  | Да | 15438-96 | Нет | Нет
290677150269 | 4301 Отдел обеспечения единства измерений массы и объема | Колонка топливораздаточная | 1КЭД-50-0,25-2-1 "Нара 27М1" |  | Диапазон измерения расхода 5…50 л/мин | ПГ, % ±0,25 | 12 | 843,66 |  | Нет |  | Нет |  | Да | 15319-99 | Нет | Нет
290677150270 | 4301 Отдел обеспечения единства измерений массы и объема | Колонка топливораздаточная | 1КЭД-50-0,25-2-1 "Нара 27М1" |  | Диапазон измерения расхода 5…50 л/мин | ПГ, % ±0,25 | 12 | 843,66 |  | Нет |  | Нет |  | Да | 15319-97 | Нет | Нет
290677150271 | 4301 Отдел обеспечения единства измерений массы и объема | Колонка топливораздаточная | 1КЭД-50-0,25-2-1 "Нара-27М1Э", "Нара-27М1С", "Нара-27М1ЭН" |  | Диапазон измерения расхода 5…50 л/мин | ПГ, % ±0,25 | 12 | 843,66 |  | Нет |  | Нет |  | Да | 15319-96 | Нет | Нет
290677150272 | 4301 Отдел обеспечения единства измерений массы и объема | Колонка топливораздаточная | Нара 27М1 |  | Номинальный расход 50±5 л/мин | ПГ, % ±0,25 | 12 | 843,66 |  | Нет |  | Нет |  | Да | 15319-05 | Нет | Нет
290677150273 | 4301 Отдел обеспечения единства измерений массы и объема | Колонка топливораздаточная | 1КЭД-50-0,25-1 "Нара 27М1" |  | Расход 5…50 л/мин | ПГ, % ±0,25 | 12 | 843,66 |  | Нет |  | Нет |  | Да | 15319-03 | Нет | Нет
290677150274 | 4301 Отдел обеспечения единства измерений массы и объема | Колонка топливораздаточная | 1КЭР-50-0,25-2-1 "НИСТРУ"; 1КЭД-50-0,25-2-1 "НИСТРУ" |  | Номинальный расход 50 (+10/-5) л/мин | ПГ, % ±0,25 | 12 | 843,66 |  | Нет |  | Нет |  | Да | 15309-96 | Нет | Нет
290677150275 | 4301 Отдел обеспечения единства измерений массы и объема | Колонка топливораздаточная | 363A (363A/2-2, 363A/4-2, 363A/6-2, 363A/8-2, 363A10/2, 363A, 363A-TW, 363AHS-130) |  | Номинальный расход л/мин, 40/25 (363A/2-2, 363A/ 4-2, 363A/6-2, 363A/8-2, 363A/10-2), 40 (363A), 40/ | ПГ, % ±0,25 | 12 | 843,66 |  | Нет |  | Нет |  | Да | 15223-98 | Нет | Нет
290677150276 | 4301 Отдел обеспечения единства измерений массы и объема | Колонка топливораздаточная | 363А (363А/2-2, 363А/4-2, 363А/6-2, 363А/8-2, 363А10/2, 363А, 363А-TW, 363AHS-130) |  | Номинальный расход л/мин, 40/25 (363A/2-2, 363A/ 4-2, 363A/6-2, 363A/8-2, 363A/10-2), 40 (363A), 40/ | ПГ, % ±0,25 | 12 | 843,66 |  | Нет |  | Нет |  | Да | 15223-96 | Нет | Нет
290677150277 | 4301 Отдел обеспечения единства измерений массы и объема | Колонка топливораздаточная | 262 (262A, 262A-1, 262A-2, 262A-HS) |  | Номинальный расход, л/мин 30, 90.. | ПГ, % ±0,25 | 12 | 843,66 |  | Нет |  | Нет |  | Да | 15222-98 | Нет | Нет
290677150278 | 4301 Отдел обеспечения единства измерений массы и объема | Колонка топливораздаточная | 262 (262А, 262А-1, 262А-2, 262А-HS) |  | Номинальный расход, л/мин 30, 90.. | ПГ, % ±0,5 | 12 | 843,66 |  | Нет |  | Нет |  | Да | 15222-96 | Нет | Нет
290677150279 | 4301 Отдел обеспечения единства измерений массы и объема | Колонка топливораздаточная | 262 |  | Номинальный расход л/мин, 50, 80, 120 | ПГ, % ±0,25 | 12 | 843,66 |  | Нет |  | Нет |  | Да | 15222-01 | Нет | Нет
290677150280 | 4301 Отдел обеспечения единства измерений массы и объема | Колонка топливораздаточная | Premier (H322B-R, H322B-S, H324B-R, H324B-S, H426B-R, H426B-S, H428B-R) |  | Номинальный расход, л/мин 40/25. | ПГ, % ±0,25 | 12 | 843,66 |  | Нет |  | Нет |  | Да | 15221-98 | Нет | Нет
290677150281 | 4301 Отдел обеспечения единства измерений массы и объема | Колонка топливораздаточная | Premier (H322B-R, H322B-S, H324B-R, H324B-S, H426B-R, H426B-S, H428B-R) |  | Номинальный расход, л/мин 40/25. | ПГ, % ±0,25 | 12 | 843,66 |  | Нет |  | Нет |  | Да | 15221-96 | Нет | Нет
290677150282 | 4301 Отдел обеспечения единства измерений массы и объема | Колонка топливораздаточная | Premier 300, 400 |  | Номинальный расход, л/мин 50/25, 80, 150 | ПГ, % ±0,25 | 12 | 843,66 |  | Нет |  | Нет |  | Да | 15221-01 | Нет | Нет
290677150283 | 4301 Отдел обеспечения единства измерений массы и объема | Колонка топливораздаточная | 8753 (8753Е, 8753ETW1, 8753ETW2) |  | Номинальный расход л/мин, 60 (8753E), 60/30 (8753ETW1), 60/60 (8753ETW2) | ПГ, % ±0,25 | 12 | 843,66 |  | Нет |  | Нет |  | Да | 15220-98 | Нет | Нет
290677150284 | 4301 Отдел обеспечения единства измерений массы и объема | Колонка топливораздаточная | 8753 (8753Е, 8753ETW1, 8753ETW2) |  | Номинальный расход л/мин, 60 (8753E), 60/30 (8753ETW1), 60/60 (8753ETW2) | ПГ, % ±0,25 | 12 | 843,66 |  | Нет |  | Нет |  | Да | 15220-96 | Нет | Нет
290677150285 | 4301 Отдел обеспечения единства измерений массы и объема | Колонка топливораздаточная | 2022, 2024, 2026 |  | Номинальный расход 40/25 л/мин | ПГ, % ±0,25 | 12 | 843,66 |  | Нет |  | Нет |  | Да | 15219-98 | Нет | Нет
290677150286 | 4301 Отдел обеспечения единства измерений массы и объема | Колонка топливораздаточная | 2022, 2024, 2026 |  | Номинальный расход 40/25 л/мин | ПГ, % ±0,25 | 12 | 843,66 |  | Нет |  | Нет |  | Да | 15219-96 | Нет | Нет
290677150287 | 4301 Отдел обеспечения единства измерений массы и объема | Колонка топливораздаточная | 9800 (9853, 9852ETW1, 9852ETW2, 9840) |  | Номинальный расход, л/мин 80, 55/30, 55/55, 150. | ПГ, % ±0,25 | 12 | 843,66 |  | Нет |  | Нет |  | Да | 15218-98 | Нет | Нет
290677150288 | 4301 Отдел обеспечения единства измерений массы и объема | Колонка топливораздаточная | 9800 (9853, 9852ETW1, 9852ETW2, 9840) |  | Номинальный расход, л/мин 80, 55/30, 55/55, 150. | ПГ, % ±0,25 | 12 | 843,66 |  | Нет |  | Нет |  | Да | 15218-96 | Нет | Нет
290677150289 | 4301 Отдел обеспечения единства измерений массы и объема | Колонка топливораздаточная | Gasboy 9800 |  | Номинальный расход л/мин, 50, 80, 120, 150 | ПГ, % ±0,25 | 12 | 843,66 |  | Нет |  | Нет |  | Да | 15218-01 | Нет | Нет
290677150290 | 4301 Отдел обеспечения единства измерений массы и объема | Колонка топливораздаточная | 2390 |  | Диапазоны измерения объема 40, 50, и 130 л/мин | ПГ, % ±0,25 | 12 | 843,66 |  | Нет |  | Нет |  | Да | 15214-96 | Нет | Нет
290677150291 | 4301 Отдел обеспечения единства измерений массы и объема | Колонка топливораздаточная | MZ 6000 |  | Диапазоны измерения объема 40, 50, 90 и 130л/мин | ПГ, % ±0,25 | 12 | 843,66 |  | Нет |  | Нет |  | Да | 15213-96 | Нет | Нет
290677150292 | 4301 Отдел обеспечения единства измерений массы и объема | Колонка топливораздаточная | Eurotron Spectra (Eurotron EUMPD), Level 5, H mobil и TY/DTY |  | Диапазон измерения расхода 5…130 л/мин | ПГ, % ±0,25 | 12 | 843,66 |  | Нет |  | Нет |  | Да | 15105-96 | Нет | Нет
290677150293 | 4301 Отдел обеспечения единства измерений массы и объема | Колонка топливораздаточная | Dimention PLUS (G-MPD) |  | Диапазон измерения расхода 5/10…40/80/140 л/мин | ПГ, % ±0,25 | 12 | 843,66 |  | Нет |  | Нет |  | Да | 15048-99 | Нет | Нет
290677150294 | 4301 Отдел обеспечения единства измерений массы и объема | Колонка топливораздаточная | EuroDimension, Highline 2 |  | Диапазон измерения расхода 5/10…40/80/140 л/мин | ПГ, % ±0,25 | 12 | 843,66 |  | Нет |  | Нет |  | Да | 15048-98 | Нет | Нет
290677150295 | 4301 Отдел обеспечения единства измерений массы и объема | Колонка топливораздаточная | EuroDimention, Highline 2 |  | Диапазон измерения расхода 5/10…40/80/140 л/мин | ПГ, % ±0,25 | 12 | 843,66 |  | Нет |  | Нет |  | Да | 15048-95 | Нет | Нет
290677150296 | 4301 Отдел обеспечения единства измерений массы и объема | Колонка топливораздаточная | 39X |  | Номинальный расход, л/мин 45/80/140 | ПГ, % ±0,25 | 12 | 843,66 |  | Нет |  | Нет |  | Да | 14939-99 | Нет | Нет
290677150297 | 4301 Отдел обеспечения единства измерений массы и объема | Колонка топливораздаточная | 391, 396, EU-MPD-EXP |  | Номинальный расход, л/мин 45/80/140 | ПГ, % ±0,25 | 12 | 843,66 |  | Нет |  | Нет |  | Да | 14939-97 | Нет | Нет
290677150298 | 4301 Отдел обеспечения единства измерений массы и объема | Колонка топливораздаточная автоматическая | Краб |  | Номинальный расход 50 л/мин | ПГ, % ±0,25 | 12 | 843,66 |  | Нет |  | Нет |  | Да | 4358-74 | Нет | Нет
290677150299 | 4301 Отдел обеспечения единства измерений массы и объема | Колонка топливораздаточная комбинированная | SK700-2+LPG |  | Номинальный расход топлива, л/мин 40; 70; 130. | ПГ, % ±0,25 | 12 | 843,66 |  | Нет |  | Нет |  | Да | 54552-13 | Нет | Нет
290677150300 | 4301 Отдел обеспечения единства измерений массы и объема | Колонка топливораздаточная передвижная | М3107 |  | Номинальный расход 50 л/мин | ПГ, % ±0,25 | 12 | 843,66 |  | Нет |  | Нет |  | Да | 1374-60 | Нет | Нет
290677150301 | 4301 Отдел обеспечения единства измерений массы и объема | Колонка топливораздаточная переносная с ручным приводом | КПГ-40РП |  | Номинальный расход, л/мин 40. | ПГ, % ±0,5 | 12 | 843,66 |  | Нет |  | Нет |  | Да | 57547-14 | Нет | Нет
290677150302 | 4301 Отдел обеспечения единства измерений массы и объема | Колонка топливораздаточная переносная с ручным приводом | КР-40-1-0,25М |  | Номинальный расход, л/мин 40. | ПГ, % ±0,5 | 12 | 843,66 |  | Нет |  | Нет |  | Да | 57548-14 | Нет | Нет
290677150303 | 4301 Отдел обеспечения единства измерений массы и объема | Колонка топливораздаточная с механическими отсчетными устройствами | Compact ( | CPМ, IC420 и I.720) | Номинальный расход 50 л/мин | ПГ, % ±0,25 | 12 | 843,66 |  | Нет |  | Нет |  | Да | 14780-95 | Нет | Нет
290677150304 | 4301 Отдел обеспечения единства измерений массы и объема | Колонка топливораздаточная с пультами дистанционного управления "Прогресс" и Д-03 | Нара-21 (КЭД-40-0.5-1) |  | Номинальный расход, л/мин 40. | ПГ, % ±0,5 | 12 | 843,66 |  | Нет |  | Нет |  | Да | 5065-78 | Нет | Нет
290677150305 | 4301 Отдел обеспечения единства измерений массы и объема | Колонка топливораздаточная с ручным приводом | КР-40-0,1 |  | Номинальный расход, л/мин 40. | ПГ, % ±0,5 | 12 | 843,66 |  | Нет |  | Нет |  | Да | 3686-73 | Нет | Нет
290677150306 | 4301 Отдел обеспечения единства измерений массы и объема | Колонка топливораздаточная с электронными отсчетными устройствами | Compact ( | CPS), Adonis (RN), Berenice (RP и MRP), Eurydice (Y) | Номинальный расход 50 л/мин | ПГ, % ±0,25 | 12 | 843,66 |  | Нет |  | Нет |  | Да | 14779-95 | Нет | Нет
290677150307 | 4301 Отдел обеспечения единства измерений массы и объема | Колонка топливораздаточная с электроприводом и местным ручным управлением | КЭР-40-0,5; КЭР-40-0,5-I |  | Номинальный расход, л/мин 40. | ПГ, % ±0,5 | 12 | 843,66 |  | Нет |  | Нет |  | Да | 3810-73 | Нет | Нет
290677150308 | 4301 Отдел обеспечения единства измерений массы и объема | Колонка топливораздаточная с электроприводом и местным управлением | КЭР-401,0 |  | Номинальный расход, л/мин 40. | ПГ, % ±0,5 | 12 | 843,66 |  | Нет |  | Нет |  | Да | 3600-73 | Нет | Нет
290677150309 | 4301 Отдел обеспечения единства измерений массы и объема | Колонка топливораздаточная, колонка топливораздаточная комбинированная | SK700-2/AdBlue, SK700-2/AdBlueЕх, SK700-2+AdBlueEx |  | Номинальный расход топлива, л/мин 40; 70; 130. | ПГ, % ±0,25 | 12 | 843,66 |  | Нет |  | Нет |  | Да | 54551-13 | Нет | Нет
290677150310 | 4301 Отдел обеспечения единства измерений массы и объема | Система измерительно-управляющая АЗС "ТАТСУНО С-БЕНЧ" | - | - | Макс предел измерений, мм 5000 | Погрешность ±1 мм. | 12 | 843,66 |  | Нет |  | Нет |  | Да | 16554-02 | Нет | Нет | Поверка только на месте эксплуатации
290677150311 | 4301 Отдел обеспечения единства измерений массы и объема | Установка раздаточная жидкости | УРЖ-20 |  | Наибольший расход, л/мин 12±10%, 15±10 %. | Погрешность, % ±6,0; ±2,5. | 12 | 843,66 |  | Нет |  | Нет |  | Да | 33190-07 | Нет | Нет
290677150314 | 4301 Отдел обеспечения единства измерений массы и объема | Колонка топливораздаточная | Benza | - | Мин доза, дм3 2; 10; Расход, л/мин 50; 80 | ПГ, % ±0,25; 0,5 | 12 | 843,66 |  | Нет |  | Нет |  | Да | 64694-16 | Нет | Нет
290677150315 | 4301 Отдел обеспечения единства измерений массы и объема | Колонка бензораздаточная | БР | - | Мин доза, дм3 5 | ПГ, % ±0,5 | 12 | 843,66 |  | Нет |  | Нет |  | Да | 435-50 | Нет | Нет
290677150316 | 4301 Отдел обеспечения единства измерений массы и объема | Колонка топливораздаточная | ШЕЛЬФ … Х КЕД - Х - 0,25 - Х - Х … | - | Мин доза, дм3 2; 10; Расход, л/мин 50; 80; 130 | ПГ, % ±0,25; 0,5 | 12 | 843,66 |  | Нет |  | Нет |  | Да | 63918-16 | Нет | Нет
290677150317 | 4301 Отдел обеспечения единства измерений массы и объема | Колонка топливораздаточная | CENSTAR | CS20, CS30, CS32, CS40, CS42, CS46, CS52 | Мин доза, дм3 2; Расход, л/мин 50 | ПГ, % ±0,25 | 12 | 843,66 |  | Нет |  | Нет |  | Да | 63952-16 | Нет | Нет
290677150318 | 4301 Отдел обеспечения единства измерений массы и объема | Колонка топливораздаточная | Wayne Dresser | 390 | Мин доза, дм3 2; Расход, л/мин 40 | ПГ, % ±0,25 | 12 | 843,66 |  | Нет |  | Нет |  | Да | 67354-17 | Нет | Нет
290677150319 | 4301 Отдел обеспечения единства измерений массы и объема | Колонка топливораздаточная | MZ7XXX-XX | - | Мин доза, дм3 2; 10; Расход, л/мин 40; 75; 130 | ПГ, % ±0,25 | 12 | 843,66 |  | Нет |  | Нет |  | Да | 67584-17 | Нет | Нет
290677150320 | 4301 Отдел обеспечения единства измерений массы и объема | Колонка топливораздаточная | MZ6XXX-XX | - | Мин доза, дм3 2; 10; Расход, л/мин 40; 75; 130 | ПГ, % ±0,25 | 12 | 843,66 |  | Нет |  | Нет |  | Да | 67585-17 | Нет | Нет
290677150321 | 4301 Отдел обеспечения единства измерений массы и объема | Колонка топливораздаточная | НАРА 4000 | - | Мин доза, дм3 2; 10; Расход, л/мин 50; 80 | ПГ, % ±0,25 | 12 | 843,66 |  | Нет |  | Нет |  | Да | 68237-17 | Нет | Нет
290677150322 | 4301 Отдел обеспечения единства измерений массы и объема | Колонка топливораздаточная | ЕКА | ЕКА712Х, ЕКА724Х, ЕКА736Х, ЕКА748Х, ЕКА750Х, ЕКА7165-160, ЕКА7165-50/160, ЕКА612Х, ЕКА624Х, ЕКА636Х, ЕКА648Х, ЕКА650Х, ЕКА6165-160, ЕКА6165-50/160, ЕКА2411Х, ЕКА2412Х, ЕКА2422Х, ЕКА2424Х, ЕКА2415-160, ЕКА2415-50/160, ЕКА2415-50+160 | Мин доза, дм3 2; 10; Расход, л/мин 50; 80; 160 | ПГ, % ±0,25 | 12 | 843,66 |  | Нет |  | Нет |  | Да | 68497-17 | Нет | Нет
290677150324 | 4301 Отдел обеспечения единства измерений массы и объема | Колонка топливораздаточная | Helix | Helix 1000, Helix 2000, Helix 4000, Helix 5000, Helix 6000 | Расход, дм3/мин 40, 70, 120, 160 | ПГ, % ±1,0 | 12 | 1 212 |  | Нет |  | Нет |  | Нет | 72356-18 | Нет | Нет | за 1 рукав
290677150325 | 4301 Отдел обеспечения единства измерений массы и объема | Установка топливораздаточная | ТОПАЗ |  | Номинальный расход топлива, л/мин 50,130, 400. | Пределы допускаемой основной относительной погрешности колонок: ЖМТ 0,25 %; СУГ 1,0% | 12 | 843,66 |  | Нет |  | Да |  | Да | 63443-16 | Нет | Нет
290677150326 | 4301 Отдел обеспечения единства измерений массы и объема | Колонка топливораздаточная | ВМР | BMP 2036V, BMP 2036ОС V, BMP 2036ОС Е | Мин доза, дм3 5; Расход, л/мин 50 | ПГ, % ±0,25 | 12 | 843,66 |  | Нет |  | Нет |  | Да | 79755-20 | Нет | Нет
290677150327 | 4301 Отдел обеспечения единства измерений массы и объема | Колонка топливораздаточная | ТОПАЗ | - | Мин доза, дм3 2; 10; Расход, л/мин 50; 80; 130 | ПГ, % ±0,25 | 12 | 843,66 |  | Нет |  | Нет |  | Да | 40785-20 | Нет | Нет
290677150328 | 4301 Отдел обеспечения единства измерений массы и объема | Колонка топливораздаточная | ВМР 2000, ВМР 2000, ВМР 2000Р |  | Расход, дм3/мин 50, 80, 130 | ПГ, % ±0,25 | 12 | 1 212 |  | Нет |  | Нет |  | Нет | 15440-99 | Нет | Нет
290677150330 | 4301 Отдел обеспечения единства измерений массы и объема | Измеритель количества газа | ИКГ 12-250 "Игла" | ИКГ 12-250 "Игла"; ИКГ 12-250-01 "Игла"; ИКГ 12-250-02 "Игла"; ИКГ 12-250-03 "Игла" | Мин доза, кг 5 | ПГ, % ±1,0 | 12 | 1 095 |  | Нет |  | Нет |  | Нет | 27473-04 | Нет | Нет
290677150331 | 4301 Отдел обеспечения единства измерений массы и объема | Колонка топливораздаточная | "СЕВЕР" (за 1 рукав) | "СЕВЕР" 111-50 МС | Мин доза, дм3 2; 10; Расход, л/мин 50; 80; 160 | ПГ, % ±0,25 | 12 | 843,66 |  | Нет |  | Да |  | Нет | 68690-17 | Нет | Нет
290677150332 | 4301 Отдел обеспечения единства измерений массы и объема | Измеритель количества газа | ИКГ 12/1,5-250 "Игла" | - | Доза, кг 5…45 | ПГ, % ±2,5 | 12 | 1 095 |  | Нет |  | Нет |  | Нет | 21247-01 | Нет | Нет
290677150333 | 4301 Отдел обеспечения единства измерений массы и объема | Колонка топливораздаточная | SK-FDN | SK10, SK22, SK52, SK65 и SK66 | Мин доза, дм3 5; 10; Расход, л/мин 50; 80; 120 | ПГ, % ±0,25 | 12 | 843,66 |  | Нет |  | Нет |  | Нет | 72030-18 | Нет | Нет
290677150334 | 4301 Отдел обеспечения единства измерений массы и объема | Колонка топливораздаточная | ДЖЕНЕРАЛ ПАМПС- Х | М.36 | от 5 до 120 л/мин | ПГ, % ±0,25 | 12 | 7 272 |  | Нет |  | Нет |  | Нет | 85514-22 | Нет | Нет | Стоимость указана за колонку. Количество раздаточных рукавов - 6 шт. (три вида топлива)
290677210000 | 4301 Отдел обеспечения единства измерений массы и объема | Колонка маслораздаточная | Нара МРК | = | Мин доза, дм3 0,5 | ПГ, % ±0,5; 1,0 | 12 | 934,87 |  | Нет |  | Нет |  | Да | 34212-07 | Нет | Нет
290677220001 | 4301 Отдел обеспечения единства измерений массы и объема | Колонка маслораздаточная | 367М | - | Мин доза, дм3 1 | ПГ, % ±0,5 | 12 | 934,87 |  | Нет |  | Нет |  | Да | 1139-57 | Нет | Нет
290677220002 | 4301 Отдел обеспечения единства измерений массы и объема | Колонка маслораздаточная | 367 МЗД | - | Мин доза, дм3 0,5 | КТ 0,5 | 12 | 934,87 |  | Нет |  | Нет |  | Да | 5563-76 | Нет | Нет
290677220003 | 4301 Отдел обеспечения единства измерений массы и объема | Колонка маслораздаточная и колонка маслораздаточная с дистанционным управлением | 367М5, 367М5Э (колонки) и 367М5Д и 367М5ДЭ (колонки с дистанционным управлением) | - | Мин доза, дм3 0,5 | КТ 0,5 | 12 | 934,87 |  | Нет |  | Нет |  | Да | 4665-08 | Нет | Нет
290677220004 | 4301 Отдел обеспечения единства измерений массы и объема | Колонка маслораздаточная с дистанционным управлением | 367М5, 367М5Д, 367МДЭ | - | Мин доза, дм3 0,5 | КТ 0,5 | 12 | 934,87 |  | Нет |  | Нет |  | Да | 4665-03 | Нет | Нет
290677220005 | 4301 Отдел обеспечения единства измерений массы и объема | Колонка маслораздаточная с электроподогревом | 3155 | - | Мин доза, дм3 0,5 | КТ 0,5 | 12 | 934,87 |  | Нет |  | Нет |  | Да | 4665-75 | Нет | Нет
290677220006 | 4301 Отдел обеспечения единства измерений массы и объема | Колонка маслораздаточная, колонка маслораздаточная с дистанционным управлением | 367М5, 367М5Д, С235Д | - | Мин доза, дм3 0,5 | КТ 0,5 | 12 | 934,87 |  | Нет |  | Нет |  | Да | 4665-88 | Нет | Нет
290677220007 | 4301 Отдел обеспечения единства измерений массы и объема | Колонка маслораздаточная, колонка маслораздаточная с дистанционным управлением, установки маслоразда | 367М5, 367М5Д, С235Д | - | Мин доза, дм3 0,5 | КТ 0,5 | 12 | 934,87 |  | Нет |  | Нет |  | Да | 4665-97 | Нет | Нет
290677220008 | 4301 Отдел обеспечения единства измерений массы и объема | Установка маслораздаточная | КМР-8Э-0,5-2 |  | За 1 рукав | Класс точности 0,5. | 12 | 934,87 |  | Нет |  | Нет |  | Да | 4664-75 | Нет | Нет
290677220009 | 4301 Отдел обеспечения единства измерений массы и объема | Установка маслораздаточная | КМР-10Э-0,5-2 |  | За 1 рукав | Класс точности 0,5. | 12 | 934,87 |  | Нет |  | Нет |  | Да | 4664-84 | Нет | Нет
290677220010 | 4301 Отдел обеспечения единства измерений массы и объема | Установка маслораздаточная с электроподогревом с дистанционным управлением | С235Д, С235ДЭ |  | За 1 рукав | Класс точности 0,5. | 12 | 934,87 |  | Нет |  | Нет |  | Да | 25415-03 | Нет | Нет
290677220012 | 4301 Отдел обеспечения единства измерений массы и объема | Колонка маслораздаточная | NOVA МРК... | - | Мин доза, дм3 1; 5 | ПГ, % ±1,0 | 12 | 934,87 |  | Нет |  | Нет |  | Да | 43920-10 | Нет | Нет
290679102000 | 4301 Отдел обеспечения единства измерений массы и объема | Установка измерения объема или массы сжиженных пропана, бутана и их смеси | УИЖГЭ-20-02 (за 1 рукав) | Ду 20 мм | (0,96-3,2) м3/ч | ± 1 % | 12 | 894,96 |  | Нет |  | Да |  | Да | 20359-05 | Нет | Нет | Изготовитель: ОАО "Промприбор", г.Ливны
290679103000 | 4301 Отдел обеспечения единства измерений массы и объема | Колонка для заправки сжиженным газом автотранспортных средств | КЗСГ | КЗСК-1, КЗСК-2, КЗСК-1А | Мин доза, дм3 5 | ПГ, % ±0,5 | 12 | 894,96 |  | Нет |  | Нет |  | Да | 24794-03 | Нет | Нет
290679105000 | 4301 Отдел обеспечения единства измерений массы и объема | Колонка топливораздаточная для сжиженных углеводородных газов | Quantium 200T LPG | - | Мин доза, дм3 5 | ПГ, % ±1,0 | 12 | 894,96 |  | Нет |  | Нет |  | Да | 33109-06 | Нет | Нет
290679106000 | 4301 Отдел обеспечения единства измерений массы и объема | Колонка топливораздаточная сжиженного газа | Global Star V LPG и Global Century LPG | - | Мин доза, дм3 2 | ПГ, % ±1,0 | 12 | 894,96 |  | Нет |  | Нет |  | Да | 50795-12 | Нет | Нет
290679107000 | 4301 Отдел обеспечения единства измерений массы и объема | Колонка раздаточная сжиженного газа | BMP 5 хх/LPG | ВМР 511/LPG, ВМР 513/LPG, ВМР 522/LPG | Мин доза, дм3 5 | ПГ, % ±1,0 | 12 | 894,96 |  | Нет |  | Нет |  | Да | 21666-12 | Нет | Нет
290679108000 | 4301 Отдел обеспечения единства измерений массы и объема | Колонка раздаточная сжиженного газа | Petro Primus LPG (за 1 рукав) | - | Мин доза, дм3 10 | ПГ, % ±1,0 | 12 | 894,96 |  | Нет |  | Нет |  | Да | 26251-09 | Нет | Нет
290679120001 | 4301 Отдел обеспечения единства измерений массы и объема | Колонка раздаточная природного газа | SAM/DAM | - | Мин доза, кг 5 | ПГ, % ±1,0 | 12 | 1 291 |  | Нет |  | Нет |  | Нет | 21994-01 | Нет | Нет
290679120002 | 4301 Отдел обеспечения единства измерений массы и объема | Колонка газораздаточная | АСТРА | - | Мин доза, дм3 10 | ПГ, % ±1,0; 1,5 | 12 | 1 291 |  | Нет |  | Нет |  | Нет | 23142-02 | Нет | Нет
290679120003 | 4301 Отдел обеспечения единства измерений массы и объема | Колонка для заправки автомобилей сжатым природным газом | КПГ-1/КПГ-1А | - | Мин доза, дм3 10 | ПГ, % ±1,0 | 12 | 1 291 |  | Нет |  | Нет |  | Нет | 21536-01 | Нет | Нет
290679120004 | 4301 Отдел обеспечения единства измерений массы и объема | Колонка раздаточная природного газа | ADAST 899x.xxx/CNG47xx.xxx/CNG | - | Мин доза, кг 2; 5 | ПГ, % ±1,0 | 12 | 1 291 |  | Нет |  | Нет |  | Нет | 28569-05 | Нет | Нет
290679120005 | 4301 Отдел обеспечения единства измерений массы и объема | Газораздаточная колонка | БА-300 | - | Расход, кг/мин 1...50 | ПГ, % ±1,0 | 12 | 1 291 |  | Нет |  | Нет |  | Нет | 61393-15 | Нет | Нет
290679120006 | 4301 Отдел обеспечения единства измерений массы и объема | Колонка заправочная | FillMaster COMPACT | - | Мин доза, кг 2 | ПГ, % ±2,0 | 12 | 1 291 |  | Нет |  | Нет |  | Нет | 42898-09 | Нет | Нет
290679120007 | 4301 Отдел обеспечения единства измерений массы и объема | Колонка сжиженного газа | 220WM | - | Мин доза, дм3 2; 5 | ПГ, % ±0,5 | 24 | 1 291 |  | Нет |  | Нет |  | Нет | 61996-15 | Нет | Нет
290679120008 | 4301 Отдел обеспечения единства измерений массы и объема | Колонка заправочная | FillMaster MODULAR | - | Мин доза, кг 2 | ПГ, % ±2,0 | 12 | 1 291 |  | Нет |  | Нет |  | Нет | 42897-09 | Нет | Нет
290679120009 | 4301 Отдел обеспечения единства измерений массы и объема | Колонка раздаточная природного газа | E1/E2/D/D3 | - | Мин доза, кг 0.5; 2 | ПГ, % ±1,0 | 12 | 1 291 |  | Нет |  | Нет |  | Нет | 47972-11 | Нет | Нет
290679120010 | 4301 Отдел обеспечения единства измерений массы и объема | Колонка раздаточная природного газа | DAM 3CHG CNG CAR DISPENSER/HAM 3CHG CNG BUS DISPENSER | - | Мин доза, кг 4 | ПГ, % ±1,0 | 12 | 1 291 |  | Нет |  | Нет |  | Нет | 48756-11 | Нет | Нет
290679120011 | 4301 Отдел обеспечения единства измерений массы и объема | Колонка для отпуска сжатого природного газа | Шельф ... CNG | Шельф 100-1CNG, Шельф 100-2CNG | Мин доза, кг 4 | ПГ, % ±1,0 | 12 | 1 291 |  | Нет |  | Нет |  | Нет | 54143-13 | Нет | Нет
290679120012 | 4301 Отдел обеспечения единства измерений массы и объема | Колонка раздаточная сжатого газа | Global Star CNG |  | Расход, кг/мин 80 | ПГ, % ±1,0 | 12 | 1 291 |  | Нет |  | Нет |  | Нет | 54238-13 | Нет | Нет
290679120013 | 4301 Отдел обеспечения единства измерений массы и объема | Колонка раздаточная сжатого газа | SK700-2/CNG+ |  | Расход, кг/мин 80 | ПГ, % ±1,0 | 12 | 1 291 |  | Нет |  | Нет |  | Нет | 54509-13 | Нет | Нет
290679120014 | 4301 Отдел обеспечения единства измерений массы и объема | Колонка автозаправочная компримированного природного газа | FORNOVO/CNG | ER(1,2,3) L(1,2,4)MC, ER(1,2,3) L(1,2,4)MC HP | Мин доза, дм3 2 | ПГ, % ±1,0 | 24 | 1 291 |  | Нет |  | Нет |  | Нет | 54785-13 | Нет | Нет
290679120015 | 4301 Отдел обеспечения единства измерений массы и объема | Колонка раздаточная сжиженного газа | SRT-LPG | SRT-LPG A и SRT-LPG В | Мин доза, дм3 2 | ПГ, % ±1,0 | 12 | 1 291 |  | Нет |  | Нет |  | Нет | 58615-14 | Нет | Нет
290679120016 | 4301 Отдел обеспечения единства измерений массы и объема | Колонка раздаточная сжатого природного газа | SRT-CNG112А/SRT-CNG224А | - | Мин доза, кг 2 | ПГ, % ±1,0 | 12 | 1 291 |  | Нет |  | Нет |  | Нет | 58616-14 | Нет | Нет
290679120017 | 4301 Отдел обеспечения единства измерений массы и объема | Колонка раздаточная сжатого газа | ESP | ESPH11/1, ESP22/3 | Расход, кг/мин 100 | ПГ, % ±1,0 | 12 | 1 291 |  | Нет |  | Нет |  | Нет | 59351-14 | Нет | Нет
290679120018 | 4301 Отдел обеспечения единства измерений массы и объема | Колонка газораздаточная природного газа | АS 120 G АС | - | Мин доза, кг 2 | ПГ, % ±1,0 | 12 | 1 291 |  | Нет |  | Нет |  | Нет | 60743-15 | Нет | Нет
290679120019 | 4301 Отдел обеспечения единства измерений массы и объема | Колонка раздаточная сжатого газа | Compac | мод. Laser и Legend, мод. Laser: L-CNG15, L-CNGD15, Legend: LGDCNG15, LGDCNGD15, Laser: L-CNG50, L-C | Расход, кг/мин 80 | ПГ, % ±1,0 | 12 | 1 291 |  | Нет |  | Нет |  | Нет | 61246-15 | Нет | Нет
290679120020 | 4301 Отдел обеспечения единства измерений массы и объема | Колонка газонаполнительная | КГН-1 | - | Мин доза, дм3 2 | ПГ, % ±1,0 | 12 | 894,96 |  | Нет |  | Нет |  | Да | 22216-01 | Нет | Нет
290679120021 | 4301 Отдел обеспечения единства измерений массы и объема | Колонка газораздаточная | DП C050LEID | - | Мин доза, дм3 2 | ПГ, % ±1,0 | 12 | 894,96 |  | Нет |  | Нет |  | Да | 12090-89 | Нет | Нет
290679120022 | 4301 Отдел обеспечения единства измерений массы и объема | Колонка газораздаточная | ASPRO | AS 120 D | Ном расход, кг/ч 68…2313; Мин масса, кг 1,1 | ПГ, % ±0,5; 1,5 | 12 | 894,96 |  | Нет |  | Нет |  | Да | 35773-07 | Нет | Нет
290679120023 | 4301 Отдел обеспечения единства измерений массы и объема | Колонка газораздаточная | EMB, EMC, EMD | - | Мин доза, дм3 2 | ПГ, % ±1,0 | 12 | 894,96 |  | Нет |  | Нет |  | Да | 33424-06 | Нет | Нет
290679120024 | 4301 Отдел обеспечения единства измерений массы и объема | Колонка газораздаточная | КЗЗГ-1 | - | Мин доза, дм3 10 | ПГ, % ±1,5 | 12 | 894,96 |  | Нет |  | Нет |  | Да | 20029-00 | Нет | Нет
290679120025 | 4301 Отдел обеспечения единства измерений массы и объема | Колонка газораздаточная сжатого природного газа | GLOBAL | STAR CNG, VISTA CNG | Мин доза, кг 2; 5 | ПГ, % ±1,0 | 12 | 894,96 |  | Нет |  | Нет |  | Да | 41458-09 | Нет | Нет
290679120027 | 4301 Отдел обеспечения единства измерений массы и объема | Колонка для заправки сжиженным газом автотранспортных средств | КЗСГ-1АМ | - | Мин доза, дм3 5 | ПГ, % ±0,5 | 12 | 894,96 |  | Нет |  | Нет |  | Да | 33659-06 | Нет | Нет
290679120028 | 4301 Отдел обеспечения единства измерений массы и объема | Колонка для заправки сжиженным газом автотранспортных средств | КЗСГ-1М, КЗСГ-2М | - | Мин доза, дм3 5 | ПГ, % ±0,5 | 12 | 894,96 |  | Нет |  | Нет |  | Да | 33658-06 | Нет | Нет
290679120029 | 4301 Отдел обеспечения единства измерений массы и объема | Колонка для заправки сжиженным газом автотранспортных средств | КЗСГ | КЗСК-1, КЗСК-2, КЗСК-1А | Мин доза, дм3 5 | ПГ, % ±0,5 | 12 | 894,96 |  | Нет |  | Нет |  | Да | 24794-08 | Нет | Нет
290679120030 | 4301 Отдел обеспечения единства измерений массы и объема | Колонка для отпуска сжиженного газа | Шельф...LPG | Шельф 100-1 LPG, Шельф 100-2 LPG, Шельф 300-1 LPG, Шельф 300-2 LPG | Мин доза, дм3 5 | ПГ, % ±1,0 | 12 | 894,96 |  | Нет |  | Нет |  | Да | 29900-05 | Нет | Нет
290679120031 | 4301 Отдел обеспечения единства измерений массы и объема | Колонка для отпуска сжиженного газа | Шельф...LPG | Шельф 100-1 LPG, Шельф 100-2 LPG, Шельф 300-1 LPG, Шельф 300-2 LPG, Шельф 300-3 LPG, Шельф 300-4 LPG, Шельф 100-1 P LPG, Шельф 100-2 P LPG | Мин доза, дм3 5 | ПГ, % ±1,0 | 12 | 894,96 |  | Нет |  | Нет |  | Да | 29900-13 | Нет | Нет
290679120032 | 4301 Отдел обеспечения единства измерений массы и объема | Колонка раздаточная природного газа | V-line 47xx.xxx/CNG | - | Мин доза, кг 2; 5 | ПГ, % ±1,0 | 12 | 894,96 |  | Нет |  | Нет |  | Да | 39707-08 | Нет | Нет
290679120033 | 4301 Отдел обеспечения единства измерений массы и объема | Колонка раздаточная природного газа | Schwelm D-P/L | E1-P-16-300-R-A, E2-P-16-300-R-A, E1-P-17-300-R-A, E2-P-17-300-R-A, E2-P-17/25-300-R-A, E2-L-25-300-R-A, D1-P-16-300-R-A, D-P-17-300-R-A, D-P-25-300-R-A, D-P-16/25-300-R-A, D-P-17/25-300-R-A | Мин доза, кг 2; 5 | ПГ, % ±1,0 | 12 | 894,96 |  | Нет |  | Нет |  | Да | 32794-06 | Нет | Нет
290679120034 | 4301 Отдел обеспечения единства измерений массы и объема | Колонка раздаточная сжиженного газа | ADAST 899x.xxx/LPG, 47xx.xxx/LPG | - | Расход, л/мин 5…50; Мин доза, дм3 5 | ПГ, % ±1,0 | 12 | 894,96 |  | Нет |  | Нет |  | Да | 18979-05 | Нет | Нет
290679120035 | 4301 Отдел обеспечения единства измерений массы и объема | Колонка раздаточная сжиженного газа | ADAST LPG | - | Расход, л/мин 5…50; Мин доза, дм3 5 | ПГ, % ±1,0 | 12 | 894,96 |  | Нет |  | Нет |  | Да | 18979-99 | Нет | Нет
290679120036 | 4301 Отдел обеспечения единства измерений массы и объема | Колонка раздаточная сжиженного газа | V-line 47xx.xxx/LPG, V-line 899x.xxx/LPG | - | Расход, л/мин 5…50; Мин доза, дм3 5 | ПГ, % ±1,0 | 12 | 894,96 |  | Нет |  | Нет |  | Да | 18979-08 | Нет | Нет
290679120037 | 4301 Отдел обеспечения единства измерений массы и объема | Колонка раздаточная сжиженного газа | LPG 6000 CP | - | Мин доза, дм3 10 | ПГ, % ±1,0 | 12 | 894,96 |  | Нет |  | Нет |  | Да | 20963-01 | Нет | Нет
290679120038 | 4301 Отдел обеспечения единства измерений массы и объема | Колонка раздаточная сжиженного газа | LPG 6000 P | - | Мин доза, дм3 10 | ПГ, % ±1,0 | 12 | 894,96 |  | Нет |  | Нет |  | Да | 20964-06 | Нет | Нет
290679120039 | 4301 Отдел обеспечения единства измерений массы и объема | Колонка раздаточная сжиженного газа | LPG 6000 BP, LPG 6000 DP | - | Мин доза, дм3 10 | ПГ, % ±1,0 | 12 | 894,96 |  | Нет |  | Нет |  | Да | 20965-06 | Нет | Нет
290679120040 | 4301 Отдел обеспечения единства измерений массы и объема | Колонка раздаточная сжиженного газа | BMP 5xx/LPG | - | Мин доза, дм3 10 | ПГ, % ±1,0 | 12 | 894,96 |  | Нет |  | Нет |  | Да | 21666-01 | Нет | Нет
290679120041 | 4301 Отдел обеспечения единства измерений массы и объема | Колонка раздаточная сжиженного газа | Meurs S&B ZS2401 | - | Мин доза, дм3 5 | ПГ, % ±1,0 | 12 | 894,96 |  | Нет |  | Нет |  | Да | 22064-01 | Нет | Нет
290679120042 | 4301 Отдел обеспечения единства измерений массы и объема | Колонка раздаточная сжиженного газа | Meurs S&B MZ6102-M | - | Мин доза, дм3 5 | ПГ, % ±1,0 | 12 | 894,96 |  | Нет |  | Нет |  | Да | 22063-01 | Нет | Нет
290679120043 | 4301 Отдел обеспечения единства измерений массы и объема | Колонка раздаточная сжиженного газа | KRP | - | Мин доза, дм3 5 | ПГ, % ±1,0 | 12 | 894,96 |  | Нет |  | Нет |  | Да | 21904-01 | Нет | Нет
290679120044 | 4301 Отдел обеспечения единства измерений массы и объема | Колонка раздаточная сжиженного газа | MT | - | Мин доза, дм3 5 | ПГ, % ±1,0 | 12 | 894,96 |  | Нет |  | Нет |  | Да | 21899-01 | Нет | Нет
290679120045 | 4301 Отдел обеспечения единства измерений массы и объема | Колонка раздаточная сжиженного газа | TORINO | - | Мин доза, дм3 5 | ПГ, % ±1,0 | 12 | 894,96 |  | Нет |  | Нет |  | Да | 21898-01 | Нет | Нет
290679120046 | 4301 Отдел обеспечения единства измерений массы и объема | Колонка раздаточная сжиженного газа | EUROSTAR M200 | - | Мин доза, дм3 5 | ПГ, % ±1,0 | 12 | 894,96 |  | Нет |  | Нет |  | Да | 21897-07 | Нет | Нет
290679120047 | 4301 Отдел обеспечения единства измерений массы и объема | Колонка раздаточная сжиженного газа | EUROSTAR M200 | - | Мин доза, дм3 5 | ПГ, % ±1,0 | 12 | 894,96 |  | Нет |  | Нет |  | Да | 21897-01 | Нет | Нет
290679120048 | 4301 Отдел обеспечения единства измерений массы и объема | Колонка раздаточная сжиженного газа | BMP 511/LPG и BMP 522/LPG | - | Мин доза, дм3 5 | ПГ, % ±1,0 | 12 | 894,96 |  | Нет |  | Нет |  | Да | 21666-06 | Нет | Нет
290679120050 | 4301 Отдел обеспечения единства измерений массы и объема | Колонка раздаточная сжиженного газа | Petro Primus LPG | - | Мин доза, дм3 10 | ПГ, % ±1,0 | 12 | 894,96 |  | Нет |  | Нет |  | Да | 26251-03 | Нет | Нет
290679120051 | 4301 Отдел обеспечения единства измерений массы и объема | Колонка раздаточная сжиженного газа | INTENS-PA-Y-x-x-x-x | - | Мин доза, дм3 2 | ПГ, % ±1,0 | 12 | 894,96 |  | Нет |  | Нет |  | Да | 22505-04 | Нет | Нет
290679120052 | 4301 Отдел обеспечения единства измерений массы и объема | Колонка раздаточная сжиженного газа | INTENS-PA | - | Мин доза, дм3 5 | ПГ, % ±1,0 | 12 | 894,96 |  | Нет |  | Нет |  | Да | 22505-02 | Нет | Нет
290679120053 | 4301 Отдел обеспечения единства измерений массы и объема | Колонка раздаточная сжиженного газа | MPD LPG | - | Мин доза, дм3 5 | ПГ, % ±1,0 | 12 | 894,96 |  | Нет |  | Нет |  | Да | 22504-02 | Нет | Нет
290679120054 | 4301 Отдел обеспечения единства измерений массы и объема | Колонка раздаточная сжиженного газа | Primus | - | Расход, дм3/мин 9…45; Мин доза, дм3 10 | ПГ, % ±1,0 | 12 | 894,96 |  | Нет |  | Нет |  | Да | 20700-00 | Нет | Нет
290679120055 | 4301 Отдел обеспечения единства измерений массы и объема | Колонка раздаточная сжиженного газа | LPG 6000 BP | - | Мин доза, дм3 10 | ПГ, % ±1,0 | 12 | 894,96 |  | Нет |  | Нет |  | Да | 20965-01 | Нет | Нет
290679120056 | 4301 Отдел обеспечения единства измерений массы и объема | Колонка раздаточная сжиженного газа | LPG 6000 P | - | Мин доза, дм3 10 | ПГ, % ±1,0 | 12 | 894,96 |  | Нет |  | Нет |  | Да | 20964-01 | Нет | Нет
290679120057 | 4301 Отдел обеспечения единства измерений массы и объема | Колонка раздаточная сжиженного газа | V-line 47xx.xxx/LPG/M, V-line 899x.xxx/LPG/M | - | Мин доза, дм3 5 | ПГ, % ±1,0 | 12 | 894,96 |  | Нет |  | Нет |  | Да | 57298-14 | Нет | Нет
290679120058 | 4301 Отдел обеспечения единства измерений массы и объема | Колонка раздаточная сжиженного газа | SK700-2/LPG, SK700-2/IOD/LPG | - | Мин доза, дм3 5 | ПГ, % ±1,0 | 12 | 894,96 |  | Нет |  | Нет |  | Да | 54508-13 | Нет | Нет
290679120059 | 4301 Отдел обеспечения единства измерений массы и объема | Колонка раздаточная сжиженного газа | EURO 2000 VI LPG | - | Мин доза, дм3 5 | ПГ, % ±1,0 | 12 | 894,96 |  | Нет |  | Нет |  | Да | 39706-08 | Нет | Нет
290679120060 | 4301 Отдел обеспечения единства измерений массы и объема | Колонка раздаточная сжиженного газа | SK700-2 LPG | - | Мин доза, дм3 5 | ПГ, % ±1,0 | 12 | 894,96 |  | Нет |  | Нет |  | Да | 35861-09 | Нет | Нет
290679120061 | 4301 Отдел обеспечения единства измерений массы и объема | Колонка раздаточная сжиженного газа | SK700-2 LPG | - | Мин доза, дм3 10 | ПГ, % ±1,0 | 12 | 894,96 |  | Нет |  | Нет |  | Да | 35861-07 | Нет | Нет
290679120062 | 4301 Отдел обеспечения единства измерений массы и объема | Колонка раздаточная сжиженного углеводородного газа | CIII LPG | - | Мин доза, дм3 5 | ПГ, % ±1,0 | 12 | 894,96 |  | Нет |  | Нет |  | Да | 28804-05 | Нет | Нет
290679120063 | 4301 Отдел обеспечения единства измерений массы и объема | Колонка раздаточная сжиженного углеводородного газа | НАРА LPG 1000 | - | Мин доза, дм3 5 | ПГ, % ±0,5 | 12 | 894,96 |  | Нет |  | Нет |  | Да | 33612-06 | Нет | Нет
290679120064 | 4301 Отдел обеспечения единства измерений массы и объема | Колонка раздаточная сжиженного углеводородного газа | НАРА LPG 1000 | - | Мин доза, дм3 5 | ПГ, % ±0,5 | 12 | 894,96 |  | Нет |  | Нет |  | Да | 33612-08 | Нет | Нет
290679120065 | 4301 Отдел обеспечения единства измерений массы и объема | Колонка раздаточная сжиженного углеводородного газа | Нара LPG | - | Мин доза, дм3 5 | ПГ, % ±1,0 | 12 | 894,96 |  | Нет |  | Нет |  | Да | 30393-05 | Нет | Нет
290679120066 | 4301 Отдел обеспечения единства измерений массы и объема | Колонка раздаточная сжиженного углеводородного газа | НАРА LPG 1000 | - | Мин доза, дм3 5 | ПГ, % ±0,5; 1,0 | 12 | 894,96 |  | Нет |  | Нет |  | Да | 33612-09 | Нет | Нет
290679120067 | 4301 Отдел обеспечения единства измерений массы и объема | Колонка сжиженного газа | FG124 EN | - | Расход, л/мин 5...50 | ПГ, % ±0,5 | 12 | 894,96 |  | Нет |  | Нет |  | Да | 13536-93 | Нет | Нет
290679120068 | 4301 Отдел обеспечения единства измерений массы и объема | Колонка сжиженного газа | 110, 210 | - | Мин доза, дм3 5 | ПГ, % ±0,5 | 12 | 894,96 |  | Нет |  | Нет |  | Да | 17167-98 | Нет | Нет
290679120069 | 4301 Отдел обеспечения единства измерений массы и объема | Колонка сжиженного газа | 120, 220, 230 и 240 | - | Мин доза, дм3 5 | ПГ, % ±0,5 | 12 | 894,96 |  | Нет |  | Нет |  | Да | 17168-98 | Нет | Нет
290679120070 | 4301 Отдел обеспечения единства измерений массы и объема | Колонка сжиженного газа | 120, 220, 230 | - | Мин доза, дм3 5 | ПГ, % ±0,5 | 24 | 894,96 |  | Нет |  | Нет |  | Да | 17168-08 | Нет | Нет
290679120071 | 4301 Отдел обеспечения единства измерений массы и объема | Колонка сжиженного газа | 120, 220, 230 | - | Мин доза, дм3 5 | ПГ, % ±0,5 | 12 | 894,96 |  | Нет |  | Нет |  | Да | 17168-03 | Нет | Нет
290679120076 | 4301 Отдел обеспечения единства измерений массы и объема | Колонка топливораздаточная газовая | TIZ-97GAZ | - | Мин доза, дм3 10 | ПГ, % ±1,0 | 6 | 894,96 |  | Нет |  | Нет |  | Да | 34618-07 | Нет | Нет
290679120077 | 4301 Отдел обеспечения единства измерений массы и объема | Колонка топливораздаточная для сжиженного газа | NOVA... LPG | - | Мин доза, дм3 5 | ПГ, % ±1,0 | 12 | 894,96 |  | Нет |  | Нет |  | Да | 41008-09 | Нет | Нет
290679120078 | 4301 Отдел обеспечения единства измерений массы и объема | Колонка топливораздаточная сжиженного газа | DPC 050 LE | - | Расход, л/мин 5…50 | ПГ, % ±0,5 | 12 | 894,96 |  | Нет |  | Нет |  | Да | 16699-02 | Нет | Нет
290679120079 | 4301 Отдел обеспечения единства измерений массы и объема | Колонка топливораздаточная сжиженного газа | DPC 050 LE | - | Расход, л/мин 5…50 | ПГ, % ±0,5 | 12 | 894,96 |  | Нет |  | Нет |  | Да | 16699-97 | Нет | Нет
290679120080 | 4301 Отдел обеспечения единства измерений массы и объема | Колонка топливораздаточная сжиженного газа | DPB 050 LE, DPBA 050 LE | - | Расход, л/мин 5…50 | ПГ, % ±0,5 | 12 | 894,96 |  | Нет |  | Нет |  | Да | 16700-97 | Нет | Нет
290679120081 | 4301 Отдел обеспечения единства измерений массы и объема | Колонка топливораздаточная сжиженного газа | Global Century LPG | - | Мин доза, дм3 10 | ПГ, % ±0,5 | 12 | 894,96 |  | Нет |  | Нет |  | Да | 24786-03 | Нет | Нет
290679120082 | 4301 Отдел обеспечения единства измерений массы и объема | Колонка топливораздаточная сжиженного газа | DPB 050 LE, DPBA 050 LE | - | Расход, л/мин 5…50 | ПГ, % ±0,5 | 12 | 894,96 |  | Нет |  | Нет |  | Да | 16700-02 | Нет | Нет
290679120083 | 4301 Отдел обеспечения единства измерений массы и объема | Колонка топливораздаточная сжиженного газа | V-line 47xx.xxx/LPG, V-line 899x.xxx/LPG, ADAST 899х.xxx/LPG, ADAST 47xx.xxx/LPG | - | Расход, л/мин 5…50; Мин доза, дм3 5 | ПГ, % ±1,0 | 12 | 894,96 |  | Нет |  | Нет |  | Да | 18979-06 | Нет | Нет
290679120084 | 4301 Отдел обеспечения единства измерений массы и объема | Колонка топливораздаточная сжиженного газа | Global Century LPG | - | Мин доза, дм3 5 | ПГ, % ±0,5 | 12 | 894,96 |  | Нет |  | Нет |  | Да | 24786-05 | Нет | Нет
290679120085 | 4301 Отдел обеспечения единства измерений массы и объема | Колонка топливораздаточная сжиженного газа | Global Star Lpg | - | Мин доза, дм3 5 | ПГ, % ±0,5 | 12 | 894,96 |  | Нет |  | Нет |  | Да | 29440-05 | Нет | Нет
290679120086 | 4301 Отдел обеспечения единства измерений массы и объема | Установка заправки сжиженным газом автотранспортных средств | УЗСГ-1 |  | Доза выдачи, л 1…999,9. Ду 15 мм. | Погрешность ±1,5 %. | 12 | 894,96 |  | Нет |  | Нет |  | Да | 14575-00 | Нет | Нет
290679120087 | 4301 Отдел обеспечения единства измерений массы и объема | Установка заправки сжиженным газом автотранспортных средств | УЗСГ-01 |  | Диапазон выдаваемых доз 5…999 л. | Погрешность ±1,0 %. | 12 | 894,96 |  | Нет |  | Нет |  | Да | 21435-08 | Нет | Нет
290679120088 | 4301 Отдел обеспечения единства измерений массы и объема | Установка измерения массы углеводородного сжиженного газа | УИМСГ-1 |  | Диапазон измерения массы 100…99999999 кг | Погрешность ±1,5 %. | 12 | 894,96 |  | Нет |  | Нет |  | Да | 16923-97 | Нет | Нет
290679120089 | 4301 Отдел обеспечения единства измерений массы и объема | Установка измерения объема или массы сжиженных газов | УИЖГЭ |  | Расход, м3/ч 0,25…420. Ду, мм 10, 20, 25, 32, 40, 50, 65, 80, 100, 150 | Погрешность ±0,25 %. | 12 | 894,96 |  | Нет |  | Нет |  | Да | 54553-13 | Нет | Нет
290679120090 | 4301 Отдел обеспечения единства измерений массы и объема | Установка измерения объема или массы сжиженных пропана, бутана и их смеси | УИЖГЭ-20, УИЖГЭ-20М |  | (0,96-3,2) м3/ч | Погрешность ±0,25 %. | 12 | 894,96 |  | Нет |  | Нет |  | Да | 20359-04 | Нет | Нет
290679120091 | 4301 Отдел обеспечения единства измерений массы и объема | Установка измерения объемов сжиженных газов: пропана, бутана и смеси | УИЖГ-20 |  | Расход измеряемой жидкости 0,96…3,2 м3/ч. Ду 20 мм. | Погрешность ±0,25 %. | 12 | 894,96 |  | Нет |  | Нет |  | Да | 5447-76 | Нет | Нет
290679120092 | 4301 Отдел обеспечения единства измерений массы и объема | Колонка топливораздаточная сжиженного газа | CleanFuel серии 4000, 6000, 7000, 8000, мод. 4100, 6301, 6302, 6303, 6100, 6200, 7100, 7200, 8100, 8200 | - | Мин доза, дм3 5 | ПГ, % ±1,0 | 12 | 894,96 |  | Нет |  | Нет |  | Да | 42712-09 | Нет | Нет
290679120094 | 4301 Отдел обеспечения единства измерений массы и объема | Колонка раздаточная сжиженного газа | Helix LPG | - | Мин доза, дм3 5 | ПГ, % ±1,0 | 12 | 894,96 |  | Нет |  | Нет |  | Да | 65991-16 | Нет | Нет
290679120095 | 4301 Отдел обеспечения единства измерений массы и объема | Комплекс заправки и учета газа | Метан |  | Диапазон расхода, м3/ч 80 … 4200. | ПГ, % ±0,25 | 36 | 894,96 |  | Нет |  | Нет |  | Да | 60994-15 | Нет | Нет
290679120096 | 4301 Отдел обеспечения единства измерений массы и объема | Колонка автозаправочная компримированного природного газа | ЛПА-ГЗК | - | Мин доза, кг 2; 5 | ПГ, % ±1,0 | 24 | 1 140,08 |  | Нет |  | Нет |  | Да | 62604-15 | Нет | Нет
290679120097 | 4301 Отдел обеспечения единства измерений массы и объема | Колонка газораздаточная сжиженного природного газа | ГРК СПГ-ГСК | - | Мин доза, кг 30 | ПГ, % ±1,0 | 12 | 6 908 |  | Нет |  | Нет |  | Нет | 78053-20 | Нет | Нет
290679120098 | 4301 Отдел обеспечения единства измерений массы и объема | Установка заправки сжиженным газом автотранспортных средств | [5 empty] | 1 227 |  | Нет |  | Нет |  | Нет |  | Да | Нет
290679120099 | 4301 Отдел обеспечения единства измерений массы и объема | Комплекс измерительный сжиженного природного газа | КИ СПГ-ГСК |  | Расход, кг/мин 250 | ПГ, % ±1,0 | 12 | 6 908 |  | Нет |  | Нет |  | Нет | 78088-20 | Нет | Нет
290679120100 | 4301 Отдел обеспечения единства измерений массы и объема | Колонка автозаправочная сжиженного природного газа | ЛПА-СПГ-К | - | Мин доза, кг 20; 50 | ПГ, % ±1,0 | 24 | 6 908 |  | Нет |  | Нет |  | Нет | 75362-19 | Нет | Нет
290679120101 | 4301 Отдел обеспечения единства измерений массы и объема | Установка газораздаточная природного газа | ESP | SP и ESPi; ESPH и ESPНi | Расход, кг/мин 25, 100 | ПГ, % ±1 | 12 | 1 291 |  | Нет |  | Нет |  | Нет | 77352-20 | Нет | Нет
290679120102 | 4301 Отдел обеспечения единства измерений массы и объема | Установка раздаточная сжиженного газа | V-line 899x.xxx/LPG, V-line 899x.xxx/LPG/M, V-line 47xx.xxx/LPG, V-line 47xx.xxx/LPG/M | V-line 899x.xxx/LPG, V-line 899x.xxx/LPG/M, V-line 47xx.xxx/LPG, V-line 47xx.xxx/LPG/M | Расход 5…40 л/мин. | Погрешность не более ±1,0 %. | 12 | 894,96 |  | Нет |  | Нет |  | Нет | 76035-19 | Нет | Нет
290679120103 | 4301 Отдел обеспечения единства измерений массы и объема | Колонка заправочная | E30 LNG | - | Мин доза, кг 20 | ПГ, % ±1,5 | 12 | 6 908 |  | Нет |  | Нет |  | Нет | 77853-20 | Нет | Нет
290679120105 | 4301 Отдел обеспечения единства измерений массы и объема | Колонка газораздаточная компримированного природного газа | МГПЗ-100 | - | Мин доза, кг 1 | ПГ, % ±1,0 | 12 | 1 291 |  | Нет |  | Нет |  | Нет | 83772-21 | Нет | Нет
290679120106 | 4301 Отдел обеспечения единства измерений массы и объема | Колонка для отпуска сжатого природного газа | Шельф ... CNG | - | Мин доза, кг 4 | ПГ, % ±1,0 | 12 | 1 291 |  | Нет |  | Нет |  | Нет | 71015-18 | Нет | Нет
290691200001 | 4301 Отдел обеспечения единства измерений массы и объема | Колонка сжиженного газа | MZ6XXXLPG | - | Мин доза, дм3 5 | ПГ, % ±1,0 | 12 | 894,96 |  | Нет |  | Нет |  | Да | 68286-17 | Нет | Нет
290691200002 | 4301 Отдел обеспечения единства измерений массы и объема | Колонка сжиженного газа | MZ7XXXLPG | - | Мин доза, дм3 5 | ПГ, % ±1,0 | 12 | 894,96 |  | Нет |  | Нет |  | Да | 68287-17 | Нет | Нет
290691200003 | 4301 Отдел обеспечения единства измерений массы и объема | Колонка раздаточная сжиженного газа | Corio и Corioduo | - | Мин доза, дм3 4; кг 4 | ПГ, % ±1,0; 0,25 | 24 | 894,96 |  | Нет |  | Нет |  | Да | 62504-15 | Нет | Нет
290691200004 | 4301 Отдел обеспечения единства измерений массы и объема | Колонка раздаточная сжатого природного газа | Helix | 6000 CNG | Мин доза, кг 5 | ПГ, % ±1,0 | 12 | 1 140,08 |  | Нет |  | Нет |  | Да | 66798-17 | Нет | Нет
290691200005 | 4301 Отдел обеспечения единства измерений массы и объема | Колонка раздаточная сжатого газа | DNG | DNG1Х/СХ/Х, DNG2Х/СХ/Х, DNG4Х/СХ/Х, DNG1Х/СХ/ХТ и DNG2Х/СХ/ХТ | Массовый расход, кг/мин 0,2…60. | ПГ, % ±1,0 | 12 | 1 140,08 |  | Нет |  | Нет |  | Да | 66366-16 | Нет | Нет
290691200006 | 4301 Отдел обеспечения единства измерений массы и объема | Колонка раздаточная природного газа | E1, E2, D, D3 | - | Мин доза, кг 1; 2 | ПГ, % ±1,0 | 12 | 1 140,08 |  | Нет |  | Нет |  | Да | 66861-17 | Нет | Нет
290691200007 | 4301 Отдел обеспечения единства измерений массы и объема | Колонка заправочная для сжатого природного газа | Эталон-К | - | Мин доза, кг 4 | ПГ, % ±1,0 | 24 | 1 140,08 |  | Нет |  | Нет |  | Да | 67114-17 | Нет | Нет
290691200008 | 4301 Отдел обеспечения единства измерений массы и объема | Колонка для отпуска сжиженного газа | Шельф …LPG | Шельф 100-1 LPG, Шельф 100-2 LPG, Шельф 300-1 LPG, Шельф 300-2 LPG, Шельф 100-1 Р LPG, Шельф 100-2 Р LPG | Мин доза, дм3 5 | ПГ, % ±1,0 | 12 | 894,96 |  | Нет |  | Нет |  | Да | 66705-17 | Нет | Нет
290691200009 | 4301 Отдел обеспечения единства измерений массы и объема | Колонка газозаправочная | КЗГТ-КСМ и КЗГТ-КСМ-ПАГЗ | - | Мин доза, кг 5 | ПГ, % ±1,0 | 12 | 1 140,08 |  | Нет |  | Нет |  | Да | 68166-17 | Нет | Нет
290691200010 | 4301 Отдел обеспечения единства измерений массы и объема | Колонка раздаточная сжатого природного газа | OCEAN BMP 40xx.Oxx/CNG | - | Мин доза, кг 2 | ПГ, % ±1,0 | 12 | 1 140,08 |  | Нет |  | Нет |  | Да | 71807-18 | Нет | Нет
290911320001 | 4301 Отдел обеспечения единства измерений массы и объема | Колба 1-го и 2-го классов точности | 1, 2, 2а, 3, 4 |  | Вместимость, мл 5...2000 | КТ 1 | Первичная | 4 090 |  | Нет |  | Нет |  | Нет | 4783-04 | Нет | Нет
290911320002 | 4301 Отдел обеспечения единства измерений массы и объема | Колба | Labtex |  | Вместимость, см3 5...2000 | КТ 1 | Первичная | 4 090 |  | Нет |  | Нет |  | Нет | 24617-03 | Нет | Нет
290911320003 | 4301 Отдел обеспечения единства измерений массы и объема | Колба мерная с одной отметкой и шлифованной пробкой вместимостью 25, 50, 100, 200, 250, 500 мл | Simax |  | Вместимость, мл 100; 200 | КТ 1 | Первичная | 4 090 |  | Нет |  | Нет |  | Нет | 28772-05 | Нет | Нет
290911320004 | 4301 Отдел обеспечения единства измерений массы и объема | Колба мерная | BLAUBRAND® |  | Вместимость, мл 1...10000 | КТ 1 | Первичная | 4 090 |  | Нет |  | Нет |  | Нет | 31457-06 | Нет | Нет
290911320005 | 4301 Отдел обеспечения единства измерений массы и объема | Колба мерная лабораторная стеклянная | Labo |  | Вместимость, см3 5...2000 | КТ 1 | 12 | 4 090 |  | Нет |  | Нет |  | Нет | 32294-06 | Нет | Нет
290911320006 | 4301 Отдел обеспечения единства измерений массы и объема | Колба мерная 1-го и 2-го классов точности |  |  | Вместимость, см3 5, 10, 25, 50, 55, 100, 110, 200, 220, 250, 300, 500, 1000, 2000 | КТ 1 | Первичная | 4 090 |  | Нет |  | Нет |  | Нет | 34544-07 | Нет | Нет
290911320007 | 4301 Отдел обеспечения единства измерений массы и объема | Колба классов точности A и B |  |  | Вместимость, мл 5...2000 | Класс А | Первичная | 4 090 |  | Нет |  | Нет |  | Нет | 35789-07 | Нет | Нет
290911320008 | 4301 Отдел обеспечения единства измерений массы и объема | Колба 1-го и 2-го классов точности |  |  | Вместимость, мл 5...2000 | КТ 1 | Первичная | 4 090 |  | Нет |  | Нет |  | Нет | 42810-09 | Нет | Нет
290911320009 | 4301 Отдел обеспечения единства измерений массы и объема | Колба мерная стеклянная с одной отметкой класса точности A |  |  | Вместимость, мл 5...2000 | КТ 1; ПГ, мл ±0,025... ±0,60 | Первичная | 4 090 |  | Нет |  | Нет |  | Нет | 45092-10 | Нет | Нет
290911320010 | 4301 Отдел обеспечения единства измерений массы и объема | Колба волюметрическая пластиковая |  |  | Вместимость, мл 25...1000 | КТ 1; ПГ, мл ±1,0...10,0 | Первичная | 4 090 |  | Нет |  | Нет |  | Нет | 46510-11 | Нет | Нет
290911320011 | 4301 Отдел обеспечения единства измерений массы и объема | Колба мерная класса A | Schott Duran |  | Вместимость, мл 5...5000 | КТ 1; ПГ, мл ±0,025...1,2 | Первичная | 4 090 |  | Нет |  | Нет |  | Нет | 46584-11 | Нет | Нет
290911320012 | 4301 Отдел обеспечения единства измерений массы и объема | Колба класса точности A |  |  | Вместимость, мл 1...10000 | КТ 1 | Первичная | 4 090 |  | Нет |  | Нет |  | Нет | 53314-13 | Нет | Нет
290911320013 | 4301 Отдел обеспечения единства измерений массы и объема | Колба мерная классов точности A и B |  |  | Вместимость, мл 1...5000 | КТ 1;КТ 2; ПГ, мл ±0,02…2,4 | Первичная | 4 090 |  | Нет |  | Нет |  | Нет | 55254-13 | Нет | Нет
290911320014 | 4301 Отдел обеспечения единства измерений массы и объема | Колба мерная пластиковая |  |  | Вместимость, мл 10...1000 | КТ 1; ПГ, мл ±0,04...0,4 | 24 | 4 090 |  | Нет |  | Нет |  | Нет | 55777-13 | Нет | Нет
290911320015 | 4301 Отдел обеспечения единства измерений массы и объема | Бюретка | Б |  | Вместимость, мл 25...100 | ПГ, мл ±0,1, ±0,12, ±0,24 | 12 | 4 090 |  | Нет |  | Нет |  | Нет | 195-49 | Нет | Нет
290911320016 | 4301 Отдел обеспечения единства измерений массы и объема | Бюретка | БК |  | Вместимость, мл 50...100 | КТ 1 | 12 | 4 090 |  | Нет |  | Нет |  | Нет | 618-50 | Нет | Нет
290911320017 | 4301 Отдел обеспечения единства измерений массы и объема | Бюретка | БО |  | Вместимость, мл 50...100 | КТ 1 | 12 | 4 090 |  | Нет |  | Нет |  | Нет | 646-50 | Нет | Нет
290911320018 | 4301 Отдел обеспечения единства измерений массы и объема | Бюретка | Labtex |  | Вместимость, мл 1...100 | КТ 1 | Первичная | 4 090 |  | Нет |  | Нет |  | Нет | 24619-03 | Нет | Нет
290911320019 | 4301 Отдел обеспечения единства измерений массы и объема | Бюретка | 1-1-2-25-0,1; 1-1-2-50-0,1; 1-1-20-100-0,2 |  | Вместимость, мл 25; 50; 100 | ПГ, мл ±0,1 | 12 | 4 090 |  | Нет |  | Нет |  | Нет | 26228-03 | Нет | Нет
290911320020 | 4301 Отдел обеспечения единства измерений массы и объема | Бюретка | 1-1-2-10-0,05 |  | Вместимость, мл 10 | ПГ, мл ±0,05 | 12 | 4 090 |  | Нет |  | Нет |  | Нет | 26769-04 | Нет | Нет
290911320021 | 4301 Отдел обеспечения единства измерений массы и объема | Бюретка | 1 |  | Вместимость, мл 1...100 | ПГ, мл ±0,02…±0,2 | Первичная | 4 090 |  | Нет |  | Нет |  | Нет | 26769-08 | Нет | Нет
290911320022 | 4301 Отдел обеспечения единства измерений массы и объема | Бюретка | BLAUBRAND®, BLAUBRAND® automatic, BLAUBRAND® micro |  | Вместимость, мл 2; 5; 10; 25; 50 | ПГ, мл ±0,1 | Первичная | 4 090 |  | Нет |  | Нет |  | Нет | 31454-06 | Нет | Нет
290911320023 | 4301 Отдел обеспечения единства измерений массы и объема | Бюретка Гемпеля к газоанализатору ГК-1 |  |  | Вместимость, мл 10…100 | ПГ, мл ±0,1; ±1,0; ±0,2; ±0,05; ±0,25. | Первичная | 4 090 |  | Нет |  | Нет |  | Нет | 21147-01 | Нет | Нет
290911320024 | 4301 Отдел обеспечения единства измерений массы и объема | Бюретка Кнефлера вместимостью 50 мл с ценой наименьшего деления 0,1 мл |  |  | Вместимость, мл 50 | ПГ, мл ±0,1 | 12 | 4 090 |  | Нет |  | Нет |  | Нет | 80-47 | Нет | Нет
290911320025 | 4301 Отдел обеспечения единства измерений массы и объема | Бюретка Тернера |  |  | Вместимость, мл 2 ... 100 | ПГ, мл ±0,1 | 12 | 4 090 |  | Нет |  | Нет |  | Нет | 11740-89 | Нет | Нет
290911320028 | 4301 Отдел обеспечения единства измерений массы и объема | Бюретка аптечная | 752 |  | Вместимость, мл 2 ... 100 | ПГ, мл ±0,1 | 12 | 4 090 |  | Нет |  | Нет |  | Нет | 752-52 | Нет | Нет
290911320029 | 4301 Отдел обеспечения единства измерений массы и объема | Бюретка аптечная с двухходовым краном и без крана |  |  | Вместимость, мл 2 ... 100 | КТ 1 | 12 | 4 090 |  | Нет |  | Нет |  | Нет | 3859-73 | Нет | Нет
290911320030 | 4301 Отдел обеспечения единства измерений массы и объема | Бюретка аптечная с одноходовым и двухходовым краном вместимостью 10, 25, 60, 100 и 200 мл |  |  | Вместимость, мл 10, 25, 60, 100, 200 | КТ 1 | 12 | 4 090 |  | Нет |  | Нет |  | Нет | 752-61 | Нет | Нет
290911320031 | 4301 Отдел обеспечения единства измерений массы и объема | Бюретка без установленного времени ожидания 1-го и 2-го классов точности | I |  | Вместимость, мл 1...100 | КТ 1 | Первичная | 4 090 |  | Нет |  | Нет |  | Нет | 34543-07 | Нет | Нет
290911320032 | 4301 Отдел обеспечения единства измерений массы и объема | Бюретка вместимостью 2 мл |  |  | Вместимость, мл 2 | ПГ, мл ±0,015 | 12 | 4 090 |  | Нет |  | Нет |  | Нет | 7786-80 | Нет | Нет
290911320033 | 4301 Отдел обеспечения единства измерений массы и объема | Бюретка вместимостью 2 мл № 1 и 2 |  |  | Вместимость, мл 2 | ПГ, мл ±0,015 | 12 | 4 090 |  | Нет |  | Нет |  | Нет | 7787-80 | Нет | Нет
290911320034 | 4301 Отдел обеспечения единства измерений массы и объема | Бюретка вместимостью 6,5 мл |  |  | Вместимость, мл 6,5 | ПГ, мл ±0,02 | 12 | 4 090 |  | Нет |  | Нет |  | Нет | 7785-80 | Нет | Нет
290911320035 | 4301 Отдел обеспечения единства измерений массы и объема | Бюретка измерительная комплекта оборудования из стекла | КОМЦ |  | Вместимость, мл 2 ... 100 | КТ 1 | 12 | 4 090 |  | Нет |  | Нет |  | Нет | 13613-93 | Нет | Нет
290911320036 | 4301 Отдел обеспечения единства измерений массы и объема | Бюретка к кальциметрам |  |  | Вместимость, мл 250 | КТ 1 | 12 | 4 090 |  | Нет |  | Нет |  | Нет | 921-54 | Нет | Нет
290911320037 | 4301 Отдел обеспечения единства измерений массы и объема | Бюретка к комплектам оборудования для газовых анализов | КГА 1-1, КГА 2-1, КГА 4-2 |  | Вместимость, мл 21…50 ИЗМ; 50, 80 РАСШ | ПГ, мл ±0,2, ±0,1 | Первичная | 4 090 |  | Нет |  | Нет |  | Нет | 20530-00 | Нет | Нет
290911320038 | 4301 Отдел обеспечения единства измерений массы и объема | Бюретка класса А вместимостью 10, 25 мл | Qualicolor |  | Вместимость, мл 10; 25. | ПГ, мл ±0,02; ±0,05. | Первичная | 4 090 |  | Нет |  | Нет |  | Нет | 28771-05 | Нет | Нет
290911320039 | 4301 Отдел обеспечения единства измерений массы и объема | Бюретка класса точности AS |  |  | Вместимость, мл 10, 25, 50 | ПГ, мл ±0,02, ±0,03, ±0,10 | Первичная | 4 090 |  | Нет |  | Нет |  | Нет | 45089-10 | Нет | Нет
290911320040 | 4301 Отдел обеспечения единства измерений массы и объема | Бюретка класса AS, B | Schott Duran |  | Вместимость, мл 10, 25, 50, 100 | КТ AS, B | Первичная | 4 090 |  | Нет |  | Нет |  | Нет | 46722-11 | Нет | Нет
290911320041 | 4301 Отдел обеспечения единства измерений массы и объема | Бюретка класса точности AS и B |  |  | Вместимость, мл 0,5...200 | КТ AS, B | Первичная | 4 090 |  | Нет |  | Нет |  | Нет | 35747-07 | Нет | Нет
290911320042 | 4301 Отдел обеспечения единства измерений массы и объема | Бюретка класса точности AS и B |  |  | Вместимость, мл 2,5, 10, 25, 50 | КТ AS, B | Первичная | 4 090 |  | Нет |  | Нет |  | Нет | 53316-13 | Нет | Нет
290911320043 | 4301 Отдел обеспечения единства измерений массы и объема | Бюретка класса точности AS и B |  |  | Вместимость, мл 10, 25, 50, 100 | ПГ, мл ±0,02, ±0,05, ±0,10, ±0,20 | Первичная | 4 090 |  | Нет |  | Нет |  | Нет | 55252-13 | Нет | Нет
290911320044 | 4301 Отдел обеспечения единства измерений массы и объема | Бюретка мерная лабораторная стеклянная | Labo |  | Вместимость, см3 1, 2, 5, 10, 25, 50, 100 | КТ 1 | 12 | 4 090 |  | Нет |  | Нет |  | Нет | 32296-06 | Нет | Нет
290911320045 | 4301 Отдел обеспечения единства измерений массы и объема | Бюретка с двухходовым краном и с автоматическим нулем | 5 |  | Вместимость, мл 25; ц/д, мл 0,1 | КТ 1; ПГ, мл ±0,1 | 12 | 4 090 |  | Нет |  | Нет |  | Нет | 1451-61 | Нет | Нет
290911320046 | 4301 Отдел обеспечения единства измерений массы и объема | Бюретка специальная газовая | БСГ |  | Вместимость, мл 100 | ПГ, мл ±0,5 | Первичная | 4 090 |  | Нет |  | Нет |  | Нет | 9368-83 | Нет | Нет
290911320047 | 4301 Отдел обеспечения единства измерений массы и объема | Бюретка специальная для измерения объема газов | БСГ |  | Вместимость, мл 100 | ПГ, мл ±0,5 | Первичная | 4 090 |  | Нет |  | Нет |  | Нет | 32713-06 | Нет | Нет
290911320053 | 4301 Отдел обеспечения единства измерений массы и объема | Микробюретка | МБ |  | Вместимость, мл 1, 2; ц/д, мл 0,01 | ПГ, мл ±0,015 | 12 | 4 090 |  | Нет |  | Нет |  | Нет | 227-49 | Нет | Нет
290911320054 | 4301 Отдел обеспечения единства измерений массы и объема | Микробюретка | МБ |  | Вместимость, мл 1, 2; ц/д, мл 0,01 | ПГ, мл ±0,015 | 12 | 4 090 |  | Нет |  | Нет |  | Нет | 754-52 | Нет | Нет
290911320055 | 4301 Отдел обеспечения единства измерений массы и объема | Микробюретка |  |  | Вместимость, мл 1, 2, 5, 10 | КТ 1 | Первичная | 4 090 |  | Нет |  | Нет |  | Нет | 30382-08 | Нет | Нет
290911320056 | 4301 Отдел обеспечения единства измерений массы и объема | Микробюретка |  |  | Вместимость, мл 1, 2, 5 | КТ 1 | Первичная | 4 090 |  | Нет |  | Нет |  | Нет | 30382-05 | Нет | Нет
290911320057 | 4301 Отдел обеспечения единства измерений массы и объема | Микробюретка вместимостью 10 мл |  |  | Вместимость, мл 10; ц/д мл 0,02 | ПГ, мл ±0,015 | Первичная | 4 090 |  | Нет |  | Нет |  | Нет | 7788-80 | Нет | Нет
290911320058 | 4301 Отдел обеспечения единства измерений массы и объема | Микробюретка с вибромешалкой | МКБВ-1 |  | Вместимость, мл 1; 2 | КТ 1 | 12 | 4 090 |  | Нет |  | Нет |  | Нет | 3948-73 | Нет | Нет
290911320103 | 4301 Отдел обеспечения единства измерений массы и объема | Колба 1-го и 2-го классов точности | 1; 1,2; 3,4 |  | Вместимость. мл 1000 | КТ 1 | Первичная | 4 090 |  | Нет |  | Нет |  | Нет | 4783-02 | Нет | Нет
290911320104 | 4301 Отдел обеспечения единства измерений массы и объема | Бюретка без установленного времени ожидания | I |  | Вместимость, мл 1...100 | КТ 1, КТ 2 | 12 | 4 090 |  | Нет |  | Нет |  | Нет | 70637-18 | Нет | Нет
290911320105 | 4301 Отдел обеспечения единства измерений массы и объема | Бюретка без установленного времени ожидания класса точности А | - | , | Вместимость, мл 5, 10, 25, 50, 100 | КТ A | Первичная | 4 090 |  | Нет |  | Нет |  | Нет | 74797-19 | Нет | Нет
290911320106 | 4301 Отдел обеспечения единства измерений массы и объема | Колба пластиковая | - | PP, PMP, PFA | Вместимость, мл 25...1000 | ПГ, мл ±1,0...10,0 | Первичная | 4 090 |  | Нет |  | Нет |  | Нет | 73352-18 | Нет | Нет
290911320107 | 4301 Отдел обеспечения единства измерений массы и объема | Бюретка лабораторная стеклянная "МиниМедПром" | тип 1, исполнение 2 | тип 1, исполнение 2 | Вместимость, мл 1, 2, 5 | КТ 1 | Первичная | 4 090 |  | Нет |  | Нет |  | Нет | 79690-20 | Нет | Нет
290913320008 | 4301 Отдел обеспечения единства измерений массы и объема | Пробирка | 1, 2 |  | Вместимость, мл 5, 10, 15, 20, 25. | ПГ, мл ±0,2 | Первичная | 2 527 |  | Нет |  | Нет |  | Нет | 24177-07 | Нет | Нет
290913320023 | 4301 Отдел обеспечения единства измерений массы и объема | Колба 1-го и 2-го классов точности | 1, 2, 2а, 3, 4 |  | Вместимость, мл 5...2000 | КТ 2 | Первичная | 2 527 |  | Нет |  | Нет |  | Нет | 4783-04 | Нет | Нет
290913320042 | 4301 Отдел обеспечения единства измерений массы и объема | Колба классов точности A и B |  |  | Вместимость, мл 5...2000 | Класс В | Первичная | 2 527 |  | Нет |  | Нет |  | Нет | 35789-07 | Нет | Нет
290913320047 | 4301 Отдел обеспечения единства измерений массы и объема | Колба | 1, 2, 2а, 3, 4, 4а |  | Вместимость, см3 500 | КТ 2 | Первичная | 2 527 |  | Нет |  | Нет |  | Нет | 25280-08 | Нет | Нет
290913320048 | 4301 Отдел обеспечения единства измерений массы и объема | Колба стеклянная с градуированной горловиной вместимостью 50, 100, 200, 250, 330, 500, 750 и 1000 см | 1, 2-1, 2-2, 3, 4-1, 4-2, 6, 9, 12 |  | Вместимость, см3 50, 100, 200, 250, 500, 750, 1000, 330 | ПГ, см3 ±0,1…±0,6 | Первичная | 2 527 |  | Нет |  | Нет |  | Нет | 19425-00 | Нет | Нет
290913320049 | 4301 Отдел обеспечения единства измерений массы и объема | Пикнометр стеклянный | ПЖ 1, ПЖ 2, ПЖ 3, ПЖ 4 |  | Вместимость, мл 1...100 | ПГ, мл ±0,2...±5,0 | Первичная | 2 712 |  | Нет |  | Нет |  | Нет | 40214-08 | Нет | Нет
290913320050 | 4301 Отдел обеспечения единства измерений массы и объема | Пикнометр стеклянный | ПЖ-2 |  | Вместимость, мл 5, 10, 25, 50, 100 | ПГ, мл ±0,5…±5,0 |  | 2 712 |  | Нет |  | Нет |  | Нет | 16679-97 | Нет | Нет
290961310005 | 4301 Отдел обеспечения единства измерений массы и объема | Бюретка 2-го класса точности |  |  | Вместимость, мл 10; 25; 50; 100 | КТ 2 | Первичная | 2 527 |  | Нет |  | Нет |  | Нет | 7575-12 | Нет | Нет
290961310075 | 4301 Отдел обеспечения единства измерений массы и объема | Бюретка 2-го класса точности | Klin |  | Вместимость, мл 10; 25; 50; 100 | КТ 2 | Первичная | 2 527 |  | Нет |  | Нет |  | Нет | 33560-06 | Нет | Нет
290961310076 | 4301 Отдел обеспечения единства измерений массы и объема | Бюретка 2-го класса точности | 1 | исп. 1, 2, 3, 4, 5 | Вместимость, мл 10; 25; 50; 100 | КТ 2 | Первичная | 2 527 |  | Нет |  | Нет |  | Нет | 22757-02 | Нет | Нет
290961410064 | 4301 Отдел обеспечения единства измерений массы и объема | Пипетка 2-го класса точности |  |  | Вместимость, мл 1...100 | КТ 2 | Первичная | 2 712 |  | Нет |  | Нет |  | Нет | 42828-09 | Нет | Нет
290961410066 | 4301 Отдел обеспечения единства измерений массы и объема | Пипетка 1-го и 2-го классов точности |  |  | Вместимость, мл 1…10; 1...100 | КТ 1, КТ 2 | Первичная | 4 138 |  | Нет |  | Нет |  | Нет | 7577-02 | Нет | Нет
290961410073 | 4301 Отдел обеспечения единства измерений массы и объема | Пипетка | TenSette мод. 19700-01, 19700-10 |  | Объем дозы, мл 0,10…1,00; 1,0…10,0 | ПГ, см3 ±0,02; % ±2 | 12 | 2 712 |  | Нет |  | Нет |  | Нет | 48323-11 | Нет | Нет
290961410159 | 4301 Отдел обеспечения единства измерений массы и объема | Пипетка градуированная 2-го класса точности | Klin |  | Вместимость. мл 10 | КТ 2 | Первичная | 2 712 |  | Нет |  | Нет |  | Нет | 33558-06 | Нет | Нет
290961410160 | 4301 Отдел обеспечения единства измерений массы и объема | Пипетка | 2-1-2-0,1; 2-1-2-0,2; 2-1-2-1; 2-1-2-2 |  | Вместимость, мл 0,1; 0,2; 1; 2 | ПГ, мл ±0,001; ±0,002; ±0,01; ±0,02 | Первичная | 2 712 |  | Нет |  | Нет |  | Нет | 24174-02 | Нет | Нет
290961410161 | 4301 Отдел обеспечения единства измерений массы и объема | Пипетка градуированная без установленного времени ожидания 1-го и 2-го классов точности |  |  | Вместимость, мл 1, 2, 5, 10 25 | КТ 1, КТ 2 | Первичная | 2 712 |  | Нет |  | Нет |  | Нет | 44190-10 | Нет | Нет
290961410162 | 4301 Отдел обеспечения единства измерений массы и объема | Пипетка градуированная | Labtex |  | Вместимость, мл, 0,5; 1; 2; 5; 10; 20; 25 | КТ 1, КТ 2 | Первичная | 2 712 |  | Нет |  | Нет |  | Нет | 24622-03 | Нет | Нет
290961410163 | 4301 Отдел обеспечения единства измерений массы и объема | Пипетка 2-го класса точности | Klin |  | Вместимость, мл 1...100 | КТ 2 | Первичная, до ввода в эксплуатацию | 2 712 |  | Нет |  | Нет |  | Нет | 33563-06 | Нет | Нет
290961410164 | 4301 Отдел обеспечения единства измерений массы и объема | Пипетка с подразделениями на полное и неполное опорожнение вместимостью 1, 2, 5, 10 и 25 мл |  |  | Вместимость, мл 1, 2, 5, 10, 20, 25 | КТ 2 | Первичная | 2 712 |  | Нет |  | Нет |  | Нет | 60-46 | Нет | Нет
290961410165 | 4301 Отдел обеспечения единства измерений массы и объема | Пипетка градуированная | 2, 3, 4 |  | Вместимость, мл 0,1; 0,2; 0,5; 1; 2; 5; 10; 25 | КТ 2 | Первичная | 2 712 |  | Нет |  | Нет |  | Нет | 24175-07 | Нет | Нет
290961410166 | 4301 Отдел обеспечения единства измерений массы и объема | Пипетка с одной отметкой (Мора) |  |  | Вместимость, мл 0,5...200 | ПГ, мл ±0,01…±0,2 | Первичная | 2 712 |  | Нет |  | Нет |  | Нет | 26384-08 | Нет | Нет
290961410167 | 4301 Отдел обеспечения единства измерений массы и объема | Пипетка градуированная без установленного времени ожидания 1-го и 2-го классов точности |  |  | Номинальная вместимость, мл 1, 2, 5, 10, 25 | КТ 1, КТ 2 | Первичная | 2 712 |  | Нет |  | Да |  | Нет | 74743-19 | Нет | Нет
290961410168 | 4301 Отдел обеспечения единства измерений массы и объема | Пипетка типа П с делениями, 2-го класса емкостью 1 : 10 мл | ПНП |  | Вместимость, мл 1...10 | КТ 2 | Первичная | 2 712 |  | Нет |  | Нет |  | Нет | 86-48 | Нет | Нет
290961410169 | 4301 Отдел обеспечения единства измерений массы и объема | Пипетка классов точности AS, A | - | - | Вместимость, мл 0,5 ... 100 | КТ AS, A | Первичная | 4 138 |  | Нет |  | Нет |  | Нет | 53315-13 | Нет | Нет
290961410170 | 4301 Отдел обеспечения единства измерений массы и объема | Пипетка классов точности B | - | - | Вместимость, мл 0,5 ... 100 | КТ B | Первичная | 2 712 |  | Нет |  | Нет |  | Нет | 53315-13 | Нет | Нет
290961410171 | 4301 Отдел обеспечения единства измерений массы и объема | Пипетка градуированная | 1 | Исп. 1, 2 | Вместимость, мл 1...25 | КТ 2 | Первичная | 2 712 |  | Нет |  | Нет |  | Нет | 55939-13 | Нет | Нет
290961410172 | 4301 Отдел обеспечения единства измерений массы и объема | Пипетка Мора | EximLab | - | Вместимость, мл 1...100 | КТ 2 | Первичная, до ввода в эксплуатацию | 2 712 |  | Нет |  | Нет |  | Нет | 79815-20 | Нет | Нет
290961410173 | 4301 Отдел обеспечения единства измерений массы и объема | Пипетка градуированная | EximLab | - | Вместимость, мл 1...100 | КТ 2 | Первичная, до ввода в эксплуатацию | 2 712 |  | Нет |  | Нет |  | Нет | 79683-20 | Нет | Нет
290961410174 | 4301 Отдел обеспечения единства измерений массы и объема | Пипетка с одной отметкой классов AS, B | Schott Duran | - | Вместимость, мл 1...100 | ПГ, мл ±0,008...0,05 | Первичная | 2 712 |  | Нет |  | Нет |  | Нет | 46721-11 | Нет | Нет
290961410175 | 4301 Отдел обеспечения единства измерений массы и объема | Пипетка градуированная 1-го класса точности | - | - | Вместимость, мл, 1; 2; 5; 10; 25 | КТ 1 | Первичная | 2 712 |  | Нет |  | Нет |  | Нет | 90848-23 | Нет | Нет
290963320000 | 4301 Отдел обеспечения единства измерений массы и объема | Цилиндр |  |  | Вместимость, мл 5...100 | КТ 1 | бессрочно | 4 138 |  | Нет |  | Нет |  | Нет | 24616-03 | Нет | Нет
290963320008 | 4301 Отдел обеспечения единства измерений массы и объема | Цилиндр мерный лабораторный стеклянный 2-го класса точности |  |  | Вместимость, мл 10...2000 | КТ 2 | Первичная | 2 527 |  | Нет |  | Нет |  | Нет | 34975-07 | Нет | Нет
290963320037 | 4301 Отдел обеспечения единства измерений массы и объема | Цилиндр мерный лабораторный стеклянный 1-го и 2-го классов точности |  |  | Вместимость. мл 1000 | КТ 1 | Первичная | 4 138 |  | Нет |  | Нет |  | Нет | 22760-04 | Нет | Нет
290963320038 | 4301 Отдел обеспечения единства измерений массы и объема | Цилиндр 2-го класса точности | Klin |  | Вместимость, мл 10, 25, 50, 100, 250, 500, 1000, 2000 | КТ 2 | Первичная | 2 527 |  | Нет |  | Нет |  | Нет | 33562-06 | Нет | Нет
290963320039 | 4301 Отдел обеспечения единства измерений массы и объема | Цилиндр | 1, 3 |  | Вместимость, см3 10...2000 | КТ 2 ПГ, см3 ±0,2...20,0 | Первичная | 2 527 |  | Нет |  | Нет |  | Нет | 24176-07 | Нет | Нет
290963320040 | 4301 Отдел обеспечения единства измерений массы и объема | Цилиндр | 3-25-2, 3-50-2, 3-100-2, 3-250-2 |  | Вместимость, см3 25; 50; 100; 250 | КТ 2 | Первичная | 2 527 |  | Нет |  | Нет |  | Нет | 24176-02 | Нет | Нет
290963320041 | 4301 Отдел обеспечения единства измерений массы и объема | Цилиндр мерный металлический |  |  | Вместимость, мл 10, 25, 50, 100, 250, 500, 1000, 2000 |  |  | 2 527 |  | Нет |  | Нет |  | Нет |  | Да | Нет
290963320042 | 4301 Отдел обеспечения единства измерений массы и объема | Мерный цилиндрический сосуд |  |  | Вместимость, дм3 0,05...10 |  |  | 1 095 |  | Нет |  | Нет |  | Нет |  | Да | Нет
290963320043 | 4301 Отдел обеспечения единства измерений массы и объема | Мерный цилиндрический сосуд |  |  | Вместимость, дм3 50 |  |  | 2 168 |  | Нет |  | Нет |  | Нет |  | Да | Нет
290963320044 | 4301 Отдел обеспечения единства измерений массы и объема | Пикнометр | ПК-100Н |  | Номинальная вместимость, мл 100 |  |  | 2 712 |  | Нет |  | Да |  | Нет |  | Да | Нет
290963320045 | 4301 Отдел обеспечения единства измерений массы и объема | Стакан |  |  | Вместимость, мл 100 |  |  | 2 527 |  | Нет |  | Да |  | Нет |  | Да | Нет
290963320046 | 4301 Отдел обеспечения единства измерений массы и объема | Кружка мерная вместимостью 1 и 0,5 л | КМ | КМ-1 и КМ-2 | Вместимость, л 1 и 0,5 |  | 12 | 2 527 |  | Нет |  | Да |  | Нет | 343-74 | Нет | Нет
290963320047 | 4301 Отдел обеспечения единства измерений массы и объема | Цилиндр мерный пластиковый |  |  | Вместимость, мл 10, 25, 50, 100, 250, 500, 1000, 2000 | КТ 2 | 24 | 2 527 |  | Нет |  | Нет |  | Нет | 55778-13 | Нет | Нет
290963320048 | 4301 Отдел обеспечения единства измерений массы и объема | Цилиндр мерный пластиковый класса А вместимостью 50, 100, 250, 500, 1000, 2000 мл |  |  | Номинальная вместимость, мл 50, 100, 250, 500, 1000, 2000 |  | 24 | 2 527 |  | Нет |  | Нет |  | Нет | 24317-03 | Нет | Нет
290963320049 | 4301 Отдел обеспечения единства измерений массы и объема | Цилиндр мерный лабораторный стеклянный 1-го и 2-го классов точности |  |  | Вместимость, мл 5...2000 | КТ 1, КТ 2 | Первичная | 4 138 |  | Нет |  | Нет |  | Нет | 22760-09 | Нет | Нет
290963320050 | 4301 Отдел обеспечения единства измерений массы и объема | Цилиндр мерный класса точности А | - | - | Номинальная вместимость, мл 5, 10, 25, 50, 100, 250, 500, 1000, 2000 | класс точности А | Первичная поверка до ввода в эксплуатацию | 2 527 |  | Нет |  | Нет |  | Нет | 74709-19 | Нет | Нет
290963320051 | 4301 Отдел обеспечения единства измерений массы и объема | Цилиндр мерный классов А и В | BRAND | BLAUBRAND, BLAUBRAND USP, BLAUBRAND ETERNA, SILBERBRAND, SILBERBRAND ETERNA | Номинальная вместимость, мл 5, 10, 25, 50, 100, 250, 500, 1000, 2000 | Класс А и В | Первичная поверка при вводе в эксплуатацию | 2 527 |  | Нет |  | Нет |  | Нет | 80638-20 | Нет | Нет
290963320052 | 4301 Отдел обеспечения единства измерений массы и объема | Цилиндр | - | 2, 2а, 4, 4а | Вместимость, мл 10...2000 | ПГ, см3 ±0,2...20,0 | Первичная до ввода в эксплуатацию | 2 527 |  | Нет |  | Нет |  | Нет | 55938-13 | Нет | Нет
290963320053 | 4301 Отдел обеспечения единства измерений массы и объема | Цилиндр 2-го класса точности | - | Исполнение 1, 2, 2а, 4, 4а | Вместимость, мл 10...2000 | КТ 2 | Первичная | 4 138 |  | Нет |  | Нет |  | Нет | 4784-02 | Нет | Нет
290964210000 | 4301 Отдел обеспечения единства измерений массы и объема | Дозатор | CAPP | Многоканальные | 10-6..10 мл | ПГ 12..0,5% | 12 | 1 772,82 |  | Нет |  | Нет |  | Да | 19847-11 | Нет | Нет | Возможно проведение настройки по цене 1 чел/час
290964220000 | 4301 Отдел обеспечения единства измерений массы и объема | Дозатор | CAPP | Одноканальные | 10-6..10 мл | ПГ 12..0,5% | 12 | 1 202,78 |  | Нет |  | Нет |  | Да | 19847-11 | Нет | Нет | Возможно проведение настройки по цене 1 чел/час
290964220001 | 4301 Отдел обеспечения единства измерений массы и объема | Микрошприц | МШ-10, МШ-50, МШ-1М | - | Вместимость, мкл 1...50 | ПГ, % ±5, ±6 | 12 | 2 910 |  | Нет |  | Нет |  | Нет | 8235-11 | Нет | Нет
290964220002 | 4301 Отдел обеспечения единства измерений массы и объема | Дозатор механический одноканальный | SARTORIUS | TACTA | 0,1…10000 мкл | ПГ до 10,0% | 12 | 1 202,78 |  | Нет |  | Да |  | Да | 67614-17 | Нет | Нет | применять для механических пипеточных дозаторов; возможно проведение настройки по цене 1 чел/час
290964220003 | 4301 Отдел обеспечения единства измерений массы и объема | Дозатор механический многоканальный | SARTORIUS | TACTA | 0,5…300 мкл | до 5% | 12 | 1 772,82 |  | Нет |  | Да |  | Да | 67614-17 | Нет | Нет | применять для механических пипеточных дозаторов; возможно проведение настройки по цене 1 чел/час
290964220004 | 4301 Отдел обеспечения единства измерений массы и объема | Микрошприц для газовой хроматографии | SGE-Chromatec | SGE-Chromatec-01-1 мкл, SGE-Chromatec-02-10 мкл, SGE-Chromatec-03-100 мкл, SGE-Chromatec-04-100 мкл, SGE-Chromatec-05-1 мл, SGE-Chromatec-06-1 мл, SGE-Chromatec-07-100 мл | Вместимость, мкл 1...100; мл 1...100 | ПГ, % ±5 | 12 | 2 910 |  | Нет |  | Нет |  | Нет | 39206-08 | Нет | Нет
290964220005 | 4301 Отдел обеспечения единства измерений массы и объема | Микрошприц автоматический | SGE-Chromatec eVoL XR | - | Вместимость, мкл 5, 50, 100, 300, 1000 | СКО, % 0,6…1 | 12 | 2 910 |  | Нет |  | Нет |  | Нет | 52793-13 | Нет | Нет | Цена за 1 насадку. В комплекте должно быть 5 насадок.
290964220006 | 4301 Отдел обеспечения единства измерений массы и объема | Микрошприц | АГАТ МШ-1, АГАТ МШ-1Н | - | Вместимость, мкл 1 | ПГ, % ±3 | 12 | 2 910 |  | Нет |  | Нет |  | Нет | 63775-16 | Нет | Нет
290964220007 | 4301 Отдел обеспечения единства измерений массы и объема | Шприц | Hamilton | 600, 700, 800, 900, 7000 | Объем дозы, мкл 0,1…500 | ПГ, % ±1…±8 | 12 | 2 910 |  | Нет |  | Нет |  | Нет | 63779-16 | Нет | Нет
290964220008 | 4301 Отдел обеспечения единства измерений массы и объема | Микрошприц | АГАТ | Агат М-10, Агат М-10Н | Вместимость, мкл 10 | ПГ, % ±3 | 12 | 2 910 |  | Нет |  | Нет |  | Нет | 54826-13 | Нет | Нет
290964220009 | 4301 Отдел обеспечения единства измерений массы и объема | Микрошприц | МШ-10, МШ-50 и МШ-1М | МШ-10, МШ-50, МШ-1М | Вместимость, мкл 1...50 | Погрешность, % ±5, ±6 | 12 | 2 910 |  | Нет |  | Да |  | Нет | 8235-10 | Нет | Нет
290964220010 | 4301 Отдел обеспечения единства измерений массы и объема | Микрошприц | МШ-10, МШ-50, МШ-1М | - | Вместимость, мкл 1...50 | ПГ, % ±5, ±6 | 12 | 2 910 |  | Нет |  | Да |  | Нет | 8235-05 | Нет | Нет
290964220011 | 4301 Отдел обеспечения единства измерений массы и объема | Микрошприц | АГАТ МШ-1, АГАТ МШ-1Н | МШ-1, МШ-10, МШ-50 и МШ-100 | Вместимость, мкл 1...100 | ПГ, % ±10; 5 | 12 | 2 910 |  | Нет |  | Нет |  | Нет | 87221-22 | Нет | Нет
290964220012 | 4301 Отдел обеспечения единства измерений массы и объема | Микрошприц | ЭТАЛОН | ЭТАЛОН 10 | Объем дозы, мкл 1…10 | ПГ, % ±5 | 12 | 2 910 |  | Нет |  | Нет |  | Нет | 87490-22 | Нет | Нет
290964220013 | 4301 Отдел обеспечения единства измерений массы и объема | Дозатор механический одноканальный | SARTORIUS | PROSPENSER, PROSPENSER Plus, BIOTRATE | 200...60000, мкл | до 2,5% | 12 | 2 364 |  | Нет |  | Нет |  | Нет | 67614-17 | Нет | Нет | применять для поршневых бутылочных дозаторов
290964301000 | 4301 Отдел обеспечения единства измерений массы и объема | Дозатор пипеточный одно- и многоканальный | колор ДПОФц, ДПОПц, ДПМПц | Одноканальные ДПОФц, ДПОПц | Объем дозы, мкл 1 ... 10000 | ПГ, % ±1...10 | 12 | 1 202,78 |  | Нет |  | Нет |  | Да | 23818-02 | Нет | Нет | Возможно проведение настройки по цене 1 чел/час
290964302000 | 4301 Отдел обеспечения единства измерений массы и объема | Дозатор пипеточный одноканальный | Finnpipette F1 | Одноканальные | 10-100 мл | ПГ 2,5-1% | 12 | 1 202,78 |  | Нет |  | Нет |  | Да | 42482-09 | Нет | Нет | Возможно проведение настройки по цене 1 чел/час
290964303000 | 4301 Отдел обеспечения единства измерений массы и объема | Дозатор пипеточный одноканальный переменного объема | Pipetman P | Одноканальные | 10-100 мл | ПГ 2,5-1% | 12 | 1 202,78 |  | Нет |  | Нет |  | Да | 28123-04 | Нет | Нет | Возможно проведение настройки по цене 1 чел/час
290964304000 | 4301 Отдел обеспечения единства измерений массы и объема | Дозатор пипеточный одноканальный переменного объема | HUMAPETTE adj | Одноканальные | 10-100 мл | ПГ 2,5-1% | 12 | 1 202,78 |  | Нет |  | Нет |  | Да | 23204-05 | Нет | Нет | Возможно проведение настройки по цене 1 чел/час
290964305000 | 4301 Отдел обеспечения единства измерений массы и объема | Дозатор пипеточный | ЭКРОС | Одноканальные | 10-100 мл | ПГ 2,5-1% | 12 | 1 202,78 |  | Нет |  | Нет |  | Да | 35528-07 | Нет | Нет | Возможно проведение настройки по цене 1 чел/час
290964306000 | 4301 Отдел обеспечения единства измерений массы и объема | Дозатор пипеточный многофункциональный | Lab-Mate, Multi-Mate, Clinipet, V-3 | Одноканальные | 10-100 мл | ПГ 2,5-1% | 12 | 1 202,78 |  | Нет |  | Нет |  | Да | 25962-03 | Нет | Нет | Возможно проведение настройки по цене 1 чел/час
290964307000 | 4301 Отдел обеспечения единства измерений массы и объема | Дозатор объемный поршневой | Rainin | Одноканальные | 10-100 мл | ПГ 2,5-1% | 12 | 1 202,78 |  | Нет |  | Нет |  | Да | 45186-10 | Нет | Нет | Возможно проведение настройки по цене 1 чел/час
290964308000 | 4301 Отдел обеспечения единства измерений массы и объема | Дозатор механический многоканальный | BIOHIT | Многоканальные | 10-100 мл | ПГ 2,5-1% | 12 | 1 772,82 |  | Нет |  | Нет |  | Да | 43132-09 | Нет | Нет | Возможно проведение настройки по цене 1 чел/час
290964309000 | 4301 Отдел обеспечения единства измерений массы и объема | Дозатор пипеточный многоканальный | Finnpipette F2 | Многоканальные | 10-100 мл | ПГ 2,5-1% | 12 | 1 772,82 |  | Нет |  | Нет |  | Да | 42483-09 | Нет | Нет | Возможно проведение настройки по цене 1 чел/час
290964310000 | 4301 Отдел обеспечения единства измерений массы и объема | Дозатор пипеточный переменного объема восьмиканальный | HUMAPETTE adj 8-ch | Многоканальные | 10-100 мл | ПГ 2,5-1% | 12 | 1 772,82 |  | Нет |  | Нет |  | Да | 39309-08 | Нет | Нет | Возможно проведение настройки по цене 1 чел/час
290964311000 | 4301 Отдел обеспечения единства измерений массы и объема | Дозатор пипеточный одно- и многоканальный | колор ДПОФц, ДПОПц и ДПМПц | Многоканальные | 10-100 мл | ПГ 2,5-1% | 12 | 1 772,82 |  | Нет |  | Нет |  | Да | 37682-08 | Нет | Нет | Возможно проведение настройки по цене 1 чел/час
290964313000 | 4301 Отдел обеспечения единства измерений массы и объема | Дозатор | DISPENSER | Одноканальные | 10-100 мл | ПГ 2,5-1% | 12 | 1 202,78 |  | Нет |  | Нет |  | Да | 26621-09 | Нет | Нет | Возможно проведение настройки по цене 1 чел/час
290964314000 | 4301 Отдел обеспечения единства измерений массы и объема | Дозатор лабораторный | Аквастеп | Многоканальные | 10-100 мл | ПГ 2,5-1% | 12 | 1 772,82 |  | Нет |  | Нет |  | Да | 41451-09 | Нет | Нет | Возможно проведение настройки по цене 1 чел/час
290964315000 | 4301 Отдел обеспечения единства измерений массы и объема | Дозатор автоматический и механический | Biohit Proline Prospenser | Многоканальные | 10-100 мл | ПГ 2,5-1% | 12 | 1 772,82 |  | Нет |  | Нет |  | Да | 36153-07 | Нет | Нет | применять для механических пипеточных дозаторов; возможно проведение настройки по цене 1 чел/час
290964316000 | 4301 Отдел обеспечения единства измерений массы и объема | Дозатор механический одноканальный | BIOHIT | Одноканальные | 10-100 мл | ПГ 2,5-1% | 12 | 1 202,78 |  | Нет |  | Нет |  | Да | 43133-09 | Нет | Нет | Возможно проведение настройки по цене 1 чел/час
290964316001 | 4301 Отдел обеспечения единства измерений массы и объема | Дозатор | DISPENSER | Многоканальные | Диапазон объемов дозирования, мкл 50…500; 200…2000; 500…5000; 1000…10000; 2500…25000; 5000…50000; 10 | Погрешность ±5 % | 12 | 1 772,82 |  | Нет |  | Нет |  | Да | 26621-04 | Нет | Нет | Возможно проведение настройки по цене 1 чел/час
290964316002 | 4301 Отдел обеспечения единства измерений массы и объема | Дозатор | CAPP | Многоканальные | Диапазон дозируемого объема, мкл 0,2…5000; 2…1000. | Погрешность ±5 % | 12 | 1 772,82 |  | Нет |  | Нет |  | Да | 19847-05 | Нет | Нет | Возможно проведение настройки по цене 1 чел/час
290964316003 | 4301 Отдел обеспечения единства измерений массы и объема | Дозатор | TRANSFERPETTE | Многоканальные | Диапазон объемов дозирования, мкл: 0,1…1; 0,5…10; 2…20; 5…50; 10…100; 20…200; 25…2500; 30…300; 00…10 | Погрешность ±5 % | 12 | 1 772,82 |  | Нет |  | Нет |  | Да | 26620-08 | Нет | Нет | применять для механических пипеточных дозаторов; возможно проведение настройки по цене 1 чел/час
290964316004 | 4301 Отдел обеспечения единства измерений массы и объема | Дозатор | DISPENSER | Многоканальные | Диапазон объемов дозирования мкл 50…500, 200…2000, 500…5000, 1000…10000, 2500…25000, 5000…50000, 100 | Погрешность ±5 % | 12 | 1 772,82 |  | Нет |  | Нет |  | Да | 26621-09 | Нет | Нет | Возможно проведение настройки по цене 1 чел/час
290964316005 | 4301 Отдел обеспечения единства измерений массы и объема | Дозатор автоматический и механический | Biohit Proline | Многоканальные | Объемы дозирования, мкл фиксированные 5;10;20;25;50;100;200;250;500;1000;2000;5000; варьируемые 1…10 | Погрешность ±5 % | 12 | 1 772,82 |  | Нет |  | Нет |  | Да | 15896-99 | Нет | Нет | применять для механических пипеточных дозаторов; возможно проведение настройки по цене 1 чел/час
290964316006 | 4301 Отдел обеспечения единства измерений массы и объема | Дозатор автоматический и механический | BIOHIT | Многоканальные | Номинальное значение дозируемого объема для мех.дозаторов, мкл 5; 10; 20; 50; 100; 200; 250; 500; 1 | Погрешность ±5 % | 12 | 1 772,82 |  | Нет |  | Нет |  | Да | 15896-02 | Нет | Нет | применять для механических пипеточных дозаторов; возможно проведение настройки по цене 1 чел/час
290964316007 | 4301 Отдел обеспечения единства измерений массы и объема | Дозатор автоматический и механический многоканальный | BIOHIT | Многоканальные | Номинальное значение дозируемого объема для мех.дозаторов, мкл 5; 10; 20; 50; 100; 200; 250; 500; 10 | Погрешность ±5 % | 12 | 1 772,82 |  | Нет |  | Нет |  | Да | 36153-12 | Нет | Нет | применять для механических пипеточных дозаторов; возможно проведение настройки по цене 1 чел/час
290964316008 | 4301 Отдел обеспечения единства измерений массы и объема | Дозатор лабораторный | Аквастеп | Многоканальные | Номинальная вместимость, мл 2,5; 5; 10; 30; 50 | Погрешности соответственно, мл ±0,02; ±0,02; ±0,05; ±0,1; ±0,1 | 12 | 1 772,82 |  | Нет |  | Нет |  | Да | 25719-03 | Нет | Нет | Возможно проведение настройки по цене 1 чел/час
290964316009 | 4301 Отдел обеспечения единства измерений массы и объема | Дозатор лабораторный одноканальный и многоканальный, механический и электронный | Acura, Calibra, Calibrex, Acurex, Stepper | Многоканальные | Объем дозирования 1…10000 мкл. | Погрешность ±5 % | 12 | 1 772,82 |  | Нет |  | Нет |  | Да | 37269-08 | Нет | Нет | Возможно проведение настройки по цене 1 чел/час
290964316010 | 4301 Отдел обеспечения единства измерений массы и объема | Дозатор медицинский лабораторный одноканальный и многоканальный, механический и электронный | Acura, Calibra, Calibrex, Acurex, Stepper | Многоканальные | Объем дозирования 1…10000 мкл. | Погрешность ±5 % | 12 | 1 772,82 |  | Нет |  | Нет |  | Да | 37269-13 | Нет | Нет | Возможно проведение настройки по цене 1 чел/час
290964316011 | 4301 Отдел обеспечения единства измерений массы и объема | Дозатор медицинский пипеточный | СЛ | Многоканальные | Номинальное значение дозируемого объема, мкл 2, 5, 10, 20, 25, 50, 100, 200, 250, 500, 1000.; 0,2…2, | Погрешность ±5 % | 12 | 1 772,82 |  | Нет |  | Нет |  | Да | 31555-06 | Нет | Нет | Возможно проведение настройки по цене 1 чел/час
290964316012 | 4301 Отдел обеспечения единства измерений массы и объема | Дозатор пипеточный | ДП-1-50, ДП-1-200, ДП-1-1000 | Многоканальные | Диапазон дозирования мкл, 5…50 (ДП-1-50), 50…200 (ДП-1-200), 200…1000 (ДП-1-1000). | Погрешность ±5 % | 12 | 1 772,82 |  | Нет |  | Нет |  | Да | 13458-92 | Нет | Нет | Возможно проведение настройки по цене 1 чел/час
290964316013 | 4301 Отдел обеспечения единства измерений массы и объема | Дозатор пипеточный | ДП-1-50, ДП-1-200, ДП-1-1000 | Многоканальные | Диапазон дозирования мкл, 5…50 (ДП-1-50), 50…200 (ДП-1-200), 200…1000 (ДП-1-1000). | Погрешность ±5 % | 12 | 1 772,82 |  | Нет |  | Нет |  | Да | 13458-97 | Нет | Нет | Возможно проведение настройки по цене 1 чел/час
290964316014 | 4301 Отдел обеспечения единства измерений массы и объема | Дозатор пипеточный | ДПВ-1, ДПВ-8, ДПФ-1 | Многоканальные | Диапазон объемов дозирования мкл, 1,0…10, 2000…10000 в зависимости от исполнения | Погрешность ±5 % | 12 | 1 772,82 |  | Нет |  | Нет |  | Да | 14741-95 | Нет | Нет | Возможно проведение настройки по цене 1 чел/час
290964316015 | 4301 Отдел обеспечения единства измерений массы и объема | Дозатор пипеточный | ДПВ-1, ДПВ-8, ДПФ-1, ДПВ-9 | Многоканальные | Диапазон объемов дозирования мкл, 1,0…10, 2000…10000 в зависимости от исполнения | Погрешность до ±2,5 %. | 12 | 1 772,82 |  | Нет |  | Нет |  | Да | 14741-99 | Нет | Нет | Возможно проведение настройки по цене 1 чел/час
290964316016 | 4301 Отдел обеспечения единства измерений массы и объема | Дозатор пипеточный 8-канальный | ДП-8-200 | Многоканальные | Диапазон объемов дозирования мкл,2000 | Погрешность ±5 % | 12 | 1 772,82 |  | Нет |  | Нет |  | Да | 13459-92 | Нет | Нет | Возможно проведение настройки по цене 1 чел/час
290964316017 | 4301 Отдел обеспечения единства измерений массы и объема | Дозатор пипеточный автоклавируемый с фиксированными и переменными объемами доз одно- и многоканальн | ДПА | Многоканальные | Диапазон объемов дозирования, мкл 1…10; 2…20; 10…100; 20…200; 100…1000; 1000…5000; 2000…10000; 5…50 | Погрешность ±5 % | 12 | 1 772,82 |  | Нет |  | Нет |  | Да | 24107-02 | Нет | Нет | Возможно проведение настройки по цене 1 чел/час
290964316018 | 4301 Отдел обеспечения единства измерений массы и объема | Дозатор пипеточный автоклавируемый с фиксированными и переменными объемами доз, одно- и многоканаль | ДПА | Многоканальные | Диапазон объемов дозирования, мкл 10, 20, 50, 100, 200, 500, 1000, 0,5…10, 1,0…10, 2…20, 10…100, 20… | Пределы допускаемой систематической составляющей дополнительной относительной погрешности при отклон | 12 | 1 772,82 |  | Нет |  | Нет |  | Да | 24107-13 | Нет | Нет | Возможно проведение настройки по цене 1 чел/час
290964316019 | 4301 Отдел обеспечения единства измерений массы и объема | Дозатор пипеточный одно- и многоканальный | Лайт | Многоканальные | Диапазон объемов дозирования, мкл 1, 5, 10, 20, 25, 50, 100, 200, 250, 500, 1000, 1…10, 2…20, 5…50 | Погрешность ±5 % | 12 | 1 772,82 |  | Нет |  | Нет |  | Да | 37432-13 | Нет | Нет | Возможно проведение настройки по цене 1 чел/час
290964316020 | 4301 Отдел обеспечения единства измерений массы и объема | Дозатор пипеточный одно- и многоканальный | Техно | Многоканальные | Диапазон объемов дозирования, мкл, 1, 5, 10, 25, 50, 100, 250, 500, 1000, 2000, 3000, 5000, 10000, 0 | Погрешность ±5 % | 12 | 1 772,82 |  | Нет |  | Нет |  | Да | 43129-09 | Нет | Нет | Возможно проведение настройки по цене 1 чел/час
290964316021 | 4301 Отдел обеспечения единства измерений массы и объема | Дозатор пипеточный с двойным термостатированным цветным корпусом с переменными объемами доз однокан | КОЛОР ДПОПц-1-5-50, ДПОПц-1-20-200, ДПОПц-1-100-1000 | Многоканальные | Диапазон дозирования, мкл 5…50; 20…200; 100…1000. | Погрешность ±5 % | 12 | 1 772,82 |  | Нет |  | Нет |  | Да | 28240-04 | Нет | Нет | Возможно проведение настройки по цене 1 чел/час
290964316022 | 4301 Отдел обеспечения единства измерений массы и объема | Дозатор пипеточный с двойным термостатированным цветным корпусом с фиксированными и переменными объ | Колор | Многоканальные | Диапазон объемов дозирования, мкл 10, 20, 50, 100, 200, 500, 1000, 1…10, 5…40, 40…200, 200…1000, 100 | Погрешность ±5 % | 12 | 1 772,82 |  | Нет |  | Нет |  | Да | 37682-13 | Нет | Нет | Возможно проведение настройки по цене 1 чел/час
290964316023 | 4301 Отдел обеспечения единства измерений массы и объема | Дозатор пипеточный электронный одно- и многоканальный | ДПЭО-1-1-10, ДПЭО-1-5-50, ДПЭО-1-10-100, ДПЭО-1-30-300, ДПЭО-1-100-1000, ДПЭО-1-500-5000, ДПЭО-1-100 | Многоканальные | Диапазон объемов дозирования, мкл 1…10, 5…50, 10…100, 30…300, 100…1000, 500…5000, 1000…10000. | Погрешность ±5 % | 12 | 1 772,82 |  | Нет |  | Нет |  | Да | 36763-08 | Нет | Нет | Возможно проведение настройки по цене 1 чел/час
290964316024 | 4301 Отдел обеспечения единства измерений массы и объема | Дозатор электронный одно- и 8-канальный | ILS | Многоканальные | Диапазон объемов дозирования, мкл 2…20, 10…200, 100…1000. | Погрешность ±5 %. | 12 | 1 772,82 |  | Нет |  | Нет |  | Да | 37561-08 | Нет | Нет | Возможно проведение настройки по цене 1 чел/час
290964316026 | 4301 Отдел обеспечения единства измерений массы и объема | Дозатор | TRANSFERPETTE | Одноканальные | Диапазон объемов дозирования, мкл: 0,1…1; 0,5…10; 2…20; 5…50; 10…100; 20…200; 25…2500; 30…300; 00…10 | Погрешность ±5 % | 12 | 1 202,78 |  | Нет |  | Нет |  | Да | 26620-08 | Нет | Нет | применять для механических пипеточных дозаторов; возможно проведение настройки по цене 1 чел/час
290964316027 | 4301 Отдел обеспечения единства измерений массы и объема | Дозатор | DISPENSER | Одноканальные | Диапазон объемов дозирования, мкл 50…500; 200…2000; 500…5000; 1000…10000; 2500…25000; 5000…50000; 10 | Погрешность ±5 % | 12 | 1 202,78 |  | Нет |  | Нет |  | Да | 26621-04 | Нет | Нет | Возможно проведение настройки по цене 1 чел/час
290964316028 | 4301 Отдел обеспечения единства измерений массы и объема | Дозатор | CAPP | Одноканальные | Диапазон дозируемого объема, мкл 0,2…5000; 2…1000. | Погрешность ±5 % | 12 | 1 202,78 |  | Нет |  | Нет |  | Да | 19847-05 | Нет | Нет | Возможно проведение настройки по цене 1 чел/час
290964316029 | 4301 Отдел обеспечения единства измерений массы и объема | Дозатор | TITRETTE® | Одноканальные | Номинальный объем дозирования, мкл 25000, 50000. | Погрешность, % ±0,7; ±0,6. | 12 | 1 202,78 |  | Нет |  | Нет |  | Да | 41823-09 | Нет | Нет | Возможно проведение настройки по цене 1 чел/час
290964316030 | 4301 Отдел обеспечения единства измерений массы и объема | Дозатор автоматический и механический | Biohit Proline | Одноканальные | Объемы дозирования, мкл фиксированные 5;10;20;25;50;100;200;250;500;1000;2000;5000; варьируемые 1…10 | Погрешность ±5 % | 12 | 1 202,78 |  | Нет |  | Нет |  | Да | 15896-99 | Нет | Нет | применять для механических пипеточных дозаторов; возможно проведение настройки по цене 1 чел/час
290964316031 | 4301 Отдел обеспечения единства измерений массы и объема | Дозатор автоматический и механический | BIOHIT | Одноканальные | Номинальное значение дозируемого объема для мех.дозаторов, мкл 5; 10; 20; 50; 100; 200; 250; 500; 10 | Погрешность ±5 % | 12 | 1 202,78 |  | Нет |  | Нет |  | Да | 15896-02 | Нет | Нет | применять для механических пипеточных дозаторов; возможно проведение настройки по цене 1 чел/час
290964316032 | 4301 Отдел обеспечения единства измерений массы и объема | Дозатор автоматический и механический одноканальный | BIOHIT | Одноканальные | Номинальное значение дозируемого объема для мех.дозаторов, мкл 5; 10; 20; 50; 100; 200; 250; 500; 10 | Погрешность ±5 % | 12 | 1 202,78 |  | Нет |  | Нет |  | Да | 36152-12 | Нет | Нет | применять для механических пипеточных дозаторов; возможно проведение настройки по цене 1 чел/час
290964316033 | 4301 Отдел обеспечения единства измерений массы и объема | Дозатор автоматический и механический одноканальный | BIOHIT | Одноканальные | Номинальное значение дозируемого объема для мех.дозаторов, мкл 5; 10; 20; 50; 100; 200; 250; 500; 10 | Погрешность ±5 % | 12 | 1 202,78 |  | Нет |  | Нет |  | Да | 36152-07 | Нет | Нет | применять для механических пипеточных дозаторов; возможно проведение настройки по цене 1 чел/час
290964316034 | 4301 Отдел обеспечения единства измерений массы и объема | Дозатор лабораторный одноканальный | Аквастеп | Одноканальные | Номинальная вместимость, мл 2,5; 5; 10; 30; 50 | Погрешности соответственно, мл ±0,02; ±0,02; ±0,05; ±0,1; ±0,1 | 12 | 1 202,78 |  | Нет |  | Нет |  | Да | 25719-03 | Нет | Нет | Возможно проведение настройки по цене 1 чел/час
290964316035 | 4301 Отдел обеспечения единства измерений массы и объема | Дозатор лабораторный автоматический | АТП-1д | Одноканальные | Максимальные объемы дозирования, см3 30, 50. | Погрешность ±0,04 см3. | 12 | 1 202,78 |  | Нет |  | Нет |  | Да | 41455-09 | Нет | Нет | Возможно проведение настройки по цене 1 чел/час
290964316036 | 4301 Отдел обеспечения единства измерений массы и объема | Дозатор лабораторный механический 8-канальный | Axypet | Одноканальные | Диапазон дозируемого объема, мкл 1,0…300. | Пределы допускаемой относительной систематической составляющей погрешности дозирования, % ±1,5…±8,0. | 12 | 1 202,78 |  | Нет |  | Нет |  | Да | 49036-12 | Нет | Нет | Возможно проведение настройки по цене 1 чел/час
290964316037 | 4301 Отдел обеспечения единства измерений массы и объема | Дозатор лабораторный механический одноканальный | Axypet | Одноканальные | Диапазон дозируемого объема, мкл 0,1…10000. | Пределы допускаемой относительной систематической составляющей погрешности дозирования, % ±0,5…±12,0 | 12 | 1 202,78 |  | Нет |  | Нет |  | Да | 49037-12 | Нет | Нет | Возможно проведение настройки по цене 1 чел/час
290964316038 | 4301 Отдел обеспечения единства измерений массы и объема | Дозатор лабораторный одноканальный и многоканальный, механический и электронный | Acura, Calibra, Calibrex, Acurex, Stepper | Одноканальные | Объем дозирования 1…10000 мкл. | Погрешность ±5 % | 12 | 1 202,78 |  | Нет |  | Нет |  | Да | 37269-08 | Нет | Нет | Возможно проведение настройки по цене 1 чел/час
290964316039 | 4301 Отдел обеспечения единства измерений массы и объема | Дозатор медицинский лабораторный одноканальный и многоканальный, механический и электронный | Acura, Calibra, Calibrex, Acurex, Stepper | Одноканальные | Объем дозирования 1…10000 мкл. | Погрешность ±5 % | 12 | 1 202,78 |  | Нет |  | Нет |  | Да | 37269-13 | Нет | Нет | Возможно проведение настройки по цене 1 чел/час
290964316040 | 4301 Отдел обеспечения единства измерений массы и объема | Дозатор медицинский пипеточный | СЛ | Одноканальные | Номинальное значение дозируемого объема, мкл 2, 5, 10, 20, 25, 50, 100, 200, 250, 500, 1000.; 0,2…2, | Погрешность ±5 % | 12 | 1 202,78 |  | Нет |  | Нет |  | Да | 31555-06 | Нет | Нет | Возможно проведение настройки по цене 1 чел/час
290964316041 | 4301 Отдел обеспечения единства измерений массы и объема | Дозатор механический одно- и 8-канальный | ILS | Одноканальные | Диапазон объемов дозирования, мкл 0,2…2; 0,5…10; 5…50; 10…100; 20…200; 30…300; 150…300; 100…1000; 10 | Погрешность ±5 % | 12 | 1 202,78 |  | Нет |  | Нет |  | Да | 37559-08 | Нет | Нет | Возможно проведение настройки по цене 1 чел/час
290964316042 | 4301 Отдел обеспечения единства измерений массы и объема | Дозатор объемный | ДО-01 | Одноканальные | Диапазон измерений объема 50…900 мл | Погрешность не более ±1,0 %. | 12 | 1 202,78 |  | Нет |  | Нет |  | Да | 25341-03 | Нет | Нет | Возможно проведение настройки по цене 1 чел/час
290964316043 | 4301 Отдел обеспечения единства измерений массы и объема | Дозатор пипеточный | ДП-1-50, ДП-1-200, ДП-1-1000 | Одноканальные | Диапазон дозирования мкл, 5…50 (ДП-1-50), 50…200 (ДП-1-200), 200…1000 (ДП-1-1000). | Погрешность ±5 % | 12 | 1 202,78 |  | Нет |  | Нет |  | Да | 13458-97 | Нет | Нет | Возможно проведение настройки по цене 1 чел/час
290964316044 | 4301 Отдел обеспечения единства измерений массы и объема | Дозатор пипеточный | ДП-1-50, ДП-1-200, ДП-1-1000 | Одноканальные | Диапазон дозирования мкл, 5…50 (ДП-1-50), 50…200 (ДП-1-200), 200…1000 (ДП-1-1000). | Погрешность ±5 % | 12 | 1 202,78 |  | Нет |  | Нет |  | Да | 13458-92 | Нет | Нет | Возможно проведение настройки по цене 1 чел/час
290964316045 | 4301 Отдел обеспечения единства измерений массы и объема | Дозатор пипеточный | П1 | Одноканальные | Диапазон дозирования мкл, 5…50 | Погрешность ±5 % | 12 | 1 202,78 |  | Нет |  | Нет |  | Да | 6631-78 | Нет | Нет | Возможно проведение настройки по цене 1 чел/час
290964316046 | 4301 Отдел обеспечения единства измерений массы и объема | Дозатор пипеточный | ДПВ-1, ДПВ-8, ДПФ-1, ДПВ-9 | Одноканальные | Диапазон объемов дозирования мкл, 1,0…10, 2000…10000 в зависимости от исполнения | Погрешность до ±2,5 %. | 12 | 1 202,78 |  | Нет |  | Нет |  | Да | 14741-99 | Нет | Нет | Возможно проведение настройки по цене 1 чел/час
290964316047 | 4301 Отдел обеспечения единства измерений массы и объема | Дозатор пипеточный автоклавируемый с фиксированными и переменными объемами доз одноканальный | ДПА | Одноканальные | Диапазон объемов дозирования, мкл 1…10; 2…20; 10…100; 20…200; 100…1000; 1000…5000; 2000…10000; 5…50 | Погрешность до ±2,5 %. | 12 | 1 202,78 |  | Нет |  | Нет |  | Да | 24107-02 | Нет | Нет | Возможно проведение настройки по цене 1 чел/час
290964316048 | 4301 Отдел обеспечения единства измерений массы и объема | Дозатор пипеточный автоклавируемый с фиксированными и переменными объемами доз, одноканальный | ДПА | Одноканальные | Диапазон объемов дозирования, мкл 10, 20, 50, 100, 200, 500, 1000, 0,5…10, 1,0…10, 2…20, 10…100, 20… | Пределы допускаемой систематической составляющей дополнительной относительной погрешности при отклон | 12 | 1 202,78 |  | Нет |  | Нет |  | Да | 24107-13 | Нет | Нет | Возможно проведение настройки по цене 1 чел/час
290964316049 | 4301 Отдел обеспечения единства измерений массы и объема | Дозатор пипеточный одно- и многоканальный | Лайт | Одноканальные | Диапазон объемов дозирования, мкл 1, 5, 10, 25, 50, 100, 250, 500, 1000, 1…10, 2…20, 10…100, 20…200 | Погрешность до ±2,5 %. | 12 | 1 202,78 |  | Нет |  | Нет |  | Да | 37432-08 | Нет | Нет | Возможно проведение настройки по цене 1 чел/час
290964316050 | 4301 Отдел обеспечения единства измерений массы и объема | Дозатор пипеточный одно- и многоканальный | Техно | Одноканальные | Диапазон объемов дозирования, мкл, 1, 5, 10, 25, 50, 100, 250, 500, 1000, 2000, 3000, 5000, 10000, 0 | Погрешность до ±2,5 %. | 12 | 1 202,78 |  | Нет |  | Нет |  | Да | 43129-09 | Нет | Нет | Возможно проведение настройки по цене 1 чел/час
290964316051 | 4301 Отдел обеспечения единства измерений массы и объема | Дозатор пипеточный одно- и многоканальный | Лайт | Одноканальные | Диапазон объемов дозирования, мкл 1, 5, 10, 20, 25, 50, 100, 200, 250, 500, 1000, 1…10, 2…20, 5…50 | Погрешность до ±2,5 %. | 12 | 1 202,78 |  | Нет |  | Нет |  | Да | 37432-13 | Нет | Нет | Возможно проведение настройки по цене 1 чел/час
290964316052 | 4301 Отдел обеспечения единства измерений массы и объема | Дозатор пипеточный одно- и многоканальный | Блэк | Одноканальные | Диапазон объемов дозирования, мкл 1, 5, 10, 25, 50, 100, 250, 500, 1000, 2000, 3000, 5000, 10000, 0, | Погрешность до ±2,5 %. | 12 | 1 202,78 |  | Нет |  | Нет |  | Да | 41939-09 | Нет | Нет | Возможно проведение настройки по цене 1 чел/час
290964316053 | 4301 Отдел обеспечения единства измерений массы и объема | Дозатор пипеточный одноканальный объемов 20 мкл, 200 мкл, 5-50 мкл | Блэк и Лайт | Одноканальные | Диапазон объемов дозирования, мкл 20, 200, 5…50. | Погрешность ±5 % | 12 | 1 202,78 |  | Нет |  | Нет |  | Да | 48868-12 | Нет | Нет | Возможно проведение настройки по цене 1 чел/час
290964316054 | 4301 Отдел обеспечения единства измерений массы и объема | Дозатор пипеточный переменного объема одноканальный | Humapette adj | Одноканальные | Диапазон объемов дозирования, мкл 5 о 10; 10…20; 20…50; 5…100; 100…200; 200…500; 500…1000; 1000…5000 | Погрешности, % соответственно ±5,0; ±2,5; ±2,0; ±2,0; ±1,5; ±1,5; ±1,0; ±1,0. | 12 | 1 202,78 |  | Нет |  | Нет |  | Да | 23204-02 | Нет | Нет | Возможно проведение настройки по цене 1 чел/час
290964316055 | 4301 Отдел обеспечения единства измерений массы и объема | Дозатор пипеточный с двойным термостатированным цветным корпусом с переменными объемами доз однокан | КОЛОР ДПОПц-1-5-50, ДПОПц-1-20-200, ДПОПц-1-100-1000 | Одноканальные | Диапазон дозирования, мкл 5…50; 20…200; 100…1000. | Погрешность до ±2,5 %. | 12 | 1 202,78 |  | Нет |  | Нет |  | Да | 28240-04 | Нет | Нет | Возможно проведение настройки по цене 1 чел/час
290964316056 | 4301 Отдел обеспечения единства измерений массы и объема | Дозатор пипеточный с двойным термостатированным цветным корпусом с фиксированными и переменными объ | Колор | Одноканальные | Диапазон объемов дозирования, мкл 10; 20; 50; 100; 200; 500; 1000; 1…10; 5…40; 40…200; 200…1000; 100 | Погрешность до ±2,5 %. | 12 | 1 202,78 |  | Нет |  | Нет |  | Да | 37682-08 | Нет | Нет | Возможно проведение настройки по цене 1 чел/час
290964316057 | 4301 Отдел обеспечения единства измерений массы и объема | Дозатор пипеточный с двойным термостатированным цветным корпусом с фиксированными и переменными объ | Колор | Одноканальные | Диапазон объемов дозирования, мкл 10, 20, 50, 100, 200, 500, 1000, 1…10, 5…40, 40…200, 200…1000, 100 | Погрешность до ±2,5 %. | 12 | 1 202,78 |  | Нет |  | Нет |  | Да | 37682-13 | Нет | Нет | Возможно проведение настройки по цене 1 чел/час
290964316058 | 4301 Отдел обеспечения единства измерений массы и объема | Дозатор пипеточный электронный одно- и многоканальный | ДПЭО-1-1-10, ДПЭО-1-5-50, ДПЭО-1-10-100, ДПЭО-1-30-300, ДПЭО-1-100-1000, ДПЭО-1-500-5000, ДПЭО-1-100 | Одноканальные | Диапазон объемов дозирования, мкл 1…10, 5…50, 10…100, 30…300, 100…1000, 500…5000, 1000…10000. | Погрешность до ±2,5 %. | 12 | 1 202,78 |  | Нет |  | Нет |  | Да | 36763-08 | Нет | Нет | Возможно проведение настройки по цене 1 чел/час
290964316059 | 4301 Отдел обеспечения единства измерений массы и объема | Дозатор электронный | Rainin | Одноканальные | Диапазон дозирования мкл, до 12000 | Погрешность до ±2,5 %. | 12 | 1 202,78 |  | Нет |  | Нет |  | Да | 50448-12 | Нет | Нет | Возможно проведение настройки по цене 1 чел/час
290964316060 | 4301 Отдел обеспечения единства измерений массы и объема | Дозатор электронный одно- и 8-канальный | ILS | Одноканальные | Диапазон объемов дозирования, мкл 2…20, 10…200, 100…1000. | Погрешность ±5 %. | 12 | 1 202,78 |  | Нет |  | Нет |  | Да | 37561-08 | Нет | Нет | Возможно проведение настройки по цене 1 чел/час
290964316061 | 4301 Отдел обеспечения единства измерений массы и объема | Микродозатор | CAPP, CAPP advance, CAPP comfort | Одноканальные | Диапазоны дозированного объема, мкл CAPP 1*10^(-3)…5; CAPP advance 1*10^(-3)…1; CAPP comfort 1*10^(- | Погрешность до ±2,5 %. | 12 | 1 202,78 |  | Нет |  | Нет |  | Да | 19847-00 | Нет | Нет | Возможно проведение настройки по цене 1 чел/час
290964316062 | 4301 Отдел обеспечения единства измерений массы и объема | Дозатор лабораторный автоматический | АТП-1д | Одноканальные | Максимальные объемы дозирования, мл 30; 50 | Погрешность 0,02 мл | 12 | 1 202,78 |  | Нет |  | Нет |  | Да | 25720-03 | Нет | Нет | Возможно проведение настройки по цене 1 чел/час
290964316063 | 4301 Отдел обеспечения единства измерений массы и объема | Дозатор | Ceramus с мод. Ceramus classic | Одноканальные | Объем дозирования, мл: постоянного объема 1,0; 2,0; 5,0; 10,0; 25,0; 50,0; переменного объема 0,4; 1 | Погрешность ±0,5-2,5 %. | 12 | 1 202,78 |  | Нет |  | Нет |  | Да | 28862-05 | Нет | Нет | Возможно проведение настройки по цене 1 чел/час
290964316066 | 4301 Отдел обеспечения единства измерений массы и объема | Пипетка медицинская | Финпипет (Finnpipette) | Одноканальные | Диапазон объемов дозирования, мкл 1, 2, 5, 10, 20, 25, 50, 100, 200, 250, 500, 1000, 2000, 3000, 500 | Пределы основной относительной погрешности, % ±5 -±12 | 12 | 1 202,78 |  | Нет |  | Нет |  | Да | 38300-08 | Нет | Нет
290964316069 | 4301 Отдел обеспечения единства измерений массы и объема | Дозатор лабораторный | Аквастеп | Одноканальные | Диапазон объемов дозирования, см3 2,5; 5; 10; 30; 50. | Погрешности, см2 ±0,1; +0,2; ±0,4; ±1,0 | 12 | 1 202,78 |  | Нет |  | Нет |  | Да | 41451-09 | Нет | Нет | Возможно проведение настройки по цене 1 чел/час
290964316070 | 4301 Отдел обеспечения единства измерений массы и объема | Дозатор пипеточный одно- и многоканальный | Finnpipette F2 | Одноканальные | Диапазон объемов дозирования, мкл 1, 5, 10, 25, 50, 100, 250, 500, 1000, 2000, 3000, 5000, 10000, 0, | Пределы основной относительной погрешности, % ±5 -±12 | 12 | 1 202,78 |  | Нет |  | Нет |  | Да | 42483-09 | Нет | Нет | Возможно проведение настройки по цене 1 чел/час
290964316073 | 4301 Отдел обеспечения единства измерений массы и объема | Пипетка-дозатор одноканальный и многоканальный с фиксированным и регулируемым объемом доз | TopPette, MicroPette, MicroPette Plus | Одноканальные | Диапазон объемов дозирования, мкл 5, 10, 20, 25, 50, 100, 200, 250, 500, 1000, 2000, 5000. | Пределы основной относительной погрешности, % ±5 -±12 | 12 | 1 202,78 |  | Нет |  | Нет |  | Да | 51755-12 | Нет | Нет | Возможно проведение настройки по цене 1 чел/час
290964316074 | 4301 Отдел обеспечения единства измерений массы и объема | Дозатор пипеточный одноканальный переменного объема | HUMAPETTE adj | Многоканальные | Диапазон объемов дозирования, мкл 5-50, 20-200, 50-200,100-1000,200-1000,1000-5000 мкл | Погрешность в зависимости от модели ±1,0…±5,0 %. | 12 | 1 772,82 |  | Нет |  | Нет |  | Да | 23204-05 | Нет | Нет | Возможно проведение настройки по цене 1 чел/час
290964316075 | 4301 Отдел обеспечения единства измерений массы и объема | Дозатор пипеточный одно- и многоканальный | Колор ДПОФц, ДПОПц, ДПМПц | Многоканальные ДПМПц | Объем дозы, мкл 5 ... 300 | ПГ, % ±1,5...5 | 12 | 1 772,82 |  | Нет |  | Нет |  | Да | 23818-02 | Нет | Нет | Возможно проведение настройки по цене 1 чел/час
290964316076 | 4301 Отдел обеспечения единства измерений массы и объема | Дозатор пипеточный многофункциональный | Lab-Mate, Multi-Mate, Clinipet, V-3 | Многоканальные | Объем в зависимости от модели 0.2…200 мкл | Погрешность в зависимости от модели ±0,5…±12,0 %. | 12 | 1 772,82 |  | Нет |  | Нет |  | Да | 25962-03 | Нет | Нет | Возможно проведение настройки по цене 1 чел/час
290964316077 | 4301 Отдел обеспечения единства измерений массы и объема | Дозатор пипеточный одноканальный переменного объема | Pipetman P | Многоканальные исп. Р10; Р20; Р100; Р200; Р1000; Р5000; Р10 мл | Диапазон дозирования, мкл 1…10; 2…20; 20…100; 50…200; 200…1000; 1000…5000; 1…10 мл. | Погрешность в зависимости от модели ±0,3…±7,0 %. | 12 | 1 772,82 |  | Нет |  | Нет |  | Да | 28123-04 | Нет | Нет | Возможно проведение настройки по цене 1 чел/час
290964316078 | 4301 Отдел обеспечения единства измерений массы и объема | Дозатор пипеточный | ЭКРОС | Многоканальные ЭКОХИМ, мод. ЭКРОС-ОФ, ЭКРОС-ОП, ЭКРОС-МП, ЭКОХИМ-ОФ, ЭКОХИМ-ОП, ЭКОХИМ-МП, ЭКОХ | Диапазон объемов дозирования, мкл 5-5000 мкл | Погрешность в зависимости от модели ±0,5…±12,0 %. | 12 | 1 772,82 |  | Нет |  | Нет |  | Да | 35528-07 | Нет | Нет | Возможно проведение настройки по цене 1 чел/час
290964316079 | 4301 Отдел обеспечения единства измерений массы и объема | Дозатор механический одно- и 8-канальный | ILS | Многоканальные | Диапазон объемов дозирования, мкл 0,2…2; 0,5…10; 5…50; 10…100; 20…200; 30…300; 150…300; 100…1000; 10 | Погрешности, % ±2,5…±1,0; ±(10…1,0); ±(5,0…1,5). | 12 | 1 772,82 |  | Нет |  | Нет |  | Да | 37559-08 | Нет | Нет | Возможно проведение настройки по цене 1 чел/час
290964316080 | 4301 Отдел обеспечения единства измерений массы и объема | Дозатор пипеточный одно- и многоканальный | Finnpipette F1 | Многоканальные | Диапазон объемов дозирования, мкл 1, 5, 10, 25, 50, 100, 250, 500, 1000, 2000, 3000, 5000, 10000, 0, | Погрешность в зависимости от модели ±0,5…±12,0 %. | 12 | 1 772,82 |  | Нет |  | Нет |  | Да | 42482-09 | Нет | Нет | Возможно проведение настройки по цене 1 чел/час
290964316081 | 4301 Отдел обеспечения единства измерений массы и объема | Дозатор механический одноканальный | BIOHIT | Многоканальные | Диапазон объемов дозирования, мкл 5, 10, 20, 25, 50, 100, 200, 250, 500, 1000, 2000, 5000, 10000, 0, | Погрешность в зависимости от модели ±0,3…±12,0 %. | 12 | 1 772,82 |  | Нет |  | Нет |  | Да | 43133-09 | Нет | Нет | Возможно проведение настройки по цене 1 чел/час
290964316082 | 4301 Отдел обеспечения единства измерений массы и объема | Пипетка-дозатор одноканальный и многоканальный с фиксированным и регулируемым объемом доз | TopPette, MicroPette, MicroPette Plus | Многоканальные | Диапазон объемов дозирования, мкл 5, 10, 20, 25, 50, 100, 200, 250, 500, 1000, 2000, 5000. | ПГ 1-7% | 12 | 1 772,82 |  | Нет |  | Нет |  | Да | 51755-12 | Нет | Нет | Возможно проведение настройки по цене 1 чел/час
290964316083 | 4301 Отдел обеспечения единства измерений массы и объема | Пипетка медицинская | Finnpipette | Одноканальные | Диапазон объемов дозирования, мкл 1; 2; 5; 10; 20; 25; 50; 100; 200; 250; 500; 1000; 2000; 3000; 500 | ПГ 1-7% | 12 | 1 202,78 |  | Нет |  | Нет |  | Да | 24845-03 | Нет | Нет
290964316084 | 4301 Отдел обеспечения единства измерений массы и объема | Пипетка медицинская | Finnpipette | Многоканальные | Диапазон объемов дозирования, мкл 1; 2; 5; 10; 20; 25; 50; 100; 200; 250; 500; 1000; 2000; 3000; 500 | ПГ 1-7% | 12 | 1 772,82 |  | Нет |  | Нет |  | Да | 24845-03 | Нет | Нет
290964316085 | 4301 Отдел обеспечения единства измерений массы и объема | Пипетка электронная медицинская | Finnpipette Novus | Одноканальные мод. Finnpipette Novus -1-1-10, Finnpipette Novus -1-5-50, Finnpipette Novus -1-10-1 | Диапазон объемов дозирования, мкл 1…10; 5…50; 10…100; 30…3000; 100…1000; 500…5000; 1000…10000. | ПГ 1-7% | 12 | 1 202,78 |  | Нет |  | Нет |  | Да | 28995-05 | Нет | Нет
290964316087 | 4301 Отдел обеспечения единства измерений массы и объема | Дозатор пипеточный, одно- и многоканальный | Техно | Многоканальные | Диапазоны дозирования, мкл 1-10000 | Погрешность ±0,5…±1 %. | 12 | 1 772,82 |  | Нет |  | Нет |  | Да | 43129-15 | Нет | Нет | Возможно проведение настройки по цене 1 чел/час
290964316088 | 4301 Отдел обеспечения единства измерений массы и объема | Дозатор пипеточный, одно- и многоканальный | Техно | Одноканальные | Диапазоны дозирования, мкл 1-10000 | Погрешность ±0,5…±1 %. | 12 | 1 202,78 |  | Нет |  | Нет |  | Да | 43129-15 | Нет | Нет | Возможно проведение настройки по цене 1 чел/час
290964316089 | 4301 Отдел обеспечения единства измерений массы и объема | Дозатор пипеточный, одно- и многоканальный | Finnpipette F2 | Многоканальные | Диапазоны дозирования, мкл 1-10000 | Погрешность в зависимости от модели ±0,5…±12,0 %. | 12 | 1 772,82 |  | Нет |  | Нет |  | Да | 42483-15 | Нет | Нет | Возможно проведение настройки по цене 1 чел/час
290964316090 | 4301 Отдел обеспечения единства измерений массы и объема | Дозатор пипеточный, одно- и многоканальный | Finnpipette F2 | Одноканальные | Диапазоны дозирования, мкл 1-10000 | Погрешность в зависимости от модели ±0,5…±12,0 %. | 12 | 1 202,78 |  | Нет |  | Нет |  | Да | 42483-15 | Нет | Нет | Возможно проведение настройки по цене 1 чел/час
290964316091 | 4301 Отдел обеспечения единства измерений массы и объема | Дозатор пипеточный, одно- и многоканальный | Finnpipette F1 | Многоканальные | Диапазоны дозирования, мкл 1-10000 | Погрешность в зависимости от модели ±0,5…±12,0 %. | 12 | 1 772,82 |  | Нет |  | Нет |  | Да | 42482-15 | Нет | Нет | Возможно проведение настройки по цене 1 чел/час
290964316092 | 4301 Отдел обеспечения единства измерений массы и объема | Дозатор пипеточный, одно- и многоканальный | Finnpipette F1 | Одноканальные | Диапазоны дозирования, мкл 1-10000 | Погрешность в зависимости от модели ±0,5…±12,0 %. | 12 | 1 202,78 |  | Нет |  | Нет |  | Да | 42482-15 | Нет | Нет | Возможно проведение настройки по цене 1 чел/час
290964316093 | 4301 Отдел обеспечения единства измерений массы и объема | Дозатор пипеточный, одно- и многоканальный | Блэк | Многоканальные | Диапазоны дозирования, мкл 1-10000 | Погрешность до ±2,5 %. | 12 | 1 772,82 |  | Нет |  | Нет |  | Да | 41939-15 | Нет | Нет | Возможно проведение настройки по цене 1 чел/час
290964316094 | 4301 Отдел обеспечения единства измерений массы и объема | Дозатор пипеточный, одно- и многоканальный | Блэк | Одноканальные | Диапазоны дозирования, мкл 1-10000 | Погрешность до ±2,5 %. | 12 | 1 202,78 |  | Нет |  | Нет |  | Да | 41939-15 | Нет | Нет | Возможно проведение настройки по цене 1 чел/час
290964316095 | 4301 Отдел обеспечения единства измерений массы и объема | Дозатор объемный поршневой | Liquidator 96 | Одноканальные | Диапазон дозирования жидкости 5…200мкл. | Дискретность изменения объема, мкл 1 | 12 | 1 202,78 |  | Нет |  | Нет |  | Да | 39308-08 | Нет | Нет | Возможно проведение настройки по цене 1 чел/час
290964316096 | 4301 Отдел обеспечения единства измерений массы и объема | Дозатор объемный поршневой | EDP | Одноканальные | До 20 мл | Погрешность 0,3 %. | 12 | 1 202,78 |  | Нет |  | Нет |  | Да | 30988-06 | Нет | Нет | Возможно проведение настройки по цене 1 чел/час
290964316097 | 4301 Отдел обеспечения единства измерений массы и объема | Дозатор объемный поршневой | PIPET | Одноканальные | До 20 мл | Погрешность 0,3 %. | 12 | 1 202,78 |  | Нет |  | Нет |  | Да | 30987-06 | Нет | Нет | Возможно проведение настройки по цене 1 чел/час
290964316098 | 4301 Отдел обеспечения единства измерений массы и объема | Дозатор объемный поршневой | LiquiSystem | Одноканальные | Диапазоны дозирования, мкл 0,1…2,5; 0,5…10; 2,0…20; 10…100; 20…200; 100…1000; 500…5000; 5…50; 25…250 | Погрешность 0,3 %. | 12 | 1 202,78 |  | Нет |  | Нет |  | Да | 19878-00 | Нет | Нет | Возможно проведение настройки по цене 1 чел/час
290964316099 | 4301 Отдел обеспечения единства измерений массы и объема | Дозатор пипеточный | Eppendorf Research Plus | Одноканальные | Объем дозирования, мкл 0,1, 0,25, 1,25, 2,5, 0,5, 1, 5, 10, 20, 25, 50, 100, 200, 250, 500, 1000, 20 | Погрешность ±0,5…±1 %. | 12 | 1 202,78 |  | Нет |  | Нет |  | Да | 55543-13 | Нет | Нет | Возможно проведение настройки по цене 1 чел/час
290964316100 | 4301 Отдел обеспечения единства измерений массы и объема | Дозатор пипеточный | Eppendorf Research Plus | Многоканальные | Объем дозирования, мкл 0,1, 0,25, 1,25, 2,5, 0,5, 1, 5, 10, 20, 25, 50, 100, 200, 250, 500, 1000, 20 | Погрешность ±0,5…±1 %. | 12 | 1 772,82 |  | Нет |  | Нет |  | Да | 55543-13 | Нет | Нет | Возможно проведение настройки по цене 1 чел/час
290964316101 | 4301 Отдел обеспечения единства измерений массы и объема | Дозатор пипеточный | VITLAB® Micropipette | Одноканальные исп. VITLAB® Micropipette, VITLAB® Micropipette-8 и VITLAB® Micropipette-12 | Диапазон объемов дозирования, мкл 0,5…10, 2…20, 5…50; 10…100, 20…200, 30…300, 100…1000, 500…5000, 10 | Погрешность ±0,5…±1 %. | 12 | 1 202,78 |  | Нет |  | Нет |  | Да | 56049-13 | Нет | Нет | Возможно проведение настройки по цене 1 чел/час
290964316103 | 4301 Отдел обеспечения единства измерений массы и объема | Дозатор лабораторный | Аквастеп | Многоканальные | Диапазон объемов дозирования, см3 2,5; 5; 10; 30; 50. | Погрешности, см2 ±0,1; +0,2; ±0,4; ±1,0 | 12 | 1 772,82 |  | Нет |  | Нет |  | Да | 41451-09 | Нет | Нет | Возможно проведение настройки по цене 1 чел/час
290964316104 | 4301 Отдел обеспечения единства измерений массы и объема | Бюретка автоматическая | АБ-200 |  | Диапазон измерения объемов доз в зависимости от сменного элемента в мм, 0,5…5,0; 1,0…10,0; 2,0…20,0 | Погрешность ±0,5 %. | 12 | 1 772,82 |  | Нет |  | Нет |  | Да | 16096-97 | Нет | Нет
290964316105 | 4301 Отдел обеспечения единства измерений массы и объема | Бюретка автоматическая | BURETTE 1S, Multi-BURETTE 2S, Multi- BURETTE 4S |  | Диапазон измерений 1…10000 мкл | Погрешность ±0,4 %. | 12 | 1 772,82 |  | Нет |  | Нет |  | Да | 24927-03 | Нет | Нет
290964316106 | 4301 Отдел обеспечения единства измерений массы и объема | Бюретка цифровая | BT 50 |  | Диапазон измерения объемов доз 0,1…50 мл | Погрешность ±0,05 мл. | 12 | 1 772,82 |  | Нет |  | Нет |  | Да | 19836-00 | Нет | Нет
290964316107 | 4301 Отдел обеспечения единства измерений массы и объема | Бюретка цифровая титровальная | Solarus |  | Максимальный объем, мл 20; 50 | Погрешность ±0,6 %. | 12 | 1 772,82 |  | Нет |  | Нет |  | Да | 28676-05 | Нет | Нет
290964316108 | 4301 Отдел обеспечения единства измерений массы и объема | Бюретка-дозатор | БА-51 |  | Номинальная вместимость 2 ... 100 мл. | КТ 1 | 12 | 1 772,82 |  | Нет |  | Нет |  | Да | 9346-83 | Нет | Нет | Возможно проведение настройки по цене 1 чел/час
290964316109 | 4301 Отдел обеспечения единства измерений массы и объема | Бюретка-дозатор автоматический | БА-73 |  | Номинальная вместимость 2 ... 100 мл. | КТ 1 | 12 | 1 772,82 |  | Нет |  | Нет |  | Да | 13153-92 | Нет | Нет | Возможно проведение настройки по цене 1 чел/час
290964316110 | 4301 Отдел обеспечения единства измерений массы и объема | Дозатор бутылочный | FORTUNA | мод. OPTIFIX BASIC, OPTIFIX SOLVENT, OPTIFIX HF, OPTIFIX SAFETY, OPTIFIX TITRIER, POLYFIX | Диапазон объемов дозирования, мл 0,4…2, 1…5, 2…10, 6…30, 10…50, 20…100, 40…200, 60…300, 100…500. | ПГ 2,5-1% | 12 | 1 772,82 |  | Нет |  | Нет |  | Да | 42520-09 | Нет | Нет | Возможно проведение настройки по цене 1 чел/час
290964316119 | 4301 Отдел обеспечения единства измерений массы и объема | Дозатор объемный поршневой | Liquidator 96 |  | Диапазон дозирования жидкости 5…200мкл. | Дискретность изменения объема, мкл 1 | 12 | 1 202,78 |  | Нет |  | Нет |  | Да | 39308-08 | Нет | Нет | Возможно проведение настройки по цене 1 чел/час
290964316120 | 4301 Отдел обеспечения единства измерений массы и объема | Дозатор объемный поршневой | EDP |  | До 20 мл | Погрешность 0,3 %. | 12 | 1 202,78 |  | Нет |  | Нет |  | Да | 30988-06 | Нет | Нет | Возможно проведение настройки по цене 1 чел/час
290964316121 | 4301 Отдел обеспечения единства измерений массы и объема | Дозатор объемный поршневой | PIPET |  | До 20 мл | Погрешность 0,3 %. | 12 | 1 202,78 |  | Нет |  | Нет |  | Да | 30987-06 | Нет | Нет | Возможно проведение настройки по цене 1 чел/час
290964316122 | 4301 Отдел обеспечения единства измерений массы и объема | Дозатор объемный поршневой | LiquiSystem |  | Диапазоны дозирования, мкл 0,1…2,5; 0,5…10; 2,0…20; 10…100; 20…200; 100…1000; 500…5000; 5…50; 25…250 | Погрешность 0,3 %. | 12 | 1 202,78 |  | Нет |  | Нет |  | Да | 19878-00 | Нет | Нет | Возможно проведение настройки по цене 1 чел/час
290964316125 | 4301 Отдел обеспечения единства измерений массы и объема | Дозатор пипеточный | VITLAB® Micropipette | Одноканальные исп. VITLAB® Micropipette, VITLAB® Micropipette-8 и VITLAB® Micropipette-12 | Диапазон объемов дозирования, мкл 0,5…10, 2…20, 5…50; 10…100, 20…200, 30…300, 100…1000, 500…5000, 10 | Погрешность ±0,5…±1 %. | 12 | 1 202,78 |  | Нет |  | Нет |  | Да | 56049-13 | Нет | Нет | Возможно проведение настройки по цене 1 чел/час
290964316126 | 4301 Отдел обеспечения единства измерений массы и объема | Дозатор пипеточный | VITLAB® Micropipette | Многоканальные , исп. VITLAB® Micropipette, VITLAB® Micropipette-8 и VITLAB® Micropipette-12 | Диапазон объемов дозирования, мкл 0,5…10, 2…20, 5…50; 10…100, 20…200, 30…300, 100…1000, 500…5000, 10 | Погрешность ±0,5…±1 %. | 12 | 1 772,82 |  | Нет |  | Нет |  | Да | 56049-13 | Нет | Нет | Возможно проведение настройки по цене 1 чел/час
290964316129 | 4301 Отдел обеспечения единства измерений массы и объема | Дозатор пипеточный электронный, одно- и многоканальный | Е1-ClipTip | многоканальный |  |  | 12 | 1 772,82 |  | Нет |  | Нет |  | Да | 67230-17 | Нет | Нет | Возможно проведение настройки по цене 1 чел/час
290964316130 | 4301 Отдел обеспечения единства измерений массы и объема | Дозатор пипеточный одноканальный и многоканальный | ЭКРОС и ЭКОХИМ | многоканальный |  |  | 12 | 1 772,82 |  | Нет |  | Нет |  | Да | 35528-16 | Нет | Нет | Возможно проведение настройки по цене 1 чел/час
290964316131 | 4301 Отдел обеспечения единства измерений массы и объема | Дозатор пипеточный электронный, одно- и многоканальный | Е1-ClipTip | одноканальный |  |  | 12 | 1 202,78 |  | Нет |  | Нет |  | Да | 67230-17 | Нет | Нет | Возможно проведение настройки по цене 1 чел/час
290964316132 | 4301 Отдел обеспечения единства измерений массы и объема | Дозатор | Eppendorf Top Buret | Eppendorf Top Buret М | Диапазон объемов дозирования, мл 2,5…25 | ПГ 2,0-0,5 % | 12 | 1 772,82 |  | Нет |  | Нет |  | Да | 63084-16 | Нет | Нет
290964316133 | 4301 Отдел обеспечения единства измерений массы и объема | Дозатор автоматический и механический | Biohit Proline | Одноканальный механический | 1,0-5000,0 мкл | до 8% | 12 | 1 202,78 |  | Нет |  | Нет |  | Да | 15896-96 | Нет | Нет | применять для механических пипеточных дозаторов; возможно проведение настройки по цене 1 чел/час
290964316134 | 4301 Отдел обеспечения единства измерений массы и объема | Дозатор | TRANSFERPETTE | Одноканальный, механический, варьируемый объем | Диапазон объемов дозирования, мкл: 0,1 … 5000 | Погрешность ±8 % | 12 | 1 202,78 |  | Нет |  | Нет |  | Да | 26620-04 | Нет | Нет | применять для механических пипеточных дозаторов; возможно проведение настройки по цене 1 чел/час
290964316135 | 4301 Отдел обеспечения единства измерений массы и объема | Дозатор бутылочный | FORTUNA OPTIFIX | BASIC, SOLVENT, HF, SAFETY, TITRIER | Диапазон объемов дозирования, мл 0,4…2, 1…5, 2…10, 6…30, 10…50, 20…100, 40…200, 60…300, 100…500. | ПГ 0,3;0,2%, СКО 0,05;0,1 % | 12 | 1 772,82 |  | Нет |  | Нет |  | Да | 31129-06 | Нет | Нет
290964316136 | 4301 Отдел обеспечения единства измерений массы и объема | Дозатор пипеточный | ДПВ-1, ДПВ-8, ДПФ-1, ДПВ-9 | Одноканальные | Диапазон объемов дозирования мкл, 1,0…10, 2000…10000 в зависимости от исполнения | Погрешность до ±2,5 %. | 12 | 1 202,78 |  | Нет |  | Нет |  | Да | 14741-95 | Нет | Нет | Возможно проведение настройки по цене 1 чел/час
290964316137 | 4301 Отдел обеспечения единства измерений массы и объема | Микропипетка |  | ПМ3, ПМ4 | 20-200 мл; 100-2000 мл | ПГ 1% | 12 | 1 202,78 |  | Нет |  | Да |  | Да | 12937-91 | Нет | Нет
290964316138 | 4301 Отдел обеспечения единства измерений массы и объема | Дозатор пипеточный с двойным термостатированным цветным корпусом с фиксированным и переменным объема | Колор | ДПОФц одноканальный | Объем дозы, мкл 0,5 ... 10 |  |  | 1 491 |  | Нет |  | Нет |  | Нет |  | Да | Нет | Возможно проведение настройки по цене 1 чел/час
290964316139 | 4301 Отдел обеспечения единства измерений массы и объема | Дозатор пипеточный одноканальный | Mettler Toledo |  | Диапазон дозирования 20...200 мкл |  |  | 2 198 |  | Нет |  | Да |  | Нет |  | Да | Нет | Возможно проведение настройки по цене 1 чел/час
290964316140 | 4301 Отдел обеспечения единства измерений массы и объема | Дозатор пипеточный одноканальный | Dragon-Lab |  | Диапазон дозирования 0,5...10 мкл |  |  | 2 198 |  | Нет |  | Да |  | Нет |  | Да | Нет | Возможно проведение настройки по цене 1 чел/час
290964316141 | 4301 Отдел обеспечения единства измерений массы и объема | Дозатор пипеточный одноканальный механический | Eppendorf Reference |  | Диапазон дозирования 100...1000 мкл |  |  | 2 198 |  | Нет |  | Да |  | Нет |  | Да | Нет | Возможно проведение настройки по цене 1 чел/час
290964316142 | 4301 Отдел обеспечения единства измерений массы и объема | Дозатор пипеточный механический 1-канальный | VWR | Одноканальные | Объем дозы, мкл 1000 |  | 12 | 1 491 |  | Нет |  | Нет |  | Нет |  | Да | Нет | Возможно проведение настройки по цене 1 чел/час
290964316143 | 4301 Отдел обеспечения единства измерений массы и объема | Дозатор электронный одноканальный | SARTORIUS | Picus, PicusNx | одноканальный | Пределы допускаемого относительного отклонения среднего арифметического значения фактического объема | 12 | 1 202,78 |  | Нет |  | Нет |  | Да | 78064-20 | Нет | Нет | Возможно проведение настройки по цене 1 чел/час
290964316144 | 4301 Отдел обеспечения единства измерений массы и объема | Дозатор электронный | Rainin | E4 XLS и E4 XLS+ | 2...20 мл |  | 12 | 1 202,78 |  | Нет |  | Нет |  | Нет | 71335-18 | Нет | Нет | Возможно проведение настройки по цене 1 чел/час
290964316145 | 4301 Отдел обеспечения единства измерений массы и объема | Микропипетка | ПММ1, ПММ2, ПММ3 |  | от 40 до 200 мкл | КТ ±1,0 мкл | 12 | 1 202,78 |  | Нет |  | Нет |  | Нет | 12938-91 | Нет | Нет
290964316146 | 4301 Отдел обеспечения единства измерений массы и объема | Дозатор пипеточный | Microman E | M10E, M25E, M50E, M100E, M250E, M1000E | 1 мкл ... 1 мл | СКО 0,03 ... 4,0 мкл | 12 | 1 202,78 |  | Нет |  | Нет |  | Нет | 73432-18 | Нет | Нет | Возможно проведение настройки по цене 1 чел/час
290964316147 | 4301 Отдел обеспечения единства измерений массы и объема | Дозатор электронный одноканальный и многоканальный | SARTORIUS | PICUS | от 0,2 до 10000 мкл | Пределы допускаемого относительного отклонения среднего арифметического значения фактического объема | 12 | 1 772,82 |  | Нет |  | Нет |  | Нет | 78064-20 | Нет | Нет | Возможно проведение настройки по цене 1 чел/час
290964316148 | 4301 Отдел обеспечения единства измерений массы и объема | Дозатор пипеточный | Transferpette BRAND | Transferpette S, Transferpette electronic | Объем дозирования, мкл 0,1, 0,5, 2, 5, 10, 20, 25, 50, 100, 200, 500, 1000, 2000, 5000 | Погрешность ±5 % | 12 | 1 202,78 |  | Нет |  | Нет |  | Нет | 81237-21 | Нет | Нет | Одноканальные. Возможно проведение настройки по цене 1 чел/час
290964316149 | 4301 Отдел обеспечения единства измерений массы и объема | Бюретка цифровая | Titrette BRAND | Titrette 10 мл, Titrette 25 мл и Titrette 50 мл | Максимальный объем дозирования, мл 10, 25, 50 | Пределы допуск. отн. систематической погрешности, % ±0,06…±1,0 | 12 | 2 304 |  | Нет |  | Нет |  | Нет | 81239-21 | Нет | Нет
290964316150 | 4301 Отдел обеспечения единства измерений массы и объема | Дозатор пипеточный DLAB | TopPette, MicroPette, MicroPette Plus и HiPette | Одноканальные | Объем дозы, мкл 100...1000 | ПГ, % ±0,8, 1,6 | 12 | 1 202,78 |  | Нет |  | Нет |  | Нет | 85773-22 | Нет | Нет | Возможно проведение настройки по цене 1 чел/час
290964316153 | 4301 Отдел обеспечения единства измерений массы и объема | Дозатор пипеточный | IKA | IKA Pette 5 мкл, IKA Pette 10 мкл, IKA Pette 20 мкл, IKA Pette 25 мкл, IKA Pette 50 мкл, IKA Pette 100 мкл, IKA Pette 200 мкл, IKA Pette 250 мкл, IKA Pette 500 мкл, IKA Pette 1000 мкл | Объем дозы, мкл 5 ... 10000 | ПГ, % ±0,7 ... 1,2 | 12 | 1 202,78 |  | Нет |  | Нет |  | Нет | 76032-19 | Нет | Нет | Возможно проведение настройки по цене 1 чел/час
290964316154 | 4301 Отдел обеспечения единства измерений массы и объема | Пипетка медицинская | Финпипет (Finnpipette) | Многоканальные | Диапазон объемов дозирования, мкл 1 ... 300 | ПГ 2-7% | 12 | 1 772,82 |  | Нет |  | Нет |  | Да | 38300-08 | Нет | Нет
290964316155 | 4301 Отдел обеспечения единства измерений массы и объема | Дозатор пипеточный | DLAB | TopPette, MicroPette, MicroPette Plus (многоканальный) | Диапазон объемов дозирования, мкл 0,5 ...300. | ПГ, % 0,8 - 16 | 12 | 1 772,82 |  | Нет |  | Нет |  | Да | 51755-12 | Нет | Нет | Возможно проведение настройки по цене 1 чел/час
290964316156 | 4301 Отдел обеспечения единства измерений массы и объема | Дозатор бутылочный Sartorius | BTD | BIOTRATE 10 мл, BIOTRATE 20 мл, BIOTRATE 50 мл, PROSPENSER 0,2-1 мл, PROSPENSER 0,4-2 мл, PROSPENSER 1-5 мл, PROSPENSER 2-10 мл, PROSPENSER 5-30 мл, PROSPENSER 10-60 мл, PROSPENSER PLUS 0,2-1 мл, PROSPENSER PLUS 0,4-2 мл, PROSPENSER PLUS 1-5 мл, PROSPENSER PLUS 2-10 мл, PROSPENSER PLUS 5-30 мл, PROSPENSER PLUS 10-60 мл | Диапазон объемов дозирования, мл от 0,2 до 60. | ПГ 3,0-1,0 % | 12 | 1 772,82 |  | Нет |  | Нет |  | Нет | 86297-22 | Нет | Нет | Возможно проведение настройки по цене 1 чел/час
290964316157 | 4301 Отдел обеспечения единства измерений массы и объема | Дозатор пипеточный одноканальный и многоканальный ЭКРОСХИМ | ЭКРОС и ЭКОХИМ | многоканальный | Диапазон дозирования 0,5...300 мкл | ПГ, % ±1,2...8 | 12 | 1 772,82 |  | Нет |  | Нет |  | Нет | 86493-22 | Нет | Нет
290964316158 | 4301 Отдел обеспечения единства измерений массы и объема | Дозатор пипеточный одноканальный и многоканальный механический Sartorius MP | Sartorius MP | Одноканальный | Диапазон дозирования, мкл 0,1...10000 | ПГ, % ±0,4...12,0 | 12 | 1 202,78 |  | Нет |  | Нет |  | Нет | 87568-22 | Нет | Нет
290964316159 | 4301 Отдел обеспечения единства измерений массы и объема | Дозатор пипеточный одноканальный и многоканальный механический Sartorius MP | Sartorius MP | Многоканальный | Диапазон дозирования, мкл 0,5...300 | ПГ, % ±0,6...7,0 | 12 | 1 772,82 |  | Нет |  | Нет |  | Нет | 87568-22 | Нет | Нет
290964316160 | 4301 Отдел обеспечения единства измерений массы и объема | Дозатор лабораторный механический восьмиканальный | Axypet | Многоканальные | Объем дозы, мкл 1...300 | ПГ, % ±1-8 | 12 | 1 772,82 |  | Нет |  | Нет |  | Нет | 49036-12 | Нет | Нет | Возможно проведение настройки по цене 1 чел/час
290964316161 | 4301 Отдел обеспечения единства измерений массы и объема | Дозатор пипеточный | DLAB | TopPette, MicroPette, MicroPette Plus, многоканальный | Объем дозы, мкл 0,5 ... 300 | ПГ, % ±2...24 | 12 | 1 772,82 |  | Нет |  | Да |  | Нет | 85773-22 | Нет | Нет | Возможно проведение настройки по цене 1 чел/час
290964316162 | 4301 Отдел обеспечения единства измерений массы и объема | Дозатор | TRANSFERPETTE | Transferpette electronic, HandyStep, HandyStep electronic | Диапазон объемов дозирования, мкл: 2…20; 20…200; 5...500; 10...500; 25…2500; 30…300; 100…1000; 250...25000; 500...25000; 500…50000; 1000...50000 | 8...1% | 12 месяцев | 2 364 |  | Нет |  | Нет |  | Нет | 26620-08 | Нет | Нет | применять для поршневых бутылочных и электронных дозаторов
290964316163 | 4301 Отдел обеспечения единства измерений массы и объема | Дозатор | TRANSFERPETTE | Transferpette Electronic; Handy Step; Handy Step Electronic | Диапазон объемов дозирования, мкл: 2…20; 20…200; 5...500; 10...500; 25…2500; 30…300; 100…1000; 250...25000; 500...25000; 500…50000; 1000...50000 | 1...8% | 12 месяцев | 2 364 |  | Нет |  | Нет |  | Нет | 26620-04 | Нет | Нет | применять для поршневых бутылочных и электронных дозаторов
290964316164 | 4301 Отдел обеспечения единства измерений массы и объема | Дозатор автоматический и механический | BIOHIT PROLINE | одноканальные и многоканальные | 1,0...50000,0 мкл | до 8% | 12 месяцев | 2 364 |  | Нет |  | Нет |  | Нет | 15896-96 | Нет | Нет | применять для поршневых бутылочных и электронных дозаторов
290964316165 | 4301 Отдел обеспечения единства измерений массы и объема | Дозатор автоматический и механический | Biohit Proline | Одноканальные и многоканальные | Объемы дозирования, мкл фиксированные 5;10;20;25;50;100;200;250;500;1000;2000;5000; варьируемые 1…10;2…20;5…50;10…100;20…200;50…200;100…1000;200…1000;1000…5000;500…2500;500…5000;1000…5000;1000…10000;2 | до 8% | 12 месяцев | 2 364 |  | Нет |  | Нет |  | Нет | 15896-99 | Нет | Нет | применять для поршневых бутылочных и электронных дозаторов
290964316166 | 4301 Отдел обеспечения единства измерений массы и объема | Дозатор автоматический и механический | BIOHIT | одноканальные и многоканальные | Номинальное значение дозируемого объема для мех.дозаторов, мкл 5; 10; 20; 50; 100; 200; 250; 500; 1000; 2000; 5000. | до 8% | 12 месяцев | 2 364 |  | Нет |  | Нет |  | Нет | 15896-02 | Нет | Нет | применять для поршневых бутылочных и электронных дозаторов
290964316167 | 4301 Отдел обеспечения единства измерений массы и объема | Дозатор автоматический и механический многоканальный | BIOHIT | Многоканальные автоматические | 0,2...1200 мкл | до 8% | 12 месяцев | 2 364 |  | Нет |  | Нет |  | Нет | 36153-12 | Нет | Нет | применять для электронных дозаторов
290964316168 | 4301 Отдел обеспечения единства измерений массы и объема | Дозатор автоматический и механический многоканальный | BIOHIT | Многоканальные автоматические | 0,2...1200 мкл | до 8 % | 12 месяцев | 2 364 |  | Нет |  | Нет |  | Нет | 36153-07 | Нет | Нет | применять для электронных дозаторов
290964316169 | 4301 Отдел обеспечения единства измерений массы и объема | Дозатор автоматический и механический одноканальный | BIOHIT | Одноканальные | 0...50000 мкл | Погрешность ±1 % | 12 месяцев | 2 364 |  | Нет |  | Нет |  | Нет | 36152-12 | Нет | Нет | применять для поршневых бутылочных и электронных дозаторов
290964316170 | 4301 Отдел обеспечения единства измерений массы и объема | Дозатор автоматический и механический одноканальный | BIOHIT | Одноканальные | 0...50000 мкл | до 12% | 12 месяцев | 2 364 |  | Нет |  | Нет |  | Нет | 36152-07 | Нет | Нет | применять для поршневых бутылочных и электронных дозаторов
290964510000 | 4301 Отдел обеспечения единства измерений массы и объема | Дозатор пипеточный 0,01..50 мл ПГ 1% | Блэк | Многоканальные | 0,01..50 мл | ПГ 1% | 12 | 1 772,82 |  | Нет |  | Нет |  | Да | 41939-09 | Нет | Нет | Возможно проведение настройки по цене 1 чел/час
290964540000 | 4301 Отдел обеспечения единства измерений массы и объема | Дозатор автоматический поршневой медицинский | А-2 | Многоканальные | 0,2..10 мл | ПГ 1% | 12 | 1 772,82 |  | Нет |  | Нет |  | Да | 7273-84 | Нет | Нет | Возможно проведение настройки по цене 1 чел/час
290964590001 | 4301 Отдел обеспечения единства измерений массы и объема | Аспиратор сильфонный | АМ-0059 |  | Номинальный объем всасываемого воздуха за один рабочий ход аспиратора 100 см3 | Погрешность ±5 см3. | 6 | 513,04 |  | Нет |  | Нет |  | Да | 19028-99 | Нет | Нет
290964590002 | 4301 Отдел обеспечения единства измерений массы и объема | Аспиратор сильфонный | АС-1 |  | Объем воздуха, всасываемого (прокачиваемого) за один рабочий ход 100 см3 | Погрешность ±5 %. | 6 | 513,04 |  | Нет |  | Нет |  | Да | 28993-05 | Нет | Нет
290964590003 | 4301 Отдел обеспечения единства измерений массы и объема | Аспиратор сильфонный | АМ-0059 |  | Номинальное значение объема отбираемой пробы воздуха (газовой среды) за один рабочий ход 100 см3. | Погрешность ±5 см3. | 6 | 513,04 |  | Нет |  | Нет |  | Да | 19028-09 | Нет | Нет
290964590004 | 4301 Отдел обеспечения единства измерений массы и объема | Аспиратор сильфонный | АМ-5П |  | Номинальный объем просасываемого (прокачиваемого) воздуха за один рабочий ход 100 см3. | Погрешность ±5 %. | 6 | 513,04 |  | Нет |  | Нет |  | Да | 39098-08 | Нет | Нет
290964590005 | 4301 Отдел обеспечения единства измерений массы и объема | Аспиратор сильфонный | АМ-5М |  | Объем просасываемого (прокачиваемого) воздуха за один рабочий ход 100±5 см3. | Погрешность ±5 %. | 6 | 513,04 |  | Нет |  | Нет |  | Да | 17958-98 | Нет | Нет
290964590006 | 4301 Отдел обеспечения единства измерений массы и объема | Газоопределитель химических промышленных выбросов | ГХПВ-1М |  | Диапазон измерений 10…100 мг/м3; 5…60 мг/м3; 50…700 мг/м3; 0,1…0,5 г/м3; 0,5…5,0 г/м3. | Пределы допускаемой основной погрешности ±25 % (относительно измеряемой величины); ±25 % (от верхнег | 6 | 513,04 |  | Нет |  | Нет |  | Да | 16677-08 | Нет | Нет
290964590007 | 4301 Отдел обеспечения единства измерений массы и объема | Прибор газового контроля универсальный | УПГК-1 |  | Диапазоны измерения массовой концентрации, мг/м3 20…100 (аммиак); 100…600 (углеводороды нефти (по ге | Погрешность 25% | 12 | 513,04 |  | Нет |  | Нет |  | Да | 13877-94 | Нет | Нет
290964590009 | 4301 Отдел обеспечения единства измерений массы и объема | Насос-пробоотборник ручной | НП-3М |  | Объем пробы, мл 50, 100 | ПГ, % ±5,0 | 12 | 1 789 |  | Нет |  | Нет |  | Нет | 18166-99 | Нет | Нет
290964590010 | 4301 Отдел обеспечения единства измерений массы и объема | Прибор газового контроля универсальный | УПГК-ЛИМБ | исп.: УПГК-ЛИМБ и УПГК- ЛИМБ/ГО/СИ | Объем, см3 100 | ПГ, % ±25 | 12 | 4 234 |  | Нет |  | Нет |  | Нет | 18862-10 | Нет | Нет | Ограниченная поверка: - определение объема прокаченного воздуха за один цикл на БП и определение основной относительной погрешности на БП
290964590011 | 4301 Отдел обеспечения единства измерений массы и объема | Аспиратор сильфонный | АМ-5Е | - | Диапазон измерений объема пробы прокачиваемого воздуха за один рабочий ход, см3 95…105. | Пределы допускаемой приведенной к верхнему пределу измерений погрешности, % ±5 | 6 | 513,04 |  | Нет |  | Нет |  | Да | 62119-15 | Нет | Нет
290964590012 | 4301 Отдел обеспечения единства измерений массы и объема | Измеритель объема | ИО-1 | - | Вместимость, см3 95...105 | ПГ, % ±1,5 | 12 | 3 506 |  | Нет |  | Нет |  | Нет | 8277-81 | Нет | Нет
290964590013 | 4301 Отдел обеспечения единства измерений массы и объема | Дозатор поршневой | ДП-2,4; ДП-1,0 | Многоканальные | Диапазон номинальных значений доз объема, л 0,2…2,4; 0,08…1,0. | Погрешность, % для объемов 200 мл и более ±0,5, для объемов менее 200 мл ±1,0. | 12 | 1 772,82 |  | Нет |  | Нет |  | Да | 29414-10 | Нет | Нет | Возможно проведение настройки по цене 1 чел/час
290964590014 | 4301 Отдел обеспечения единства измерений массы и объема | Дозатор статический ампульный оксида углерода | ДАС-СО | Многоканальные | НП 200-1000 мкг | Погрешность ±0,5…±1 %. | 12 | 1 772,82 |  | Нет |  | Нет |  | Да | 23139-02 | Нет | Нет
290964590015 | 4301 Отдел обеспечения единства измерений массы и объема | Дозатор-бюретка | VITLAB® continuous E/RS | Многоканальные | Диапазон измерений объема, мл 2,5…25; 5,0…50. | Пределы допускаемого относительного отклонения среднего арифметического значения фактического объема | 12 | 1 772,82 |  | Нет |  | Нет |  | Да | 56048-13 | Нет | Нет | Возможно проведение настройки по цене 1 чел/час
290964590016 | 4301 Отдел обеспечения единства измерений массы и объема | Дозатор пипеточный одно- и многоканальный | Лайт | Многоканальные мод. ДПОФ-1-х, где х=1, 5, 10, 25, 50, 100, 250, 500, 1000; ДПОП-1-х, где х=1-10, 2- | Диапазон объемов дозирования, мкл 1, 5, 10, 25, 50, 100, 250, 500, 1000, 1…10, 2…20, 10…100, 20…200 | ПГ 1% | 12 | 1 772,82 |  | Нет |  | Нет |  | Да | 37432-08 | Нет | Нет | Возможно проведение настройки по цене 1 чел/час
290964590017 | 4301 Отдел обеспечения единства измерений массы и объема | Аспиратор сильфонный | АМ-0059 |  | Номинальный объем всасываемого воздуха 100 см3. | Погрешность ±5 см3. | 6 | 513,04 |  | Нет |  | Нет |  | Да | 19028-04 | Нет | Нет
290964590018 | 4301 Отдел обеспечения единства измерений массы и объема | Газоопределитель химический | ГХ-М | исп. ГХ-М СО-0,25, ГХ-М СО-5, ГХ-М СО2-2, ГХ-М СО2-15, ГХ-М СО2-50, ГХ-М SО2-0,007, ГХ-М H2S-0,0066, | Диапазон измерения относительной влажности, % 50…100. | Пределы допускаемой основной погрешности, % ±16. | 12 | 513,04 |  | Нет |  | Нет |  | Да | 10719-07 | Нет | Нет
290964590019 | 4301 Отдел обеспечения единства измерений массы и объема | Газоопределитель химический | ГХ-М |  | Диапазон измерения относительной влажности, % 50…100. | Пределы допускаемой основной погрешности, % ±16. | 12 | 513,04 |  | Нет |  | Нет |  | Да | 10719-86 | Нет | Нет
290964590020 | 4301 Отдел обеспечения единства измерений массы и объема | Комплект газоаналитический | TUBE |  | Диапазон измерения в зависимости от определяемого компонента | Погрешность ±25 %. | 12 | 513,04 |  | Нет |  | Нет |  | Да | 15027-95 | Нет | Нет
290964590021 | 4301 Отдел обеспечения единства измерений массы и объема | Комплект газоаналитический | TUBE |  | Диапазон измерения в зависимости от определяемого компонента | Погрешность ±25 %. | 12 | 513,04 |  | Нет |  | Нет |  | Да | 15027-07 | Нет | Нет
290964590022 | 4301 Отдел обеспечения единства измерений массы и объема | Комплект газоаналитический | TUBE |  | Диапазон измерения в зависимости от определяемого компонента | Погрешность ±25 %. | 12 | 513,04 |  | Нет |  | Нет |  | Да | 15027-12 | Нет | Нет
290964590023 | 4301 Отдел обеспечения единства измерений массы и объема | Газоанализатор колористический | Gas-Tester/Gas-Tester II H/Toximeter II/Airtester HP/MP |  | Диапазоны измерений, ppm: 1…30 акрилонитрил; 2…1400 аммиак; 1…100 бензол; 1…70 винилхлорид; 20…1000 | Погрешность ±25 %. | 12 | 513,04 |  | Нет |  | Нет |  | Да | 21417-12 | Нет | Нет
290964590024 | 4301 Отдел обеспечения единства измерений массы и объема | Газоанализатор колористический | Gas-Tester/ Gas-Tester II H/ Toximeter II/ Airtester HP/MP |  | Диапазоны измерений, ppm: 1…30 акрилонитрил; 2…1400 аммиак; 1…100 бензол; 1…70 винилхлорид; 20…1000 | Погрешность ±25 %. | 12 | 513,04 |  | Нет |  | Нет |  | Да | 21417-06 | Нет | Нет
290964590025 | 4301 Отдел обеспечения единства измерений массы и объема | Газоанализатор колористический | Gas-Tester II H/Toximeter II/Airtester HP/MP |  | Диапазоны измерений, ppm: 1…30 акрилонитрил; 2…1400 аммиак; 1…100 бензол; 1…70 винилхлорид; 20…1000 | Погрешность ±25 %. | 12 | 513,04 |  | Нет |  | Нет |  | Да | 21417-01 | Нет | Нет
290964590027 | 4301 Отдел обеспечения единства измерений массы и объема | Дозатор поршневой | ДП-2,4; ДП-1,0 |  | Диапазон номинальных значений доз объема, л 0,2…2,4; 0,08…1,0. | Погрешность, % для объемов 200 мл и более ±0,5, для объемов менее 200 мл ±1,0. | 12 | 1 772,82 |  | Нет |  | Нет |  | Да | 29414-10 | Нет | Нет | Возможно проведение настройки по цене 1 чел/час
290964590028 | 4301 Отдел обеспечения единства измерений массы и объема | Дозатор статический ампульный оксида углерода | ДАС-СО |  | НП 200-1000 мкг | Погрешность ±0,5…±1 %. | Первичная | 1 772,82 |  | Нет |  | Нет |  | Да | 23139-02 | Нет | Нет
290964590030 | 4301 Отдел обеспечения единства измерений массы и объема | Дозатор пипеточный одно- и многоканальный | Лайт | Многоканальные мод. ДПОФ-1-х, где х=1, 5, 10, 25, 50, 100, 250, 500, 1000; ДПОП-1-х, где х=1-10, 2- | Диапазон объемов дозирования, мкл 1, 5, 10, 25, 50, 100, 250, 500, 1000, 1…10, 2…20, 10…100, 20…200, | ПГ 1% | 12 | 1 772,82 |  | Нет |  | Нет |  | Да | 37432-08 | Нет | Нет | Возможно проведение настройки по цене 1 чел/час
290964590040 | 4301 Отдел обеспечения единства измерений массы и объема | Трубка индикаторная на HCl, SO2, H2S, NH3, H2O в комплекте с насосом-пробоотборником мод. GV-100 |  | мод. GV-100 | Вместимость, см3 50; 100 | ПГ, % ±20...25 | 12 | 1 789 |  | Нет |  | Нет |  | Нет | 26364-04 | Нет | Нет
290964590041 | 4301 Отдел обеспечения единства измерений массы и объема | Трубка индикаторная в комплекте с насосом-пробоотборником | Gastec (трубки) GV | мод. GV100 и GV110 (насос-пробоотборник) | Вместимость, см3 50; 100 | ПГ, % ±20...25 | 12 | 1 789 |  | Нет |  | Нет |  | Нет | 26364-09 | Нет | Нет
290964590042 | 4301 Отдел обеспечения единства измерений массы и объема | Насос-пробоотборник ручной | НП-3М |  | Вместимость, мл 50 ... 100 | ПГ, % ±5,0 | 12 | 1 789 |  | Нет |  | Нет |  | Нет | 18166-19 | Нет | Нет
290964590043 | 4301 Отдел обеспечения единства измерений массы и объема | Прибор газового контроля универсальный | УПГК-ЛИМБ |  | Объем воздуха, дм3 0,1 | ПГ, % ±5,0 | 12 | 4 234 |  | Нет |  | Да |  | Нет | 18862-05 | Нет | Нет
290964590044 | 4301 Отдел обеспечения единства измерений массы и объема | Измеритель объема | ИО-1М | - | Вместимость, см3 95...105 | ПГ, % ±1,5 | 12 | 3 506 |  | Нет |  | Нет |  | Нет | 24806-14 | Нет | Нет
290975510006 | 4301 Отдел обеспечения единства измерений массы и объема | Мензурка 50, 100, 250, 500, 1000 см3 |  |  | Вместимость, см3 50; 100; 250; 500; 1000. | ПГ, см3 ±2,50; 5,00; ±12,50; ±25,00 | Первичная | 2 527 |  | Нет |  | Нет |  | Нет | 26770-04 | Нет | Нет
290975510013 | 4301 Отдел обеспечения единства измерений массы и объема | Диспенсер | Dispensette BRAND | Dispensette S Analog, Dispensette S Digital, Dispensette S Organic Analog, Dispensette S Organic Digital, Dispensette S Trace Analysis, Dispensette S Fixed | Вместимость, мл 1, 2, 5, 10, 25, 50, 100 | ПГ, % ±0,5...6,0 | 12 | 2 304 |  | Нет |  | Да |  | Нет | 81238-21 | Нет | Нет
290975510014 | 4301 Отдел обеспечения единства измерений массы и объема | Мензурка вместимостью 50, 100, 250, 500, 1000 мл | - | - | Вместимость, мл 50; 100; 250; 500; 1000. | ПГ, мл ±2,50; 5,00; ±12,50; ±25,00 | Первичная | 2 527 |  | Нет |  | Нет |  | Нет | 91-69 | Нет | Нет
291011110001 | 4301 Отдел обеспечения единства измерений массы и объема | Мерник металлический образцовый 1-го разряда | М1р-2/ М1р-5/ М1р-10 | М1р-х (где х=2-01, 2-02, 5-01, 5-02, 10-01, 10-02 | Вместимость, дм3 2; 5; 10 | ПГ, % ±0,02 | 12 | 2 986 |  | Нет |  | Да |  | Нет | 5189-02 | Нет | Нет
291011110002 | 4301 Отдел обеспечения единства измерений массы и объема | Мерник металлический образцовый 1-го разряда | М1р-10 | мод. М1р-10-01 | Вместимость, дм3 10 | ПГ ±0,02% | 12 | 2 986 |  | Нет |  | Да |  | Нет | 5189-88 | Нет | Нет
291013310001 | 4301 Отдел обеспечения единства измерений массы и объема | Мерник образцовый | МО2-5 |  | Вместимость, дм3 5 | ПГ, % ±0,025 | 12 | 1 837 |  | Нет |  | Нет |  | Нет | 2255-69 | Нет | Нет
291013310002 | 4301 Отдел обеспечения единства измерений массы и объема | Мерник эталонный 1-го разряда | М1Р | М1Р-2-01, М1Р-2-02, М1Р-5-01, М1Р-5-02 | Вместимость, дм3 2, 5 | ПГ, % ±0,02 | 12 | 1 837 |  | Нет |  | Нет |  | Нет | 47665-11 | Нет | Нет
291013310003 | 4301 Отдел обеспечения единства измерений массы и объема | Мерник металлический | OGSB |  | Вместимость, дм3 5 | ПГ, % ±0,02 | 24 | 1 837 |  | Нет |  | Нет |  | Нет | 49450-12 | Нет | Нет
291014120001 | 4301 Отдел обеспечения единства измерений массы и объема | Мерник металлический эталонный 1-го разряда | M |  | Вместимость, дм3 18,9/20 | ПГ, % ±0,02 | 12 | 2 451 |  | Нет |  | Нет |  | Нет | 28515-09 | Нет | Нет
291014120002 | 4301 Отдел обеспечения единства измерений массы и объема | Мерник металлический эталонный 1-го разряда | M |  | Вместимость, дм3 75,7, 94,6,/40-60/ | ПГ, % ±0,02 | 12 | 4 422 |  | Нет |  | Нет |  | Нет | 28515-09 | Нет | Нет
291014120003 | 4301 Отдел обеспечения единства измерений массы и объема | Мерник образцовый 1-го разряда | М1Р | - | Вместимость, дм3 10 | ПГ, % ±0,025 | 12 | 2 451 |  | Нет |  | Нет |  | Нет | 5189-75 | Нет | Нет
291014120004 | 4301 Отдел обеспечения единства измерений массы и объема | Мерник металлический | IMS |  | Вместимость, дм3 18,9...100 | ПГ, % ±0,02 | 12 | 4 422 |  | Нет |  | Нет |  | Нет | 61323-15 | Нет | Нет
291014120005 | 4301 Отдел обеспечения единства измерений массы и объема | Мерник образцовый | МО2-10 |  | Вместимость, дм3 10 | ПГ, % ±0,025 | 12 | 2 451 |  | Нет |  | Нет |  | Нет | 2255-69 | Нет | Нет
291014120006 | 4301 Отдел обеспечения единства измерений массы и объема | Мерник образцовый | МО2-50 |  | Вместимость, дм3 50 | ПГ, % ±0,025 | 12 | 4 422 |  | Нет |  | Нет |  | Нет | 2255-69 | Нет | Нет
291014120007 | 4301 Отдел обеспечения единства измерений массы и объема | Мерник металлический эталонный 1-го разряда | J |  | Вместимость, дм3 40, 100 | ПГ, % ±0,025, ±0,02 | 12 | 4 422 |  | Нет |  | Нет |  | Нет | 44080-10 | Нет | Нет
291014120008 | 4301 Отдел обеспечения единства измерений массы и объема | Мерник эталонный 1-го разряда | М1Р | М1Р-10-01, М1Р-10-02, М1Р-20-01, М1Р-20-02 | Вместимость, дм3 10, 20 | ПГ, % ±0,02 | 12 | 2 451 |  | Нет |  | Нет |  | Нет | 47665-11 | Нет | Нет
291014120009 | 4301 Отдел обеспечения единства измерений массы и объема | Мерник эталонный 1-го разряда | М1Р | М1Р-50-01, М1Р-50-02, М1Р-100-01, М1Р-100-02 | Вместимость, дм3 50, 100 | ПГ, % ±0,02 | 12 | 4 422 |  | Нет |  | Нет |  | Нет | 47665-11 | Нет | Нет
291014120010 | 4301 Отдел обеспечения единства измерений массы и объема | Мерник металлический эталонный 1-го разряда | МО-1р | исп. МО-1р-10 | Вместимость, дм3 10 | ПГ, % ±0,02 | 12 | 2 451 |  | Нет |  | Нет |  | Нет | 47868-11 | Нет | Нет
291014120011 | 4301 Отдел обеспечения единства измерений массы и объема | Мерник металлический эталонный 1-го разряда | МО-1р | исп. МО-1р-50, МО-1р-100, | Вместимость, дм3 50, 100 | ПГ, % ±0,02 | 12 | 4 422 |  | Нет |  | Нет |  | Нет | 47868-11 | Нет | Нет
291014120012 | 4301 Отдел обеспечения единства измерений массы и объема | Мерник металлический эталонный 1-го разряда | SERIES "M" |  | Вместимость, дм3 100 | ПГ, % ±0,02 | 12 | 4 422 |  | Нет |  | Нет |  | Нет | 61289-15 | Нет | Нет
291014120013 | 4301 Отдел обеспечения единства измерений массы и объема | Мерник металлический образцовый 1-го разряда | М1р-20 | 20-01, 20-02 | Вместимость, дм3 20 | ПГ, % ±0,02 | 12 | 2 451 |  | Нет |  | Да |  | Нет | 5189-02 | Нет | Нет
291014120014 | 4301 Отдел обеспечения единства измерений массы и объема | Мерник металлический образцовый 1-го разряда | М1р-50/М1р-100 | 50-01, 50-02, 100-01, 100-02, | Вместимость, дм3 50; 100 | ПГ, % ±0,02 | 12 | 4 422 |  | Нет |  | Да |  | Нет | 5189-02 | Нет | Нет
291014120015 | 4301 Отдел обеспечения единства измерений массы и объема | Мерник металлический | OGSB |  | Вместимость, дм3 10, 20 | ПГ, % ±0,02 | 24 | 2 451 |  | Нет |  | Нет |  | Нет | 49450-12 | Нет | Нет
291014120016 | 4301 Отдел обеспечения единства измерений массы и объема | Мерник металлический | OGSB |  | Вместимость, дм3 50, 100 | ПГ, % ±0,02 | 24 | 4 422 |  | Нет |  | Нет |  | Нет | 49450-12 | Нет | Нет
291014120017 | 4301 Отдел обеспечения единства измерений массы и объема | Мерник металлический эталонный 1-го разряда | М1Р | М1Р-2; М1Р-5; М1Р-10 | Вместимость, дм3 2, 5, 10 | ПГ ±0,02% | 12 | 2 451 |  | Нет |  | Да |  | Нет | 62847-15 | Нет | Нет
291014120018 | 4301 Отдел обеспечения единства измерений массы и объема | Мерник металлический образцовый 1-го разряда | М1р-20 |  | Вместимость, дм3 20 | ПГ, % ±0,2 | 12 | 2 451 |  | Нет |  | Да |  | Нет | 5189-88 | Нет | Нет
291014120020 | 4301 Отдел обеспечения единства измерений массы и объема | Мерник металлический эталонный | М | 1 разряд | Вместимость, дм3 20 | ПГ, % ±0,02 | 12 | 2 451 |  | Нет |  | Да |  | Нет | 79857-20 | Нет | Нет
291014120021 | 4301 Отдел обеспечения единства измерений массы и объема | Мерник эталонный 1-го разряда | М1Р | М1Р-50-01, М1Р-50-02, М1Р-100-01, М1Р-100-02 | Вместимость, дм3 50; 100 | ПГ, % ±0,02 | 12 | 4 422 |  | Нет |  | Нет |  | Нет | 62847-15 | Нет | Нет
291014120022 | 4301 Отдел обеспечения единства измерений массы и объема | Мерник эталонный 1-го разряда | М1Р | - | Вместимость, от 2 до 100 дм3 | ПГ, % ±0,02 | 12 | 4 422 |  | Нет |  | Нет |  | Нет | 67392-17 | Нет | Нет
291014120023 | 4301 Отдел обеспечения единства измерений массы и объема | Мерник эталонный 1-го разряда | М1Р | - | Вместимость, от 100 до 1000 дм3 | ПГ, % ±0,02 | 12 | 12 161 |  | Нет |  | Нет |  | Нет | 67392-17 | Нет | Нет
291014420001 | 4301 Отдел обеспечения единства измерений массы и объема | Мерник образцовый 1-го разряда | М1р-500 (М1р-500-01.М1р-500-02) | - | Вместимость, дм3 500 | ПГ, % ±0,025 | 12 | 12 161 |  | Нет |  | Нет |  | Нет | 10969-87 | Нет | Нет
291014420002 | 4301 Отдел обеспечения единства измерений массы и объема | Мерник металлический эталонный 1-го разряда | M |  | Вместимость, дм3 151,4; 120 | ПГ, % ±0,02 | 12 | 7 300 |  | Нет |  | Нет |  | Нет | 28515-09 | Нет | Нет
291014420003 | 4301 Отдел обеспечения единства измерений массы и объема | Мерник металлический эталонный 1-го разряда | M |  | Вместимость, дм3 454,2, 400, 650, 1000,2 | ПГ, % ±0,02 | 12 | 12 161 |  | Нет |  | Нет |  | Нет | 28515-09 | Нет | Нет
291014420004 | 4301 Отдел обеспечения единства измерений массы и объема | Мерник металлический | IMS |  | Вместимость, дм3 200 | ПГ, % ±0,02 | 12 | 7 300 |  | Нет |  | Нет |  | Нет | 61323-15 | Нет | Нет
291014420005 | 4301 Отдел обеспечения единства измерений массы и объема | Мерник металлический | IMS |  | Вместимость, дм3 500, 1000 | ПГ, % ±0,02 | 12 | 12 161 |  | Нет |  | Нет |  | Нет | 61323-15 | Нет | Нет
291014420006 | 4301 Отдел обеспечения единства измерений массы и объема | Мерник металлический эталонный 1-го разряда | J |  | Вместимость, дм3 200 | ПГ, % ±0,01 | 12 | 7 300 |  | Нет |  | Нет |  | Нет | 44080-10 | Нет | Нет
291014420007 | 4301 Отдел обеспечения единства измерений массы и объема | Мерник металлический эталонный 1-го разряда | J |  | Вместимость, дм3 250...5000 | ПГ, % ±0,02; ±0,01 | 12 | 12 161 |  | Нет |  | Нет |  | Нет | 44080-10 | Нет | Нет
291014420008 | 4301 Отдел обеспечения единства измерений массы и объема | Мерник эталонный 1-го разряда | М1Р | М1Р-200-01, М1Р-200-02 | Вместимость, дм3 200 | ПГ, % ±0,02 | 12 | 7 300 |  | Нет |  | Нет |  | Нет | 47665-11 | Нет | Нет
291014420009 | 4301 Отдел обеспечения единства измерений массы и объема | Мерник эталонный 1-го разряда | М1Р | М1Р-500-01, М1Р-500-02 | Вместимость, дм3 500 | ПГ, % ±0,02 | 12 | 12 161 |  | Нет |  | Нет |  | Нет | 47665-11 | Нет | Нет
291014420010 | 4301 Отдел обеспечения единства измерений массы и объема | Мерник металлический эталонный 1-го разряда | МО-1р | исп. МО-1р-200 | Вместимость, дм3 200 | ПГ, % ±0,02 | 12 | 7 300 |  | Нет |  | Нет |  | Нет | 47868-11 | Нет | Нет
291014420011 | 4301 Отдел обеспечения единства измерений массы и объема | Мерник металлический эталонный 1-го разряда | МО-1р | исп. МО-1р-500, МО-1р-1000 | Вместимость, дм3 500, 1000 | ПГ, % ±0,02 | 12 | 12 161 |  | Нет |  | Нет |  | Нет | 47868-11 | Нет | Нет
291014420012 | 4301 Отдел обеспечения единства измерений массы и объема | Мерник металлический образцовый 1-го разряда | М1р-200 | М1р-200-01, М1р-200-02 | Вместимость, дм3 200 | ПГ, % ±0,02 | 12 | 7 300 |  | Нет |  | Нет |  | Нет | 5189-02 | Нет | Нет
291014420013 | 4301 Отдел обеспечения единства измерений массы и объема | Мерник металлический образцовый 1-го разряда | М1р-500, М1р-1000 | М1р-500-01, М1р-500-02, М1р-1000-01, М1р-1000-02 | Вместимость, дм3 500; 1000 | ПГ, % ±0,02 | 12 | 12 161 |  | Нет |  | Нет |  | Нет | 5189-02 | Нет | Нет
291014420014 | 4301 Отдел обеспечения единства измерений массы и объема | Мерник металлический | OGSB |  | Вместимость, дм3 200 | ПГ, % ±0,02 | 24 | 7 300 |  | Нет |  | Нет |  | Нет | 49450-12 | Нет | Нет
291014420015 | 4301 Отдел обеспечения единства измерений массы и объема | Мерник металлический | OGSB |  | Вместимость, дм3 500...1000 | ПГ, % ±0,02 | 24 | 12 161 |  | Нет |  | Нет |  | Нет | 49450-12 | Нет | Нет
291014420016 | 4301 Отдел обеспечения единства измерений массы и объема | Мерник металлический эталонный 1-го разряда | М1Р | - | Вместимость, дм3 500 | ПГ, % ±0,02 | 12 | 12 161 |  | Нет |  | Нет |  | Нет | 62847-15 | Нет | Нет
291014420018 | 4301 Отдел обеспечения единства измерений массы и объема | Мерник металлический эталонный 1-го разряда | М1р | М1р-200 | Вместимость, дм3 200 | ПГ, % ±0,02 | 12 | 7 300 |  | Нет |  | Нет |  | Нет | 62847-15 | Нет | Нет
291014420019 | 4301 Отдел обеспечения единства измерений массы и объема | Мерник металлический эталонный 1-го разряда | М1р | М1р-1000 | Вместимость, дм3 1000 | ПГ, % ±0,02 | 12 | 12 161 |  | Нет |  | Нет |  | Нет | 62847-15 | Нет | Нет
291014420020 | 4301 Отдел обеспечения единства измерений массы и объема | Мерник металлический образцовый 1-го разряда | М1р-500 | - | Вместимость, дм3 500 | ПГ ±0,02% | 12 | 12 161 |  | Нет |  | Нет |  | Нет | 5189-88 | Нет | Нет
291014420021 | 4301 Отдел обеспечения единства измерений массы и объема | Мерник металлический эталонный | М | М1р-200-0,02-Х-Х | Вместимость, дм3 200 | ПГ, % ±0,02 | 12 | 7 300 |  | Нет |  | Нет |  | Нет | 79857-20 | Нет | Нет
291014420022 | 4301 Отдел обеспечения единства измерений массы и объема | Мерник металлический эталонный 1-го разряда | M | - | Вместимость, дм3 151,4; 120 | ПГ, % ±0,02 | 12 | 7 300 |  | Нет |  | Нет |  | Нет | 28515-05 | Нет | Нет
291014420023 | 4301 Отдел обеспечения единства измерений массы и объема | Мерник металлический эталонный | М | М1Р-500-0,02-9-11 | Вместимость, дм3 500 | ПГ, % ±0,02 | 12 | 12 161 |  | Нет |  | Нет |  | Нет | 79857-20 | Нет | Нет
291017110001 | 4301 Отдел обеспечения единства измерений массы и объема | Комплекс градуировки резервуаров | Зонд |  | Макс предел измерений, мм 9000 | ПГ, мм ±1 | 12 | 42 459 |  | Нет |  | Нет |  | Нет | 17906-08 | Нет | Нет
291017110002 | 4301 Отдел обеспечения единства измерений массы и объема | Комплекс градуировки резервуаров | МИГ |  | Макс предел измерений, мм 9000 | ПГ, % ±0,15 | 12 | 42 459 |  | Нет |  | Нет |  | Нет | 20570-13 | Нет | Нет
291017110003 | 4301 Отдел обеспечения единства измерений массы и объема | Комплекс градуировки резервуаров | БАРРЕЛЬ |  | Макс предел измерений, мм 4000 | ПГ, мм ±1 | 12 | 42 459 |  | Нет |  | Нет |  | Нет | 29807-05 | Нет | Нет
291017110004 | 4301 Отдел обеспечения единства измерений массы и объема | Комплекс градуировки резервуаров | Юг |  | Макс предел измерений, мм 4000 | ПГ, мм ±1 | 12 | 42 459 |  | Нет |  | Нет |  | Нет | 29809-05 | Нет | Нет
291017110005 | 4301 Отдел обеспечения единства измерений массы и объема | Комплекс градуировки резервуаров | МИГ |  | Диапазон измерения уровня, мм 10…4000. | Пределы допускаемой абсолютной погрешности измерений уровня, мм ±1 | 12 | 42 459 |  | Нет |  | Нет |  | Нет | 20570-00 | Нет | Нет
291017110006 | 4301 Отдел обеспечения единства измерений массы и объема | Комплекс градуировки резервуаров | МИГ |  | Расход, дм3/мин 100, 150, 200, 250 | ПГ, % ±0,15 | 12 | 42 459 |  | Нет |  | Нет |  | Нет | 20570-08 | Нет | Нет
291017110007 | 4301 Отдел обеспечения единства измерений массы и объема | Комплекс градуировки резервуаров | Зонд |  | Макс предел измерений, мм 9000 | ПГ, % ±0,15 | 12 | 42 459 |  | Нет |  | Нет |  | Нет | 17906-98 | Нет | Нет
291017110008 | 4301 Отдел обеспечения единства измерений массы и объема | Установка поверочная передвижная | УПМВ | УПМВ/1, УПМВ/2 | Макс предел измерений, м3 1...700 | ПГ, % ±0,15 | 12 | 46 789 |  | Нет |  | Нет |  | Нет | 58077-14 | Нет | Нет
291023310001 | 4301 Отдел обеспечения единства измерений массы и объема | Мерник образцовый 2-го разряда | М2р |  | Вместимость, дм3 2, 5, 10 | ПГ, % ±0,1 | 12 | 1 148 |  | Нет |  | Нет |  | Нет | 21422-11 | Нет | Нет
291023310002 | 4301 Отдел обеспечения единства измерений массы и объема | Мерник эталонный 2-го разряда | М2Р-2-01/М2Р-5-01/ М2Р-10-01/ М2Р-10-01П/ М2Р-10-СШ |  | Вместимость, дм3 2; 5; 10 | ПГ, % ±0,1 | 12 | 1 148 |  | Нет |  | Да |  | Нет | 20835-05 | Нет | Нет
291023310003 | 4301 Отдел обеспечения единства измерений массы и объема | Мерник образцовый 2-го разряда с термокомпенсационной шкалой | М2р-10-ТШВ/М2р-10-ТШВН | - | Вместимость, дм3 10 | ПГ, % ±0,01 | 12 | 1 148 |  | Нет |  | Да |  | Нет | 20713-00 | Нет | Нет
291023310004 | 4301 Отдел обеспечения единства измерений массы и объема | Мерник металлический специальный второго разряда | М 2Р-10Ш-04 |  | Вместимость, дм3 10 | ПГ, % ±0,1 | 12 | 1 148 |  | Нет |  | Да |  | Нет | 19290-01 | Нет | Нет
291023310005 | 4301 Отдел обеспечения единства измерений массы и объема | Мерник 2-го разряда с термокомпенсационной шкалой | М2р-10-ТШ | - | Вместимость, дм3 10 | ПГ, % ±0,1 | 12 | 1 148 |  | Нет |  | Да |  | Нет | 19107-99 | Нет | Нет
291023310006 | 4301 Отдел обеспечения единства измерений массы и объема | Мерник эталонный 2-го разряда | М2р | М2р-1-0.1; М2р-1-0.05; М2р-2-0.1; М2р-2-0.08; М2р-2-0,05; М2р-5-0.1; М2р-5-0.08; М2р-5-0.05; М2р-10- | Вместимость, дм3 1, 2, 5, 10 | ПГ, % ±0,1 | 12 | 1 148 |  | Нет |  | Да |  | Нет | 18585-14 | Нет | Нет
291023310007 | 4301 Отдел обеспечения единства измерений массы и объема | Мерник металлический 2-го разряда | ОМ-10.2 |  | Вместимость, дм3 10 | ПГ, % ±0,1 | 12 | 1 148 |  | Нет |  | Да |  | Нет | 16777-97 | Нет | Нет
291023310008 | 4301 Отдел обеспечения единства измерений массы и объема | Мерник металлический образцовый | ММО 2р-10 |  | Вместимость, дм3 10 | ПГ, % ±0,1 | 12 | 1 148 |  | Нет |  | Да |  | Нет | 16059-97 | Нет | Нет
291023310009 | 4301 Отдел обеспечения единства измерений массы и объема | Мерник металлический образцовый 2-го разряда | М2р-10-СШ/ М2р-10-СШМ/М2р-10-СШК/ М2р-10-СШКМ | - | Вместимость, дм3 10 | ПГ, % ±0,1 | 12 | 1 148 |  | Нет |  | Да |  | Нет | 15511-01 | Нет | Нет
291023310010 | 4301 Отдел обеспечения единства измерений массы и объема | Мерник образцовый 2-го разряда со специальной шкалой | М2р-10 СШ | - | Вместимость, дм3 10 | ПГ, % ±0,1 | 12 | 1 148 |  | Нет |  | Да |  | Нет | 15318-96 | Нет | Нет
291023310011 | 4301 Отдел обеспечения единства измерений массы и объема | Мерник образцовый 2-го разряда | МО 2Р-5, МО 2Р-10 | - | Вместимость, дм3 5, 10 | ПГ, % ±0,1 | 12 | 1 148 |  | Нет |  | Да |  | Нет | 12905-91 | Нет | Нет
291023310012 | 4301 Отдел обеспечения единства измерений массы и объема | Мерник металлический образцовый 2-го разряда | М2р-2, М2р-5, М2р-10 | - | Вместимость, дм3 2...10 | ПГ, % ±0,1 | 12 | 1 148 |  | Нет |  | Да |  | Нет | 5190-88 | Нет | Нет
291023310013 | 4301 Отдел обеспечения единства измерений массы и объема | Мерник образцовый 2-го разряда номинальной вместимостью 2, 5, 10, 20, 50, 100 и 200 л | М2р | - | Вместимость, дм3 2...10 | ПГ, % ±0,1 | 12 | 1 148 |  | Нет |  | Да |  | Нет | 5190-75 | Нет | Нет
291023310014 | 4301 Отдел обеспечения единства измерений массы и объема | Мерник образцовый 2-го разряда | ОМР-5 и ОМР-10 |  | Вместимость, дм3 5, 10 | ПГ, % ±0,1 | 12 | 1 148 |  | Нет |  | Нет |  | Нет | 945-54 | Нет | Нет
291023310015 | 4301 Отдел обеспечения единства измерений массы и объема | Мерник эталонный 2-го разряда со специальной шкалой | М2р-10-01СШ | - | Вместимость, дм3 10 | ПГ, % ±0,1 | 12 | 1 148 |  | Нет |  | Да |  | Нет | 22343-07 | Нет | Нет
291023310016 | 4301 Отдел обеспечения единства измерений массы и объема | Мерник металлический 2-го разряда для сжиженных газов | ММСГ-1 |  | Вместимость, дм3 10 | ПГ, % ±0,1 | 24 | 1 148 |  | Нет |  | Нет |  | Нет | 22482-07 | Нет | Нет
291023310017 | 4301 Отдел обеспечения единства измерений массы и объема | Мерник образцовый | Seraphin |  | Вместимость, дм3 10 | ПГ, % ±0,02 | 12 | 1 148 |  | Нет |  | Нет |  | Нет | 22514-02 | Нет | Нет
291023310018 | 4301 Отдел обеспечения единства измерений массы и объема | Мерник образцовый | М2Р-10 КIФ | - | Вместимость, дм3 10 | ПГ, % ±0,1 | 12 | 1 148 |  | Нет |  | Да |  | Нет | 27697-04 | Нет | Нет
291023310019 | 4301 Отдел обеспечения единства измерений массы и объема | Мерник эталонный 2-го разряда | М2Р | М2Р-10-Б-01 | Вместимость, дм3 10 | ПГ, дм3 ±0,01 | 12 | 1 148 |  | Нет |  | Да |  | Нет | 29817-11 | Нет | Нет
291023310020 | 4301 Отдел обеспечения единства измерений массы и объема | Мерник образцовый 2-го разряда со специальной шкалой | М2р-10-СШ | - | Вместимость, дм3 10 | ПГ, % ±0,1 | 12 | 1 148 |  | Нет |  | Да |  | Нет | 47402-11 | Нет | Нет
291023310021 | 4301 Отдел обеспечения единства измерений массы и объема | Мерник 2-го разряда | М2р-Гр | - | Вместимость, дм3 2, 5,10 | ПГ, % ±0,1 | 12 | 1 148 |  | Нет |  | Да |  | Нет | 58519-14 | Нет | Нет
291023310022 | 4301 Отдел обеспечения единства измерений массы и объема | Мерник образцовый 2-го разряда со специальной шкалой | М2р-10-СШ | - | Вместимость, дм3 10 | ПГ, % ±0,1 | 12 | 1 105 |  | Нет |  | Да |  | Нет | 15511-96 | Нет | Нет
291023310023 | 4301 Отдел обеспечения единства измерений массы и объема | Мерник металлический 2-го разряда для сжиженных газов | ММСГ-1 |  | Вместимость, дм3 10 | ПГ, % ±0,1 | 12 | 1 148 |  | Нет |  | Да |  | Нет | 22482-02 | Нет | Нет
291023310024 | 4301 Отдел обеспечения единства измерений массы и объема | Мерник металлический образцовый 2-го разряда | М2р-2, М2р-5, М2р-10 | - | Вместимость, дм3 10 | ПГ, % ±0,1 | 12 | 1 148 |  | Нет |  | Да |  | Нет | 21422-01 | Нет | Нет
291023310025 | 4301 Отдел обеспечения единства измерений массы и объема | Мерник эталонный 2-го разряда | М2Р-10-01, М2Р-10-01П, М2Р-10-СШ |  | Вместимость, дм3 10 | ПГ, % ±0,1 | 12 | 1 148 |  | Нет |  | Да |  | Нет | 20835-01 | Нет | Нет
291023310026 | 4301 Отдел обеспечения единства измерений массы и объема | Мерник образцовый 2-го разряда | М2р | - | Вместимость, дм3 2, 5,10 | ПГ ±(0,05; 0.08; 0,1)% | 12 | 1 148 |  | Нет |  | Да |  | Нет | 18585-08 | Нет | Нет
291023310027 | 4301 Отдел обеспечения единства измерений массы и объема | Мерник металлический эталонный М2р | М2р | М2р-2-01; М2р-2-03; М2р-5-01; М2р-2-03; М2р-10-01; М2р-10-03; М2р-10-01К; М2р-10-03К | Вместимость, дм3 2; 5; 10 | ПГ, % ±0,1 | 12 | 1 148 |  | Нет |  | Да |  | Нет | 83375-21 | Нет | Нет
291023310028 | 4301 Отдел обеспечения единства измерений массы и объема | Мерник металлический специальный второго разряда | М 2Р-10Ш-04 | . | Вместимость, дм3 10 | ПГ, % ±0,1 | 12 | 1 148 |  | Нет |  | Да |  | Нет | 19290-00 | Нет | Нет | на 100 шт. с зав.№ 001 … 100
291023310029 | 4301 Отдел обеспечения единства измерений массы и объема | Мерник металлический технический 1-го класса для сжиженных газов | МСГШ-10 | - | Вместимость, дм3 10 | ПГ, % ±0,2 | 12 | 1 148 |  | Нет |  | Да |  | Нет | 72314-18 | Нет | Нет
291023310030 | 4301 Отдел обеспечения единства измерений массы и объема | Мерник металлический 2-го разряда для сжиженных газов | ММСГ-1 | - | Вместимость, дм3 10 | ПГ, % ±0,1 | 24 | 1 148 |  | Нет |  | Нет |  | Нет | 22482-18 | Нет | Нет
291024120001 | 4301 Отдел обеспечения единства измерений массы и объема | Мерник образцовый 2-го разряда | М2р |  | Вместимость, дм3 100 | ПГ, % ±0,1 | 12 | 1 643 |  | Нет |  | Нет |  | Нет | 21422-11 | Нет | Нет
291024120002 | 4301 Отдел обеспечения единства измерений массы и объема | Мерник образцовый 2-го разряда | М2р |  | Вместимость, дм3 20, 50 | ПГ, % ±0,1 | 12 | 1 355 |  | Нет |  | Нет |  | Нет | 21422-11 | Нет | Нет
291024120003 | 4301 Отдел обеспечения единства измерений массы и объема | Мерник эталонный 2-го разряда | М2Р-20-01/М2Р-20-01П/М2Р-20-СШ/М2Р-50-01 |  | Вместимость, дм3 20; 50 | ПГ, % ±0,1 | 12 | 1 355 |  | Нет |  | Да |  | Нет | 20835-05 | Нет | Нет
291024120004 | 4301 Отдел обеспечения единства измерений массы и объема | Мерник эталонный 2-го разряда | М2Р-100-01 |  | Вместимость, дм3 100 | ПГ, % ±0,1 | 12 | 1 643 |  | Нет |  | Да |  | Нет | 20835-05 | Нет | Нет
291024120005 | 4301 Отдел обеспечения единства измерений массы и объема | Мерник образцовый 2-го разряда с термокомпенсационной шкалой | М2р-20-ТШВ/ М2р-20-ТШВН | - | Вместимость, дм3 20 | ПГ, % ±0,01 | 12 | 1 355 |  | Нет |  | Да |  | Нет | 20713-00 | Нет | Нет
291024120006 | 4301 Отдел обеспечения единства измерений массы и объема | Мерник металлический специальный второго разряда | М 2Р-20-Ш-04 |  | Вместимость, дм3 20 | ПГ, % ±0,1 | 12 | 1 355 |  | Нет |  | Да |  | Нет | 19290-01 | Нет | Нет
291024120007 | 4301 Отдел обеспечения единства измерений массы и объема | Мерник 2-го разряда с термокомпенсационной шкалой | М2р-20-ТШ | - | Вместимость, дм3 20 | ПГ, % ±0,1 | 12 | 1 355 |  | Нет |  | Да |  | Нет | 19107-99 | Нет | Нет
291024120008 | 4301 Отдел обеспечения единства измерений массы и объема | Мерник эталонный 2-го разряда | М2р | М2р-20-0,1; М2р-20-0,08; М2р-20-0,05; М2р-50-0,1; М2р-50-0,08; М2р-50-0,05 | Вместимость, дм3 20, 50 | ПГ, % ±0,1 | 12 | 1 355 |  | Нет |  | Да |  | Нет | 18585-14 | Нет | Нет
291024120009 | 4301 Отдел обеспечения единства измерений массы и объема | Мерник эталонный 2-го разряда | М2р | М2р-100-0,1; М2р-100-0,05 | Вместимость, дм3 100 | ПГ, % ±0,1 | 12 | 1 643 |  | Нет |  | Да |  | Нет | 18585-14 | Нет | Нет
291024120010 | 4301 Отдел обеспечения единства измерений массы и объема | Мерник металлический образцовый 2-го разряда | М2р-20-СШ/ М2р-20-СШМ/М2р-50-СШ/ М2р-50-СШМ |  | Вместимость, дм3 20, 50 | ПГ, % ±0,1 | 12 | 1 355 |  | Нет |  | Да |  | Нет | 15511-01 | Нет | Нет
291024120011 | 4301 Отдел обеспечения единства измерений массы и объема | Мерник образцовый 2-го разряда | МО 2Р-50 | - | Вместимость, дм3 50 | ПГ, % ±0,1 | 12 | 1 355 |  | Нет |  | Да |  | Нет | 12905-91 | Нет | Нет
291024120012 | 4301 Отдел обеспечения единства измерений массы и объема | Мерник металлический образцовый 2-го разряда | М2р-20, М2р-50 | М2р-20, М2р-50 | Вместимость, дм3 20, 50 | ПГ, % ±0,1 | 12 | 1 355 |  | Нет |  | Да |  | Нет | 5190-88 | Нет | Нет
291024120013 | 4301 Отдел обеспечения единства измерений массы и объема | Мерник металлический образцовый 2-го разряда | М2р-100 | - | Вместимость, дм3 100 | ПГ, % ±0,1 | 12 | 1 643 |  | Нет |  | Да |  | Нет | 5190-88 | Нет | Нет
291024120014 | 4301 Отдел обеспечения единства измерений массы и объема | Мерник образцовый 2-го разряда номинальной вместимостью 2, 5, 10, 20, 50, 100 и 200 л | М2р | - | Вместимость, дм3 20, 50 | ПГ, % ±0,1 | 12 | 1 355 |  | Нет |  | Да |  | Нет | 5190-75 | Нет | Нет
291024120015 | 4301 Отдел обеспечения единства измерений массы и объема | Мерник образцовый 2-го разряда номинальной вместимостью 2, 5, 10, 20, 50, 100 и 200 л | М2р | - | Вместимость, дм3 100 | ПГ, % ±0,1 | 12 | 1 643 |  | Нет |  | Да |  | Нет | 5190-75 | Нет | Нет
291024120016 | 4301 Отдел обеспечения единства измерений массы и объема | Мерник эталонный 2-го разряда со специальной шкалой | М2р-20-01СШ/М2р-50-01СШ | - | Вместимость, дм3 20, 50 | ПГ, % ±0,1 | 12 | 1 355 |  | Нет |  | Да |  | Нет | 22343-07 | Нет | Нет
291024120017 | 4301 Отдел обеспечения единства измерений массы и объема | Мерник образцовый | Seraphin |  | Вместимость, дм3 50 | ПГ, % ±0,02 | 12 | 1 355 |  | Нет |  | Нет |  | Нет | 22514-02 | Нет | Нет
291024120018 | 4301 Отдел обеспечения единства измерений массы и объема | Мерник образцовый | Seraphin |  | Вместимость, дм3 100 | ПГ, % ±0,02 | 12 | 1 643 |  | Нет |  | Нет |  | Нет | 22514-02 | Нет | Нет
291024120019 | 4301 Отдел обеспечения единства измерений массы и объема | Мерник образцовый | М2Р-20 КIФ/ М2Р-50 КIФ | - | Вместимость, дм3 20; 50 | ПГ, % ±0,1 | 12 | 1 355 |  | Нет |  | Да |  | Нет | 27697-04 | Нет | Нет
291024120020 | 4301 Отдел обеспечения единства измерений массы и объема | Мерник эталонный 2-го разряда | М2Р | М2Р-20-Б-01 | Вместимость, дм3 20 | ПГ, дм3 ±0,02 | 12 | 1 355 |  | Нет |  | Да |  | Нет | 29817-11 | Нет | Нет
291024120021 | 4301 Отдел обеспечения единства измерений массы и объема | Мерник образцовый 2-го разряда со специальной шкалой | М2р-20-СШ/ М2р-50-СШ | - | Вместимость, дм3 20, 50 | ПГ, % ±0,1 | 12 | 1 355 |  | Нет |  | Да |  | Нет | 47402-11 | Нет | Нет
291024120022 | 4301 Отдел обеспечения единства измерений массы и объема | Мерник 2-го разряда | М2р-Гр | - | Вместимость, дм3 20, 50 | ПГ, % ±0,1 | 12 | 1 355 |  | Нет |  | Да |  | Нет | 58519-14 | Нет | Нет
291024120023 | 4301 Отдел обеспечения единства измерений массы и объема | Мерник 2-го разряда | М2р-Гр | - | Вместимость, дм3 100 | ПГ, % ±0,1 | 12 | 1 643 |  | Нет |  | Нет |  | Нет | 58519-14 | Нет | Нет
291024120024 | 4301 Отдел обеспечения единства измерений массы и объема | Мерник металлический образцовый 2-го разряда | М2р-20, М2р-50 | - | Вместимость, дм3 20, 50 | ПГ, % ±0,1 | 12 | 1 355 |  | Нет |  | Да |  | Нет | 21422-01 | Нет | Нет
291024120026 | 4301 Отдел обеспечения единства измерений массы и объема | Мерник эталонный 2-го разряда | М2Р-20-01, М2Р-20-01П, М2Р-20-СШ, М2Р-50-01, М2Р-50-01П | - | Вместимость, дм3 20; 50 | ПГ ±0,1% | 12 | 1 355 |  | Нет |  | Да |  | Нет | 20835-01 | Нет | Нет
291024120027 | 4301 Отдел обеспечения единства измерений массы и объема | Мерник образцовый 2-го разряда | М2р | - | Вместимость, дм3 50 | ПГ ±(0,05; 0.08; 0,1)% | 12 | 1 355 |  | Нет |  | Да |  | Нет | 18585-08 | Нет | Нет
291024120028 | 4301 Отдел обеспечения единства измерений массы и объема | Мерник образцовый 2-го разряда | М2р | - | Вместимость, дм3 100 | ПГ ±(0,05; 0.08; 0,1)% | 12 | 1 643 |  | Нет |  | Нет |  | Нет | 18585-08 | Нет | Нет
291024120029 | 4301 Отдел обеспечения единства измерений массы и объема | Мерник образцовый 2-го разряда со специальной шкалой | М2р-20-СШ, М2р-50-СШ | - | Вместимость, дм3 20, 50 | ПГ ±0,1% | 12 | 1 355 |  | Нет |  | Да |  | Нет | 15511-96 | Нет | Нет
291024120030 | 4301 Отдел обеспечения единства измерений массы и объема | Мерник образцовый 2-го разряда со специальной шкалой | М2р-20-СШ, М2р-50-СШ | - | Вместимость, дм3 20, 50 | ПГ ±0,1% | 12 | 1 355 |  | Нет |  | Да |  | Нет | 15511-96 | Нет | Нет
291024410001 | 4301 Отдел обеспечения единства измерений массы и объема | Мерник образцовый 2-го разряда | М2р | - | Вместимость, дм3 200...5000 | ПГ, % ±0,1 | 12 | 3 367 |  | Нет |  | Нет |  | Нет | 21422-11 | Нет | Нет
291024410002 | 4301 Отдел обеспечения единства измерений массы и объема | Мерник эталонный 2-го разряда | М2Р-200-01/М2Р-500-01/М2Р-1000-01 и пр |  | Вместимость, дм3 200...5000 | ПГ, % ±0,1 | 12 | 3 367 |  | Нет |  | Да |  | Нет | 20835-05 | Нет | Нет
291024410003 | 4301 Отдел обеспечения единства измерений массы и объема | Мерник эталонный 2-го разряда | М2р | М2р-200-0,1; М2р-200-0,05; М2р-500-0,1; М2р-500-0,05; М2р-1000-0,1; М2р-1000-0,05; М2р-1500-0,05; М2 | Вместимость, дм3 200...2000 | ПГ, % ±0,1 | 12 | 3 367 |  | Нет |  | Да |  | Нет | 18585-14 | Нет | Нет
291024410004 | 4301 Отдел обеспечения единства измерений массы и объема | Мерник образцовый 2-го разряда | М2р-500 (М2р-500-01.М2р-500-02.М2р-500-04) | - | Вместимость, дм3 500 | ПГ, % ±0,1 | 12 | 3 367 |  | Нет |  | Нет |  | Нет | 10968-87 | Нет | Нет
291024410005 | 4301 Отдел обеспечения единства измерений массы и объема | Мерник металлический образцовый 2-го разряда | М2р-200, М2р-500 | М2р-200, М2р-500 | Вместимость, дм3 200, 500 | ПГ, % ±0,1 | 12 | 3 367 |  | Нет |  | Да |  | Нет | 5190-88 | Нет | Нет
291024410006 | 4301 Отдел обеспечения единства измерений массы и объема | Мерник образцовый 2-го разряда номинальной вместимостью 2, 5, 10, 20, 50, 100 и 200 л | М2р | - | Вместимость, дм3 200 | ПГ, % ±0,1 | 12 | 3 367 |  | Нет |  | Нет |  | Нет | 5190-75 | Нет | Нет
291024410007 | 4301 Отдел обеспечения единства измерений массы и объема | Мерник образцовый | Seraphin |  | Вместимость, дм3 200...1000 | ПГ, % ±0,02 | 12 | 3 367 |  | Нет |  | Нет |  | Нет | 22514-02 | Нет | Нет
291024410008 | 4301 Отдел обеспечения единства измерений массы и объема | Мерник 2-го разряда | М2р-Гр | - | Вместимость, дм3 200...1000 | ПГ, % ±0,1 | 12 | 3 367 |  | Нет |  | Нет |  | Нет | 58519-14 | Нет | Нет
291024410009 | 4301 Отдел обеспечения единства измерений массы и объема | Мерник эталонный 2-го разряда | М2р | М2р-х, где х= 200-0,1; 200-0,05; 500-0,1; 500-0,05; 1500-0,05; 2000-0,05; 2000-0,05П | Вместимость, дм3 2000 | ПГ, % ±0,05 | 12 | 3 367 |  | Нет |  | Нет |  | Нет | 18585-08 | Нет | Нет
291063310001 | 4301 Отдел обеспечения единства измерений массы и объема | Мерник технический 1-го класса | М1КЛ-5/ 10 |  | Вместимость, дм3 2, 5, 10 | ПГ, % ±0,2 | 12 | 1 148 |  | Нет |  | Да |  | Нет | 21345-07 | Нет | Нет
291063310002 | 4301 Отдел обеспечения единства измерений массы и объема | Мерник металлический технический передвижной шкальный 1-го и 2-го классов для сжиженных газов | ММТСГ-1М | Мерник 1-го класса | Вместимость, дм3 10 | КТ 1, ПГ, % ±0,2 | 24 | 1 148 |  | Нет |  | Да |  | Нет | 14574-02 | Нет | Нет
291063310003 | 4301 Отдел обеспечения единства измерений массы и объема | Мерник металлический технический | ММТ | ММТ-1 | Вместимость, дм3 10 | КТ 1 | 24 | 1 148 |  | Нет |  | Нет |  | Нет | 38647-08 | Нет | Нет
291063310004 | 4301 Отдел обеспечения единства измерений массы и объема | Мерник технический 1-го класса | М1кл-х | где х = 5, 10 | Вместимость, дм3 5, 10 | ПГ, % ±0,2 | 12 | 1 148 |  | Нет |  | Нет |  | Нет | 44511-10 | Нет | Нет
291063310005 | 4301 Отдел обеспечения единства измерений массы и объема | Мерник технический 1-го класса | М1КЛ-5, 10 |  | Вместимость, дм3 5, 10 | ПГ, % ±0,2 | 12 | 1 148 |  | Нет |  | Да |  | Нет | 21345-02 | Нет | Нет
291064120001 | 4301 Отдел обеспечения единства измерений массы и объема | Мерник металлический технический 1-го класса | МШ и МО | МШ-100 | Вместимость, дм3 100 | ПГ, % ±0,2 | 24 | 1 643 |  | Нет |  | Нет |  | Нет | 21653-01 | Нет | Нет
291064120002 | 4301 Отдел обеспечения единства измерений массы и объема | Мерник металлический технический 1-го класса | МШ и МО | МШ-50 | Вместимость, дм3 50 | ПГ, % ±0,2 | 24 | 1 355 |  | Нет |  | Нет |  | Нет | 21653-01 | Нет | Нет
291064120003 | 4301 Отдел обеспечения единства измерений массы и объема | Мерник технический 1-го класса | М1КЛ- 20/ 50 |  | Вместимость, дм3 20, 50 | ПГ, % ±0,2 | 12 | 1 355 |  | Нет |  | Да |  | Нет | 21345-07 | Нет | Нет
291064120004 | 4301 Отдел обеспечения единства измерений массы и объема | Мерник технический 1-го класса | М1КЛ- 100 |  | Вместимость, дм3 100 | ПГ, % ±0,2 | 12 | 1 643 |  | Нет |  | Да |  | Нет | 21345-07 | Нет | Нет
291064120005 | 4301 Отдел обеспечения единства измерений массы и объема | Мерник металлический технический | ММТ | ММТ-2, ММТ-5 | Вместимость, дм3 20, 50 | КТ 1 | 24 | 1 355 |  | Нет |  | Нет |  | Нет | 38647-08 | Нет | Нет
291064120006 | 4301 Отдел обеспечения единства измерений массы и объема | Мерник металлический технический | ММТ | ММТ-10 | Вместимость, дм3 100 | КТ 1 | 24 | 1 643 |  | Нет |  | Нет |  | Нет | 38647-08 | Нет | Нет
291064120007 | 4301 Отдел обеспечения единства измерений массы и объема | Мерник технический 1-го класса | М1кл-х | где х =20, 50 | Вместимость, дм3 20, 50 | ПГ, % ±0,2 | 12 | 1 355 |  | Нет |  | Нет |  | Нет | 44511-10 | Нет | Нет
291064120008 | 4301 Отдел обеспечения единства измерений массы и объема | Мерник технический 1-го класса | М1кл-х | где х = 100 | Вместимость, дм3 100 | ПГ, % ±0,2 | 12 | 1 643 |  | Нет |  | Нет |  | Нет | 44511-10 | Нет | Нет
291064120009 | 4301 Отдел обеспечения единства измерений массы и объема | Мерник металлический технический | МТ |  | Вместимость, дм3 100 | ПГ, % ±0,02 | 24 | 1 643 |  | Нет |  | Нет |  | Нет | 46033-10 | Нет | Нет
291064120010 | 4301 Отдел обеспечения единства измерений массы и объема | Мерник технический 1-го класса | М1КЛ- 20/ 50 |  | Вместимость, дм3 20, 50 | ПГ, % ±0,2 | 12 | 1 355 |  | Нет |  | Да |  | Нет | 21345-02 | Нет | Нет
291064120011 | 4301 Отдел обеспечения единства измерений массы и объема | Мерник технический 1-го класса | М1КЛ- 100 |  | Вместимость, дм3 100 | ПГ, % ±0,2 | 12 | 1 643 |  | Нет |  | Да |  | Нет | 21345-02 | Нет | Нет
291064410001 | 4301 Отдел обеспечения единства измерений массы и объема | Мерник металлический технический 1-го класса | МШ, МО | МШ-200, МШ-500, МШ-750, МШ-1000 | Вместимость, дм3 200...1000 | ПГ, % ±0,2 | 24 | 3 367 |  | Нет |  | Нет |  | Нет | 21653-01 | Нет | Нет
291064410002 | 4301 Отдел обеспечения единства измерений массы и объема | Мерник технический 1-го класса | М1КЛ- 200/250/ 500/750/ 1000 |  | Вместимость, дм3 200...1000 | ПГ, % ±0,2 | 12 | 3 367 |  | Нет |  | Да |  | Нет | 21345-07 | Нет | Нет
291064410003 | 4301 Отдел обеспечения единства измерений массы и объема | Мерник металлический технический | К7-ВМА |  | Вместимость, дм3 150…750 | КТ 1, ПГ, % ±0,2 | 24 | 3 367 |  | Нет |  | Да |  | Нет | 20603-00 | Нет | Нет
291064410004 | 4301 Отдел обеспечения единства измерений массы и объема | Мерник металлический технический | МТВ (МТВ-75Н.МТВ-75С) и МТГ (МТГ-250Н.МТГ-250С. МТГ-1000Н.МТГ-1000С) |  | Вместимость, дм3 75,250,1000 | ПГ, % ±0,2 | 12 | 3 367 |  | Нет |  | Да |  | Нет | 19165-00 | Нет | Нет
291064410005 | 4301 Отдел обеспечения единства измерений массы и объема | Мерник металлический технический | ММТ | ММТ-75 | Вместимость, дм3 150…750 | ПГ, % ±0,02 | 24 | 3 367 |  | Нет |  | Нет |  | Нет | 15253-06 | Нет | Нет
291064410006 | 4301 Отдел обеспечения единства измерений массы и объема | Мерник технический специальный | М2-300 |  | Вместимость, дм3 300 | ПГ, % ±0,2 | 12 | 3 367 |  | Нет |  | Да |  | Нет | 5590-76 | Нет | Нет
291064410007 | 4301 Отдел обеспечения единства измерений массы и объема | Мерник технический специальный | М2-250/М2-300 |  | Вместимость, дм3 300 | ПГ, % ±0,2 | 12 | 3 367 |  | Нет |  | Да |  | Нет | 5590-92 | Нет | Нет
291064410008 | 4301 Отдел обеспечения единства измерений массы и объема | Мерник технический | К7-ВМА |  | Вместимость, дм3 150…750 | КТ 1, ПГ, % ±0,2 | 12 | 3 367 |  | Нет |  | Нет |  | Нет | 839-67 | Нет | Нет
291064410009 | 4301 Отдел обеспечения единства измерений массы и объема | Мерник металлический технический | МТ-ВИЦ-75 |  | Вместимость, дм3 150…750 | ПГ, % ±0,2 | 24 | 3 367 |  | Нет |  | Нет |  | Нет | 22766-02 | Нет | Нет
291064410010 | 4301 Отдел обеспечения единства измерений массы и объема | Мерник металлический технический 1-го класса | М1кл | 250-0,2; М1кл 700-0,2 | Вместимость, дм3 250; 700 | ПГ, % ±0,2 | 24 | 3 367 |  | Нет |  | Нет |  | Нет | 24103-02 | Нет | Нет
291064410011 | 4301 Отдел обеспечения единства измерений массы и объема | Мерник металлический технический | МТ |  | Вместимость, дм3 500; 750 | КТ 1 | 12 | 3 367 |  | Нет |  | Нет |  | Нет | 27955-04 | Нет | Нет
291064410012 | 4301 Отдел обеспечения единства измерений массы и объема | Мерник металлический технический | МТВ-75 |  | Вместимость, дм3 150…750 | ПГ, % ±0,2 | 24 | 3 367 |  | Нет |  | Нет |  | Нет | 30965-06 | Нет | Нет
291064410013 | 4301 Отдел обеспечения единства измерений массы и объема | Мерник металлический технический стационарный | МТВ/ МТШ/ МТГ |  | Вместимость, дм3 250...1000 | ПГ, % ±0,2 | 12 | 3 367 |  | Нет |  | Нет |  | Нет | 33878-07 | Нет | Нет
291064410014 | 4301 Отдел обеспечения единства измерений массы и объема | Мерник металлический технический цилиндрический 1-го класса | Г4-ВИЦ-250/Г4-ВИЦ-250Н |  | Вместимость, дм3 250 | ПГ, % ±0,2 | 12 | 3 367 |  | Нет |  | Нет |  | Нет | 4894-75 | Нет | Нет
291064410015 | 4301 Отдел обеспечения единства измерений массы и объема | Мерник металлический технический 1-го класса | МТШСМ, МТГСМ | МТШСМ-75 | Вместимость, дм3 750 | КТ 1 | 24 | 3 367 |  | Нет |  | Нет |  | Нет | 37370-08 | Нет | Нет
291064410016 | 4301 Отдел обеспечения единства измерений массы и объема | Мерник металлический технический | ММТ | ММТ-20, ММТ-75, | Вместимость, дм3 200, 750 | КТ 1 | 24 | 3 367 |  | Нет |  | Нет |  | Нет | 38647-08 | Нет | Нет
291064410017 | 4301 Отдел обеспечения единства измерений массы и объема | Мерник технический 1-го класса | М1кл-х | где х = 200, 500, 750, 1000 | Вместимость, дм3 200…1000 | ПГ, % ±0,2 | 12 | 3 367 |  | Нет |  | Нет |  | Нет | 44511-10 | Нет | Нет
291064410018 | 4301 Отдел обеспечения единства измерений массы и объема | Мерник металлический технический | МТ |  | Вместимость, дм3 250...1000 | ПГ, % ±0,02 | 24 | 3 367 |  | Нет |  | Нет |  | Нет | 46033-10 | Нет | Нет
291064410019 | 4301 Отдел обеспечения единства измерений массы и объема | Мерник стационарный металлический технический | ММТ | ММТВ-К-1-250, ММТВ-К-1-500, ММТВ-К-1-750, ММТВ-К-1-1000, | Вместимость, дм3 250...1000 | ПГ, % ±0,2 | 24 | 3 367 |  | Нет |  | Нет |  | Нет | 48086-11 | Нет | Нет
291064410020 | 4301 Отдел обеспечения единства измерений массы и объема | Мерник металлический технический | МТ |  | Вместимость, дм3 200...1000 | КТ 1 | 24 | 3 367 |  | Нет |  | Нет |  | Нет | 57823-14 | Нет | Нет
291064410021 | 4301 Отдел обеспечения единства измерений массы и объема | Мерник технический вертикальный и горизонтальный 1-го класса | SV/ SH | исп. SV-75 | Вместимость, дм3 750 | КТ 1 | 12 | 3 367 |  | Нет |  | Нет |  | Нет | 46580-11 | Нет | Нет
291064410022 | 4301 Отдел обеспечения единства измерений массы и объема | Мерник технический 1-го класса | М1КЛ- 200/250/ 500/750/ 1000 |  | Вместимость, дм3 200...1000 | ПГ, % ±0,2 | 12 | 3 367 |  | Нет |  | Да |  | Нет | 21345-02 | Нет | Нет
291064410023 | 4301 Отдел обеспечения единства измерений массы и объема | Мерник металлический технический 1-го класса | МШ, МО и МОВ | мод. МШ-200, МШ-250, МШ-500, МШ-750, МШ-1000 | Вместимость, дм3 200...1000 | ПГ, % ±0,2 | 12 | 3 367 |  | Нет |  | Да |  | Нет | 81966-21 | Нет | Нет
291064560001 | 4301 Отдел обеспечения единства измерений массы и объема | Мерник металлический технический 1-го класса | МШ, МО | МШ-2000, МШ-2500, МШ-5000, МШ-10000, МО-2500, МО-5000, МО-10000 | Вместимость, дм3 2000...10000 | ПГ, % ±0,2 | 24 | 5 772 |  | Нет |  | Нет |  | Нет | 21653-01 | Нет | Нет
291064560002 | 4301 Отдел обеспечения единства измерений массы и объема | Мерник технический 1-го класса | М1КЛ-1500/2000/ 2500/ 3000/5000/10000 |  | Вместимость, дм3 1500...10000 | ПГ, % ±0,2 | 12 | 5 772 |  | Нет |  | Да |  | Нет | 21345-07 | Нет | Нет
291064560003 | 4301 Отдел обеспечения единства измерений массы и объема | Мерник металлический технический | Г4-ВИЦ |  | Вместимость, дм3 10000; 2500 | ПГ, % ±0,2 | 24 | 5 772 |  | Нет |  | Да |  | Нет | 20607-00 | Нет | Нет
291064560004 | 4301 Отдел обеспечения единства измерений массы и объема | Мерник металлический технический | ММТ | ММТ-250, ММТ-1000 | Вместимость, дм3 2500; 10000 | ПГ, % ±0,02 | 24 | 5 772 |  | Нет |  | Нет |  | Нет | 15253-06 | Нет | Нет
291064560005 | 4301 Отдел обеспечения единства измерений массы и объема | Мерник металлический технический | Г4-ВИЦ-1000 |  | Вместимость, дм3 10000 | ПГ, % ±0,2 | 12 | 5 772 |  | Нет |  | Нет |  | Нет | 4782-75 | Нет | Нет
291064560006 | 4301 Отдел обеспечения единства измерений массы и объема | Мерник металлический технический 1-го класса | МОВ | МОВ-2500, МОВ-5000, МОВ-10000 | Вместимость, дм3 2500...10000 | ПГ, % ±0,2 | 24 | 5 772 |  | Нет |  | Нет |  | Нет | 21654-01 | Нет | Нет
291064560007 | 4301 Отдел обеспечения единства измерений массы и объема | Мерник металлический технический | МТ-ВИЦ-250 |  | Вместимость, дм3 2500 | ПГ, % ±0,2 | 24 | 5 772 |  | Нет |  | Нет |  | Нет | 22767-02 | Нет | Нет
291064560008 | 4301 Отдел обеспечения единства измерений массы и объема | Мерник металлический технический | МТ-ГИЦ-1000 |  | Вместимость, дм3 10000 | ПГ, % ±0,2 | 24 | 5 772 |  | Нет |  | Нет |  | Нет | 22768-02 | Нет | Нет
291064560009 | 4301 Отдел обеспечения единства измерений массы и объема | Мерник металлический технический 1-го класса | М1кл | 2500-0,2; М1кл 3500-0,2; М1кл 5000-0,2; М1кл 7500-0,2; М1кл 10000-0 | Вместимость, дм3 2500...10000 | ПГ, % ±0,2 | 24 | 5 772 |  | Нет |  | Нет |  | Нет | 24103-02 | Нет | Нет
291064560010 | 4301 Отдел обеспечения единства измерений массы и объема | Мерник металлический технический | МТ |  | Вместимость, дм3 2500; 5000 | КТ 1 | 12 | 5 772 |  | Нет |  | Нет |  | Нет | 27955-04 | Нет | Нет
291064560011 | 4301 Отдел обеспечения единства измерений массы и объема | Мерник металлический технический | МТГ-1000 |  | Вместимость, дм3 10000 | КТ 1 | 24 | 5 772 |  | Нет |  | Нет |  | Нет | 30964-06 | Нет | Нет
291064560012 | 4301 Отдел обеспечения единства измерений массы и объема | Мерник металлический технический | МТГ-250 |  | Вместимость, дм3 2500 | ПГ, % ±0,2 | 24 | 5 772 |  | Нет |  | Нет |  | Нет | 30966-06 | Нет | Нет
291064560013 | 4301 Отдел обеспечения единства измерений массы и объема | Мерник металлический технический стационарный | МТВ/МТШ/ МТГ |  | Вместимость, дм3 1500...10000 | ПГ, % ±0,2 | 12 | 5 772 |  | Нет |  | Нет |  | Нет | 33878-07 | Нет | Нет
291064560014 | 4301 Отдел обеспечения единства измерений массы и объема | Мерник цилиндрический шкальный | 839 |  | Вместимость, дм3 2500...5000 | ПГ, % ±0,2 | 12 | 5 947 |  | Нет |  | Нет |  | Нет | 839-53 | Нет | Нет
291064560015 | 4301 Отдел обеспечения единства измерений массы и объема | Мерник металлический технический 1-го класса | МТШСМ, МТГСМ | МТГСМ-250, МТГСМ-10000 | Вместимость, дм3 2500, 10000 | КТ 1 | 24 | 5 772 |  | Нет |  | Нет |  | Нет | 37370-08 | Нет | Нет
291064560016 | 4301 Отдел обеспечения единства измерений массы и объема | Мерник металлический технический | ММТ | ММТ-250, ММТ-1000, ММТ-5000 | Вместимость, дм3 2500...50000 | КТ 1 | 24 | 5 772 |  | Нет |  | Нет |  | Нет | 38647-08 | Нет | Нет
291064560017 | 4301 Отдел обеспечения единства измерений массы и объема | Мерник технический 1-го класса | М1кл-х | где х = 500, 2000, 2500, 3000, 5000, 10000 | Вместимость, дм3 1500...5000 | ПГ, % ±0,2 | 12 | 5 772 |  | Нет |  | Нет |  | Нет | 44511-10 | Нет | Нет
291064560018 | 4301 Отдел обеспечения единства измерений массы и объема | Мерник металлический технический | МТ |  | Вместимость, дм3 2000...5000 | ПГ, % ±0,02 | 24 | 5 772 |  | Нет |  | Нет |  | Нет | 46033-10 | Нет | Нет
291064560019 | 4301 Отдел обеспечения единства измерений массы и объема | Мерник стационарный металлический технический | ММТ | ММТГ-У-1-2500, ММТГ-У-1-5000, ММТГ-У-1-10000 | Вместимость, дм3 2500...10000 | ПГ, % ±0,2 | 24 | 5 772 |  | Нет |  | Нет |  | Нет | 48086-11 | Нет | Нет
291064560020 | 4301 Отдел обеспечения единства измерений массы и объема | Мерник металлический технический | МТ |  | Вместимость, дм3 1500...50000 | КТ 1 | 24 | 5 772 |  | Нет |  | Нет |  | Нет | 57823-14 | Нет | Нет
291064560021 | 4301 Отдел обеспечения единства измерений массы и объема | Мерник цилиндрический шкальный | 839 |  | Вместимость, дм3 10000 | КТ 1 | 12 | 6 796 |  | Нет |  | Нет |  | Нет | 839-53 | Нет | Нет
291064560022 | 4301 Отдел обеспечения единства измерений массы и объема | Установка поверочная средств измерений объема и массы | УПМ | мод. УПМ50, УПМ 100, УПМ2000 | Вместимость, дм3 50...2000 | ПГ, % ±0,05 | 12 | 5 772 |  | Нет |  | Нет |  | Нет | 31282-06 | Нет | Нет
291064560023 | 4301 Отдел обеспечения единства измерений массы и объема | Установка поверочная средств измерений объема и массы для верхнего и нижнего налива | УПМ-2000 |  | НПВ, кг 1000…2000 | ПГ, % ±0,04 | 12 | 5 772 |  | Нет |  | Нет |  | Нет | 63582-16 | Нет | Нет
291064560024 | 4301 Отдел обеспечения единства измерений массы и объема | Мерник технический 1-го класса | М1КЛ-1500/2000/ 2500/ 3000/5000/10000 |  | Вместимость, дм3 1500...10000 | ПГ, % ±0,2 | 12 | 5 772 |  | Нет |  | Да |  | Нет | 21345-02 | Нет | Нет
291064560025 | 4301 Отдел обеспечения единства измерений массы и объема | Установка поверочная средств измерений объема и массы | УПМ | УПМ 50, УПМ 100, УПМ 500, УПМ 1000, УПМ 2000 | Вместимость, дм3 50...2000 | ПГ, % ±0,04 | 12 | 5 772 |  | Нет |  | Нет |  | Нет | 45711-16 | Нет | Нет
291064560026 | 4301 Отдел обеспечения единства измерений массы и объема | Установка поверочная средств измерений объема и массы | УПМ |  | Вместимость, дм3 2000 | ПГ, % ±0,05 | 12 | 5 772 |  | Нет |  | Нет |  | Нет | 31282-06 | Нет | Нет
291064560027 | 4301 Отдел обеспечения единства измерений массы и объема | Установка измерительная | УПМ-М | УПМ-М 2000 | НПВ, кг 2000, дм3 2000 | ПГ, % ±0,04(масса); ПГ % ±0,05(объем) | 12 | 5 248 |  | Нет |  | Нет |  | Нет | 79292-20 | Нет | Нет
291064560028 | 4301 Отдел обеспечения единства измерений массы и объема | Установка поверочная средств измерений объема и массы | УПМ | УПМ 2000 | Вместимость, дм3 2000 | ПГ, % ±0,04, ±0,05 | 12 | 5 772 |  | Нет |  | Нет |  | Нет | 45711-10 | Нет | Нет
291073310001 | 4301 Отдел обеспечения единства измерений массы и объема | Мерник металлический технический передвижной шкальный 1-го и 2-го классов для сжиженных газов | ММТСГ-1М | Мерник 2-го класса | Вместимость, дм3 10 | ПГ, % ±0,5, КТ 2 | 24 | 1 148 |  | Нет |  | Да |  | Нет | 14574-02 | Нет | Нет
291073310002 | 4301 Отдел обеспечения единства измерений массы и объема | Мерник металлический технический переносной шкальный 2-го класса для сжиженных газов | МПШ-10 |  | Вместимость, дм3 10 | ПГ, % ±0,5 | 12 | 1 148 |  | Нет |  | Нет |  | Нет | 33423-06 | Нет | Нет
291074410001 | 4301 Отдел обеспечения единства измерений массы и объема | Мерник изотермический для пива | Прохлада-2 |  | Вместимость, дм3 300 | ПГ, % ±0,5 | 12 | 3 367 |  | Нет |  | Нет |  | Нет | 5146-75 | Нет | Нет
291074560001 | 4301 Отдел обеспечения единства измерений массы и объема | Мерник металлический технический | МТ |  | Вместимость, дм3 1000...50000 | ПГ, % ±0,5 | 24 | 5 772 |  | Нет |  | Нет |  | Нет | 46033-10 | Нет | Нет
291074560002 | 4301 Отдел обеспечения единства измерений массы и объема | Мерник металлический технический | МТ |  | Вместимость, дм3 5000...50000 | КТ 2 | 24 | 5 772 |  | Нет |  | Нет |  | Нет | 57823-14 | Нет | Нет
291074560003 | 4301 Отдел обеспечения единства измерений массы и объема | Мерник цилиндрический шкальный | 839 |  | Вместимость, дм3 5000...10000 | КТ 2 | 12 | 5 730 |  | Нет |  | Нет |  | Нет | 839-53 | Нет | Нет
291074560004 | 4301 Отдел обеспечения единства измерений массы и объема | Мерник цилиндрический шкальный | 839 |  | Вместимость, дм3 2500, 5000 | КТ 2 | 12 | 5 374 |  | Нет |  | Нет |  | Нет | 839-53 | Нет | Нет
291074560005 | 4301 Отдел обеспечения единства измерений массы и объема | Мерник цилиндрический шкальный | 839 |  | Вместимость, дм3 1000 | КТ 1, КТ 2 | 12 | 4 302 |  | Нет |  | Нет |  | Нет | 839-53 | Нет | Нет
291074560006 | 4301 Отдел обеспечения единства измерений массы и объема | Мерник цилиндрический шкальный | 839 |  | Вместимость, дм3 свыше 10000 | КТ 1, КТ 2 | 12 | 10 051 |  | Нет |  | Нет |  | Нет | 839-53 | Нет | Нет
291077310001 | 4301 Отдел обеспечения единства измерений массы и объема | Автопоезд-цистерна для перевозки молока | Г6-ОПА-15,5 | - | Вместимость, дм3 5000...10000 | ПГ, % ±0,2 | 12 | 4 143 |  | Нет |  | Нет |  | Нет | 8043-87 | Нет | Нет | Для поверки необходима площадка для установки эталонных мерников выше автоцистерны (слив из мерников самотеком) и безопасной работы поверителя.
291086110001 | 4301 Отдел обеспечения единства измерений массы и объема | Резервуар стальной горизонтальный для нефтепродуктов (геометрический метод) | РГС | РГС-2, РГС-4, РГС-5 | Вместимость, м3 2, 4, 5 | ПГ, % ±0,25 | 60 | 19 921 |  | Нет |  | Нет |  | Нет | 58337-14 | Нет | Нет
291086110002 | 4301 Отдел обеспечения единства измерений массы и объема | Резервуар стальной горизонтальный цилиндрический (геометрический метод) | ЧРГ-1.00 | ЧРГ-1.05 | Вместимость, м3 5 | ПГ, % ±1 | 60 | 19 921 |  | Нет |  | Нет |  | Нет | 21431-01 | Нет | Нет
291086110003 | 4301 Отдел обеспечения единства измерений массы и объема | Резервуар стальной горизонтальный цилиндрический (геометрический метод) | Р |  | Вместимость, м3 5 | ПГ, % ±0,25 | 60 | 19 921 |  | Нет |  | Нет |  | Нет | 23471-02 | Нет | Нет
291086110004 | 4301 Отдел обеспечения единства измерений массы и объема | Резервуар стальной горизонтальный цилиндрический (геометрический метод) | РГ | РГ5 | Вместимость, м3 5; | ПГ, % ±0,25 | 60 | 19 921 |  | Нет |  | Нет |  | Нет | 25001-03 | Нет | Нет
291086110005 | 4301 Отдел обеспечения единства измерений массы и объема | Резервуар стальной горизонтальный цилиндрический (геометрический метод) | РЦ | РЦ5 | Вместимость, м3 5, | ПГ, % ±0,25 | 60 | 19 921 |  | Нет |  | Нет |  | Нет | 34935-07 | Нет | Нет
291086110006 | 4301 Отдел обеспечения единства измерений массы и объема | Резервуар стальной горизонтальный цилиндрический (геометрический метод) | РГС | РГС-5 | Вместимость, м3 5 | ПГ, % ±0,2 | 60 | 19 921 |  | Нет |  | Нет |  | Нет | 43119-09 | Нет | Нет
291086110007 | 4301 Отдел обеспечения единства измерений массы и объема | Резервуар стальной горизонтальный (геометрический метод) | РГ, РГД | исп. РГ (РГД)-5 | Вместимость, м3 5 | ПГ, % ±0,2 | 60 | 19 921 |  | Нет |  | Нет |  | Нет | 36572-07 | Нет | Нет
291086110008 | 4301 Отдел обеспечения единства измерений массы и объема | Резервуар стальной горизонтальный цилиндрический (геометрический метод) | Р | тип. РГСП-3, | Вместимость, м3 3 | ПГ, % ±0,20; 0,25 | 60 | 19 921 |  | Нет |  | Нет |  | Нет | 57527-14 | Нет | Нет
291086110009 | 4301 Отдел обеспечения единства измерений массы и объема | Резервуар стальной горизонтальный цилиндрический для хранения нефтепродуктов (геометрический метод) | РСХН и их модификации |  | Вместимость, м3 5 | ПГ, % ±0,1 | 60 | 19 921 |  | Нет |  | Нет |  | Нет | 38991-15 | Нет | Нет
291086110010 | 4301 Отдел обеспечения единства измерений массы и объема | Резервуар стальной сварной горизонтальный (геометрический метод) | РГС, РГСД |  | Вместимость, м3 5 | ПГ, % ±0,25 | 60 | 19 921 |  | Нет |  | Нет |  | Нет | 61462-15 | Нет | Нет
291086220001 | 4301 Отдел обеспечения единства измерений массы и объема | Резервуар (танки) морской ледостойкой стационарной платформы 4000 (объемный метод) | ТМЛСП-4000 |  | Вместимость, м3 4000 | ПГ, % ±0,05 | 60 | 57 446 |  | Нет |  | Нет |  | Нет | 48228-11 | Нет | Нет
291086220002 | 4301 Отдел обеспечения единства измерений массы и объема | Резервуар горизонтальный стальной двустенный для подземного хранения нефти и нефтепродуктов (объемн | РГСД | РГСД-5, РГСД-8, РГСД-10 | Вместимость, м3 5…10 | ПГ, % ±0,25 | 60 | 28 199 |  | Нет |  | Нет |  | Нет | 60622-15 | Нет | Нет
291086220003 | 4301 Отдел обеспечения единства измерений массы и объема | Резервуар горизонтальный стальной двустенный для подземного хранения нефти и нефтепродуктов (геомет | РГСД | РГСД-5, РГСД-8, РГСД-10 | Вместимость, м3 5…10 | ПГ, % ±0,25 | 60 | 22 706 |  | Нет |  | Нет |  | Нет | 60622-15 | Нет | Нет
291086220004 | 4301 Отдел обеспечения единства измерений массы и объема | Резервуар стальной горизонтальный для нефтепродуктов (геометрический метод) | РГС | РГС-6, РГС-8, РГС-10 | Вместимость, м3 6, 8, 10 | ПГ, % ±0,25 | 60 | 22 706 |  | Нет |  | Нет |  | Нет | 58337-14 | Нет | Нет
291086220005 | 4301 Отдел обеспечения единства измерений массы и объема | Резервуар стальной горизонтальный для нефтепродуктов (объемный метод) | РГС | РГС-6, РГС-8, РГС-10 | Вместимость, м3 6, 8, 10 | ПГ, % ±0,25 | 60 | 28 199 |  | Нет |  | Нет |  | Нет | 58337-14 | Нет | Нет
291086220006 | 4301 Отдел обеспечения единства измерений массы и объема | Резервуар горизонтальный двустенный с коническими днищами (объемный метод) | РГД-10 |  | Вместимость, м3 10 | ПГ, % ±0,12 | 60 | 28 199 |  | Нет |  | Нет |  | Нет | 46318-10 | Нет | Нет
291086220007 | 4301 Отдел обеспечения единства измерений массы и объема | Резервуар горизонтальный двустенный с коническими днищами (геометрический метод) | РГД-10 |  | Вместимость, м3 10 | ПГ, % ±0,12 | 60 | 22 706 |  | Нет |  | Нет |  | Нет | 46318-10 | Нет | Нет
291086220008 | 4301 Отдел обеспечения единства измерений массы и объема | Резервуар горизонтальный стальной одностенный и двустенный (объемный метод) | РГСО (одностенные), РГСД (двустенные) | РГСО-5, РГСО-10 | Вместимость, м3 5, 10 | ПГ, % ±0,20; 0,25 | 60 | 28 199 |  | Нет |  | Нет |  | Нет | 52780-13 | Нет | Нет
291086220009 | 4301 Отдел обеспечения единства измерений массы и объема | Резервуар горизонтальный стальной одностенный и двустенный (геометрический метод) | РГСО (одностенные), РГСД (двустенные) | РГСО-5, РГСО-10 | Вместимость, м3 5, 10 | ПГ, % ±0,20; 0,25 | 60 | 22 706 |  | Нет |  | Нет |  | Нет | 52780-13 | Нет | Нет
291086220010 | 4301 Отдел обеспечения единства измерений массы и объема | Резервуар горизонтальный стальной одностенный и двустенный (объемный метод) | РГО, РГД | РГО-5, РГО-10 | Вместимость, м3 5, 10 | ПГ, % ±0,20; 0,25 | 60 | 28 199 |  | Нет |  | Нет |  | Нет | 57936-14 | Нет | Нет
291086220011 | 4301 Отдел обеспечения единства измерений массы и объема | Резервуар горизонтальный стальной одностенный и двустенный (геометрический метод) | РГО, РГД | РГО-5, РГО-10 | Вместимость, м3 5, 10 | ПГ, % ±0,20; 0,25 | 60 | 22 706 |  | Нет |  | Нет |  | Нет | 57936-14 | Нет | Нет
291086220012 | 4301 Отдел обеспечения единства измерений массы и объема | Резервуар стальной горизонтальный цилиндрический (геометрический метод) | Р | тип. РГСП-5, РГСП-10 | Вместимость, м3 5, 10 | ПГ, % ±0,20; 0,25 | 60 | 22 706 |  | Нет |  | Нет |  | Нет | 57527-14 | Нет | Нет
291086220013 | 4301 Отдел обеспечения единства измерений массы и объема | Резервуар стальной горизонтальный цилиндрический (объемный метод) | Р | тип. РГСП-5, РГСП-10 | Вместимость, м3 5, 10 | ПГ, % ±0,20; 0,25 | 60 | 28 199 |  | Нет |  | Нет |  | Нет | 57527-14 | Нет | Нет
291086220014 | 4301 Отдел обеспечения единства измерений массы и объема | Резервуар стальной горизонтальный цилиндрический для хранения нефтепродуктов (геометрический метод) | РСХН и их модификации |  | Вместимость, м3 10 | ПГ, % ±0,1 | 60 | 22 706 |  | Нет |  | Нет |  | Нет | 38991-15 | Нет | Нет
291086220015 | 4301 Отдел обеспечения единства измерений массы и объема | Резервуар стальной горизонтальный цилиндрический для хранения нефтепродуктов (объемный метод) | РСХН и их модификации |  | Вместимость, м3 10 | ПГ, % ±0,1 | 60 | 28 199 |  | Нет |  | Нет |  | Нет | 38991-15 | Нет | Нет
291086220016 | 4301 Отдел обеспечения единства измерений массы и объема | Резервуар стальной горизонтальный цилиндрический номинальной вместимостью 10 м3 (объемный метод) | РГС-10 |  | Вместимость, м3 10 | ПГ, % ±0,25 | 60 | 28 199 |  | Нет |  | Нет |  | Нет | 58267-14 | Нет | Нет
291086220017 | 4301 Отдел обеспечения единства измерений массы и объема | Резервуар стальной горизонтальный цилиндрический номинальной вместимостью 10 м3 (геометрический мет | РГС-10 |  | Вместимость, м3 10 | ПГ, % ±0,25 | 60 | 22 706 |  | Нет |  | Нет |  | Нет | 58267-14 | Нет | Нет
291086220018 | 4301 Отдел обеспечения единства измерений массы и объема | Резервуар цилиндрический стальной двустенный, горизонтальный и вертикальный (объемный метод) |  | горизонтальные | Вместимость, м3 8; 10 | ПГ, % ±0,25 | 60 | 28 199 |  | Нет |  | Нет |  | Нет | 26131-03 | Нет | Нет
291086220019 | 4301 Отдел обеспечения единства измерений массы и объема | Резервуар цилиндрический стальной двустенный, горизонтальный и вертикальный (геометрический метод) |  | горизонтальные | Вместимость, м3 8; 10 | ПГ, % ±0,25 | 60 | 22 706 |  | Нет |  | Нет |  | Нет | 26131-03 | Нет | Нет
291086220020 | 4301 Отдел обеспечения единства измерений массы и объема | Резервуар стальной горизонтальный (объемный метод) | СМК | СМК-8Г-1 | Вместимость, м3 8, 10 | ПГ, % ±0,25 | 60 | 28 199 |  | Нет |  | Нет |  | Нет | 31231-12 | Нет | Нет
291086220021 | 4301 Отдел обеспечения единства измерений массы и объема | Резервуар стальной горизонтальный (геометрический метод) | СМК | СМК-8Г-1, СМК-10Г-1, СМК-10Г-2 | Вместимость, м3 8, 10 | ПГ, % ±0,25 | 60 | 22 706 |  | Нет |  | Нет |  | Нет | 31231-12 | Нет | Нет
291086220022 | 4301 Отдел обеспечения единства измерений массы и объема | Резервуар стальной горизонтальный цилиндрический РГС-3 (объемный метод) | РГС-3 | - | Вместимость, м3 3 | ПГ, % ±0,25 | 60 | 28 199 |  | Нет |  | Нет |  | Нет | 90104-23 | Нет | Нет
291086220023 | 4301 Отдел обеспечения единства измерений массы и объема | Резервуар стальной горизонтальный цилиндрический РГС-4 (объемный метод) | РГС-4 | - | Вместимость, м3 4 | ПГ, % ±0,25 | 60 | 28 199 |  | Нет |  | Нет |  | Нет | 90106-23 | Нет | Нет
291086320001 | 4301 Отдел обеспечения единства измерений массы и объема | Резервуар стальной горизонтальный цилиндрический номинальной вместимостью 10 м3 (объемный метод) | РГС-10 |  | Вместимость, м3 10 | ПГ, % ±0,2 | 60 | 28 199 |  | Нет |  | Нет |  | Нет | 51287-12 | Нет | Нет
291086320002 | 4301 Отдел обеспечения единства измерений массы и объема | Резервуар стальной горизонтальный цилиндрический номинальной вместимостью 10 м3 (геометрический мет | РГС-10 |  | Вместимость, м3 10 | ПГ, % ±0,2 | 60 | 22 706 |  | Нет |  | Нет |  | Нет | 51287-12 | Нет | Нет
291086320003 | 4301 Отдел обеспечения единства измерений массы и объема | Резервуар стальной горизонтальный цилиндрический номинальной вместимостью 16 м3 (объемный метод) | РГС-16 |  | Вместимость, м3 16. | ПГ, % ±0,2 | 60 | 31 326 |  | Нет |  | Нет |  | Нет | 51288-12 | Нет | Нет
291086320004 | 4301 Отдел обеспечения единства измерений массы и объема | Резервуар стальной горизонтальный цилиндрический номинальной вместимостью 16 м3 (геометрический мет | РГС-16 |  | Вместимость, м3 16. | ПГ, % ±0,2 | 60 | 26 647 |  | Нет |  | Нет |  | Нет | 51288-12 | Нет | Нет
291086320005 | 4301 Отдел обеспечения единства измерений массы и объема | Резервуар (танки) морской ледостойкой стационарной платформы (ТМЛСП) (объемный метод) | ТМЛСП-12000 |  | Вместимость, м3 12000 | ПГ, % ±0,05 | 60 | 57 446 |  | Нет |  | Нет |  | Нет | 48226-11 | Нет | Нет
291086320007 | 4301 Отдел обеспечения единства измерений массы и объема | Резервуар горизонтальный двустенный (объемный метод) | РГСД | РГСД-15, (РГСДп-15), РГСД-20, (РГСДп-20), РГСД-25, (РГСДп-25) | Вместимость, м3 15, 20, 25 | ПГ, % ±0,20, ±0,25 | 60 | 31 326 |  | Нет |  | Нет |  | Нет | 49861-12 | Нет | Нет
291086320008 | 4301 Отдел обеспечения единства измерений массы и объема | Резервуар горизонтальный двустенный (геометрический метод) | РГСД | РГСД-15, (РГСДп-15), РГСД-20, (РГСДп-20), РГСД-25, (РГСДп-25) | Вместимость, м3 15, 20, 25 | ПГ, % ±0,20, ±0,25 | 60 | 26 647 |  | Нет |  | Нет |  | Нет | 49861-12 | Нет | Нет
291086320009 | 4301 Отдел обеспечения единства измерений массы и объема | Резервуар горизонтальный двустенный с коническими днищами (объемный метод) | РГД-20 |  | Вместимость, м3 20 | ПГ, % ±0,12 | 60 | 31 326 |  | Нет |  | Нет |  | Нет | 46354-10 | Нет | Нет
291086320010 | 4301 Отдел обеспечения единства измерений массы и объема | Резервуар горизонтальный двустенный с коническими днищами (геометрический метод) | РГД-20 |  | Вместимость, м3 20 | ПГ, % ±0,12 | 60 | 26 647 |  | Нет |  | Нет |  | Нет | 46354-10 | Нет | Нет
291086320011 | 4301 Отдел обеспечения единства измерений массы и объема | Резервуар стальной горизонтальный цилиндрический номинальной вместимостью 25 м3 (объемный метод) | РГС-25 |  | Вместимость, м3 25 | ПГ, % ±0,2 | 60 | 31 326 |  | Нет |  | Нет |  | Нет | 51048-12 | Нет | Нет
291086320012 | 4301 Отдел обеспечения единства измерений массы и объема | Резервуар стальной горизонтальный цилиндрический номинальной вместимостью 25 м3 (геометрический мет | РГС-25 |  | Вместимость, м3 25 | ПГ, % ±0,2 | 60 | 26 647 |  | Нет |  | Нет |  | Нет | 51048-12 | Нет | Нет
291086320013 | 4301 Отдел обеспечения единства измерений массы и объема | Резервуар горизонтальный стальной двустенный для подземного хранения нефти и нефтепродуктов (объемн | РГСД | РГСД-20, РГСД-25, РГСД-25/2, | Вместимость, м3 20, 25 | ПГ, % ±0,25 | 60 | 31 326 |  | Нет |  | Нет |  | Нет | 60622-15 | Нет | Нет
291086320014 | 4301 Отдел обеспечения единства измерений массы и объема | Резервуар горизонтальный стальной двустенный для подземного хранения нефти и нефтепродуктов (геоме | РГСД | РГСД-20, РГСД-25, РГСД-25/2, | Вместимость, м3 20, 25 | ПГ, % ±0,25 | 60 | 26 647 |  | Нет |  | Нет |  | Нет | 60622-15 | Нет | Нет
291086320015 | 4301 Отдел обеспечения единства измерений массы и объема | Резервуар горизонтальный цилиндрический двустенный стальной для нефти и нефтепродуктов (объемный ме | РГДС | исп. РГДС-10, РГДС-25 | Вместимость, м3 10, 25, | ПГ, % ±0,2 | 60 | 31 326 |  | Нет |  | Нет |  | Нет | 50665-12 | Нет | Нет
291086320016 | 4301 Отдел обеспечения единства измерений массы и объема | Резервуар горизонтальный цилиндрический двустенный стальной для нефти и нефтепродуктов (геометричес | РГДС | исп. РГДС-10, РГДС-25 | Вместимость, м3 10, 25, | ПГ, % ±0,2 | 60 | 26 647 |  | Нет |  | Нет |  | Нет | 50665-12 | Нет | Нет
291086320017 | 4301 Отдел обеспечения единства измерений массы и объема | Резервуар горизонтальный цилиндрический стальной двустенный (объемный метод) | РД25 |  | Вместимость, м3 25 | ПГ, % ±0,25 | 60 | 31 326 |  | Нет |  | Нет |  | Нет | 45715-10 | Нет | Нет
291086320018 | 4301 Отдел обеспечения единства измерений массы и объема | Резервуар горизонтальный цилиндрический стальной двустенный (геометрический метод) | РД25 |  | Вместимость, м3 25 | ПГ, % ±0,25 | 60 | 26 647 |  | Нет |  | Нет |  | Нет | 45715-10 | Нет | Нет
291086320019 | 4301 Отдел обеспечения единства измерений массы и объема | Резервуар металлический для хранения нефтепродуктов (объемный метод) | РМХН |  | Вместимость, м3 10, 15,20,25 | ПГ, % ±0,25 | 60 | 31 326 |  | Нет |  | Нет |  | Нет | 25723-08 | Нет | Нет
291086320020 | 4301 Отдел обеспечения единства измерений массы и объема | Резервуар металлический для хранения нефтепродуктов (геометрический метод) | РМХН |  | Вместимость, м3 10, 15,20,25 | ПГ, % ±0,25 | 60 | 26 647 |  | Нет |  | Нет |  | Нет | 25723-08 | Нет | Нет
291086320021 | 4301 Отдел обеспечения единства измерений массы и объема | Резервуар стальной горизонтальный двустенный цилиндрический (геометрический метод) | РГСД-25 |  | Вместимость, м3 25 | ПГ, % ±0,2 | 60 | 26 647 |  | Нет |  | Нет |  | Нет | 58184-14 | Нет | Нет
291086320022 | 4301 Отдел обеспечения единства измерений массы и объема | Резервуар стальной горизонтальный двустенный цилиндрический (объемный метод) | РГСД-25 |  | Вместимость, м3 25 | ПГ, % ±0,2 | 60 | 31 326 |  | Нет |  | Нет |  | Нет | 58184-14 | Нет | Нет
291086320023 | 4301 Отдел обеспечения единства измерений массы и объема | Резервуар стальной горизонтальный для нефтепродуктов (геометрический метод) | РГС | РГС-15, РГС-20, РГС-25 | Вместимость, м3 15, 20, 25 | ПГ, % ±0,25 | 60 | 26 647 |  | Нет |  | Нет |  | Нет | 58337-14 | Нет | Нет
291086320024 | 4301 Отдел обеспечения единства измерений массы и объема | Резервуар стальной горизонтальный для нефтепродуктов (объемный метод) | РГС | РГС-15, РГС-20, РГС-25 | Вместимость, м3 15, 20, 25 | ПГ, % ±0,25 | 60 | 31 326 |  | Нет |  | Нет |  | Нет | 58337-14 | Нет | Нет
291086320025 | 4301 Отдел обеспечения единства измерений массы и объема | Резервуар стальной горизонтальный цилиндрический (объемный метод) | C 2110 |  | Вместимость, м3 16; 25 | ПГ, % ±0,1 | 12 | 31 326 |  | Нет |  | Нет |  | Нет | 14790-95 | Нет | Нет
291086320026 | 4301 Отдел обеспечения единства измерений массы и объема | Резервуар стальной горизонтальный цилиндрический (Геометрический метод) | C 2110 |  | Вместимость, м3 16; 25 | ПГ, % ±0,1 | 12 | 26 647 |  | Нет |  | Нет |  | Нет | 14790-95 | Нет | Нет
291086320027 | 4301 Отдел обеспечения единства измерений массы и объема | Резервуар стальной горизонтальный цилиндрический (объемный метод) | ЧРГ-1.00 | ЧРГ-1.10; ЧРГ-1.20; ЧРГ-1.25 | Вместимость, м3 10, 20, 25 | ПГ, % ±1 | 60 | 31 326 |  | Нет |  | Нет |  | Нет | 21431-01 | Нет | Нет
291086320028 | 4301 Отдел обеспечения единства измерений массы и объема | Резервуар стальной горизонтальный цилиндрический (геометрический метод) | ЧРГ-1.00 | ЧРГ-1.10; ЧРГ-1.20; ЧРГ-1.25 | Вместимость, м3 10, 20, 25 | ПГ, % ±1 | 60 | 26 647 |  | Нет |  | Нет |  | Нет | 21431-01 | Нет | Нет
291086320029 | 4301 Отдел обеспечения единства измерений массы и объема | Резервуар стальной горизонтальный цилиндрический (объемный метод) | Р-Г | Р-Г10, Р-Г 25 | Вместимость, м3 10, 25 | ПГ, % ±0,25 | 60 | 31 326 |  | Нет |  | Нет |  | Нет | 23210-07 | Нет | Нет
291086320030 | 4301 Отдел обеспечения единства измерений массы и объема | Резервуар стальной горизонтальный цилиндрический (геометрический метод) | Р-Г | Р-Г10, Р-Г 25 | Вместимость, м3 10, 25 | ПГ, % ±0,25 | 60 | 26 647 |  | Нет |  | Нет |  | Нет | 23210-07 | Нет | Нет
291086320031 | 4301 Отдел обеспечения единства измерений массы и объема | Резервуар стальной горизонтальный цилиндрический (Объемный метод) | Р |  | Вместимость, м3 10; 25 | ПГ, % ±0,25 | 60 | 31 326 |  | Нет |  | Нет |  | Нет | 23471-02 | Нет | Нет
291086320032 | 4301 Отдел обеспечения единства измерений массы и объема | Резервуар стальной горизонтальный цилиндрический (геометрический метод) | Р |  | Вместимость, м3 10; 25 | ПГ, % ±0,25 | 60 | 26 647 |  | Нет |  | Нет |  | Нет | 23471-02 | Нет | Нет
291086320033 | 4301 Отдел обеспечения единства измерений массы и объема | Резервуар стальной горизонтальный цилиндрический (Объемный метод) | РГД | РГД-Т, РГД-Б | Вместимость, м3 10; 15; 20; 25 | ПГ, % ±0,25 | 60 | 31 326 |  | Нет |  | Нет |  | Нет | 23475-02 | Нет | Нет
291086320034 | 4301 Отдел обеспечения единства измерений массы и объема | Резервуар стальной горизонтальный цилиндрический (геометрический метод) | РГД | РГД-Т, РГД-Б | Вместимость, м3 10; 15; 20; 25 | ПГ, % ±0,25 | 60 | 26 647 |  | Нет |  | Нет |  | Нет | 23475-02 | Нет | Нет
291086320035 | 4301 Отдел обеспечения единства измерений массы и объема | Резервуар стальной горизонтальный цилиндрический (объемный метод) | РГС | РГС 10, РГС 25, РГС 50 (25+25), РГС 40 (20+20) | Вместимость, м3 10; 25; 25+25; 20+20 | ПГ, % ±0,25 | 60 | 31 326 |  | Нет |  | Нет |  | Нет | 23613-02 | Нет | Нет
291086320036 | 4301 Отдел обеспечения единства измерений массы и объема | Резервуар стальной горизонтальный цилиндрический (геометрический метод) | РГС | РГС 10, РГС 25,РГС 50 (25+25), РГС 40 (20+20) | Вместимость, м3 10; 25; 25+25; 20+20. | ПГ, % ±0,25 | 60 | 26 647 |  | Нет |  | Нет |  | Нет | 23613-02 | Нет | Нет
291086320037 | 4301 Отдел обеспечения единства измерений массы и объема | Резервуар стальной горизонтальный цилиндрический (объемный метод) | ДР |  | Вместимость, м3 10; 12,5; 15; 20; 25; | ПГ, % ±0,25 | 60 | 31 326 |  | Нет |  | Нет |  | Нет | 24428-03 | Нет | Нет
291086320038 | 4301 Отдел обеспечения единства измерений массы и объема | Резервуар стальной горизонтальный цилиндрический (геометрический метод) | ДР |  | Вместимость, м3 10; 12,5; 15; 20; 25; | ПГ, % ±0,25 | 60 | 26 647 |  | Нет |  | Нет |  | Нет | 24428-03 | Нет | Нет
291086320039 | 4301 Отдел обеспечения единства измерений массы и объема | Резервуар стальной горизонтальный цилиндрический (объемный метод) | РГ | РГ10, РГ25 | Вместимость, м3 10; 25; | ПГ, % ±0,25 | 60 | 31 326 |  | Нет |  | Нет |  | Нет | 25001-03 | Нет | Нет
291086320040 | 4301 Отдел обеспечения единства измерений массы и объема | Резервуар стальной горизонтальный цилиндрический (геометрический метод) | РГ | РГ10, РГ25 | Вместимость, м3 10; 25 | ПГ, % ±0,25 | 60 | 26 647 |  | Нет |  | Нет |  | Нет | 25001-03 | Нет | Нет
291086320041 | 4301 Отдел обеспечения единства измерений массы и объема | Резервуар стальной горизонтальный цилиндрический (объемный метод) | 2РТ | 2РТ-10; 2РТ-20; 2РТ-25 | Вместимость, м3 10; 20; 25 | ПГ, % ±0,25 | 60 | 31 326 |  | Нет |  | Нет |  | Нет | 25406-03 | Нет | Нет
291086320042 | 4301 Отдел обеспечения единства измерений массы и объема | Резервуар стальной горизонтальный цилиндрический (геометрический метод) | 2РТ | 2РТ-10; 2РТ-20; 2РТ-25 | Вместимость, м3 10; 20; 25 | ПГ, % ±0,25 | 60 | 26 647 |  | Нет |  | Нет |  | Нет | 25406-03 | Нет | Нет
291086320043 | 4301 Отдел обеспечения единства измерений массы и объема | Резервуар стальной горизонтальный цилиндрический (объемный метод) | CGH |  | Вместимость, м3 10; 16; 20; 25 | ПГ, % ±0,25 | 60 | 31 326 |  | Нет |  | Нет |  | Нет | 28243-04 | Нет | Нет
291086320044 | 4301 Отдел обеспечения единства измерений массы и объема | Резервуар стальной горизонтальный цилиндрический (геометрический метод) | CGH |  | Вместимость, м3 10; 16; 20; 25 | ПГ, % ±0,25 | 60 | 26 647 |  | Нет |  | Нет |  | Нет | 28243-04 | Нет | Нет
291086320045 | 4301 Отдел обеспечения единства измерений массы и объема | Резервуар стальной горизонтальный цилиндрический (объемный метод) | РТ | РТ10, РТ10-2, РТ20, РТ20-2, РТ25, РТ25-2 | Вместимость, м3 10; 20; 10+10; 25; 12,5+12,5; 25+25 | ПГ, % ±0,25 | 60 | 31 326 |  | Нет |  | Нет |  | Нет | 31183-06 | Нет | Нет
291086320046 | 4301 Отдел обеспечения единства измерений массы и объема | Резервуар стальной горизонтальный цилиндрический (геометрический метод) | РТ | РТ10, РТ10-2, РТ20, РТ20-2, РТ25, РТ25-2 | Вместимость, м3 10; 20; 10+10; 25; 12,5+12,5; 25+25 | ПГ, % ±0,25 | 60 | 26 647 |  | Нет |  | Нет |  | Нет | 31183-06 | Нет | Нет
291086320047 | 4301 Отдел обеспечения единства измерений массы и объема | Резервуар стальной горизонтальный цилиндрический (объемный метод) | РЦ | РЦ10, РЦ15, РЦ20, РЦ50(25+25) | Вместимость, м3 10, 15, 20, 25 | ПГ, % ±0,25 | 60 | 31 326 |  | Нет |  | Нет |  | Нет | 34935-07 | Нет | Нет
291086320048 | 4301 Отдел обеспечения единства измерений массы и объема | Резервуар стальной горизонтальный цилиндрический (геометрический метод) | РЦ | РЦ10, РЦ15, РЦ20, РЦ50(25+25) | Вместимость, м3 10, 15, 20, 25 | ПГ, % ±0,25 | 60 | 26 647 |  | Нет |  | Нет |  | Нет | 34935-07 | Нет | Нет
291086320049 | 4301 Отдел обеспечения единства измерений массы и объема | Резервуар стальной горизонтальный цилиндрический (объемный метод) | РГС | РГС-15, РГС-20 | Вместимость, м3 15, 20 | ПГ, % ±0,2 | 60 | 31 326 |  | Нет |  | Нет |  | Нет | 43119-09 | Нет | Нет
291086320050 | 4301 Отдел обеспечения единства измерений массы и объема | Резервуар стальной горизонтальный цилиндрический (геометрический метод) | РГС | РГС-15, РГС-20 | Вместимость, м3 15, 20 | ПГ, % ±0,2 | 60 | 26 647 |  | Нет |  | Нет |  | Нет | 43119-09 | Нет | Нет
291086320051 | 4301 Отдел обеспечения единства измерений массы и объема | Резервуар стальной горизонтальный цилиндрический (объемный метод) | VT |  | Вместимость, м3 10, 15, 20, 25 | ПГ, % ±0,25 | 60 | 31 326 |  | Нет |  | Нет |  | Нет | 45168-10 | Нет | Нет
291086320052 | 4301 Отдел обеспечения единства измерений массы и объема | Резервуар стальной горизонтальный цилиндрический (геометрический метод) | VT |  | Вместимость, м3 10, 15, 20, 25 | ПГ, % ±0,25 | 60 | 26 647 |  | Нет |  | Нет |  | Нет | 45168-10 | Нет | Нет
291086320053 | 4301 Отдел обеспечения единства измерений массы и объема | Резервуар горизонтальный стальной одностенный и двустенный (объемный метод) | РГСО (одностенные), РГСД (двустенные) | РГСО-15, РГСО-16, РГСО-20, РГСО-25, РГСД-20, РГСДД-20, РГСД-25, РГСДД-25 | Вместимость, м3 15, 16, 20, 25 | ПГ, % ±0,20; 0,25 | 60 | 31 326 |  | Нет |  | Нет |  | Нет | 52780-13 | Нет | Нет
291086320054 | 4301 Отдел обеспечения единства измерений массы и объема | Резервуар горизонтальный стальной одностенный и двустенный (геометрический метод) | РГСО (одностенные), РГСД (двустенные) | РГСО-15, РГСО-16, РГСО-20, РГСО-25, РГСД-20, РГСДД-20, РГСД-25, РГСДД-25 | Вместимость, м3 15, 16, 20, 25 | ПГ, % ±0,20; 0,25 | 60 | 26 647 |  | Нет |  | Нет |  | Нет | 52780-13 | Нет | Нет
291086320055 | 4301 Отдел обеспечения единства измерений массы и объема | Резервуар горизонтальный стальной одностенный и двустенный (объемный метод) | РГО, РГД | РГО-15, РГО-16, РГО-20,РГД-20, РГД-25 | Вместимость, м3 15, 16, 20, 25 | ПГ, % ±0,20; 0,25 | 60 | 31 326 |  | Нет |  | Нет |  | Нет | 57936-14 | Нет | Нет
291086320056 | 4301 Отдел обеспечения единства измерений массы и объема | Резервуар горизонтальный стальной одностенный и двустенный (геометрический метод) | РГО, РГД | РГО-15, РГО-16, РГО-20, РГО-25,РГД-20, РГД-25 | Вместимость, м3 15, 16, 20, 25 | ПГ, % ±0,20; 0,25 | 60 | 26 647 |  | Нет |  | Нет |  | Нет | 57936-14 | Нет | Нет
291086320057 | 4301 Отдел обеспечения единства измерений массы и объема | Резервуар стальной горизонтальный (геометрический метод) | РГ, РГД | исп. РГ(РГД)-10 | Вместимость, м3 10, 25, 10(5/5), 20(10/10) | ПГ, % ±0,2 | 60 | 26 647 |  | Нет |  | Нет |  | Нет | 36572-07 | Нет | Нет
291086320058 | 4301 Отдел обеспечения единства измерений массы и объема | Резервуар стальной горизонтальный (Объемный метод) | РГ, РГД | исп. РГ(РГД)-10, РГ (РГД)-25 | Вместимость, м3 10, 25, 10(5/5), 20(10/10) | ПГ, % ±0,2 | 60 | 31 326 |  | Нет |  | Нет |  | Нет | 36572-07 | Нет | Нет
291086320059 | 4301 Отдел обеспечения единства измерений массы и объема | Резервуар металлический для хранения нефтепродуктов (объемный метод) | РМХН |  | Вместимость, м3 10, 15, 20, 25 | ПГ, % ±0,25 | 60 | 31 326 |  | Нет |  | Нет |  | Нет | 25723-08 | Нет | Нет
291086320060 | 4301 Отдел обеспечения единства измерений массы и объема | Резервуар металлический для хранения нефтепродуктов (геометрический метод) | РМХН |  | Вместимость, м3 10, 15, 20, 25 | ПГ, % ±0,25 | 60 | 26 647 |  | Нет |  | Нет |  | Нет | 25723-08 | Нет | Нет
291086320061 | 4301 Отдел обеспечения единства измерений массы и объема | Резервуар стальной горизонтальный цилиндрический (геометрический метод) | Р | тип. РГСП-15, РГСП-20, РГСП-25 | Вместимость, м3 15, 20, 25 | ПГ, % ±0,20; 0,25 | 60 | 26 647 |  | Нет |  | Нет |  | Нет | 57527-14 | Нет | Нет
291086320062 | 4301 Отдел обеспечения единства измерений массы и объема | Резервуар стальной горизонтальный цилиндрический (объемный метод) | Р | тип. РГСП-15, РГСП-20, РГСП-25 | Вместимость, м3 15, 20, 25 | ПГ, % ±0,20; 0,25 | 60 | 31 326 |  | Нет |  | Нет |  | Нет | 57527-14 | Нет | Нет
291086320063 | 4301 Отдел обеспечения единства измерений массы и объема | Резервуар стальной горизонтальный цилиндрический (объемный метод) | РТ | РТ 10, РТ 10-2, РТ 15, РТ 20, РТ 25, РТ 25-2 | Вместимость, м3 10,15, 20, 25, | ПГ, % ±0,25 | 60 | 31 326 |  | Нет |  | Нет |  | Нет | 48154-11 | Нет | Нет
291086320064 | 4301 Отдел обеспечения единства измерений массы и объема | Резервуар стальной горизонтальный цилиндрический (геометрический метод) | РТ | РТ 10, РТ 10-2, РТ 15, РТ 20, РТ 25, РТ 25-2 | Вместимость, м3 10, 15, 20, 25 | ПГ, % ±0,25 | 60 | 26 647 |  | Нет |  | Нет |  | Нет | 48154-11 | Нет | Нет
291086320065 | 4301 Отдел обеспечения единства измерений массы и объема | Резервуар стальной горизонтальный цилиндрический для светлых нефтепродуктов (объемный метод) | РГ | РГ 10, РГ 15, РГ 20, РГ 25 | Вместимость, м3 10, 15, 20, 25 | ПГ, % ±0,25 | 60 | 31 326 |  | Нет |  | Нет |  | Нет | 58525-14 | Нет | Нет
291086320066 | 4301 Отдел обеспечения единства измерений массы и объема | Резервуар стальной горизонтальный цилиндрический для светлых нефтепродуктов (геометрический метод) | РГ | РГ 10, РГ 15, РГ 20, РГ 25 | Вместимость, м3 10, 15, 20, 25 | ПГ, % ±0,25 | 60 | 26 647 |  | Нет |  | Нет |  | Нет | 58525-14 | Нет | Нет
291086320067 | 4301 Отдел обеспечения единства измерений массы и объема | Резервуар стальной горизонтальный цилиндрический для хранения нефтепродуктов (объемный метод) | РСХН и их модификации |  | Вместимость, м3 15...25 | ПГ, % ±0,1 | 60 | 31 326 |  | Нет |  | Нет |  | Нет | 38991-15 | Нет | Нет
291086320068 | 4301 Отдел обеспечения единства измерений массы и объема | Резервуар стальной горизонтальный цилиндрический для хранения нефтепродуктов (геометрический метод) | РСХН и их модификации |  | Вместимость, м3 15...25 | ПГ, % ±0,1 | 60 | 26 647 |  | Нет |  | Нет |  | Нет | 38991-15 | Нет | Нет
291086320069 | 4301 Отдел обеспечения единства измерений массы и объема | Резервуар цилиндрический стальной двустенный, горизонтальный и вертикальный (объемный метод) |  | горизонтальные | Вместимость, м3 15; 20; 25 | ПГ, % ±0,25 | 60 | 31 326 |  | Нет |  | Нет |  | Нет | 26131-03 | Нет | Нет
291086320070 | 4301 Отдел обеспечения единства измерений массы и объема | Резервуар цилиндрический стальной двустенный, горизонтальный и вертикальный (геометрический метод) |  | горизонтальные | Вместимость, м3 15; 20; 25 | ПГ, % ±0,25 | 60 | 26 647 |  | Нет |  | Нет |  | Нет | 26131-03 | Нет | Нет
291086320071 | 4301 Отдел обеспечения единства измерений массы и объема | Резервуар стальной сварной горизонтальный (геометрический метод) | РГС, РГСД |  | Вместимость, м3 10, 15, 20, 25 | ПГ, % ±0,25 | 60 | 26 647 |  | Нет |  | Нет |  | Нет | 61462-15 | Нет | Нет
291086320072 | 4301 Отдел обеспечения единства измерений массы и объема | Резервуар стальной сварной горизонтальный (объемный метод) | РГС, РГСД |  | Вместимость, м3 10, 15, 20, 25 | ПГ, % ±0,25 | 60 | 31 326 |  | Нет |  | Нет |  | Нет | 61462-15 | Нет | Нет
291086320073 | 4301 Отдел обеспечения единства измерений массы и объема | Резервуар стальной горизонтальный цилиндрический (геометрический метод) | РГ | исп. РГ 60/2-П-02-УХЛ5; РГ 60/3-П-02-УХЛ5; РГ 30/1-П-02-УХЛ5; РГ 50/1-П-02-УХЛ5; РГ 40/1-П-02-УХЛ5; | Вместимость, м3 10, 15, 20, 25 | ПГ, % ±0,25 | 60 | 26 647 |  | Нет |  | Нет |  | Нет | 33188-06 | Нет | Нет
291086320074 | 4301 Отдел обеспечения единства измерений массы и объема | Резервуар стальной горизонтальный цилиндрический (объемный метод) | РГ | исп. РГ 60/2-П-02-УХЛ5; РГ 60/3-П-02-УХЛ5; РГ 30/1-П-02-УХЛ5; РГ 50/1-П-02-УХЛ5; РГ 40/1-П-02-УХЛ5; | Вместимость, м3 10, 15, 20, 25 | ПГ, % ±0,25 | 60 | 31 326 |  | Нет |  | Нет |  | Нет | 33188-06 | Нет | Нет
291086320075 | 4301 Отдел обеспечения единства измерений массы и объема | Резервуар металлический для хранения нефтепродуктов (объемный метод) | РМХН |  | Номинальная вместимость, м3 10, 15, 20, 25 | Погрешность ±0,25 %. | 60 | 31 326 |  | Нет |  | Нет |  | Нет | 25723-03 | Нет | Нет
291086320076 | 4301 Отдел обеспечения единства измерений массы и объема | Станция автозаправочная контейнерная | AS-21/3 | AS-38/2, AS-52/3, AS-57/3, AS-76/4 |  | ПГ, % ±0,25; 0,5 | 60 | 28 199 |  | Нет |  | Нет |  | Нет | 14317-94 | Нет | Нет
291086320077 | 4301 Отдел обеспечения единства измерений массы и объема | Резервуар горизонтальный товарной марки "Benza" (объемный ме | 2Р-30.2 | 2Р-30.2 (отсек 10 м3), (отсек 20 м3) | Вместимость, м3 10, 20 | ПГ, % ±0,25 | 60 | 31 326 |  | Нет |  | Нет |  | Нет | 72212-18 | Нет | Нет | Цена за каждый отсек
291086420001 | 4301 Отдел обеспечения единства измерений массы и объема | Резервуар стальной горизонтальный цилиндрический (объемный метод) | СЦС-25 |  | Вместимость, м3 25 | ПГ, % ±0,1 | 60 | 31 326 |  | Нет |  | Нет |  | Нет | 43217-09 | Нет | Нет
291086420002 | 4301 Отдел обеспечения единства измерений массы и объема | Резервуар стальной горизонтальный цилиндрический (геометрический метод) | СЦС-25 |  | Вместимость, м3 25 | ПГ, % ±0,1 | 60 | 26 647 |  | Нет |  | Нет |  | Нет | 43217-09 | Нет | Нет
291086420003 | 4301 Отдел обеспечения единства измерений массы и объема | Резервуар стальной горизонтальный цилиндрический номинальной вместимостью 50 м3 (объемный метод) | РГС-50 |  | Вместимость, м3 50 | ПГ, % ±0,2 | 60 | 35 508 |  | Нет |  | Нет |  | Нет | 51049-12 | Нет | Нет
291086420004 | 4301 Отдел обеспечения единства измерений массы и объема | Резервуар стальной горизонтальный цилиндрический номинальной вместимостью 50 м3 (геометрический мет | РГС-50 |  | Вместимость, м3 50 | ПГ, % ±0,2 | 60 | 28 614 |  | Нет |  | Нет |  | Нет | 51049-12 | Нет | Нет
291086420005 | 4301 Отдел обеспечения единства измерений массы и объема | Резервуар стальной горизонтальный цилиндрический номинальной вместимостью 50 м3 (объемный метод) | РГС-50 |  | Вместимость, м3 50 | ПГ, % ±0,2 | 60 | 35 508 |  | Нет |  | Нет |  | Нет | 51050-12 | Нет | Нет
291086420006 | 4301 Отдел обеспечения единства измерений массы и объема | Резервуар стальной горизонтальный цилиндрический номинальной вместимостью 50 м3 (геометрический мет | РГС-50 |  | Вместимость, м3 50 | ПГ, % ±0,2 | 60 | 28 614 |  | Нет |  | Нет |  | Нет | 51050-12 | Нет | Нет
291086420007 | 4301 Отдел обеспечения единства измерений массы и объема | Резервуар горизонтальный стальной двустенный для подземного хранения нефти и нефтепродуктов (объемн | РГСД | РГСД-30, РГСД-30/2, РГСД-40, РГСД-40/2, РГСД-50, РГСД-50/2 | Вместимость, м3 30…50 | ПГ, % ±0,25 | 60 | 35 508 |  | Нет |  | Нет |  | Нет | 60622-15 | Нет | Нет
291086420008 | 4301 Отдел обеспечения единства измерений массы и объема | Резервуар горизонтальный стальной двустенный для подземного хранения нефти и нефтепродуктов (геоме | РГСД | РГСД-30, РГСД-30/2, РГСД-40, РГСД-40/2, РГСД-50, РГСД-50/2 | Вместимость, м3 30…50 | ПГ, % ±0,25 | 60 | 28 614 |  | Нет |  | Нет |  | Нет | 60622-15 | Нет | Нет
291086420009 | 4301 Отдел обеспечения единства измерений массы и объема | Резервуар горизонтальный стальной цилиндрический (объемный метод) | РГС 50, РГС 50 (25+25), РГС 50 (20+30) |  | Вместимость, м3 50 | ПГ, % ±0,25 | 60 | 35 508 |  | Нет |  | Нет |  | Нет | 45121-10 | Нет | Нет
291086420010 | 4301 Отдел обеспечения единства измерений массы и объема | Резервуар горизонтальный стальной цилиндрический (геометрический метод) | РГС 50, РГС 50 (25+25), РГС 50 (20+30) |  | Вместимость, м3 50 | ПГ, % ±0,25 | 60 | 28 614 |  | Нет |  | Нет |  | Нет | 45121-10 | Нет | Нет
291086420011 | 4301 Отдел обеспечения единства измерений массы и объема | Резервуар горизонтальный цилиндрический двустенный стальной для нефти и нефтепродуктов (объемный ме | РГДС | исп. РГДС-40, РГДС-50 | Вместимость, м3 40, 50 | ПГ, % ±0,2 | 60 | 35 508 |  | Нет |  | Нет |  | Нет | 50665-12 | Нет | Нет
291086420012 | 4301 Отдел обеспечения единства измерений массы и объема | Резервуар горизонтальный цилиндрический двустенный стальной для нефти и нефтепродуктов (геометричес | РГДС | исп. РГДС-40, РГДС-50 | Вместимость, м3 40, 50 | ПГ, % ±0,2 | 60 | 28 614 |  | Нет |  | Нет |  | Нет | 50665-12 | Нет | Нет
291086420013 | 4301 Отдел обеспечения единства измерений массы и объема | Резервуар металлический для хранения нефтепродуктов (объемный метод) | РМХН |  | Вместимость, м3 30, 40, 50 | ПГ, % ±0,25 | 60 | 35 508 |  | Нет |  | Нет |  | Нет | 25723-08 | Нет | Нет
291086420014 | 4301 Отдел обеспечения единства измерений массы и объема | Резервуар металлический для хранения нефтепродуктов (геометрический метод) | РМХН |  | Вместимость, м3 30, 40, 50 | ПГ, % ±0,25 | 60 | 28 614 |  | Нет |  | Нет |  | Нет | 25723-08 | Нет | Нет
291086420015 | 4301 Отдел обеспечения единства измерений массы и объема | Резервуар стальной горизонтальный цилиндрический (Геометрический метод) | C 2110 |  | Вместимость, м3 30; 40; 50 | ПГ, % ±0,1 | 12 | 28 614 |  | Нет |  | Нет |  | Нет | 14790-95 | Нет | Нет
291086420016 | 4301 Отдел обеспечения единства измерений массы и объема | Резервуар стальной горизонтальный цилиндрический (объемный метод) | C 2110 |  | Вместимость, м3 30; 40; 50 | ПГ, % ±0,1 | 12 | 35 508 |  | Нет |  | Нет |  | Нет | 14790-95 | Нет | Нет
291086420017 | 4301 Отдел обеспечения единства измерений массы и объема | Резервуар стальной горизонтальный цилиндрический (объемный метод) | Р-БХТ |  | Вместимость, м3 10…50 | ПГ, % ±1 | 60 | 35 508 |  | Нет |  | Нет |  | Нет | 20506-00 | Нет | Нет
291086420018 | 4301 Отдел обеспечения единства измерений массы и объема | Резервуар стальной горизонтальный цилиндрический (геометрический метод) | Р-БХТ |  | Вместимость, м3 10…50 | ПГ, % ±1 | 60 | 28 614 |  | Нет |  | Нет |  | Нет | 20506-00 | Нет | Нет
291086420019 | 4301 Отдел обеспечения единства измерений массы и объема | Резервуар стальной горизонтальный цилиндрический (объемный метод) | Р-Г | Р-Г 50 | Вместимость, м3 50 | ПГ, % ±0,25 | 60 | 35 508 |  | Нет |  | Нет |  | Нет | 23210-07 | Нет | Нет
291086420020 | 4301 Отдел обеспечения единства измерений массы и объема | Резервуар стальной горизонтальный цилиндрический (геометрический метод) | Р-Г | Р-Г 50 | Вместимость, м3 50 | ПГ, % ±0,25 | 60 | 28 614 |  | Нет |  | Нет |  | Нет | 23210-07 | Нет | Нет
291086420021 | 4301 Отдел обеспечения единства измерений массы и объема | Резервуар стальной горизонтальный цилиндрический (Объемный метод) | Р |  | Вместимость, м3 50 | ПГ, % ±0,25 | 60 | 35 508 |  | Нет |  | Нет |  | Нет | 23471-02 | Нет | Нет
291086420022 | 4301 Отдел обеспечения единства измерений массы и объема | Резервуар стальной горизонтальный цилиндрический (геометрический метод) | Р |  | Вместимость, м3 50 | ПГ, % ±0,25 | 60 | 28 614 |  | Нет |  | Нет |  | Нет | 23471-02 | Нет | Нет
291086420023 | 4301 Отдел обеспечения единства измерений массы и объема | Резервуар стальной горизонтальный цилиндрический (Объемный метод) | РГД | РГД-Т, РГД-Б | Вместимость, м3 30; 40; 50 | ПГ, % ±0,25 | 60 | 35 508 |  | Нет |  | Нет |  | Нет | 23475-02 | Нет | Нет
291086420024 | 4301 Отдел обеспечения единства измерений массы и объема | Резервуар стальной горизонтальный цилиндрический (геометрический метод) | РГД | РГД-Т, РГД-Б | Вместимость, м3 30; 40; 50 | ПГ, % ±0,25 | 60 | 28 614 |  | Нет |  | Нет |  | Нет | 23475-02 | Нет | Нет
291086420025 | 4301 Отдел обеспечения единства измерений массы и объема | Резервуар стальной горизонтальный цилиндрический (объемный метод) | РГС | РГС 50, | Вместимость, м3 50 | ПГ, % ±0,25 | 60 | 35 508 |  | Нет |  | Нет |  | Нет | 23613-02 | Нет | Нет
291086420026 | 4301 Отдел обеспечения единства измерений массы и объема | Резервуар стальной горизонтальный цилиндрический (геометрический метод) | РГС | РГС 50 | Вместимость, м3 50 | ПГ, % ±0,25 | 60 | 28 614 |  | Нет |  | Нет |  | Нет | 23613-02 | Нет | Нет
291086420027 | 4301 Отдел обеспечения единства измерений массы и объема | Резервуар стальной горизонтальный цилиндрический (объемный метод) | ДР |  | Вместимость, м3 30; 40; 50 | ПГ, % ±0,25 | 60 | 35 508 |  | Нет |  | Нет |  | Нет | 24428-03 | Нет | Нет
291086420028 | 4301 Отдел обеспечения единства измерений массы и объема | Резервуар стальной горизонтальный цилиндрический (геометрический метод) | ДР |  | Вместимость, м3 30; 40; 50 | ПГ, % ±0,25 | 60 | 28 614 |  | Нет |  | Нет |  | Нет | 24428-03 | Нет | Нет
291086420029 | 4301 Отдел обеспечения единства измерений массы и объема | Резервуар стальной горизонтальный цилиндрический (объемный метод) | РГ | РГ40; РГ50 | Вместимость, м3 40; 50 | ПГ, % ±0,25 | 60 | 35 508 |  | Нет |  | Нет |  | Нет | 25001-03 | Нет | Нет
291086420030 | 4301 Отдел обеспечения единства измерений массы и объема | Резервуар стальной горизонтальный цилиндрический (геометрический метод) | РГ | РГ40; РГ50 | Вместимость, м3 40; 50 | ПГ, % ±0,25 | 60 | 28 614 |  | Нет |  | Нет |  | Нет | 25001-03 | Нет | Нет
291086420031 | 4301 Отдел обеспечения единства измерений массы и объема | Резервуар стальной горизонтальный цилиндрический (объемный метод) | 2РТ | 2РТ-50 | Вместимость, м3 50 | ПГ, % ±0,25 | 60 | 35 508 |  | Нет |  | Нет |  | Нет | 25406-03 | Нет | Нет
291086420032 | 4301 Отдел обеспечения единства измерений массы и объема | Резервуар стальной горизонтальный цилиндрический (геометрический метод) | 2РТ | 2РТ-50 | Вместимость, м3 50 | ПГ, % ±0,25 | 60 | 28 614 |  | Нет |  | Нет |  | Нет | 25406-03 | Нет | Нет
291086420033 | 4301 Отдел обеспечения единства измерений массы и объема | Резервуар стальной горизонтальный цилиндрический (объемный метод) | CGH |  | Вместимость, м3 30; 40; 50 | ПГ, % ±0,25 | 60 | 35 508 |  | Нет |  | Нет |  | Нет | 28243-04 | Нет | Нет
291086420034 | 4301 Отдел обеспечения единства измерений массы и объема | Резервуар стальной горизонтальный цилиндрический (геометрический метод) | CGH |  | Вместимость, м3 30; 40; 50 | ПГ, % ±0,25 | 60 | 28 614 |  | Нет |  | Нет |  | Нет | 28243-04 | Нет | Нет
291086420035 | 4301 Отдел обеспечения единства измерений массы и объема | Резервуар стальной горизонтальный цилиндрический (объемный метод) | РТ | РТ50, РТ50-2 | Вместимость, м3 50 | ПГ, % ±0,25 | 60 | 35 508 |  | Нет |  | Нет |  | Нет | 31183-06 | Нет | Нет
291086420036 | 4301 Отдел обеспечения единства измерений массы и объема | Резервуар стальной горизонтальный цилиндрический (геометрический метод) | РТ | РТ50, РТ50-2 | Вместимость, м3 50 | ПГ, % ±0,25 | 60 | 28 614 |  | Нет |  | Нет |  | Нет | 31183-06 | Нет | Нет
291086420037 | 4301 Отдел обеспечения единства измерений массы и объема | Резервуар стальной горизонтальный цилиндрический (объемный метод) | РЦ | РЦ30, РЦ40, РЦ50 | Вместимость, м3 30, 40, 50 | ПГ, % ±0,25 | 60 | 35 508 |  | Нет |  | Нет |  | Нет | 34935-07 | Нет | Нет
291086420038 | 4301 Отдел обеспечения единства измерений массы и объема | Резервуар стальной горизонтальный цилиндрический (геометрический метод) | РЦ | РЦ30, РЦ40, РЦ50 | Вместимость, м3 30, 40, 50 | ПГ, % ±0,25 | 60 | 28 614 |  | Нет |  | Нет |  | Нет | 34935-07 | Нет | Нет
291086420039 | 4301 Отдел обеспечения единства измерений массы и объема | Резервуар стальной горизонтальный цилиндрический (объемный метод) | СР | СР25; СР40; СР50 | Вместимость, м3 25, 40, 50 | ПГ, % ±0,25 | 60 | 35 508 |  | Нет |  | Нет |  | Нет | 38655-08 | Нет | Нет
291086420040 | 4301 Отдел обеспечения единства измерений массы и объема | Резервуар стальной горизонтальный цилиндрический (геометрический метод) | СР | СР25; СР40; СР50 | Вместимость, м3 25, 40, 50 | ПГ, % ±0,25 | 60 | 28 614 |  | Нет |  | Нет |  | Нет | 38655-08 | Нет | Нет
291086420041 | 4301 Отдел обеспечения единства измерений массы и объема | Резервуар стальной горизонтальный цилиндрический (объемный меод) | РМЗК |  | Вместимость, м3 25, 50 | ПГ, % ±0,25 | 60 | 35 508 |  | Нет |  | Нет |  | Нет | 41994-09 | Нет | Нет
291086420042 | 4301 Отдел обеспечения единства измерений массы и объема | Резервуар стальной горизонтальный цилиндрический (геометрический метод) | РМЗК |  | Вместимость, м3 25, 50 | ПГ, % ±0,25 | 60 | 28 614 |  | Нет |  | Нет |  | Нет | 41994-09 | Нет | Нет
291086420043 | 4301 Отдел обеспечения единства измерений массы и объема | Резервуар стальной горизонтальный цилиндрический (объемный метод) | РГС | РГС-50 | Вместимость, м3 50 | ПГ, % ±0,2 | 60 | 35 508 |  | Нет |  | Нет |  | Нет | 43119-09 | Нет | Нет
291086420044 | 4301 Отдел обеспечения единства измерений массы и объема | Резервуар стальной горизонтальный цилиндрический (геометрический метод) | РГС | РГС-50 | Вместимость, м3 50 | ПГ, % ±0,2 | 60 | 28 614 |  | Нет |  | Нет |  | Нет | 43119-09 | Нет | Нет
291086420045 | 4301 Отдел обеспечения единства измерений массы и объема | Резервуар стальной горизонтальный цилиндрический (объемный метод) | VT |  | Вместимость, м3 30, 35, 40, 45, 50 | ПГ, % ±0,25 | 60 | 35 508 |  | Нет |  | Нет |  | Нет | 45168-10 | Нет | Нет
291086420046 | 4301 Отдел обеспечения единства измерений массы и объема | Резервуар стальной горизонтальный цилиндрический (геометрический метод) | VT |  | Вместимость, м3 30, 35, 40, 45, 50 | ПГ, % ±0,25 | 60 | 28 614 |  | Нет |  | Нет |  | Нет | 45168-10 | Нет | Нет
291086420047 | 4301 Отдел обеспечения единства измерений массы и объема | Резервуар горизонтальный стальной одностенный и двустенный (объемный метод) | РГСО (одностенные), РГСД (двустенные) | РГСО-30, РГСО-35, РГСО-40, РГСО-50, РГСД-30, РГСДД-30, РГСД-40, РГСДД-40, РГСДТ-40, РГСД-50, РГСДД- | Вместимость, м3 30, 35, 40, 50 | ПГ, % ±0,20; 0,25 | 60 | 35 508 |  | Нет |  | Нет |  | Нет | 52780-13 | Нет | Нет
291086420048 | 4301 Отдел обеспечения единства измерений массы и объема | Резервуар горизонтальный стальной одностенный и двустенный (геометрический метод) | РГСО (одностенные), РГСД (двустенные) | РГСО-30, РГСО-35, РГСО-40, РГСО-50, РГСД-25, РГСДД-25, РГСД-30, РГСДД-30, РГСД-40, РГСДД-40, РГСДТ-4 | Вместимость, м3 30, 35, 40, 50 | ПГ, % ±0,20; 0,25 | 60 | 28 614 |  | Нет |  | Нет |  | Нет | 52780-13 | Нет | Нет
291086420049 | 4301 Отдел обеспечения единства измерений массы и объема | Резервуар горизонтальный стальной одностенный и двустенный (объемный метод) | РГО, РГД | РГО-30, РГО-35, РГО-40, РГО-50, РГД-30, РГД-40, РГД-50 | Вместимость, м3 30, 35, 40, 50 | ПГ, % ±0,20; 0,25 | 60 | 35 508 |  | Нет |  | Нет |  | Нет | 57936-14 | Нет | Нет
291086420050 | 4301 Отдел обеспечения единства измерений массы и объема | Резервуар горизонтальный стальной одностенный и двустенный (геометрический метод) | РГО, РГД | РГО-30, РГО-35, РГО-40, РГО-50, РГД-30, РГД-40, РГД-50 | Вместимость, м3 30, 35, 40, 50 | ПГ, % ±0,20; 0,25 | 60 | 28 614 |  | Нет |  | Нет |  | Нет | 57936-14 | Нет | Нет
291086420051 | 4301 Отдел обеспечения единства измерений массы и объема | Резервуар стальной горизонтальный (геометрический метод) | РГ, РГД | исп. РГ (РГД)-50 | Вместимость, м3 50 | ПГ, % ±0,2 | 60 | 28 614 |  | Нет |  | Нет |  | Нет | 36572-07 | Нет | Нет
291086420052 | 4301 Отдел обеспечения единства измерений массы и объема | Резервуар стальной горизонтальный (Объемный метод) | РГ, РГД | исп. РГ (РГД)-50 | Вместимость, м3 50 | ПГ, % ±0,2 | 60 | 35 508 |  | Нет |  | Нет |  | Нет | 36572-07 | Нет | Нет
291086420053 | 4301 Отдел обеспечения единства измерений массы и объема | Резервуар металлический для хранения нефтепродуктов (объемный метод) | РМХН |  | Вместимость, м3 30, 40, 50 | ПГ, % ±0,25 | 60 | 35 508 |  | Нет |  | Нет |  | Нет | 25723-08 | Нет | Нет
291086420054 | 4301 Отдел обеспечения единства измерений массы и объема | Резервуар металлический для хранения нефтепродуктов (геометрический метод) | РМХН |  | Вместимость, м3 30, 40, 50 | ПГ, % ±0,25 | 60 | 28 614 |  | Нет |  | Нет |  | Нет | 25723-08 | Нет | Нет
291086420055 | 4301 Отдел обеспечения единства измерений массы и объема | Резервуар стальной горизонтальный цилиндрический (геометрический метод) | Р | тип. РГСП-30, РГСП-35, РГСП-40, РГСП-50 | Вместимость, м3 30, 35, 40, 50 | ПГ, % ±0,20; 0,25 | 60 | 28 614 |  | Нет |  | Нет |  | Нет | 57527-14 | Нет | Нет
291086420056 | 4301 Отдел обеспечения единства измерений массы и объема | Резервуар стальной горизонтальный цилиндрический (объемный метод) | Р | тип. РГСП-30, РГСП-35, РГСП-40, РГСП-50 | Вместимость, м3 30, 35, 40, 50 | ПГ, % ±0,20; 0,25 | 60 | 35 508 |  | Нет |  | Нет |  | Нет | 57527-14 | Нет | Нет
291086420057 | 4301 Отдел обеспечения единства измерений массы и объема | Резервуар стальной горизонтальный цилиндрический (объемный метод) | РТ | РТ 30, РТ 40, РТ 40-2, РТ 50, | Вместимость, м3 30, 40, 50 | ПГ, % ±0,25 | 60 | 35 508 |  | Нет |  | Нет |  | Нет | 48154-11 | Нет | Нет
291086420058 | 4301 Отдел обеспечения единства измерений массы и объема | Резервуар стальной горизонтальный цилиндрический (геометрический метод) | РТ | РТ 30, РТ 40, РТ 40-2, РТ 50, РТ 50-2, РТ 50-3 | Вместимость, м3 30-50 | ПГ, % ±0,25 | 60 | 28 614 |  | Нет |  | Нет |  | Нет | 48154-11 | Нет | Нет
291086420059 | 4301 Отдел обеспечения единства измерений массы и объема | Резервуар стальной горизонтальный цилиндрический для светлых нефтепродуктов (объемный метод) | РГ | РГ 30, РГ 40, РГ 50 | Вместимость, м3 30, 40, 50 | ПГ, % ±0,25 | 60 | 35 508 |  | Нет |  | Нет |  | Нет | 58525-14 | Нет | Нет
291086420060 | 4301 Отдел обеспечения единства измерений массы и объема | Резервуар стальной горизонтальный цилиндрический для светлых нефтепродуктов (геометрический метод) | РГ | РГ 30, РГ 40, РГ 50 | Вместимость, м3 30, 40, 50 | ПГ, % ±0,25 | 60 | 28 614 |  | Нет |  | Нет |  | Нет | 58525-14 | Нет | Нет
291086420061 | 4301 Отдел обеспечения единства измерений массы и объема | Резервуар стальной горизонтальный цилиндрический для хранения нефтепродуктов (объемный метод) | РСХН и их модификации |  | Вместимость, м3 30...50 | ПГ, % ±0,1 | 60 | 35 508 |  | Нет |  | Нет |  | Нет | 38991-15 | Нет | Нет
291086420062 | 4301 Отдел обеспечения единства измерений массы и объема | Резервуар стальной горизонтальный цилиндрический для хранения нефтепродуктов (геометрический метод) | РСХН и их модификации |  | Вместимость, м3 30...50 | ПГ, % ±0,1 | 60 | 28 614 |  | Нет |  | Нет |  | Нет | 38991-15 | Нет | Нет
291086420063 | 4301 Отдел обеспечения единства измерений массы и объема | Резервуар цилиндрический стальной двустенный, горизонтальный и вертикальный (объемный метод) |  | горизонтальные | Вместимость, м3 30; 50 | ПГ, % ±0,25 | 60 | 35 508 |  | Нет |  | Нет |  | Нет | 26131-03 | Нет | Нет
291086420064 | 4301 Отдел обеспечения единства измерений массы и объема | Резервуар цилиндрический стальной двустенный, горизонтальный и вертикальный (геометрический метод) |  | горизонтальные | Вместимость, м3 30; 50 | ПГ, % ±0,25 | 60 | 28 614 |  | Нет |  | Нет |  | Нет | 26131-03 | Нет | Нет
291086420065 | 4301 Отдел обеспечения единства измерений массы и объема | Резервуар стальной сварной горизонтальный (объемный метод) | РГС, РГСД |  | Вместимость, м3 30, 40, 50 | ПГ, % ±0,25 | 60 | 35 508 |  | Нет |  | Нет |  | Нет | 61462-15 | Нет | Нет
291086420066 | 4301 Отдел обеспечения единства измерений массы и объема | Резервуар стальной сварной горизонтальный (геометрический метод) | РГС, РГСД |  | Вместимость, м3 30, 40, 50 | ПГ, % ±0,25 | 60 | 28 614 |  | Нет |  | Нет |  | Нет | 61462-15 | Нет | Нет
291086420067 | 4301 Отдел обеспечения единства измерений массы и объема | Резервуар стальной горизонтальный (геометрический метод) | СМК | СМК-25Г-1, СМК-25Г-2, СМК-50Г-1, СМК-50Г-2 | Вместимость, м3 25, 50 | ПГ, % ±0,25 | 60 | 28 614 |  | Нет |  | Нет |  | Нет | 31231-12 | Нет | Нет
291086420068 | 4301 Отдел обеспечения единства измерений массы и объема | Резервуар стальной горизонтальный (объемный метод) | СМК | СМК-25Г-1, СМК-25Г-2, СМК-50Г-1, СМК-50Г-2 | Вместимость, м3 25, 50 | ПГ, % ±0,25 | 60 | 35 508 |  | Нет |  | Нет |  | Нет | 31231-12 | Нет | Нет
291086420069 | 4301 Отдел обеспечения единства измерений массы и объема | Резервуар стальной горизонтальный цилиндрический (геометрический метод) | РГ | исп. РГ 60/2-П-02-УХЛ5; РГ 60/3-П-02-УХЛ5; РГ 30/1-П-02-УХЛ5; РГ 50/1-П-02-УХЛ5; РГ 40/1-П-02-УХЛ5; | Вместимость, м3 30, 40, 50 | ПГ, % ±0,25 | 60 | 28 614 |  | Нет |  | Нет |  | Нет | 33188-06 | Нет | Нет
291086420070 | 4301 Отдел обеспечения единства измерений массы и объема | Резервуар стальной горизонтальный цилиндрический (объемный метод) | РГ | исп. РГ 60/2-П-02-УХЛ5; РГ 60/3-П-02-УХЛ5; РГ 30/1-П-02-УХЛ5; РГ 50/1-П-02-УХЛ5; РГ 40/1-П-02-УХЛ5; | Вместимость, м3 30, 40, 50 | ПГ, % ±0,25 | 60 | 35 508 |  | Нет |  | Нет |  | Нет | 33188-06 | Нет | Нет
291086420071 | 4301 Отдел обеспечения единства измерений массы и объема | Резервуар металлический для хранения нефтепродуктов (объемный метод) | РМХН |  | Номинальная вместимость, м3, 30, 40, 50 | Погрешность ±0,25 %. | 60 | 35 508 |  | Нет |  | Нет |  | Нет | 25723-03 | Нет | Нет
291086420072 | 4301 Отдел обеспечения единства измерений массы и объема | Резервуар стальной горизонтальный цилиндрический РГС-50 | РГС-50 | - | Вместимость, м3 50 | ПГ, % ±0,25 | 60 | 28 614 |  | Нет |  | Нет |  | Нет | 90147-23 | Нет | Нет
291086420073 | 4301 Отдел обеспечения единства измерений массы и объема | Резервуар стальной горизонтальный цилиндрический РГС-50 (объемный метод) | РГС-50 | - | Вместимость, м3 50 | ПГ, % ±0,25 | 60 | 35 508 |  | Нет |  | Нет |  | Нет | 90105-23 | Нет | Нет
291086520001 | 4301 Отдел обеспечения единства измерений массы и объема | Резервуар стальной горизонтальный цилиндрический (геометрические метод) | РГС-75 |  | Вместимость, м3 75 | ПГ, % ±0,25 | 60 | 31 276 |  | Нет |  | Нет |  | Нет | 37306-08 | Нет | Нет
291086520002 | 4301 Отдел обеспечения единства измерений массы и объема | Резервуар стальной горизонтальный цилиндрический (объемный метод) | РГС-75 |  | Вместимость, м3 75 | ПГ, % ±0,25 | 60 | 38 637 |  | Нет |  | Нет |  | Нет | 37306-08 | Нет | Нет
291086520003 | 4301 Отдел обеспечения единства измерений массы и объема | Резервуар горизонтальный подземный цилиндрический (объемный метод) | РГП-63 |  | Вместимость, м3 63 | ПГ, % ±0,25 | 60 | 38 637 |  | Нет |  | Нет |  | Нет | 37474-08 | Нет | Нет
291086520004 | 4301 Отдел обеспечения единства измерений массы и объема | Резервуар горизонтальный подземный цилиндрический (геометрический метод) | РГП-63 |  | Вместимость, м3 63 | ПГ, % ±0,25 | 60 | 31 276 |  | Нет |  | Нет |  | Нет | 37474-08 | Нет | Нет
291086520005 | 4301 Отдел обеспечения единства измерений массы и объема | Резервуар горизонтальный стальной двустенный для подземного хранения нефти и нефтепродуктов (объемн | РГСД | РГСД-60, РГСД-75 | Вместимость, м3 60, 75 | ПГ, % ±0,25 | 60 | 38 637 |  | Нет |  | Нет |  | Нет | 60622-15 | Нет | Нет
291086520006 | 4301 Отдел обеспечения единства измерений массы и объема | Резервуар горизонтальный стальной двустенный для подземного хранения нефти и нефтепродуктов (геоме | РГСД | РГСД-60, РГСД-75 | Вместимость, м3 60…75 | ПГ, % ±0,25 | 60 | 31 276 |  | Нет |  | Нет |  | Нет | 60622-15 | Нет | Нет
291086520007 | 4301 Отдел обеспечения единства измерений массы и объема | Резервуар горизонтальный цилиндрический двустенный стальной для нефти и нефтепродуктов (объемный ме | РГДС | исп. РГДС-60, РГДС-75 | Вместимость, м3 60, 75 | ПГ, % ±0,2 | 60 | 38 637 |  | Нет |  | Нет |  | Нет | 50665-12 | Нет | Нет
291086520008 | 4301 Отдел обеспечения единства измерений массы и объема | Резервуар горизонтальный цилиндрический двустенный стальной для нефти и нефтепродуктов (геометричес | РГДС | исп. РГДС-60, РГДС-75 | Вместимость, м3 60, 75 | ПГ, % ±0,2 | 60 | 31 276 |  | Нет |  | Нет |  | Нет | 50665-12 | Нет | Нет
291086520009 | 4301 Отдел обеспечения единства измерений массы и объема | Резервуар металлический для хранения нефтепродуктов (объемный метод) | РМХН |  | Вместимость, м3 60, 70 | ПГ, % ±0,25 | 60 | 38 637 |  | Нет |  | Нет |  | Нет | 25723-08 | Нет | Нет
291086520010 | 4301 Отдел обеспечения единства измерений массы и объема | Резервуар металлический для хранения нефтепродуктов (геометрический метод) | РМХН |  | Вместимость, м3 60, 70. | ПГ, % ±0,25 | 60 | 31 276 |  | Нет |  | Нет |  | Нет | 25723-08 | Нет | Нет
291086520011 | 4301 Отдел обеспечения единства измерений массы и объема | Резервуар стальной горизонтальный цилиндрический (Геометрический метод) | C 2110 |  | Вместимость, м3 60 | ПГ, % ±0,1 | 12 | 31 276 |  | Нет |  | Нет |  | Нет | 14790-95 | Нет | Нет
291086520012 | 4301 Отдел обеспечения единства измерений массы и объема | Резервуар стальной горизонтальный цилиндрический (объемный метод) | C 2110 |  | Вместимость, м3 60 | ПГ, % ±0,1 | 12 | 38 637 |  | Нет |  | Нет |  | Нет | 14790-95 | Нет | Нет
291086520013 | 4301 Отдел обеспечения единства измерений массы и объема | Резервуар стальной горизонтальный цилиндрический (объемный метод) | ДР |  | Вместимость, м3 60 | ПГ, % ±0,25 | 60 | 38 637 |  | Нет |  | Нет |  | Нет | 24428-03 | Нет | Нет
291086520014 | 4301 Отдел обеспечения единства измерений массы и объема | Резервуар стальной горизонтальный цилиндрический (геометрический метод) | ДР |  | Вместимость, м3 60 | ПГ, % ±0,25 | 60 | 31 276 |  | Нет |  | Нет |  | Нет | 24428-03 | Нет | Нет
291086520015 | 4301 Отдел обеспечения единства измерений массы и объема | Резервуар стальной горизонтальный цилиндрический (объемный метод) | CGH |  | Вместимость, м3 60 | ПГ, % ±0,25 | 60 | 38 637 |  | Нет |  | Нет |  | Нет | 28243-04 | Нет | Нет
291086520016 | 4301 Отдел обеспечения единства измерений массы и объема | Резервуар стальной горизонтальный цилиндрический (геометрический метод) | CGH |  | Вместимость, м3 60 | ПГ, % ±0,25 | 60 | 31 276 |  | Нет |  | Нет |  | Нет | 28243-04 | Нет | Нет
291086520017 | 4301 Отдел обеспечения единства измерений массы и объема | Резервуар стальной горизонтальный цилиндрический (объемный метод) | РТ | РТ60, РТ60-2, РТ75, РТ75-2 | Вместимость, м3 60; 75 | ПГ, % ±0,25 | 60 | 38 637 |  | Нет |  | Нет |  | Нет | 31183-06 | Нет | Нет
291086520018 | 4301 Отдел обеспечения единства измерений массы и объема | Резервуар стальной горизонтальный цилиндрический (геометрический метод) | РТ | РТ60, РТ60-2, РТ75, РТ75-2 | Вместимость, м3 60; 75 | ПГ, % ±0,25 | 60 | 31 276 |  | Нет |  | Нет |  | Нет | 31183-06 | Нет | Нет
291086520019 | 4301 Отдел обеспечения единства измерений массы и объема | Резервуар стальной горизонтальный цилиндрический (объемный метод) | СР | СР60 | Вместимость, м3 60 | ПГ, % ±0,25 | 60 | 38 637 |  | Нет |  | Нет |  | Нет | 38655-08 | Нет | Нет
291086520020 | 4301 Отдел обеспечения единства измерений массы и объема | Резервуар стальной горизонтальный цилиндрический (геометрический метод) | СР | СР60 | Вместимость, м3 60 | ПГ, % ±0,25 | 60 | 31 276 |  | Нет |  | Нет |  | Нет | 38655-08 | Нет | Нет
291086520021 | 4301 Отдел обеспечения единства измерений массы и объема | Резервуар стальной горизонтальный цилиндрический (объемный метод) | VT |  | Вместимость, м3 55, 60, 65, 70, 75 | ПГ, % ±0,25 | 60 | 38 637 |  | Нет |  | Нет |  | Нет | 45168-10 | Нет | Нет
291086520022 | 4301 Отдел обеспечения единства измерений массы и объема | Резервуар стальной горизонтальный цилиндрический (геометрический метод) | VT |  | Вместимость, м3 55, 60, 65, 70, 75 | ПГ, % ±0,25 | 60 | 31 276 |  | Нет |  | Нет |  | Нет | 45168-10 | Нет | Нет
291086520023 | 4301 Отдел обеспечения единства измерений массы и объема | Резервуар горизонтальный стальной одностенный и двустенный (объемный метод) | РГСО (одностенные), РГСД (двустенные) | РГСО-60, РГСО-70, РГСО-75, РГСД-60, РГСДД-60, РГСДТ-60 | Вместимость, м3 60, 70, 75 | ПГ, % ±0,20; 0,25 | 60 | 38 637 |  | Нет |  | Нет |  | Нет | 52780-13 | Нет | Нет
291086520024 | 4301 Отдел обеспечения единства измерений массы и объема | Резервуар горизонтальный стальной одностенный и двустенный (геометрический метод) | РГСО (одностенные), РГСД (двустенные) | РГСО-60, РГСО-70, РГСО-75, РГСД-60, РГСДД-60, РГСДТ-60 | Вместимость, м3 60, 70, 75 | ПГ, % ±0,20; 0,25 | 60 | 31 276 |  | Нет |  | Нет |  | Нет | 52780-13 | Нет | Нет
291086520025 | 4301 Отдел обеспечения единства измерений массы и объема | Резервуар горизонтальный стальной одностенный и двустенный (объемный метод) | РГО, РГД | РГО-60, РГО-75, РГД-60, РГД-75, | Вместимость, м3 60, 75 | ПГ, % ±0,20; 0,25 | 60 | 38 637 |  | Нет |  | Нет |  | Нет | 57936-14 | Нет | Нет
291086520026 | 4301 Отдел обеспечения единства измерений массы и объема | Резервуар горизонтальный стальной одностенный и двустенный (геометрический метод) | РГО, РГД | РГО-60, РГО-75,РГД-60, РГД-75 | Вместимость, м3 60, 75 | ПГ, % ±0,20; 0,25 | 60 | 31 276 |  | Нет |  | Нет |  | Нет | 57936-14 | Нет | Нет
291086520028 | 4301 Отдел обеспечения единства измерений массы и объема | Резервуар металлический для хранения нефтепродуктов (геометрический метод) | РМХН |  | Вместимость, м3 60, 70 | ПГ, % ±0,25 | 60 | 31 276 |  | Нет |  | Нет |  | Нет | 25723-08 | Нет | Нет
291086520029 | 4301 Отдел обеспечения единства измерений массы и объема | Резервуар стальной горизонтальный цилиндрический (геометрический метод) | Р | тип. РГСП-60, РГСП-70 | Вместимость, м3 60, 70 | ПГ, % ±0,20; 0,25 | 60 | 31 276 |  | Нет |  | Нет |  | Нет | 57527-14 | Нет | Нет
291086520030 | 4301 Отдел обеспечения единства измерений массы и объема | Резервуар стальной горизонтальный цилиндрический (объемный метод) | Р | тип. РГСП-60, РГСП-70 | Вместимость, м3 60, 70 | ПГ, % ±0,20; 0,25 | 60 | 38 637 |  | Нет |  | Нет |  | Нет | 57527-14 | Нет | Нет
291086520031 | 4301 Отдел обеспечения единства измерений массы и объема | Резервуар стальной горизонтальный цилиндрический (геометрический метод) | РТ | РТ 60, РТ 60-2, РТ 60-3, РТ 75, РТ 75-2, РТ 75-3 | Вместимость, м3 60, 75 | ПГ, % ±0,25 | 60 | 31 276 |  | Нет |  | Нет |  | Нет | 48154-11 | Нет | Нет
291086520032 | 4301 Отдел обеспечения единства измерений массы и объема | Резервуар стальной горизонтальный цилиндрический (объемный метод) | РТ | РТ 60, РТ 60-2, РТ 60-3, РТ 75, РТ 75-2, РТ 75-3 | Вместимость, м3 60, 75 | ПГ, % ±0,25 | 60 | 38 637 |  | Нет |  | Нет |  | Нет | 48154-11 | Нет | Нет
291086520033 | 4301 Отдел обеспечения единства измерений массы и объема | Резервуар стальной горизонтальный цилиндрический для хранения нефтепродуктов (геометрический метод) | РСХН и их модификации |  | Вместимость, м3 60...75 | ПГ, % ±0,1 | 60 | 31 276 |  | Нет |  | Нет |  | Нет | 38991-15 | Нет | Нет
291086520034 | 4301 Отдел обеспечения единства измерений массы и объема | Резервуар стальной горизонтальный цилиндрический для хранения нефтепродуктов (объемный метод) | РСХН и их модификации |  | Вместимость, м3 60...75 | ПГ, % ±0,1 | 60 | 38 637 |  | Нет |  | Нет |  | Нет | 38991-15 | Нет | Нет
291086520035 | 4301 Отдел обеспечения единства измерений массы и объема | Резервуар стальной сварной горизонтальный (объемный метод) | РГС, РГСД |  | Вместимость, м3 60, 75 | ПГ, % ±0,25 | 60 | 38 637 |  | Нет |  | Нет |  | Нет | 61462-15 | Нет | Нет
291086520036 | 4301 Отдел обеспечения единства измерений массы и объема | Резервуар стальной сварной горизонтальный (геометрический метод) | РГС, РГСД |  | Вместимость, м3 60, 75 | ПГ, % ±0,25 | 60 | 31 276 |  | Нет |  | Нет |  | Нет | 61462-15 | Нет | Нет
291086520037 | 4301 Отдел обеспечения единства измерений массы и объема | Резервуар стальной горизонтальный (геометрический метод) | СМК | СМК-60Г-1, СМК-60Г-2, СМК-75Г-1, СМК-75Г-2 | Вместимость, м3 60, 75 | ПГ, % ±0,25 | 60 | 31 276 |  | Нет |  | Нет |  | Нет | 31231-12 | Нет | Нет
291086520038 | 4301 Отдел обеспечения единства измерений массы и объема | Резервуар стальной горизонтальный (объемный метод) | СМК | СМК-60Г-1, СМК-60Г-2, СМК-75Г-1, СМК-75Г-2 | Вместимость, м3 60, 75 | ПГ, % ±0,25 | 60 | 38 637 |  | Нет |  | Нет |  | Нет | 31231-12 | Нет | Нет
291086520039 | 4301 Отдел обеспечения единства измерений массы и объема | Резервуар стальной горизонтальный цилиндрический (геометрический метод) | РГ | исп. РГ 60/2-П-02-УХЛ5; РГ 60/3-П-02-УХЛ5; РГ 30/1-П-02-УХЛ5; РГ 50/1-П-02-УХЛ5; РГ 40/1-П-02-УХЛ5; | Вместимость, м3 60, 75 | ПГ, % ±0,25 | 60 | 31 276 |  | Нет |  | Нет |  | Нет | 33188-06 | Нет | Нет
291086520040 | 4301 Отдел обеспечения единства измерений массы и объема | Резервуар стальной горизонтальный цилиндрический (объемный метод) | РГ | исп. РГ 60/2-П-02-УХЛ5; РГ 60/3-П-02-УХЛ5; РГ 30/1-П-02-УХЛ5; РГ 50/1-П-02-УХЛ5; РГ 40/1-П-02-УХЛ5; | Вместимость, м3 60, 75 | ПГ, % ±0,25 | 60 | 38 637 |  | Нет |  | Нет |  | Нет | 33188-06 | Нет | Нет
291086520041 | 4301 Отдел обеспечения единства измерений массы и объема | Резервуар стальной горизонтальный цилиндрический РГС-60 | РГС-60 | - | Вместимость, м3 60 | ПГ, % ±0,25 | 60 | 31 276 |  | Нет |  | Нет |  | Нет | 90148-23 | Нет | Нет
291086750001 | 4301 Отдел обеспечения единства измерений массы и объема | Резервуар горизонтальный стальной двустенный для подземного хранения нефти и нефтепродуктов (объемн | РГСД | РГСД-100 | Вместимость, м3 100 | ПГ, % ±0,25 | 60 | 44 906 |  | Нет |  | Нет |  | Нет | 60622-15 | Нет | Нет
291086750002 | 4301 Отдел обеспечения единства измерений массы и объема | Резервуар горизонтальный стальной двустенный для подземного хранения нефти и нефтепродуктов (геоме | РГСД | РГСД-100 | Вместимость, м3 100 | ПГ, % ±0,25 | 60 | 35 453 |  | Нет |  | Нет |  | Нет | 60622-15 | Нет | Нет
291086750003 | 4301 Отдел обеспечения единства измерений массы и объема | Резервуар стальной горизонтальный цилиндрический (объемный метод) | Р-БХТ |  | Вместимость, м3 100 | ПГ, % ±1 | 60 | 44 906 |  | Нет |  | Нет |  | Нет | 20506-00 | Нет | Нет
291086750004 | 4301 Отдел обеспечения единства измерений массы и объема | Резервуар стальной горизонтальный цилиндрический (геометрический метод) | Р-БХТ |  | Номинальная вместимость, м3 однокамерных резервуаров 10…100 | Погрешность ±1,0 % | 60 | 33 366 |  | Нет |  | Нет |  | Нет | 20506-00 | Нет | Нет
291086750005 | 4301 Отдел обеспечения единства измерений массы и объема | Резервуар стальной горизонтальный цилиндрический (объемный метод) | РТ | РТ100, РТ100-2 | Вместимость, м3 100 | ПГ, % ±0,25 | 60 | 44 906 |  | Нет |  | Нет |  | Нет | 31183-06 | Нет | Нет
291086750006 | 4301 Отдел обеспечения единства измерений массы и объема | Резервуар стальной горизонтальный цилиндрический (геометрический метод) | РТ | РТ100, РТ100-2 | Вместимость, м3 100 | ПГ, % ±0,25 | 60 | 33 366 |  | Нет |  | Нет |  | Нет | 31183-06 | Нет | Нет
291086750007 | 4301 Отдел обеспечения единства измерений массы и объема | Резервуар стальной горизонтальный цилиндрический (объемный метод) | РЦ | РЦ75, РЦ100 | Вместимость, м3 75, 100 | ПГ, % ±0,25 | 60 | 44 906 |  | Нет |  | Нет |  | Нет | 34935-07 | Нет | Нет
291086750008 | 4301 Отдел обеспечения единства измерений массы и объема | Резервуар стальной горизонтальный цилиндрический (геометрический метод) | РЦ | РЦ75, РЦ100 | Вместимость, м3 75, 100 | ПГ, % ±0,25 | 60 | 33 366 |  | Нет |  | Нет |  | Нет | 34935-07 | Нет | Нет
291086750009 | 4301 Отдел обеспечения единства измерений массы и объема | Резервуар стальной горизонтальный цилиндрический (объемный метод) | VT |  | Вместимость, м3 80, 85, 90, 95, 100 | ПГ, % ±0,25 | 60 | 44 906 |  | Нет |  | Нет |  | Нет | 45168-10 | Нет | Нет
291086750010 | 4301 Отдел обеспечения единства измерений массы и объема | Резервуар стальной горизонтальный цилиндрический (геометрический метод) | VT |  | Вместимость, м3 80, 85, 90, 95, 100 | ПГ, % ±0,25 | 60 | 33 366 |  | Нет |  | Нет |  | Нет | 45168-10 | Нет | Нет
291086750011 | 4301 Отдел обеспечения единства измерений массы и объема | Резервуар горизонтальный стальной одностенный и двустенный (объемный метод) | РГСО (одностенные), РГСД (двустенные) | РГСО-100 | Вместимость, м3 100 | ПГ, % ±0,20; 0,25 | 60 | 44 906 |  | Нет |  | Нет |  | Нет | 52780-13 | Нет | Нет
291086750012 | 4301 Отдел обеспечения единства измерений массы и объема | Резервуар горизонтальный стальной одностенный и двустенный (геометрический метод) | РГСО (одностенные), РГСД (двустенные) | РГСО-100 | Вместимость, м3 100 | ПГ, % ±0,20; 0,25 | 60 | 35 453 |  | Нет |  | Нет |  | Нет | 52780-13 | Нет | Нет
291086750013 | 4301 Отдел обеспечения единства измерений массы и объема | Резервуар горизонтальный стальной одностенный и двустенный (объемный метод) | РГО, РГД | РГО-100,РГД-100 | Вместимость, м3 100 | ПГ, % ±0,20; 0,25 | 60 | 44 906 |  | Нет |  | Нет |  | Нет | 57936-14 | Нет | Нет
291086750014 | 4301 Отдел обеспечения единства измерений массы и объема | Резервуар горизонтальный стальной одностенный и двустенный (Геометрический метод) | РГО, РГД | РГО-100, РГД-100 | Вместимость, м3 100 | ПГ, % ±0,20; 0,25 | 60 | 33 366 |  | Нет |  | Нет |  | Нет | 57936-14 | Нет | Нет
291086750015 | 4301 Отдел обеспечения единства измерений массы и объема | Резервуар (танки) морской ледостойкой стационарной платформы (ТМЛСП) (объемный метод) | ТМЛСП-10000 |  | Вместимость, м3 10000 | ПГ, % ±0,05 | 60 | 57 446 |  | Нет |  | Нет |  | Нет | 48227-11 | Нет | Нет
291086750016 | 4301 Отдел обеспечения единства измерений массы и объема | Резервуар (танки) морской ледостойкой стационарной платформы (ТМЛСП) (объемный метод) | ТМЛСП-9000 |  | Вместимость, м3 9000 | ПГ, % ±0,05 | 60 | 57 446 |  | Нет |  | Нет |  | Нет | 48225-11 | Нет | Нет
291086750017 | 4301 Отдел обеспечения единства измерений массы и объема | Резервуар стальной горизонтальный (Объемный метод) | РГ, РГД | исп. РГ (РГД)-75, РГ(РГД)-100 | Вместимость, м3 75, 100 | ПГ, % ±0,2 | 60 | 44 906 |  | Нет |  | Нет |  | Нет | 36572-07 | Нет | Нет
291086750018 | 4301 Отдел обеспечения единства измерений массы и объема | Резервуар стальной горизонтальный (геометрический метод) | РГ, РГД | РГ (РГД)-75, РГ(РГД)-100 | Вместимость, м3 75, 100 | ПГ, % ±0,2 | 60 | 33 366 |  | Нет |  | Нет |  | Нет | 36572-07 | Нет | Нет
291086750019 | 4301 Отдел обеспечения единства измерений массы и объема | Резервуар стальной горизонтальный для нефти и нефтепродуктов (объемный метод) | РГП/РГН |  | Вместимость, м3 100 | ПГ, % ±0,20; 0,25 | 60 | 44 906 |  | Нет |  | Нет |  | Нет | 56609-14 | Нет | Нет
291086750020 | 4301 Отдел обеспечения единства измерений массы и объема | Резервуар стальной горизонтальный для нефти и нефтепродуктов (геометрический метод) | РГП/РГН |  | Вместимость, м3 100 | ПГ, % ±0,20; 0,25 | 60 | 33 366 |  | Нет |  | Нет |  | Нет | 56609-14 | Нет | Нет
291086750021 | 4301 Отдел обеспечения единства измерений массы и объема | Резервуар стальной горизонтальный цилиндрический (геометрический метод) | РГС-180 |  | Вместимость, м3 180 | ПГ, % ±0,25 | 60 | 35 453 |  | Нет |  | Нет |  | Нет | 33179-06 | Нет | Нет
291086750022 | 4301 Отдел обеспечения единства измерений массы и объема | Резервуар стальной горизонтальный цилиндрический (объемный метод) | РГС-180 |  | Вместимость, м3 180 | ПГ, % ±0,25 | 60 | 57 446 |  | Нет |  | Нет |  | Нет | 33179-06 | Нет | Нет
291086750023 | 4301 Отдел обеспечения единства измерений массы и объема | Резервуар стальной горизонтальный цилиндрический (объемный метод) | РГС-200 |  | Вместимость, м3 200 м3 | ПГ, % ±0,25 | 60 | 57 446 |  | Нет |  | Нет |  | Нет | 33180-06 | Нет | Нет
291086750024 | 4301 Отдел обеспечения единства измерений массы и объема | Резервуар стальной горизонтальный цилиндрический (геометрический метод) | РГС-200 |  | Вместимость, м3 200 | ПГ, % ±0,25 | 60 | 35 453 |  | Нет |  | Нет |  | Нет | 33180-06 | Нет | Нет
291086750025 | 4301 Отдел обеспечения единства измерений массы и объема | Резервуар стальной горизонтальный цилиндрический (геометрический метод) | РГС-100 |  | Вместимость, м3 100 | ПГ, % ±0,2 | 60 | 33 366 |  | Нет |  | Нет |  | Нет | 37261-08 | Нет | Нет
291086750026 | 4301 Отдел обеспечения единства измерений массы и объема | Резервуар стальной горизонтальный цилиндрический (объемный метод) | РГС-100 |  | Вместимость, м3 100 | ПГ, % ±0,2 | 60 | 44 906 |  | Нет |  | Нет |  | Нет | 37261-08 | Нет | Нет
291086750027 | 4301 Отдел обеспечения единства измерений массы и объема | Резервуар стальной горизонтальный цилиндрический (геометрический метод) | РГС-200 |  | Вместимость, м3 200 | ПГ, % ±0,2 | 60 | 35 453 |  | Нет |  | Нет |  | Нет | 37261-08 | Нет | Нет
291086750028 | 4301 Отдел обеспечения единства измерений массы и объема | Резервуар стальной горизонтальный цилиндрический (объемный метод) | РГС-200 |  | Вместимость, м3 200 | ПГ, % ±0,2 | 60 | 57 446 |  | Нет |  | Нет |  | Нет | 37261-08 | Нет | Нет
291086750029 | 4301 Отдел обеспечения единства измерений массы и объема | Резервуар стальной горизонтальный цилиндрический (геометрический метод) | Р | тип. РГСП-80, РГСП-100 | Вместимость, м3 80, 100 | ПГ, % ±0,20; 0,25 | 60 | 33 366 |  | Нет |  | Нет |  | Нет | 57527-14 | Нет | Нет
291086750030 | 4301 Отдел обеспечения единства измерений массы и объема | Резервуар стальной горизонтальный цилиндрический (объемный метод) | Р | тип. РГСП-80, РГСП-100 | Вместимость, м3 80, 100 | ПГ, % ±0,20; 0,25 | 60 | 44 906 |  | Нет |  | Нет |  | Нет | 57527-14 | Нет | Нет
291086750031 | 4301 Отдел обеспечения единства измерений массы и объема | Резервуар стальной горизонтальный цилиндрический (геометрический метод) | Р | тип. РГСП-115 | Вместимость, м3 115 | ПГ, % ±0,20; 0,25 | 60 | 35 453 |  | Нет |  | Нет |  | Нет | 57527-14 | Нет | Нет
291086750032 | 4301 Отдел обеспечения единства измерений массы и объема | Резервуар стальной горизонтальный цилиндрический (объемный метод) | Р | тип. РГСП-115 | Вместимость, м3 115 | ПГ, % ±0,20; 0,25 | 60 | 53 269 |  | Нет |  | Нет |  | Нет | 57527-14 | Нет | Нет
291086750033 | 4301 Отдел обеспечения единства измерений массы и объема | Резервуар стальной горизонтальный цилиндрический (геометрический метод) | РТ | РТ 100 | Вместимость, м3 100 | ПГ, % ±0,25 | 60 | 33 366 |  | Нет |  | Нет |  | Нет | 48154-11 | Нет | Нет
291086750034 | 4301 Отдел обеспечения единства измерений массы и объема | Резервуар стальной горизонтальный цилиндрический (объемный метод) | РТ | РТ 100 | Вместимость, м3 100 | ПГ, % ±0,25 | 60 | 44 906 |  | Нет |  | Нет |  | Нет | 48154-11 | Нет | Нет
291086750035 | 4301 Отдел обеспечения единства измерений массы и объема | Резервуар стальной горизонтальный цилиндрический для светлых нефтепродуктов (геометрический метод) | РГ | РГ 75, РГ 100 | Вместимость, м3 75, 100 | ПГ, % ±0,25 | 60 | 33 366 |  | Нет |  | Нет |  | Нет | 58525-14 | Нет | Нет
291086750036 | 4301 Отдел обеспечения единства измерений массы и объема | Резервуар стальной горизонтальный цилиндрический для светлых нефтепродуктов (объемный метод) | РГ | РГ 75, РГ 100 | Вместимость, м3 75, 100 | ПГ, % ±0,25 | 60 | 44 906 |  | Нет |  | Нет |  | Нет | 58525-14 | Нет | Нет
291086750037 | 4301 Отдел обеспечения единства измерений массы и объема | Резервуар стальной горизонтальный цилиндрический для светлых нефтепродуктов (геометрический метод) | РГ | РГ 150 | Вместимость, м3 150 | ПГ, % ±0,25 | 60 | 35 453 |  | Нет |  | Нет |  | Нет | 58525-14 | Нет | Нет
291086750038 | 4301 Отдел обеспечения единства измерений массы и объема | Резервуар стальной горизонтальный цилиндрический для светлых нефтепродуктов (объемный метод) | РГ | РГ 150 | Вместимость, м3 150 | ПГ, % ±0,25 | 60 | 57 446 |  | Нет |  | Нет |  | Нет | 58525-14 | Нет | Нет
291086750039 | 4301 Отдел обеспечения единства измерений массы и объема | Резервуар стальной горизонтальный цилиндрический для хранения нефтепродуктов (геометрический метод) | РСХН и их модификации |  | Вместимость, м3 80...100 | ПГ, % ±0,1 | 60 | 33 366 |  | Нет |  | Нет |  | Нет | 38991-15 | Нет | Нет
291086750040 | 4301 Отдел обеспечения единства измерений массы и объема | Резервуар стальной горизонтальный цилиндрический для хранения нефтепродуктов (объемный метод) | РСХН и их модификации |  | Вместимость, м3 80...100 | ПГ, % ±0,1 | 60 | 44 906 |  | Нет |  | Нет |  | Нет | 38991-15 | Нет | Нет
291086750041 | 4301 Отдел обеспечения единства измерений массы и объема | Резервуар стальной горизонтальный цилиндрический номинальной вместимостью 600 м3 (объемный метод) | РГС-600 |  | Вместимость, м3 600 | ПГ, % ±0,1 | 60 | 57 446 |  | Нет |  | Нет |  | Нет | 48151-11 | Нет | Нет
291086750042 | 4301 Отдел обеспечения единства измерений массы и объема | Резервуар стальной горизонтальный цилиндрический номинальной вместимостью 600 м3 (геометрический ме | РГС-600 |  | Вместимость, м3 600 | ПГ, % ±0,1 | 60 | 35 453 |  | Нет |  | Нет |  | Нет | 48151-11 | Нет | Нет
291086750043 | 4301 Отдел обеспечения единства измерений массы и объема | Резервуар стальной горизонтальный цилиндрический (объемный метод) | СЦС-200 |  | Вместимость, м3 200 | ПГ, % ±0,25 | 60 | 57 446 |  | Нет |  | Нет |  | Нет | 43227-09 | Нет | Нет
291086750044 | 4301 Отдел обеспечения единства измерений массы и объема | Резервуар стальной горизонтальный цилиндрический (геометрический метод) | СЦС-200 |  | Вместимость, м3 200 | ПГ, % ±0,25 | 60 | 35 453 |  | Нет |  | Нет |  | Нет | 43227-09 | Нет | Нет
291086750045 | 4301 Отдел обеспечения единства измерений массы и объема | Резервуар стальной горизонтальный цилиндрический (объемный метод) | РГС-1000 |  | Вместимость, м3 1000 | ПГ, % ±0,25 | 60 | 57 446 |  | Нет |  | Нет |  | Нет | 60036-15 | Нет | Нет
291086750046 | 4301 Отдел обеспечения единства измерений массы и объема | Резервуар стальной горизонтальный цилиндрический (геометрический метод) | РГС-1000 |  | Вместимость, м3 1000 | ПГ, % ±0,25 | 60 | 35 453 |  | Нет |  | Нет |  | Нет | 60036-15 | Нет | Нет
291086750047 | 4301 Отдел обеспечения единства измерений массы и объема | Резервуар стальной сварной горизонтальный (геометрический метод) | РГС, РГСД |  | Вместимость, м3 100 | ПГ, % ±0,25 | 60 | 33 366 |  | Нет |  | Нет |  | Нет | 61462-15 | Нет | Нет
291086750048 | 4301 Отдел обеспечения единства измерений массы и объема | Резервуар стальной сварной горизонтальный (объемный метод) | РГС, РГСД |  | Вместимость, м3 100 | ПГ, % ±0,25 | 60 | 44 906 |  | Нет |  | Нет |  | Нет | 61462-15 | Нет | Нет
291086750049 | 4301 Отдел обеспечения единства измерений массы и объема | Резервуар стальной горизонтальный (геометрический метод) | СМК | СМК-100Г-1, СМК-100Г-2, СМК-150Г-1, СМК-150Г-2, СМК-200Г-1, СМК-200Г-2 | Вместимость, м3 100, 150, 200 | ПГ, % ±0,25 | 60 | 35 453 |  | Нет |  | Нет |  | Нет | 31231-12 | Нет | Нет
291086750050 | 4301 Отдел обеспечения единства измерений массы и объема | Резервуар стальной горизонтальный (объемный метод) | СМК | СМК-150Г-1, СМК-150Г-2, СМК-200Г-1, СМК-200Г-2 | Вместимость, м3 150, 200 | ПГ, % ±0,25 | 60 | 57 446 |  | Нет |  | Нет |  | Нет | 31231-12 | Нет | Нет
291086750051 | 4301 Отдел обеспечения единства измерений массы и объема | Резервуар стальной горизонтальный (объемный метод) | СМК | СМК-100Г-1, СМК-100Г-2, | Вместимость, м3 100 | ПГ, % ±0,25 | 60 | 44 906 |  | Нет |  | Нет |  | Нет | 31231-12 | Нет | Нет
291086750052 | 4301 Отдел обеспечения единства измерений массы и объема | Резервуар стальной горизонтальный цилиндрический (геометрический метод) | РГ | исп. РГ 60/2-П-02-УХЛ5; РГ 60/3-П-02-УХЛ5; РГ 30/1-П-02-УХЛ5; РГ 50/1-П-02-УХЛ5; РГ 40/1-П-02-УХЛ5; | Вместимость, м3 100 | ПГ, % ±0,25 | 60 | 33 366 |  | Нет |  | Нет |  | Нет | 33188-06 | Нет | Нет
291086750053 | 4301 Отдел обеспечения единства измерений массы и объема | Резервуар стальной горизонтальный цилиндрический (объемный метод) | РГ | исп. РГ 60/2-П-02-УХЛ5; РГ 60/3-П-02-УХЛ5; РГ 30/1-П-02-УХЛ5; РГ 50/1-П-02-УХЛ5; РГ 40/1-П-02-УХЛ5; | Вместимость, м3 100 | ПГ, % ±0,25 | 60 | 44 906 |  | Нет |  | Нет |  | Нет | 33188-06 | Нет | Нет
291086750054 | 4301 Отдел обеспечения единства измерений массы и объема | Резервуар стальной горизонтальный цилиндрический (объемный метод) | РГСП-200 |  | Вместимость, м3 200 | ПГ, % ±0,25 | 60 | 57 446 |  | Нет |  | Нет |  | Нет | 84749-22 | Нет | Нет
291087110001 | 4301 Отдел обеспечения единства измерений массы и объема | Автотопливозаправщик | 36223 |  | Вместимость, дм3 1500 | ПГ, % ±0,4 | 24 | 2 336 |  | Нет |  | Да |  | Нет | 55329-13 | Нет | Нет | Обязательно добавлять в счет подготовку к поверке. Поверка на территории ООО РМП "Зодиак", г. Екатеринбург. ул. ак. Вонсовского 1б
291087110002 | 4301 Отдел обеспечения единства измерений массы и объема | Автоцистерна | АЦПТ-1.9 |  | Вместимость, дм3 1900 | ПГ, % ±0,4 | 12 | 2 336 |  | Нет |  | Нет |  | Нет | 1833-63 | Нет | Нет | Обязательно добавлять в счет подготовку к поверке. Поверка на территории ООО РМП "Зодиак", г. Екатеринбург. ул. ак. Вонсовского 1б
291087110003 | 4301 Отдел обеспечения единства измерений массы и объема | Автотопливозаправщик | АТЗ-2.7-52-01 | 03-23823 | Вместимость, дм3 2700 | ПГ, % ±0.4 | 12 | 2 336 |  | Нет |  | Нет |  | Нет | 11708-89 | Нет | Нет | Обязательно добавлять в счет подготовку к поверке. Поверка на территории ООО РМП "Зодиак", г. Екатеринбург. ул. ак. Вонсовского 1б
291087110004 | 4301 Отдел обеспечения единства измерений массы и объема | Автоцистерна | ТАЦ 5675-0000011 |  | Вместимость, дм3 3000 | ПГ, % ±0,4 | 12 | 2 336 |  | Нет |  | Нет |  | Нет | 34954-09 | Нет | Нет | Обязательно добавлять в счет подготовку к поверке. Поверка на территории ООО РМП "Зодиак", г. Екатеринбург. ул. ак. Вонсовского 1б
291087110005 | 4301 Отдел обеспечения единства измерений массы и объема | Автоцистерна АЦ и автотопливозаправщик | АТЗ | 7857 | Вместимость, дм3 2200 | ПГ, % ±0,4 | 12 | 2 336 |  | Нет |  | Нет |  | Нет | 55949-13 | Нет | Нет | Обязательно добавлять в счет подготовку к поверке. Поверка на территории ООО РМП "Зодиак", г. Екатеринбург. ул. ак. Вонсовского 1б
291087110006 | 4301 Отдел обеспечения единства измерений массы и объема | Автоцистерна для молока | АЦПТ-1.7 | - | Вместимость, дм3 1700 | ПГ, % ±0,4 | 12 | 2 336 |  | Нет |  | Нет |  | Нет | 7465-79 | Нет | Нет | Для поверки необходима площадка для установки эталонных мерников выше автоцистерны (слив из мерников самотеком) и безопасной работы поверителя.
291087110007 | 4301 Отдел обеспечения единства измерений массы и объема | Автоцистерна для транспортирования молока | В1-ОТА-1.8 | - | Вместимость, дм3 1800 | ПГ, % ±0,4 | 24 | 2 336 |  | Нет |  | Нет |  | Нет | 10348-86 | Нет | Нет | Для поверки необходима площадка для установки эталонных мерников выше автоцистерны (слив из мерников самотеком) и безопасной работы поверителя.
291087110008 | 4301 Отдел обеспечения единства измерений массы и объема | Прицеп-цистерна | Р9-ОТВ-1,0 |  | Вместимость, дм3 1000 | ПГ, % ±0,4 | 12 | 2 336 |  | Нет |  | Нет |  | Нет | 5765-76 | Нет | Нет | Обязательно добавлять в счет подготовку к поверке. Поверка на территории ООО РМП "Зодиак", г. Екатеринбург. ул. ак. Вонсовского 1б
291087110009 | 4301 Отдел обеспечения единства измерений массы и объема | Прицеп-цистерна | ППТ-1 |  | Вместимость, дм3 1000 | ПГ, % ±0,4 | 12 | 2 336 |  | Нет |  | Нет |  | Нет | 6692-78 | Нет | Нет | Обязательно добавлять в счет подготовку к поверке. Поверка на территории ООО РМП "Зодиак", г. Екатеринбург. ул. ак. Вонсовского 1б
291087110010 | 4301 Отдел обеспечения единства измерений массы и объема | Прицеп-цистерна для кваса | В1-ВПА-1.1 | - | Вместимость, дм3 1100 | ПГ, % ±0,4 | 12 | 2 336 |  | Нет |  | Нет |  | Нет | 11705-89 | Нет | Нет | Для поверки необходима площадка для установки эталонных мерников выше автоцистерны (слив из мерников самотеком) и безопасной работы поверителя.
291087110011 | 4301 Отдел обеспечения единства измерений массы и объема | Прицеп-цистерна и полуприцеп-цистерна | ТАЦ 5675 |  | Вместимость, дм3 2500 | ПГ, % ±0,4 | 12 | 2 336 |  | Нет |  | Нет |  | Нет | 41827-09 | Нет | Нет | Обязательно добавлять в счет подготовку к поверке. Поверка на территории ООО РМП "Зодиак", г. Екатеринбург. ул. ак. Вонсовского 1б
291087110012 | 4301 Отдел обеспечения единства измерений массы и объема | Цистерна топливораздаточная | АТ3-2.4-52 |  | Вместимость, дм3 2400 | ПГ, % ±0,4 | 12 | 2 336 |  | Нет |  | Нет |  | Нет | 6254-77 | Нет | Нет | Обязательно добавлять в счет подготовку к поверке. Поверка на территории ООО РМП "Зодиак", г. Екатеринбург. ул. ак. Вонсовского 1б
291087110013 | 4301 Отдел обеспечения единства измерений массы и объема | Автоцистерна, автотопливозаправщик и полуприцеп-цистерна | РусКомТранс-АЦ, РусКомТранс-АТЗ и РусКомТранс-ППЦ |  | Вместимость, дм3 2000...3000 | ПГ, % ±0,4 | 12 | 2 336 |  | Нет |  | Нет |  | Нет | 66358-16 | Нет | Нет | Обязательно добавлять в счет подготовку к поверке. Поверка на территории ООО РМП "Зодиак", г. Екатеринбург. ул. ак. Вонсовского 1б
291087210001 | 4301 Отдел обеспечения единства измерений массы и объема | Автотопливозаправщик | АТЗ-4 |  | Вместимость, дм3 4000 | ПГ, % ±0,4 | 12 | 3 341 |  | Нет |  | Да |  | Нет | 41808-09 | Нет | Нет | Обязательно добавлять в счет подготовку к поверке. Поверка на территории ООО РМП "Зодиак", г. Екатеринбург. ул. ак. Вонсовского 1б
291087210002 | 4301 Отдел обеспечения единства измерений массы и объема | Автоцистерна для топлива | АЦ-49-3307/АЦ-49-3309 |  | Вместимость, дм3 4900; 2450 | ПГ, % ±0,5 | 24 | 3 341 |  | Нет |  | Да |  | Нет | 30335-05 | Нет | Нет | Обязательно добавлять в счет подготовку к поверке. Поверка на территории ООО РМП "Зодиак", г. Екатеринбург. ул. ак. Вонсовского 1б
291087210003 | 4301 Отдел обеспечения единства измерений массы и объема | Автотопливозаправщик | АТЗ-4.2-3309 | 4621-10 | Вместимость, дм3 4200 | ПГ, % ±0,5 | 12 | 3 341 |  | Нет |  | Нет |  | Нет | 13462-98 | Нет | Нет | Обязательно добавлять в счет подготовку к поверке. Поверка на территории ООО РМП "Зодиак", г. Екатеринбург. ул. ак. Вонсовского 1б
291087210004 | 4301 Отдел обеспечения единства измерений массы и объема | Автотопливозаправщик | УСТ54533, УСТ54535, УСТ54537 | 54537Y-0000001-01, 54537Y-0000002-01, 54537Y-0000003-01, 54537Y-0000004-01, 54537Y-0000005-01, 54537 | Вместимость, дм3 4000...5000 | ПГ, % ±0,4 | 12 | 3 341 |  | Нет |  | Нет |  | Нет | 54244-13 | Нет | Нет | Обязательно добавлять в счет подготовку к поверке. Поверка на территории ООО РМП "Зодиак", г. Екатеринбург. ул. ак. Вонсовского 1б
291087210005 | 4301 Отдел обеспечения единства измерений массы и объема | Автотопливозаправщик | АТЗ | АТЗ-4,9 492304 | Вместимость, дм3 4900 | ПГ, % ±0,4 | 24 | 3 341 |  | Нет |  | Нет |  | Нет | 43519-09 | Нет | Нет | Обязательно добавлять в счет подготовку к поверке. Поверка на территории ООО РМП "Зодиак", г. Екатеринбург. ул. ак. Вонсовского 1б
291087210006 | 4301 Отдел обеспечения единства измерений массы и объема | Автотопливозаправщик | АТЗ-4.9-3307, АТЗ-4.9-3309 |  | Вместимость, дм3 4900 | ПГ, % ±0,4 | 12 | 3 341 |  | Нет |  | Нет |  | Нет | 31072-06 | Нет | Нет | Обязательно добавлять в счет подготовку к поверке. Поверка на территории ООО РМП "Зодиак", г. Екатеринбург. ул. ак. Вонсовского 1б
291087210007 | 4301 Отдел обеспечения единства измерений массы и объема | Автотопливозаправщик | 4621-11 |  | Вместимость, дм3 4200 | ПГ, % ±0,4 | 12 | 3 341 |  | Нет |  | Нет |  | Нет | 21652-01 | Нет | Нет | Обязательно добавлять в счет подготовку к поверке. Поверка на территории ООО РМП "Зодиак", г. Екатеринбург. ул. ак. Вонсовского 1б
291087210008 | 4301 Отдел обеспечения единства измерений массы и объема | Автотопливозаправщик | 56454А (56454-0000010-01) |  | Вместимость, дм3 4400 | ПГ, % ±0,5 | 12 | 3 341 |  | Нет |  | Нет |  | Нет | 19604-00 | Нет | Нет | Обязательно добавлять в счет подготовку к поверке. Поверка на территории ООО РМП "Зодиак", г. Екатеринбург. ул. ак. Вонсовского 1б
291087210009 | 4301 Отдел обеспечения единства измерений массы и объема | Автотопливозаправщик | АТЗ-4-131, АТЗ-4-431412 |  | Вместимость, дм3 4000 | ПГ, % ±0,4 | 12 | 3 341 |  | Нет |  | Нет |  | Нет | 7549-93 | Нет | Нет | Обязательно добавлять в счет подготовку к поверке. Поверка на территории ООО РМП "Зодиак", г. Екатеринбург. ул. ак. Вонсовского 1б
291087210010 | 4301 Отдел обеспечения единства измерений массы и объема | Автотопливозаправщик | АТЗ-4.4-131 |  | Вместимость, дм3 4400 | ПГ, % ±0,4 | 24 | 3 341 |  | Нет |  | Нет |  | Нет | 11015-87 | Нет | Нет | Обязательно добавлять в счет подготовку к поверке. Поверка на территории ООО РМП "Зодиак", г. Екатеринбург. ул. ак. Вонсовского 1б
291087210011 | 4301 Отдел обеспечения единства измерений массы и объема | Автотопливозаправщик | АТЗ-4.7-3307/53-12-01 | 03-23830 | Вместимость, дм3 4700 | ПГ, % ±0,4 | 24 | 3 341 |  | Нет |  | Нет |  | Нет | 12785-91 | Нет | Нет | Обязательно добавлять в счет подготовку к поверке. Поверка на территории ООО РМП "Зодиак", г. Екатеринбург. ул. ак. Вонсовского 1б
291087210012 | 4301 Отдел обеспечения единства измерений массы и объема | Автотопливозаправщик | АТЗ-4.-2-3307 | 3614 | Вместимость, дм3 4200 | ПГ, % ±0,4 | 12 | 3 341 |  | Нет |  | Нет |  | Нет | 13461-92 | Нет | Нет | Обязательно добавлять в счет подготовку к поверке. Поверка на территории ООО РМП "Зодиак", г. Екатеринбург. ул. ак. Вонсовского 1б
291087210013 | 4301 Отдел обеспечения единства измерений массы и объема | Автотопливозаправщик | АТЗ-4.2-431412 | 3617 | Вместимость, дм3 4200 | ПГ, % ±0,4 | 12 | 3 341 |  | Нет |  | Нет |  | Нет | 13612-93 | Нет | Нет | Обязательно добавлять в счет подготовку к поверке. Поверка на территории ООО РМП "Зодиак", г. Екатеринбург. ул. ак. Вонсовского 1б
291087210014 | 4301 Отдел обеспечения единства измерений массы и объема | Автотопливозаправщик | АТЗ-4.9 |  | Вместимость, дм3 4900 | ПГ, % ±0,4 | 24 | 3 341 |  | Нет |  | Нет |  | Нет | 55667-13 | Нет | Нет | Обязательно добавлять в счет подготовку к поверке. Поверка на территории ООО РМП "Зодиак", г. Екатеринбург. ул. ак. Вонсовского 1б
291087210015 | 4301 Отдел обеспечения единства измерений массы и объема | Автотопливозаправщик | 5668 |  | Вместимость, дм3 3250...4500 | ПГ, % ±0,4 | 12 | 3 341 |  | Нет |  | Нет |  | Нет | 57096-14 | Нет | Нет | Обязательно добавлять в счет подготовку к поверке. Поверка на территории ООО РМП "Зодиак", г. Екатеринбург. ул. ак. Вонсовского 1б
291087210016 | 4301 Отдел обеспечения единства измерений массы и объема | Автотопливомаслозаправщик | АТМЗ-4.5-375М |  | Вместимость, дм3 4500 | ПГ, % ±0,4 | 12 | 3 341 |  | Нет |  | Нет |  | Нет | 7348-79 | Нет | Нет | Обязательно добавлять в счет подготовку к поверке. Поверка на территории ООО РМП "Зодиак", г. Екатеринбург. ул. ак. Вонсовского 1б
291087210017 | 4301 Отдел обеспечения единства измерений массы и объема | Автотопливомаслозаправщик | АТМЗ-5-4320 |  | Вместимость, дм3 5000 | ПГ, % ±0,4 | 12 | 3 341 |  | Нет |  | Нет |  | Нет | 7733-80 | Нет | Нет | Обязательно добавлять в счет подготовку к поверке. Поверка на территории ООО РМП "Зодиак", г. Екатеринбург. ул. ак. Вонсовского 1б
291087210018 | 4301 Отдел обеспечения единства измерений массы и объема | Автотопливомаслозаправщик | АТМ3-5-4320/Б |  | Вместимость, дм3 5000 | ПГ, % ±0,4 | 24 | 3 341 |  | Нет |  | Нет |  | Нет | 14099-94 | Нет | Нет | Обязательно добавлять в счет подготовку к поверке. Поверка на территории ООО РМП "Зодиак", г. Екатеринбург. ул. ак. Вонсовского 1б
291087210019 | 4301 Отдел обеспечения единства измерений массы и объема | Автоцистерна | АЦ-4-131М |  | Вместимость, дм3 4000 | ПГ, % ±0,4 | 12 | 3 341 |  | Нет |  | Нет |  | Нет | 6255-81 | Нет | Нет | Обязательно добавлять в счет подготовку к поверке. Поверка на территории ООО РМП "Зодиак", г. Екатеринбург. ул. ак. Вонсовского 1б
291087210020 | 4301 Отдел обеспечения единства измерений массы и объема | Автоцистерна | ТАЦ 5675-0000011 |  | Вместимость, дм3 5000 | ПГ, % ±0,4 | 12 | 3 341 |  | Нет |  | Нет |  | Нет | 34954-09 | Нет | Нет | Обязательно добавлять в счет подготовку к поверке. Поверка на территории ООО РМП "Зодиак", г. Екатеринбург. ул. ак. Вонсовского 1б
291087210021 | 4301 Отдел обеспечения единства измерений массы и объема | Автоцистерна АЦ и автотопливозаправщик | АТЗ | 7857 | Вместимость, дм3 4200...5000 | ПГ, % ±0,4 | 12 | 3 341 |  | Нет |  | Нет |  | Нет | 55949-13 | Нет | Нет | Обязательно добавлять в счет подготовку к поверке. Поверка на территории ООО РМП "Зодиак", г. Екатеринбург. ул. ак. Вонсовского 1б
291087210022 | 4301 Отдел обеспечения единства измерений массы и объема | Автоцистерна для молока | Г6-ОТА-3.9 | - | Вместимость, дм3 3900 | ПГ, % ±0,4 | 24 | 3 341 |  | Нет |  | Нет |  | Нет | 10264-91 | Нет | Нет | Для поверки необходима площадка для установки эталонных мерников выше автоцистерны (слив из мерников самотеком) и безопасной работы поверителя.
291087210023 | 4301 Отдел обеспечения единства измерений массы и объема | Автоцистерна для молока | Г6-ОТА-3.7 | - | Вместимость, дм3 3700 | ПГ, % ±0,4 | 12 | 3 341 |  | Нет |  | Нет |  | Нет | 10264-85 | Нет | Нет | Для поверки необходима площадка для установки эталонных мерников выше автоцистерны (слив из мерников самотеком) и безопасной работы поверителя.
291087210024 | 4301 Отдел обеспечения единства измерений массы и объема | Автоцистерна калиброванная | АЦ-4-131 |  | Вместимость, дм3 4000 | ПГ, % ±0,4 | 12 | 3 341 |  | Нет |  | Нет |  | Нет | 6255-77 | Нет | Нет | Обязательно добавлять в счет подготовку к поверке. Поверка на территории ООО РМП "Зодиак", г. Екатеринбург. ул. ак. Вонсовского 1б
291087210025 | 4301 Отдел обеспечения единства измерений массы и объема | Автоцистерна транспортная | АЦ-4.2-130 |  | Вместимость, дм3 4200 | ПГ, % ±0,4 | 12 | 3 341 |  | Нет |  | Нет |  | Нет | 7051-79 | Нет | Нет | Обязательно добавлять в счет подготовку к поверке. Поверка на территории ООО РМП "Зодиак", г. Екатеринбург. ул. ак. Вонсовского 1б
291087210026 | 4301 Отдел обеспечения единства измерений массы и объема | Автоцистерна транспортная | 745 |  | Вместимость, дм3 4200 | ПГ, % ±0,5 | 24 | 3 341 |  | Нет |  | Нет |  | Нет | 7051-98 | Нет | Нет | Обязательно добавлять в счет подготовку к поверке. Поверка на территории ООО РМП "Зодиак", г. Екатеринбург. ул. ак. Вонсовского 1б
291087210027 | 4301 Отдел обеспечения единства измерений массы и объема | Автоцистерна, автотопливозаправщик | 36133 (автоцистерны), 36133-011 (автотопливозаправщики) |  | Вместимость, дм3 4900 | ПГ, % ±0,4 | 12 | 3 341 |  | Нет |  | Нет |  | Нет | 12540-08 | Нет | Нет | Обязательно добавлять в счет подготовку к поверке. Поверка на территории ООО РМП "Зодиак", г. Екатеринбург. ул. ак. Вонсовского 1б
291087210028 | 4301 Отдел обеспечения единства измерений массы и объема | Автоцистерна-заправщик | АЦЗ-4.4-131 |  | Вместимость, дм3 4400 | ПГ, % ±0,4 | 12 | 3 341 |  | Нет |  | Нет |  | Нет | 5562-76 | Нет | Нет | Обязательно добавлять в счет подготовку к поверке. Поверка на территории ООО РМП "Зодиак", г. Екатеринбург. ул. ак. Вонсовского 1б
291087210029 | 4301 Отдел обеспечения единства измерений массы и объема | Прицеп-цистерна | ПЦ-4,7-782Б | 8634 | Вместимость, дм3 4700 | ПГ, % ±0,4 | 12 | 3 341 |  | Нет |  | Нет |  | Нет | 6722-78 | Нет | Нет | Обязательно добавлять в счет подготовку к поверке. Поверка на территории ООО РМП "Зодиак", г. Екатеринбург. ул. ак. Вонсовского 1б
291087210030 | 4301 Отдел обеспечения единства измерений массы и объема | Прицеп-цистерна | ПЦ-4.2 |  | Вместимость, дм3 4200 | ПГ, % ±0,4 | 12 | 3 341 |  | Нет |  | Нет |  | Нет | 7765-80 | Нет | Нет | Обязательно добавлять в счет подготовку к поверке. Поверка на территории ООО РМП "Зодиак", г. Екатеринбург. ул. ак. Вонсовского 1б
291087210031 | 4301 Отдел обеспечения единства измерений массы и объема | Цистерна транспортная | АЦ-5-375 |  | Вместимость, дм3 5000 | ПГ, % ±0,4 | 12 | 3 341 |  | Нет |  | Нет |  | Нет | 6920-78 | Нет | Нет | Обязательно добавлять в счет подготовку к поверке. Поверка на территории ООО РМП "Зодиак", г. Екатеринбург. ул. ак. Вонсовского 1б
291087210032 | 4301 Отдел обеспечения единства измерений массы и объема | Автоцистерна | 36133 и их мод. |  | Вместимость, дм3 4900 | ПГ, % ±0,4 | 12 | 3 341 |  | Нет |  | Нет |  | Нет | 12540-03 | Нет | Нет | Обязательно добавлять в счет подготовку к поверке. Поверка на территории ООО РМП "Зодиак", г. Екатеринбург. ул. ак. Вонсовского 1б
291087210033 | 4301 Отдел обеспечения единства измерений массы и объема | Автоцистерна, автотопливозаправщик и полуприцеп-цистерна | РусКомТранс-АЦ, РусКомТранс-АТЗ и РусКомТранс-ППЦ |  | Вместимость, дм3 4000...5000 | ПГ, % ±0,4 | 12 | 3 341 |  | Нет |  | Нет |  | Нет | 66358-16 | Нет | Нет | Обязательно добавлять в счет подготовку к поверке. Поверка на территории ООО РМП "Зодиак", г. Екатеринбург. ул. ак. Вонсовского 1б
291087210034 | 4301 Отдел обеспечения единства измерений массы и объема | Автоцистерна | 36133 |  | Вместимость, дм3 4900 | ПГ, % ±0,5 | 12 | 3 341 |  | Нет |  | Нет |  | Нет | 12540-98 | Нет | Нет | Обязательно добавлять в счет подготовку к поверке. Поверка на территории ООО РМП "Зодиак", г. Екатеринбург. ул. ак. Вонсовского 1б
291087210035 | 4301 Отдел обеспечения единства измерений массы и объема | Автоцистерна и автотопливозаправщик | Автоцистерны и автотопливозаправщики | ГРАЗ-АЦ/АТЗ-4,9; ГРАЗ-АЦ/АТЗ-4,9 | Вместимость, дм3 4900 | ПГ, % ±0,4 | 12 | 3 341 |  | Нет |  | Нет |  | Нет | 55910-13 | Нет | Нет | Обязательно добавлять в счет подготовку к поверке. Поверка на территории ООО РМП "Зодиак", г. Екатеринбург. ул. ак. Вонсовского 1б
291087210036 | 4301 Отдел обеспечения единства измерений массы и объема | Автотопливозаправщик |  | АТЗ-4,9 | Вместимость, дм3 4900 | ПГ, % ±0,4 | 12 | 3 341 |  | Нет |  | Нет |  | Нет | 78066-20 | Нет | Нет | Обязательно добавлять в счет подготовку к поверке. Поверка на территории ООО РМП "Зодиак", г. Екатеринбург. ул. ак. Вонсовского 1б
291087210037 | 4301 Отдел обеспечения единства измерений массы и объема | Автотопливозаправщик | АТЗ мод. 4389 | АТЗ-4,9 | Вместимость, дм3 4000; 4900 | ПГ, % ±0,4 | 12 | 3 341 |  | Нет |  | Нет |  | Нет | 63567-16 | Нет | Нет | Обязательно добавлять в счет подготовку к поверке. Поверка на территории ООО РМП "Зодиак", г. Екатеринбург. ул. ак. Вонсовского 1б
291087210038 | 4301 Отдел обеспечения единства измерений массы и объема | Автотопливозаправщик | 7074 | АТЗ-5 | Вместимость, дм3 5000 | ПГ, % ±0,4 | 12 | 3 341 |  | Нет |  | Нет |  | Нет | 67334-17 | Нет | Нет | Обязательно добавлять в счет подготовку к поверке. Поверка на территории ООО РМП "Зодиак", г. Екатеринбург. ул. ак. Вонсовского 1б
291087310001 | 4301 Отдел обеспечения единства измерений массы и объема | Автотопливозаправщик | АТЗ-6-4331М-01 |  | Вместимость, дм3 6000 | ПГ, % ±0,5 | 24 | 7 352 |  | Нет |  | Да |  | Нет | 14353-94 | Нет | Нет | Обязательно добавлять в счет подготовку к поверке. Поверка на территории ООО РМП "Зодиак", г. Екатеринбург. ул. ак. Вонсовского 1б
291087310002 | 4301 Отдел обеспечения единства измерений массы и объема | Автотопливозаправщик, автоцистерна | 56133 (автотопливозаправщики), 56133-01 (автоцистерны) |  | Вместимость, дм3 10000 | ПГ, % ±0,4 | 12 | 7 352 |  | Нет |  | Да |  | Нет | 44415-10 | Нет | Нет | Обязательно добавлять в счет подготовку к поверке. Поверка на территории ООО РМП "Зодиак", г. Екатеринбург. ул. ак. Вонсовского 1б
291087310005 | 4301 Отдел обеспечения единства измерений массы и объема | Автоцистерна | 5648-0000011-01 |  | Вместимость, дм3 8000 | ПГ, % ±0,4 | 24 | 7 352 |  | Нет |  | Да |  | Нет | 21788-01 | Нет | Нет | Обязательно добавлять в счет подготовку к поверке. Поверка на территории ООО РМП "Зодиак", г. Екатеринбург. ул. ак. Вонсовского 1б
291087310006 | 4301 Отдел обеспечения единства измерений массы и объема | Автоцистерна | 6619А, 66191 |  | Вместимость, дм3 6000...10000 | ПГ, % ±0,4 | 12 | 7 352 |  | Нет |  | Да |  | Нет | 51292-12 | Нет | Нет | Обязательно добавлять в счет подготовку к поверке. Поверка на территории ООО РМП "Зодиак", г. Екатеринбург. ул. ак. Вонсовского 1б
291087310007 | 4301 Отдел обеспечения единства измерений массы и объема | Автоцистерна | УСТ 54533, УСТ 54535, УСТ 54539 | 54539А-0000001-01…54539А-0000015-01, 54533S-0000001-01, 54533U-0000001-01…54533S-0000019-01, 54533U- | Вместимость, дм3 7500...10000 | ПГ, % ±0,4 | 12 | 7 352 |  | Нет |  | Да |  | Нет | 57143-14 | Нет | Нет | Обязательно добавлять в счет подготовку к поверке. Поверка на территории ООО РМП "Зодиак", г. Екатеринбург. ул. ак. Вонсовского 1б
291087310008 | 4301 Отдел обеспечения единства измерений массы и объема | Автоцистерна | АЦМ-7-255-Б |  | Вместимость, дм3 7000 | ПГ, % ±0,4 | 12 | 7 352 |  | Нет |  | Да |  | Нет | 6668-78 | Нет | Нет | Обязательно добавлять в счет подготовку к поверке. Поверка на территории ООО РМП "Зодиак", г. Екатеринбург. ул. ак. Вонсовского 1б
291087310009 | 4301 Отдел обеспечения единства измерений массы и объема | Автоцистерна для топлива | АЦ | АЦ-4.0-33104/ АЦ-4.9-3309/АЦ-6,5-433362/АЦ-7.6-НD 120/ АЦ-8.5-533603/ АЦ-9.0-533702 | Вместимость, дм3 4000...6500 | ПГ, % ±0,4 | 12 | 7 352 |  | Нет |  | Да |  | Нет | 49314-12 | Нет | Нет | Обязательно добавлять в счет подготовку к поверке. Поверка на территории ООО РМП "Зодиак", г. Екатеринбург. ул. ак. Вонсовского 1б
291087310010 | 4301 Отдел обеспечения единства измерений массы и объема | Автоцистерна и автотопливозаправщик, прицеп-цистерна и полуприцеп-цистерна | АТЗ-9-00-00, АЦ-9-00 | 01,-02,-03, -04; ПЦ-9-00, ППЦ-9-00 | Вместимость, дм3 9000 | ПГ, % ±0,5 | 24 | 7 352 |  | Нет |  | Да |  | Нет | 14541-97 | Нет | Нет | Обязательно добавлять в счет подготовку к поверке. Поверка на территории ООО РМП "Зодиак", г. Екатеринбург. ул. ак. Вонсовского 1б
291087310011 | 4301 Отдел обеспечения единства измерений массы и объема | Автоцистерна, автотопливозаправщик | 56131-011 (автоцистерны), 56132-013 (автотопливозаправщики) |  | Вместимость, дм3 10000 | ПГ, % ±0,4 | 12 | 7 352 |  | Нет |  | Да |  | Нет | 38657-08 | Нет | Нет | Обязательно добавлять в счет подготовку к поверке. Поверка на территории ООО РМП "Зодиак", г. Екатеринбург. ул. ак. Вонсовского 1б
291087310012 | 4301 Отдел обеспечения единства измерений массы и объема | Автоцистерна, автотопливозаправщик | 56151 (автоцистерны), 56152 (автотопливозаправщики) |  | Вместимость, дм3 7800 | ПГ, % ±0,4 | 12 | 7 352 |  | Нет |  | Да |  | Нет | 40825-09 | Нет | Нет | Обязательно добавлять в счет подготовку к поверке. Поверка на территории ООО РМП "Зодиак", г. Екатеринбург. ул. ак. Вонсовского 1б
291087310013 | 4301 Отдел обеспечения единства измерений массы и объема | Автотопливозаправщик | УСТ54533, УСТ54535, УСТ54537 | 54537Y-0000001-01, 54537Y-0000002-01, 54537Y-0000003-01, 54537Y-0000004-01, 54537Y-0000005-01, 54537 | Вместимость, дм3 4000...8000 | ПГ, % ±0,4 | 12 | 7 352 |  | Нет |  | Нет |  | Нет | 54244-13 | Нет | Нет | Обязательно добавлять в счет подготовку к поверке. Поверка на территории ООО РМП "Зодиак", г. Екатеринбург. ул. ак. Вонсовского 1б
291087310014 | 4301 Отдел обеспечения единства измерений массы и объема | Автотопливозаправщик | 66131-0000010-21 |  | Вместимость, дм3 7500 | ПГ, % ±0,4 | 24 | 7 352 |  | Нет |  | Нет |  | Нет | 50130-12 | Нет | Нет | Обязательно добавлять в счет подготовку к поверке. Поверка на территории ООО РМП "Зодиак", г. Екатеринбург. ул. ак. Вонсовского 1б
291087310015 | 4301 Отдел обеспечения единства измерений массы и объема | Автотопливозаправщик | УСТ-54533C, УСТ-54533D |  | Вместимость, дм3 7000...8000 | ПГ, % ±0,4 | 12 | 7 352 |  | Нет |  | Нет |  | Нет | 48860-12 | Нет | Нет | Обязательно добавлять в счет подготовку к поверке. Поверка на территории ООО РМП "Зодиак", г. Екатеринбург. ул. ак. Вонсовского 1б
291087310016 | 4301 Отдел обеспечения единства измерений массы и объема | Автотопливозаправщик | АТЗ | АТЗ-7,5 56450А, АТЗ-10 56452А | Вместимость, дм3 7500, 10000 | ПГ, % ±0,4 | 24 | 7 352 |  | Нет |  | Нет |  | Нет | 43519-09 | Нет | Нет | Обязательно добавлять в счет подготовку к поверке. Поверка на территории ООО РМП "Зодиак", г. Екатеринбург. ул. ак. Вонсовского 1б
291087310017 | 4301 Отдел обеспечения единства измерений массы и объема | Автотопливозаправщик | 6622 | АТЗ-6,5; АТЗ-7,5: АТЗ-9; АТЗ-10 | Вместимость, дм3 6500...10000 | ПГ, % ±0,4 | 12 | 7 352 |  | Нет |  | Нет |  | Нет | 36988-08 | Нет | Нет | Обязательно добавлять в счет подготовку к поверке. Поверка на территории ООО РМП "Зодиак", г. Екатеринбург. ул. ак. Вонсовского 1б
291087310018 | 4301 Отдел обеспечения единства измерений массы и объема | Автотопливозаправщик | 6619 | исп. 6619-11 (АТЗ-5,5-43206), 6619-12 (АТЗ-6,5-4320), 6619-13 (АТЗ-7,5-5557), 6619-14 (АТЗ-9-5 | Вместимость, дм3 5500, 6500 | ПГ, % ±0,4 | 12 | 7 352 |  | Нет |  | Нет |  | Нет | 35977-14 | Нет | Нет | Обязательно добавлять в счет подготовку к поверке. Поверка на территории ООО РМП "Зодиак", г. Екатеринбург. ул. ак. Вонсовского 1б
291087310019 | 4301 Отдел обеспечения единства измерений массы и объема | Автотопливозаправщик | АТЗ-7-5557 |  | Вместимость, дм3 7000 | ПГ, % ±0,4 | 24 | 7 352 |  | Нет |  | Нет |  | Нет | 25663-03 | Нет | Нет | Обязательно добавлять в счет подготовку к поверке. Поверка на территории ООО РМП "Зодиак", г. Екатеринбург. ул. ак. Вонсовского 1б
291087310020 | 4301 Отдел обеспечения единства измерений массы и объема | Автотопливозаправщик | 56481 | 56481-0000012-10, 56481-0000010-11 | Вместимость, дм3 6500 | ПГ, % ±0,4 | 24 | 7 352 |  | Нет |  | Нет |  | Нет | 24068-02 | Нет | Нет | Обязательно добавлять в счет подготовку к поверке. Поверка на территории ООО РМП "Зодиак", г. Екатеринбург. ул. ак. Вонсовского 1б
291087310021 | 4301 Отдел обеспечения единства измерений массы и объема | Автотопливозаправщик | 5648 |  | Вместимость, дм3 9000 | ПГ, % ±0,4 | 24 | 7 352 |  | Нет |  | Нет |  | Нет | 24615-03 | Нет | Нет | Обязательно добавлять в счет подготовку к поверке. Поверка на территории ООО РМП "Зодиак", г. Екатеринбург. ул. ак. Вонсовского 1б
291087310022 | 4301 Отдел обеспечения единства измерений массы и объема | Автотопливозаправщик | 5648-0000011 (АТЗ-7.5-5557Б) | 56480А (АТЗ-7,5-5557Б), 5648АЕ (АТЗ-7,5-5557Б), 56480М (АТЗ~7,5-5557М), 5648К2 (АТЗ-7,5-43114) | Вместимость, дм3 7500 | ПГ, % ±0,4 | 24 | 7 352 |  | Нет |  | Нет |  | Нет | 20601-00 | Нет | Нет | Обязательно добавлять в счет подготовку к поверке. Поверка на территории ООО РМП "Зодиак", г. Екатеринбург. ул. ак. Вонсовского 1б
291087310023 | 4301 Отдел обеспечения единства измерений массы и объема | Автотопливозаправщик | 5656-0000010 |  | Вместимость, дм3 9000 | ПГ, % ±0,4 | 12 | 7 352 |  | Нет |  | Нет |  | Нет | 19683-00 | Нет | Нет | Обязательно добавлять в счет подготовку к поверке. Поверка на территории ООО РМП "Зодиак", г. Екатеринбург. ул. ак. Вонсовского 1б
291087310024 | 4301 Отдел обеспечения единства измерений массы и объема | Автотопливозаправщик | 56481-0000010 |  | Вместимость, дм3 5500 | ПГ, % ±0,5 | 24 | 7 352 |  | Нет |  | Нет |  | Нет | 16969-98 | Нет | Нет | Обязательно добавлять в счет подготовку к поверке. Поверка на территории ООО РМП "Зодиак", г. Екатеринбург. ул. ак. Вонсовского 1б
291087310025 | 4301 Отдел обеспечения единства измерений массы и объема | Автотопливозаправщик | АТЗ-6.5-433362 | 5650-10-01 | Вместимость, дм3 6500 | ПГ, % ±0,5 | 24 | 7 352 |  | Нет |  | Нет |  | Нет | 16953-98 | Нет | Нет | Обязательно добавлять в счет подготовку к поверке. Поверка на территории ООО РМП "Зодиак", г. Екатеринбург. ул. ак. Вонсовского 1б
291087310026 | 4301 Отдел обеспечения единства измерений массы и объема | Автотопливозаправщик | 56462-0000010 |  | Вместимость, дм3 7500 | ПГ, % ±0,5 | 12 | 7 352 |  | Нет |  | Нет |  | Нет | 16183-99 | Нет | Нет | Обязательно добавлять в счет подготовку к поверке. Поверка на территории ООО РМП "Зодиак", г. Екатеринбург. ул. ак. Вонсовского 1б
291087310027 | 4301 Отдел обеспечения единства измерений массы и объема | Автотопливозаправщик | 5648-0000010 |  | Вместимость, дм3 7500 | ПГ, % ±0,5 | 12 | 7 352 |  | Нет |  | Нет |  | Нет | 15590-99 | Нет | Нет | Обязательно добавлять в счет подготовку к поверке. Поверка на территории ООО РМП "Зодиак", г. Екатеринбург. ул. ак. Вонсовского 1б
291087310028 | 4301 Отдел обеспечения единства измерений массы и объема | Автотопливозаправщик | АТЗ-6.0-433362/ 431412 модель 03-23839 |  | Вместимость, дм3 6000 | ПГ, % ±0,5 | 12 | 7 352 |  | Нет |  | Нет |  | Нет | 15254-96 | Нет | Нет | Обязательно добавлять в счет подготовку к поверке. Поверка на территории ООО РМП "Зодиак", г. Екатеринбург. ул. ак. Вонсовского 1б
291087310029 | 4301 Отдел обеспечения единства измерений массы и объема | Автотопливозаправщик | АТЗ-7-43202 |  | Вместимость, дм3 7000 | ПГ, % ±0,4 | 24 | 7 352 |  | Нет |  | Нет |  | Нет | 14478-95 | Нет | Нет | Обязательно добавлять в счет подготовку к поверке. Поверка на территории ООО РМП "Зодиак", г. Екатеринбург. ул. ак. Вонсовского 1б
291087310030 | 4301 Отдел обеспечения единства измерений массы и объема | Автотопливозаправщик | АТЗ-6.7-433102 | 56501-10 | Вместимость, дм3 6700 | ПГ, % ±0,5 | 12 | 7 352 |  | Нет |  | Нет |  | Нет | 14358-98 | Нет | Нет | Обязательно добавлять в счет подготовку к поверке. Поверка на территории ООО РМП "Зодиак", г. Екатеринбург. ул. ак. Вонсовского 1б
291087310031 | 4301 Отдел обеспечения единства измерений массы и объема | Автотопливозаправщик | 5645 |  | Вместимость, дм3 6000 | ПГ, % ±0,5 | 24 | 7 352 |  | Нет |  | Нет |  | Нет | 13865-97 | Нет | Нет | Обязательно добавлять в счет подготовку к поверке. Поверка на территории ООО РМП "Зодиак", г. Екатеринбург. ул. ак. Вонсовского 1б
291087310032 | 4301 Отдел обеспечения единства измерений массы и объема | Автотопливозаправщик | АТЗ-9.3-260, АТЗ-9.3-260М |  | Вместимость, дм3 9300 | ПГ, % ±0,4 | 24 | 7 352 |  | Нет |  | Нет |  | Нет | 11867-89 | Нет | Нет | Обязательно добавлять в счет подготовку к поверке. Поверка на территории ООО РМП "Зодиак", г. Екатеринбург. ул. ак. Вонсовского 1б
291087310033 | 4301 Отдел обеспечения единства измерений массы и объема | Автотопливозаправщик | АТЗ-7-4310 |  | Вместимость, дм3 7000 | ПГ, % ±0,4 | 24 | 7 352 |  | Нет |  | Нет |  | Нет | 12992-91 | Нет | Нет | Обязательно добавлять в счет подготовку к поверке. Поверка на территории ООО РМП "Зодиак", г. Екатеринбург. ул. ак. Вонсовского 1б
291087310034 | 4301 Отдел обеспечения единства измерений массы и объема | Автотопливозаправщик | АТЗ-7-43101 |  | Вместимость, дм3 7000 | ПГ, % ±0,4 | 24 | 7 352 |  | Нет |  | Нет |  | Нет | 13614-93 | Нет | Нет | Обязательно добавлять в счет подготовку к поверке. Поверка на территории ООО РМП "Зодиак", г. Екатеринбург. ул. ак. Вонсовского 1б
291087310035 | 4301 Отдел обеспечения единства измерений массы и объема | Автотопливозаправщик | АТЗ-6-4331М-01 |  | Вместимость, дм3 6000 | ПГ, % ±0,4 | 24 | 7 352 |  | Нет |  | Нет |  | Нет | 14353-94 | Нет | Нет | Обязательно добавлять в счет подготовку к поверке. Поверка на территории ООО РМП "Зодиак", г. Екатеринбург. ул. ак. Вонсовского 1б
291087310036 | 4301 Отдел обеспечения единства измерений массы и объема | Автотопливозаправщик | АТЗ-8.5; АТЗ-10 |  | Вместимость, дм3 8500; 10000 | ПГ, % ±0,4 | 24 | 7 352 |  | Нет |  | Нет |  | Нет | 55667-13 | Нет | Нет | Обязательно добавлять в счет подготовку к поверке. Поверка на территории ООО РМП "Зодиак", г. Екатеринбург. ул. ак. Вонсовского 1б
291087310037 | 4301 Отдел обеспечения единства измерений массы и объема | Автотопливозаправщик | УСТ 5453UA | 5453UA-0000001-01, 5453UA-0000002-01, 5453UA-0000003-01, 5453UA-0000004-01, 5453UA-0000005-01, 5453U | Вместимость, дм3 6000, 6500 | ПГ, % ±0,4 | 12 | 7 352 |  | Нет |  | Нет |  | Нет | 56352-14 | Нет | Нет | Обязательно добавлять в счет подготовку к поверке. Поверка на территории ООО РМП "Зодиак", г. Екатеринбург. ул. ак. Вонсовского 1б
291087310038 | 4301 Отдел обеспечения единства измерений массы и объема | Автотопливозаправщик | УСТ 54538 |  | Вместимость, дм3 6000...7000 | ПГ, % ±0,4 | 12 | 7 352 |  | Нет |  | Нет |  | Нет | 56811-14 | Нет | Нет | Обязательно добавлять в счет подготовку к поверке. Поверка на территории ООО РМП "Зодиак", г. Екатеринбург. ул. ак. Вонсовского 1б
291087310039 | 4301 Отдел обеспечения единства измерений массы и объема | Автотопливозаправщик | 5668 |  | Вместимость, дм3 6500; 7800 | ПГ, % ±0,4 | 12 | 7 352 |  | Нет |  | Нет |  | Нет | 57096-14 | Нет | Нет | Обязательно добавлять в счет подготовку к поверке. Поверка на территории ООО РМП "Зодиак", г. Екатеринбург. ул. ак. Вонсовского 1б
291087310040 | 4301 Отдел обеспечения единства измерений массы и объема | Автотопливозаправщик | 46508, 46510, 46511, 46512, 46515, 46517, 46519, 46521,46523 |  | Вместимость, дм3 8000, 10000 | ПГ, % ±0,4 | 12 | 7 352 |  | Нет |  | Нет |  | Нет | 59170-14 | Нет | Нет | Обязательно добавлять в счет подготовку к поверке. Поверка на территории ООО РМП "Зодиак", г. Екатеринбург. ул. ак. Вонсовского 1б
291087310041 | 4301 Отдел обеспечения единства измерений массы и объема | Автотопливозаправщик | УСТ 5453AD | 5453АD-0000001-01, 5453АD-0000002-01, 5453АD-0000003-01, 5453АD-0000004-01, 5453АD-0000005-01, 5453А | Вместимость, дм3 6000...10000 | ПГ, % ±0,4 | 12 | 7 352 |  | Нет |  | Нет |  | Нет | 59329-14 | Нет | Нет | Обязательно добавлять в счет подготовку к поверке. Поверка на территории ООО РМП "Зодиак", г. Екатеринбург. ул. ак. Вонсовского 1б
291087310042 | 4301 Отдел обеспечения единства измерений массы и объема | Автотопливозаправщик для транспортирования нефтепродуктов | АТЗ-6, АТЗ-8, АТЗ-9, АТЗ-10М |  | Вместимость, дм3 6000…12000 | ПГ, % ±0,4 | 24 | 7 352 |  | Нет |  | Нет |  | Нет | 42716-09 | Нет | Нет | Обязательно добавлять в счет подготовку к поверке. Поверка на территории ООО РМП "Зодиак", г. Екатеринбург. ул. ак. Вонсовского 1б
291087310043 | 4301 Отдел обеспечения единства измерений массы и объема | Автотопливозаправщик, автоцистерна | 5608 (автотопливозаправщики), 56081 (автоцистерны) |  | Вместимость, дм3 8600 | ПГ, % ±0,4 | 12 | 7 352 |  | Нет |  | Нет |  | Нет | 45017-10 | Нет | Нет | Обязательно добавлять в счет подготовку к поверке. Поверка на территории ООО РМП "Зодиак", г. Екатеринбург. ул. ак. Вонсовского 1б
291087310044 | 4301 Отдел обеспечения единства измерений массы и объема | Автотопливозаправщик, автоцистерна, полуприцеп-цистерна и прицеп-цистерна | АТЗ, АЦ, ППЦ, ПЦ |  | Вместимость, дм3 6500...10000 | ПГ, % ±0,4 | 12 | 7 352 |  | Нет |  | Нет |  | Нет | 53345-13 | Нет | Нет | Обязательно добавлять в счет подготовку к поверке. Поверка на территории ООО РМП "Зодиак", г. Екатеринбург. ул. ак. Вонсовского 1б
291087310045 | 4301 Отдел обеспечения единства измерений массы и объема | Автотопливомаслозаправщик | АТМЗ-5.5-4310 |  | Вместимость, дм3 5000 | ПГ, % ±0,4 | 24 | 7 352 |  | Нет |  | Нет |  | Нет | 10857-87 | Нет | Нет | Обязательно добавлять в счет подготовку к поверке. Поверка на территории ООО РМП "Зодиак", г. Екатеринбург. ул. ак. Вонсовского 1б
291087310046 | 4301 Отдел обеспечения единства измерений массы и объема | Автотопливоцистерна | АЦ-8.7-5320М |  | Вместимость, дм3 8700 | ПГ, % ±0,4 | 24 | 7 352 |  | Нет |  | Нет |  | Нет | 9587-84 | Нет | Нет | Обязательно добавлять в счет подготовку к поверке. Поверка на территории ООО РМП "Зодиак", г. Екатеринбург. ул. ак. Вонсовского 1б
291087310047 | 4301 Отдел обеспечения единства измерений массы и объема | Автотопливоцистерна | АЦ-9-5320 |  | Вместимость, дм3 9000 | ПГ, % ±0,4 | 24 | 7 352 |  | Нет |  | Нет |  | Нет | 10608-86 | Нет | Нет | Обязательно добавлять в счет подготовку к поверке. Поверка на территории ООО РМП "Зодиак", г. Екатеринбург. ул. ак. Вонсовского 1б
291087310048 | 4301 Отдел обеспечения единства измерений массы и объема | Автотопливозаправщик | 5646-0000010 |  | Вместимость, дм3 10000 | ПГ, % ±0,5 | 12 | 7 352 |  | Нет |  | Нет |  | Нет | 14949-99 | Нет | Нет | Обязательно добавлять в счет подготовку к поверке. Поверка на территории ООО РМП "Зодиак", г. Екатеринбург. ул. ак. Вонсовского 1б
291087310049 | 4301 Отдел обеспечения единства измерений массы и объема | Автотопливозаправщик | 5636МF,563601, 564533U |  | Вместимость, дм3 9000; 8000 | ПГ, % ±0,4 | 24 | 7 352 |  | Нет |  | Нет |  | Нет | 25743-08 | Нет | Нет | Обязательно добавлять в счет подготовку к поверке. Поверка на территории ООО РМП "Зодиак", г. Екатеринбург. ул. ак. Вонсовского 1б
291087310050 | 4301 Отдел обеспечения единства измерений массы и объема | Автотопливозаправщик | АТЗ-7-5350, АТЗ-7.1-43114 |  | Вместимость, дм3 7100 | ПГ, % ±0,4 | 24 | 7 352 |  | Нет |  | Нет |  | Нет | 32554-08 | Нет | Нет | Обязательно добавлять в счет подготовку к поверке. Поверка на территории ООО РМП "Зодиак", г. Екатеринбург. ул. ак. Вонсовского 1б
291087310051 | 4301 Отдел обеспечения единства измерений массы и объема | Автотопливозаправщик | 56463-0000010 |  | Вместимость, дм3 10000 | ПГ, % ±0,5 | 12 | 7 352 |  | Нет |  | Нет |  | Нет | 16182-99 | Нет | Нет | Обязательно добавлять в счет подготовку к поверке. Поверка на территории ООО РМП "Зодиак", г. Екатеринбург. ул. ак. Вонсовского 1б
291087310052 | 4301 Отдел обеспечения единства измерений массы и объема | Автотопливозаправщик | 5635-0000010 (АТЗ-7-433362), 56351-0000010 (АТЗ-7-432932) |  | Вместимость, дм3 7000 | ПГ, % ±0,5 | 24 | 7 352 |  | Нет |  | Нет |  | Нет | 16612-08 | Нет | Нет | Обязательно добавлять в счет подготовку к поверке. Поверка на территории ООО РМП "Зодиак", г. Екатеринбург. ул. ак. Вонсовского 1б
291087310053 | 4301 Отдел обеспечения единства измерений массы и объема | Автотопливозаправщик | 5608 | АТЗ | Вместимость, дм3 8600 | ПГ, % ±0,4 | 24 | 7 352 |  | Нет |  | Нет |  | Нет | 18728-05 | Нет | Нет | Обязательно добавлять в счет подготовку к поверке. Поверка на территории ООО РМП "Зодиак", г. Екатеринбург. ул. ак. Вонсовского 1б
291087310054 | 4301 Отдел обеспечения единства измерений массы и объема | Автотопливоцистерна | АЦ-5.5-4320 |  | Вместимость, дм3 5500 | ПГ, % ±0,4 | 12 | 7 352 |  | Нет |  | Нет |  | Нет | 5068-81 | Нет | Нет | Обязательно добавлять в счет подготовку к поверке. Поверка на территории ООО РМП "Зодиак", г. Екатеринбург. ул. ак. Вонсовского 1б
291087310055 | 4301 Отдел обеспечения единства измерений массы и объема | Автотопливоцистерна | АЦ-5.5-375 |  | Вместимость, дм3 5500 | ПГ, % ±0,4 | 12 | 7 352 |  | Нет |  | Нет |  | Нет | 5068-75 | Нет | Нет | Обязательно добавлять в счет подготовку к поверке. Поверка на территории ООО РМП "Зодиак", г. Екатеринбург. ул. ак. Вонсовского 1б
291087310056 | 4301 Отдел обеспечения единства измерений массы и объема | Автоцистерна | АУ-5.4-375 |  | Вместимость, дм3 5400 | ПГ, % ±0,4 | 12 | 7 352 |  | Нет |  | Нет |  | Нет | 4068-74 | Нет | Нет | Обязательно добавлять в счет подготовку к поверке. Поверка на территории ООО РМП "Зодиак", г. Екатеринбург. ул. ак. Вонсовского 1б
291087310058 | 4301 Отдел обеспечения единства измерений массы и объема | Автоцистерна | АЦ-8-5334 |  | Вместимость, дм3 4000 | ПГ, % ±0,4 | 12 | 7 352 |  | Нет |  | Нет |  | Нет | 7249-79 | Нет | Нет | Обязательно добавлять в счет подготовку к поверке. Поверка на территории ООО РМП "Зодиак", г. Екатеринбург. ул. ак. Вонсовского 1б
291087310059 | 4301 Отдел обеспечения единства измерений массы и объема | Автоцистерна | АЦ-5.5-4320М |  | Вместимость, дм3 5500 | ПГ, % ±0,4 | 24 | 7 352 |  | Нет |  | Нет |  | Нет | 9588-84 | Нет | Нет | Обязательно добавлять в счет подготовку к поверке. Поверка на территории ООО РМП "Зодиак", г. Екатеринбург. ул. ак. Вонсовского 1б
291087310060 | 4301 Отдел обеспечения единства измерений массы и объема | Автоцистерна | ППЦ-7.5-885 |  | Вместимость, дм3 7000 | ПГ, % ±0,4 | 12 | 7 352 |  | Нет |  | Нет |  | Нет | 8742-82 | Нет | Нет | Обязательно добавлять в счет подготовку к поверке. Поверка на территории ООО РМП "Зодиак", г. Екатеринбург. ул. ак. Вонсовского 1б
291087310061 | 4301 Отдел обеспечения единства измерений массы и объема | Автоцистерна | АЦ-7-4310 |  | Вместимость, дм3 7000 | ПГ, % ±0,4 | 24 | 7 352 |  | Нет |  | Нет |  | Нет | 10178-85 | Нет | Нет | Обязательно добавлять в счет подготовку к поверке. Поверка на территории ООО РМП "Зодиак", г. Екатеринбург. ул. ак. Вонсовского 1б
291087310062 | 4301 Отдел обеспечения единства измерений массы и объема | Автоцистерна | АЦ-9-5337 |  | Вместимость, дм3 9000 | ПГ, % ±0,4 | 24 | 7 352 |  | Нет |  | Нет |  | Нет | 11634-88 | Нет | Нет | Обязательно добавлять в счет подготовку к поверке. Поверка на территории ООО РМП "Зодиак", г. Екатеринбург. ул. ак. Вонсовского 1б
291087310063 | 4301 Отдел обеспечения единства измерений массы и объема | Автоцистерна | АЦ-10-260 |  | Вместимость, дм3 10000 | ПГ, % ±0,4 | 24 | 7 352 |  | Нет |  | Нет |  | Нет | 11635-88 | Нет | Нет | Обязательно добавлять в счет подготовку к поверке. Поверка на территории ООО РМП "Зодиак", г. Екатеринбург. ул. ак. Вонсовского 1б
291087310064 | 4301 Отдел обеспечения единства измерений массы и объема | Автоцистерна | АЦ-7-4314 / АЦ-7Г-4314 |  | Вместимость, дм3 7000 | ПГ, % ±0,4 | 24 | 7 352 |  | Нет |  | Нет |  | Нет | 12583-90 | Нет | Нет | Обязательно добавлять в счет подготовку к поверке. Поверка на территории ООО РМП "Зодиак", г. Екатеринбург. ул. ак. Вонсовского 1б
291087310065 | 4301 Отдел обеспечения единства измерений массы и объема | Автоцистерна | АЦ-8.5-5557, АЦ-8.5-5557А |  | Вместимость, дм3 8500 | ПГ, % ±0,4 | 24 | 7 352 |  | Нет |  | Нет |  | Нет | 14694-95 | Нет | Нет | Обязательно добавлять в счет подготовку к поверке. Поверка на территории ООО РМП "Зодиак", г. Екатеринбург. ул. ак. Вонсовского 1б
291087310066 | 4301 Отдел обеспечения единства измерений массы и объема | Автоцистерна | АЦ-6.5-433362 | 3623 | Вместимость, дм3 6500 | ПГ, % ±0,4 | 12 | 7 352 |  | Нет |  | Нет |  | Нет | 15252-96 | Нет | Нет | Обязательно добавлять в счет подготовку к поверке. Поверка на территории ООО РМП "Зодиак", г. Екатеринбург. ул. ак. Вонсовского 1б
291087310067 | 4301 Отдел обеспечения единства измерений массы и объема | Автоцистерна | 56462-0000011 |  | Вместимость, дм3 8000 | ПГ, % ±0,5 | 12 | 7 352 |  | Нет |  | Нет |  | Нет | 16180-99 | Нет | Нет | Обязательно добавлять в счет подготовку к поверке. Поверка на территории ООО РМП "Зодиак", г. Екатеринбург. ул. ак. Вонсовского 1б
291087310068 | 4301 Отдел обеспечения единства измерений массы и объема | Автоцистерна | 5651 |  | Вместимость, дм3 7000 | ПГ, % ±0,5 | 12 | 7 352 |  | Нет |  | Нет |  | Нет | 16880-97 | Нет | Нет | Обязательно добавлять в счет подготовку к поверке. Поверка на территории ООО РМП "Зодиак", г. Екатеринбург. ул. ак. Вонсовского 1б
291087310069 | 4301 Отдел обеспечения единства измерений массы и объема | Автоцистерна | АЦ-10-4320М |  | Вместимость, дм3 10000 | ПГ, % ±0,5 | 12 | 7 352 |  | Нет |  | Нет |  | Нет | 19682-00 | Нет | Нет | Обязательно добавлять в счет подготовку к поверке. Поверка на территории ООО РМП "Зодиак", г. Екатеринбург. ул. ак. Вонсовского 1б
291087310070 | 4301 Отдел обеспечения единства измерений массы и объема | Автоцистерна | 5668-0000010-01 |  | Вместимость, дм3 4900...9000 | ПГ, % ±0,4 | 24 | 7 352 |  | Нет |  | Нет |  | Нет | 23200-08 | Нет | Нет | Обязательно добавлять в счет подготовку к поверке. Поверка на территории ООО РМП "Зодиак", г. Екатеринбург. ул. ак. Вонсовского 1б
291087310071 | 4301 Отдел обеспечения единства измерений массы и объема | Автоцистерна | ТАЦ 5675-0000011 |  | Вместимость, дм3 5500...10000 | ПГ, % ±0,4 | 12 | 7 352 |  | Нет |  | Нет |  | Нет | 34954-09 | Нет | Нет | Обязательно добавлять в счет подготовку к поверке. Поверка на территории ООО РМП "Зодиак", г. Екатеринбург. ул. ак. Вонсовского 1б
291087310072 | 4301 Отдел обеспечения единства измерений массы и объема | Автоцистерна | АЦ | АЦ-4,9 492305, АЦ-7,5 56450В, АЦ-10 56452В | Вместимость, дм3 4900...17000 | ПГ, % ±0,4 | 24 | 7 352 |  | Нет |  | Нет |  | Нет | 43520-09 | Нет | Нет | Обязательно добавлять в счет подготовку к поверке. Поверка на территории ООО РМП "Зодиак", г. Екатеринбург. ул. ак. Вонсовского 1б
291087310073 | 4301 Отдел обеспечения единства измерений массы и объема | Автоцистерна АЦ и автотопливозаправщик | АТЗ |  | Вместимость, дм3 6500...10000 | ПГ, % ±0,4 | 12 | 7 352 |  | Нет |  | Нет |  | Нет | 51793-12 | Нет | Нет | Обязательно добавлять в счет подготовку к поверке. Поверка на территории ООО РМП "Зодиак", г. Екатеринбург. ул. ак. Вонсовского 1б
291087310074 | 4301 Отдел обеспечения единства измерений массы и объема | Автоцистерна АЦ и автотопливозаправщик | АТЗ | 7857 | Вместимость, дм3 5100...9000 | ПГ, % ±0,4 | 12 | 7 352 |  | Нет |  | Нет |  | Нет | 55949-13 | Нет | Нет | Обязательно добавлять в счет подготовку к поверке. Поверка на территории ООО РМП "Зодиак", г. Екатеринбург. ул. ак. Вонсовского 1б
291087310075 | 4301 Отдел обеспечения единства измерений массы и объема | Автоцистерна для молока | АЦПТ-6.2 | - | Вместимость, дм3 6200 | ПГ, % ±0,4 | 12 | 7 352 |  | Нет |  | Нет |  | Нет | 3387-72 | Нет | Нет | Для поверки необходима площадка для установки эталонных мерников выше автоцистерны (слив из мерников самотеком) и безопасной работы поверителя.
291087310076 | 4301 Отдел обеспечения единства измерений массы и объема | Автоцистерна для нефтепродуктов | АЦ-9-5334 |  | Вместимость, дм3 9000 | ПГ, % ±0,4 | 24 | 7 352 |  | Нет |  | Нет |  | Нет | 11121-87 | Нет | Нет | Обязательно добавлять в счет подготовку к поверке. Поверка на территории ООО РМП "Зодиак", г. Екатеринбург. ул. ак. Вонсовского 1б
291087310077 | 4301 Отдел обеспечения единства измерений массы и объема | Автоцистерна для нефтепродуктов | АЦ-6-130 |  | Вместимость, дм3 6000 | ПГ, % ±0,4 | 24 | 7 352 |  | Нет |  | Нет |  | Нет | 11307-88 | Нет | Нет | Обязательно добавлять в счет подготовку к поверке. Поверка на территории ООО РМП "Зодиак", г. Екатеринбург. ул. ак. Вонсовского 1б
291087310078 | 4301 Отдел обеспечения единства измерений массы и объема | Автоцистерна для нефтепродуктов | НЕФАЗ-6606/НЕФАЗ-66061/ НЕФАЗ-66062/ НЕФАЗ-66066/ НЕФАЗ-8602 |  | Вместимость, дм3 7300; 9500 | ПГ, % ±0,4 | 12 | 7 352 |  | Нет |  | Нет |  | Нет | 13636-08 | Нет | Нет | Обязательно добавлять в счет подготовку к поверке. Поверка на территории ООО РМП "Зодиак", г. Екатеринбург. ул. ак. Вонсовского 1б
291087310079 | 4301 Отдел обеспечения единства измерений массы и объема | Автоцистерна нефтепромысловая | 56512 |  | Вместимость, дм3 10000 | ПГ, % ±0,5 | 12 | 7 352 |  | Нет |  | Нет |  | Нет | 19176-00 | Нет | Нет | Обязательно добавлять в счет подготовку к поверке. Поверка на территории ООО РМП "Зодиак", г. Екатеринбург. ул. ак. Вонсовского 1б
291087310080 | 4301 Отдел обеспечения единства измерений массы и объема | Автоцистерна, автотопливозаправщик | 46123-011 (автоцистерны), 46123-013 (автотопливозаправщики) |  | Вместимость, дм3 6500 | ПГ, % ±0,4 | 12 | 7 352 |  | Нет |  | Нет |  | Нет | 12670-09 | Нет | Нет | Обязательно добавлять в счет подготовку к поверке. Поверка на территории ООО РМП "Зодиак", г. Екатеринбург. ул. ак. Вонсовского 1б
291087310081 | 4301 Отдел обеспечения единства измерений массы и объема | Автоцистерна и автотопливозаправщик | ГРАЗ-АЦ, ГРАЗ-АТЗ | ГРАЗ-АЦ/АТЗ-4,9; ГРАЗ-АЦ/АТЗ-4,9; ГРАЗ-АЦ/АТЗ-6,5; ГРАЗ-АЦ/АТЗ-7,8; ГРАЗ-АЦ/АТЗ-8,6; ГРАЗ-АЦ/АТЗ-10, | Вместимость, дм3 6500...10000 | ПГ, % ±0,4 | 12 | 7 352 |  | Нет |  | Нет |  | Нет | 55910-13 | Нет | Нет | Обязательно добавлять в счет подготовку к поверке. Поверка на территории ООО РМП "Зодиак", г. Екатеринбург. ул. ак. Вонсовского 1б
291087310082 | 4301 Отдел обеспечения единства измерений массы и объема | Полуприцеп-цистерна и прицеп-цистерна | ПЦ-8 |  | Вместимость, дм3 8000 | ПГ, % ±0,4 | 24 | 7 352 |  | Нет |  | Нет |  | Нет | 17172-03 | Нет | Нет | Обязательно добавлять в счет подготовку к поверке. Поверка на территории ООО РМП "Зодиак", г. Екатеринбург. ул. ак. Вонсовского 1б
291087310083 | 4301 Отдел обеспечения единства измерений массы и объема | Полуприцеп-цистерна и прицеп-цистерна для транспортирования нефтепродуктов | ППЦ-5, ППЦ-7, ППЦ-8 |  | Вместимость, дм3 5000...8000 | ПГ, % ±0,4 | 24 | 7 352 |  | Нет |  | Нет |  | Нет | 41932-09 | Нет | Нет | Обязательно добавлять в счет подготовку к поверке. Поверка на территории ООО РМП "Зодиак", г. Екатеринбург. ул. ак. Вонсовского 1б
291087310084 | 4301 Отдел обеспечения единства измерений массы и объема | Прицеп-цистерна | ПЦ-5,5-ВАР3-2-АП-5 | 8632 | Вместимость, дм3 5500 | ПГ, % ±0,4 | 12 | 7 352 |  | Нет |  | Нет |  | Нет | 5386-87 | Нет | Нет | Обязательно добавлять в счет подготовку к поверке. Поверка на территории ООО РМП "Зодиак", г. Екатеринбург. ул. ак. Вонсовского 1б
291087310085 | 4301 Отдел обеспечения единства измерений массы и объема | Прицеп-цистерна | ПЦ-6,7-8925 |  | Вместимость, дм3 6700 | ПГ, % ±0,4 | 12 | 7 352 |  | Нет |  | Нет |  | Нет | 6527-78 | Нет | Нет | Обязательно добавлять в счет подготовку к поверке. Поверка на территории ООО РМП "Зодиак", г. Екатеринбург. ул. ак. Вонсовского 1б
291087310086 | 4301 Отдел обеспечения единства измерений массы и объема | Прицеп-цистерна | ПЦМ-6-8925 |  | Вместимость, дм3 5800 | ПГ, % ±0,4 | 12 | 7 352 |  | Нет |  | Нет |  | Нет | 7470-79 | Нет | Нет | Обязательно добавлять в счет подготовку к поверке. Поверка на территории ООО РМП "Зодиак", г. Екатеринбург. ул. ак. Вонсовского 1б
291087310087 | 4301 Отдел обеспечения единства измерений массы и объема | Прицеп-цистерна | ПЦ-9-8350 |  | Вместимость, дм3 9000 | ПГ, % ±0,4 | 24 | 7 352 |  | Нет |  | Нет |  | Нет | 10607-86 | Нет | Нет | Обязательно добавлять в счет подготовку к поверке. Поверка на территории ООО РМП "Зодиак", г. Екатеринбург. ул. ак. Вонсовского 1б
291087310088 | 4301 Отдел обеспечения единства измерений массы и объема | Прицеп-цистерна | ПЦ-5-4320 |  | Вместимость, дм3 5000 | ПГ, % ±0,4 | 24 | 7 352 |  | Нет |  | Нет |  | Нет | 12993-91 | Нет | Нет | Обязательно добавлять в счет подготовку к поверке. Поверка на территории ООО РМП "Зодиак", г. Екатеринбург. ул. ак. Вонсовского 1б
291087310089 | 4301 Отдел обеспечения единства измерений массы и объема | Прицеп-цистерна | ПЦ-9-8357 |  | Вместимость, дм3 9000 | ПГ, % ±0,5 | 12 | 7 352 |  | Нет |  | Нет |  | Нет | 18823-99 | Нет | Нет | Обязательно добавлять в счет подготовку к поверке. Поверка на территории ООО РМП "Зодиак", г. Екатеринбург. ул. ак. Вонсовского 1б
291087310090 | 4301 Отдел обеспечения единства измерений массы и объема | Прицеп-цистерна | 8618-0000010 |  | Вместимость, дм3 8200 | ПГ, % ±0,4 | 12 | 7 352 |  | Нет |  | Нет |  | Нет | 19681-00 | Нет | Нет | Обязательно добавлять в счет подготовку к поверке. Поверка на территории ООО РМП "Зодиак", г. Екатеринбург. ул. ак. Вонсовского 1б
291087310091 | 4301 Отдел обеспечения единства измерений массы и объема | Прицеп-цистерна транспортная | ПЦ-5.6-817 | 8632 | Вместимость, дм3 5600 | ПГ, % ±0,4 | 12 | 7 352 |  | Нет |  | Нет |  | Нет | 5386-76 | Нет | Нет | Обязательно добавлять в счет подготовку к поверке. Поверка на территории ООО РМП "Зодиак", г. Екатеринбург. ул. ак. Вонсовского 1б
291087310092 | 4301 Отдел обеспечения единства измерений массы и объема | Прицеп-цистерна | 86361 |  | Вместимость, дм3 6200 | ПГ, % ±0,5 | 12 | 7 352 |  | Нет |  | Нет |  | Нет | 9491-00 | Нет | Нет | Обязательно добавлять в счет подготовку к поверке. Поверка на территории ООО РМП "Зодиак", г. Екатеринбург. ул. ак. Вонсовского 1б
291087310093 | 4301 Отдел обеспечения единства измерений массы и объема | Прицеп-цистерна | ПЦ-6.7-ГКБ-817М1 | 3619 | Вместимость, дм3 6700 | ПГ, % ±0,4 | 24 | 7 352 |  | Нет |  | Нет |  | Нет | 13610-93 | Нет | Нет | Обязательно добавлять в счет подготовку к поверке. Поверка на территории ООО РМП "Зодиак", г. Екатеринбург. ул. ак. Вонсовского 1б
291087310094 | 4301 Отдел обеспечения единства измерений массы и объема | Прицеп-цистерна | ПЦ-6. 7-ГКБ817М1 | 861310 | Вместимость, дм3 6700 | ПГ, % ±0,5 | 12 | 7 352 |  | Нет |  | Нет |  | Нет | 13611-98 | Нет | Нет | Обязательно добавлять в счет подготовку к поверке. Поверка на территории ООО РМП "Зодиак", г. Екатеринбург. ул. ак. Вонсовского 1б
291087310095 | 4301 Отдел обеспечения единства измерений массы и объема | Цистерна для горючего автомобильная | АЦ-7.5-4320 |  | Вместимость, дм3 7500 | ПГ, % ±0,4 | 24 | 7 352 |  | Нет |  | Нет |  | Нет | 36207-07 | Нет | Нет | Обязательно добавлять в счет подготовку к поверке. Поверка на территории ООО РМП "Зодиак", г. Екатеринбург. ул. ак. Вонсовского 1б
291087310096 | 4301 Отдел обеспечения единства измерений массы и объема | Цистерна для нефтепродуктов | ПЦ-5.6 |  | Вместимость, дм3 5600 | ПГ, % ±0,4 | 24 | 7 352 |  | Нет |  | Нет |  | Нет | 11308-88 | Нет | Нет | Обязательно добавлять в счет подготовку к поверке. Поверка на территории ООО РМП "Зодиак", г. Екатеринбург. ул. ак. Вонсовского 1б
291087310097 | 4301 Отдел обеспечения единства измерений массы и объема | Топливовоз | ТСВ-6 |  | Вместимость, дм3 6000 | ПГ, % ±0,4 | 12 | 7 352 |  | Нет |  | Нет |  | Нет | 5102-75 | Нет | Нет | Обязательно добавлять в счет подготовку к поверке. Поверка на территории ООО РМП "Зодиак", г. Екатеринбург. ул. ак. Вонсовского 1б
291087310098 | 4301 Отдел обеспечения единства измерений массы и объема | Топливовоз | ТСВ-7У |  | Вместимость, дм3 7000 | ПГ, % ±0,5 | 24 | 7 352 |  | Нет |  | Нет |  | Нет | 11432-96 | Нет | Нет | Обязательно добавлять в счет подготовку к поверке. Поверка на территории ООО РМП "Зодиак", г. Екатеринбург. ул. ак. Вонсовского 1б
291087310099 | 4301 Отдел обеспечения единства измерений массы и объема | Топливовоз специальный | ТСВ-6.7 |  | Вместимость, дм3 6700 | ПГ, % ±0,4 | 12 | 7 352 |  | Нет |  | Нет |  | Нет | 9944-85 | Нет | Нет | Обязательно добавлять в счет подготовку к поверке. Поверка на территории ООО РМП "Зодиак", г. Екатеринбург. ул. ак. Вонсовского 1б
291087310100 | 4301 Отдел обеспечения единства измерений массы и объема | Полуприцеп-цистерна | УСТ 94651К |  | Вместимость, дм3 8650...9000 | ПГ, % ±0,4 | 12 | 7 352 |  | Нет |  | Нет |  | Нет | 51286-12 | Нет | Нет | Обязательно добавлять в счет подготовку к поверке. Поверка на территории ООО РМП "Зодиак", г. Екатеринбург. ул. ак. Вонсовского 1б
291087310101 | 4301 Отдел обеспечения единства измерений массы и объема | Полуприцеп-цистерна | УСТ 94651L |  | Вместимость, дм3 6000...9000 | ПГ, % ±0,4 | 12 | 7 352 |  | Нет |  | Нет |  | Нет | 51974-12 | Нет | Нет | Обязательно добавлять в счет подготовку к поверке. Поверка на территории ООО РМП "Зодиак", г. Екатеринбург. ул. ак. Вонсовского 1б
291087310102 | 4301 Отдел обеспечения единства измерений массы и объема | Прицеп-цистерна | 8638-012 |  | Вместимость, дм3 8500 | ПГ, % ±0,4 | 24 | 7 352 |  | Нет |  | Нет |  | Нет | 44261-10 | Нет | Нет | Обязательно добавлять в счет подготовку к поверке. Поверка на территории ООО РМП "Зодиак", г. Екатеринбург. ул. ак. Вонсовского 1б
291087310103 | 4301 Отдел обеспечения единства измерений массы и объема | Прицеп-цистерна | УСТ 94651H/УСТ 94651G/УСТ 94651J |  | Вместимость, дм3 7000; 8000 | ПГ, % ±0,4 | 12 | 7 352 |  | Нет |  | Нет |  | Нет | 49096-12 | Нет | Нет | Обязательно добавлять в счет подготовку к поверке. Поверка на территории ООО РМП "Зодиак", г. Екатеринбург. ул. ак. Вонсовского 1б
291087310104 | 4301 Отдел обеспечения единства измерений массы и объема | Прицеп-цистерна и полуприцеп-цистерна | ТАЦ 5675 |  | Вместимость, дм3 6500...9000 | ПГ, % ±0,4 | 12 | 7 352 |  | Нет |  | Нет |  | Нет | 41827-09 | Нет | Нет | Обязательно добавлять в счет подготовку к поверке. Поверка на территории ООО РМП "Зодиак", г. Екатеринбург. ул. ак. Вонсовского 1б
291087310105 | 4301 Отдел обеспечения единства измерений массы и объема | Прицеп-цистерна и полуприцеп-цистерна | ГРАЗ-ПЦ, ГРАЗ-ППЦ | ГРАЗ-ПЦ-8,5 | Вместимость, дм3 8500 | ПГ, % ±0,4 | 12 | 7 352 |  | Нет |  | Нет |  | Нет | 57097-14 | Нет | Нет | Обязательно добавлять в счет подготовку к поверке. Поверка на территории ООО РМП "Зодиак", г. Екатеринбург. ул. ак. Вонсовского 1б
291087310106 | 4301 Отдел обеспечения единства измерений массы и объема | Прицеп-цистерна и полуприцеп-цистерна | ПЦ, ППЦ | ПЦ-5, ПЦ-7, ПЦ-8 | Вместимость, дм3 5000...8000 | ПГ, % ±0,4 | 24 | 7 352 |  | Нет |  | Нет |  | Нет | 59879-15 | Нет | Нет | Обязательно добавлять в счет подготовку к поверке. Поверка на территории ООО РМП "Зодиак", г. Екатеринбург. ул. ак. Вонсовского 1б
291087310107 | 4301 Отдел обеспечения единства измерений массы и объема | Прицеп-цистерна модели 3620 | ПЦ-6.5-ГКБ-817М1 |  | Вместимость, дм3 6500 | ПГ, % ±0,4 | 12 | 7 352 |  | Нет |  | Нет |  | Нет | 13611-93 | Нет | Нет | Обязательно добавлять в счет подготовку к поверке. Поверка на территории ООО РМП "Зодиак", г. Екатеринбург. ул. ак. Вонсовского 1б
291087310108 | 4301 Отдел обеспечения единства измерений массы и объема | Цистерна для нефтепродуктов на прицепе | ПЦ-9 |  | Вместимость, дм3 9000 | ПГ, % ±0,4 | 24 | 7 352 |  | Нет |  | Нет |  | Нет | 11120-87 | Нет | Нет | Обязательно добавлять в счет подготовку к поверке. Поверка на территории ООО РМП "Зодиак", г. Екатеринбург. ул. ак. Вонсовского 1б
291087310109 | 4301 Отдел обеспечения единства измерений массы и объема | Цистерна транспортная | АЦ-6-4320 |  | Вместимость, дм3 6000 | ПГ, % ±0,4 | 24 | 7 352 |  | Нет |  | Нет |  | Нет | 10209-85 | Нет | Нет | Обязательно добавлять в счет подготовку к поверке. Поверка на территории ООО РМП "Зодиак", г. Екатеринбург. ул. ак. Вонсовского 1б
291087310110 | 4301 Отдел обеспечения единства измерений массы и объема | Станция автозаправочная передвижная | 8638 |  | Вместимость, дм3 8500 | ПГ, % ±0,4 | 24 | 7 352 |  | Нет |  | Нет |  | Нет | 13795-05 | Нет | Нет | Обязательно добавлять в счет подготовку к поверке. Поверка на территории ООО РМП "Зодиак", г. Екатеринбург. ул. ак. Вонсовского 1б
291087310111 | 4301 Отдел обеспечения единства измерений массы и объема | Станция автозаправочная передвижная | ПАЗС-6.5-ГКБ-817М1 | 3624 | Вместимость, дм3 6500 | ПГ, % ±0,4 | 12 | 7 352 |  | Нет |  | Нет |  | Нет | 14359-94 | Нет | Нет | Обязательно добавлять в счет подготовку к поверке. Поверка на территории ООО РМП "Зодиак", г. Екатеринбург. ул. ак. Вонсовского 1б
291087310112 | 4301 Отдел обеспечения единства измерений массы и объема | Станция автозаправочная передвижная | 5681-0000010-00/5681-0000010-01 |  | Вместимость, дм3 л, 8500, 7000 | ПГ, % ±0,5 | 24 | 7 352 |  | Нет |  | Нет |  | Нет | 16392-97 | Нет | Нет | Обязательно добавлять в счет подготовку к поверке. Поверка на территории ООО РМП "Зодиак", г. Екатеринбург. ул. ак. Вонсовского 1б
291087310113 | 4301 Отдел обеспечения единства измерений массы и объема | Станция автозаправочная передвижная | 5615 |  | Вместимость, дм3 7800 | ПГ, % ±0,4 | 24 | 7 352 |  | Нет |  | Нет |  | Нет | 17682-04 | Нет | Нет | Обязательно добавлять в счет подготовку к поверке. Поверка на территории ООО РМП "Зодиак", г. Екатеринбург. ул. ак. Вонсовского 1б
291087310114 | 4301 Отдел обеспечения единства измерений массы и объема | Станция передвижная автозаправочная | 8638 |  | Вместимость, дм3 8500 | ПГ, % ±0,5 | 12 | 7 352 |  | Нет |  | Нет |  | Нет | 13795-94 | Нет | Нет | Обязательно добавлять в счет подготовку к поверке. Поверка на территории ООО РМП "Зодиак", г. Екатеринбург. ул. ак. Вонсовского 1б
291087310115 | 4301 Отдел обеспечения единства измерений массы и объема | Автоцистерна для светлых нефтепродуктов | НЕФАЗ-66067 |  | Вместимость, дм3 8700 | ПГ, % ±0,4 | 12 | 7 352 |  | Нет |  | Нет |  | Нет | 61278-15 | Нет | Нет | Обязательно добавлять в счет подготовку к поверке. Поверка на территории ООО РМП "Зодиак", г. Екатеринбург. ул. ак. Вонсовского 1б
291087310116 | 4301 Отдел обеспечения единства измерений массы и объема | Цистерна | РГСПР | РГСПР-6, РГСПР-10, РГСПР-6(3/3), РГСПР-10(5/5) | Вместимость, дм3 6100 | ПГ, % ±0,4 | 24 | 7 352 |  | Нет |  | Нет |  | Нет | 60752-15 | Нет | Нет | Обязательно добавлять в счет подготовку к поверке. Поверка на территории ООО РМП "Зодиак", г. Екатеринбург. ул. ак. Вонсовского 1б
291087310117 | 4301 Отдел обеспечения единства измерений массы и объема | Автоцистерна | АЦ-7,3 |  | Вместимость, дм3 7300 | ПГ, % ±0,4 | 12 | 7 352 |  | Нет |  | Нет |  | Нет | 19862-00 | Нет | Нет | Обязательно добавлять в счет подготовку к поверке. Поверка на территории ООО РМП "Зодиак", г. Екатеринбург. ул. ак. Вонсовского 1б
291087310118 | 4301 Отдел обеспечения единства измерений массы и объема | Автотопливозаправщик | 7074 | АТЗ-5,5; АТЗ-6; АТЗ-6,5; АТЗ-7; АТЗ-7,5; АТЗ-8; АТЗ-8,5; АТЗ-9; АТЗ-9,5; АТЗ-10 | Вместимость, дм3 5500 ... 10000 | ПГ, % ±0,4 | 12 | 7 352 |  | Нет |  | Нет |  | Нет | 67334-17 | Нет | Нет | Обязательно добавлять в счет подготовку к поверке. Поверка на территории ООО РМП "Зодиак", г. Екатеринбург. ул. ак. Вонсовского 1б
291087310119 | 4301 Отдел обеспечения единства измерений массы и объема | Автотопливозаправщик | АПЗ | АПЗ-4,0-33104 | Вместимость, дм3 4000...5000 | ПГ 0,4% | 12 | 7 352 |  | Нет |  | Нет |  | Нет | 49313-12 | Нет | Нет | Обязательно добавлять в счет подготовку к поверке. Поверка на территории ООО РМП "Зодиак", г. Екатеринбург. ул. ак. Вонсовского 1б
291087310120 | 4301 Отдел обеспечения единства измерений массы и объема | Автоцистерна, автотопливозаправщик, прицеп-цистерна, прицеп-топливозаправщик, полуприцеп-цистерна, п | SESPEL-АЦ, SESPEL-АТЗ, SESPEL-ПЦ, SESPEL-ПТЗ, SESPEL-ППЦ, SESPEL-ППТЗ | - | Вместимость, дм3 8000...10000 | ПГ, % ±0,4 | 24 | 7 352 |  | Нет |  | Нет |  | Нет | 68091-17 | Нет | Нет | Обязательно добавлять в счет подготовку к поверке. Поверка на территории ООО РМП "Зодиак", г. Екатеринбург. ул. ак. Вонсовского 1б
291087310121 | 4301 Отдел обеспечения единства измерений массы и объема | Автоцистерна, автотопливозаправщик и полуприцеп-цистерна | РусКомТранс-АЦ, РусКомТранс-АТЗ и РусКомТранс-ППЦ | - | Вместимость, дм3 5300…8600 | ПГ, % ±0,4 | 12 | 7 352 |  | Нет |  | Нет |  | Нет | 66358-16 | Нет | Нет | Обязательно добавлять в счет подготовку к поверке. Поверка на территории ООО РМП "Зодиак", г. Екатеринбург. ул. ак. Вонсовского 1б
291087310122 | 4301 Отдел обеспечения единства измерений массы и объема | Автотопливозаправщик | 6619 | исп. 66191(АТЗ-5,5-43206), 66192(АТЗ-6,5-4320), 66193(АТЗ-7,5-5557), 661931(АТЗ-7,5-5557), 66194(АТЗ-9-5557), 6619К1(АТЗ-7,5-43114) | Номинальная вместимость цистерны (секции), м3 5,5±0,11, 6,5±0,13, 7,5±0,15, 9±0,18 | Предел допускаемой относительной погрешности вместимости цистерны, % ±0,4 | 12 | 7 352 |  | Нет |  | Да |  | Нет | 35977-10 | Нет | Нет | Обязательно добавлять в счет подготовку к поверке. Поверка на территории ООО РМП "Зодиак", г. Екатеринбург. ул. ак. Вонсовского 1б
291087310123 | 4301 Отдел обеспечения единства измерений массы и объема | Станция передвижная автозаправочная | 4612 |  | Вместимость, дм3 6500 | ПГ, % ±0,4 | 12 | 7 352 |  | Нет |  | Нет |  | Нет | 12670-98 | Нет | Нет | Обязательно добавлять в счет подготовку к поверке. Поверка на территории ООО РМП "Зодиак", г. Екатеринбург. ул. ак. Вонсовского 1б
291087310124 | 4301 Отдел обеспечения единства измерений массы и объема | Автотопливозаправщик | ТАЦ 5675-0000010 |  | Вместимость, дм3 8000 | ПГ, % ±0,4 | 12 | 7 352 |  | Нет |  | Нет |  | Нет | 34939-07 | Нет | Нет | Обязательно добавлять в счет подготовку к поверке. Поверка на территории ООО РМП "Зодиак", г. Екатеринбург. ул. ак. Вонсовского 1б
291087310125 | 4301 Отдел обеспечения единства измерений массы и объема | Автотопливозаправщик | 4622-0000010, 4908.200000.010, 5634-0000010, 5634-0000010-01, 5635-0000010, 56351-0000010, 5643-0000010, 5643-0000010-01, 564301-0000010, 56431-0000010, 564320-0000010 |  | Номинальная вместимость 7000 дм. | Погрешность ±0,5 %. | 24 | 7 352 |  | Нет |  | Нет |  | Нет | 16612-03 | Нет | Нет | Обязательно добавлять в счет подготовку к поверке. Поверка на территории ООО РМП "Зодиак", г. Екатеринбург. ул. ак. Вонсовского 1б
291087310126 | 4301 Отдел обеспечения единства измерений массы и объема | Автотопливозаправщик | 4908.200000.010 |  | Номинальная вместимость 7000 дм. | Погрешность ±0,5 %. | 24 | 7 352 |  | Нет |  | Да |  | Нет | 16612-03 | Нет | Нет | Обязательно добавлять в счет подготовку к поверке. Поверка на территории ООО РМП "Зодиак", г. Екатеринбург. ул. ак. Вонсовского 1б
291087310127 | 4301 Отдел обеспечения единства измерений массы и объема | Автотопливозаправщик | 4671 | АТЗ-8 | Вместимость, дм3 8000 | ПГ, % ±0,4 | 12 | 7 352 |  | Нет |  | Нет |  | Нет | 70360-18 | Нет | Нет | Обязательно добавлять в счет подготовку к поверке. Поверка на территории ООО РМП "Зодиак", г. Екатеринбург. ул. ак. Вонсовского 1б
291087310128 | 4301 Отдел обеспечения единства измерений массы и объема | Автоцистерна, автотопливозаправщик, прицеп-цистерна | Трансмастер-АТЗ | Трансмастер-АЦ/АТЗ/ПЦ-5,5; Трансмастер-АЦ/АТЗ/ПЦ-6,0; Трансмастер-АЦ/АТЗ/ПЦ-6,5; Трансмастер-АЦ/АТЗ/ПЦ-7,0; Трансмастер-АЦ/АТЗ/ПЦ-7,5; Трансмастер-АЦ/АТЗ/ПЦ-8,0; Трансмастер-АЦ/АТЗ/ПЦ-8,5; Трансмастер-АЦ/АТЗ/ПЦ-9,0; Трансмастер-АЦ/АТЗ/ПЦ-9,5; Трансмастер-АЦ/АТЗ/ПЦ-10,0 | Вместимость, дм3 5500...10000 | ПГ, % ±0,4 | 12 | 7 352 |  | Нет |  | Нет |  | Нет | 77417-20 | Нет | Нет | Обязательно добавлять в счет подготовку к поверке. Поверка на территории ООО РМП "Зодиак", г. Екатеринбург. ул. ак. Вонсовского 1б
291087310129 | 4301 Отдел обеспечения единства измерений массы и объема | Автоцистерна и автотопливозаправщик | ГРАЗ-АЦ/АТЗ-5,5 |  | Вместимость, дм3 5500 | ПГ, % ±0,4 | 12 | 7 352 |  | Нет |  | Нет |  | Нет | 63055-16 | Нет | Нет | Обязательно добавлять в счет подготовку к поверке. Поверка на территории ООО РМП "Зодиак", г. Екатеринбург. ул. ак. Вонсовского 1б
291087310130 | 4301 Отдел обеспечения единства измерений массы и объема | Автотопливозаправщик | 4389 | АТЗ-5,3 | Вместимость, дм3 5300 | ПГ, % ±0,4 | 12 | 7 352 |  | Нет |  | Нет |  | Нет | 82557-21 | Нет | Нет | Обязательно добавлять в счет подготовку к поверке. Поверка на территории ООО РМП "Зодиак", г. Екатеринбург. ул. ак. Вонсовского 1б
291087310131 | 4301 Отдел обеспечения единства измерений массы и объема | Автоцистерна | 5668-0000010-01 | мод. 5668-0000010-01, 5668-0000010-03, 5668-0000010-11, 5668-0000010-12, 566812-0000011, 566812-0000011-01, 56681-0000010-01, 56681-0000011-02 | Вместимость, дм3 7500…10000 | ПГ, % ±0,4 | 24 | 7 352 |  | Нет |  | Нет |  | Нет | 23200-02 | Нет | Нет | Обязательно добавлять в счет подготовку к поверке. Поверка на территории ООО РМП "Зодиак", г. Екатеринбург. ул. ак. Вонсовского 1б
291087310132 | 4301 Отдел обеспечения единства измерений массы и объема | Автопоезд передвижной автозаправочный | 4612-86333 | - | Вместимость, дм3 6500 | ПГ, % ±0,4 | 12 | 7 352 |  | Нет |  | Нет |  | Нет | 12670-91 | Нет | Нет | Обязательно добавлять в счет подготовку к поверке. Поверка на территории ООО РМП "Зодиак", г. Екатеринбург. ул. ак. Вонсовского 1б
291087310133 | 4301 Отдел обеспечения единства измерений массы и объема | Автотопливозаправщик | АТЗ-5,3; АТЗ-6,5; АТЗ-7,0; АТЗ-8,0; АТЗ-9,0; АТЗ-10,0 | - | Вместимость, дм3 5300 ... 10000 | ПГ, % ±0,4 | 12 | 7 352 |  | Нет |  | Нет |  | Нет | 78066-20 | Нет | Нет | Обязательно добавлять в счет подготовку к поверке. Поверка на территории ООО РМП "Зодиак", г. Екатеринбург. ул. ак. Вонсовского 1б
291087410001 | 4301 Отдел обеспечения единства измерений массы и объема | Автотопливозаправщик и автоцистерна | АТЗ(АЦ)-22, АТЗ(АЦ)-24 |  | Вместимость, дм3 22000, 24000 | ПГ, % ±0,4 | 24 | 9 629 |  | Нет |  | Да |  | Нет | 54252-13 | Нет | Нет | Обязательно добавлять в счет подготовку к поверке. Поверка на территории ООО РМП "Зодиак", г. Екатеринбург. ул. ак. Вонсовского 1б
291087410003 | 4301 Отдел обеспечения единства измерений массы и объема | Автотопливозаправщик, автоцистерна, прицеп-цистерна | БЦМ-83 | 56471-01, БЦМ-83.1 | Вместимость, дм3 20000 | ПГ, % ±0,4 | 24 | 9 629 |  | Нет |  | Да |  | Нет | 22353-07 | Нет | Нет | Обязательно добавлять в счет подготовку к поверке. Поверка на территории ООО РМП "Зодиак", г. Екатеринбург. ул. ак. Вонсовского 1б
291087410004 | 4301 Отдел обеспечения единства измерений массы и объема | Автоцистерна | БЦМ-174 | 56475-01 | Вместимость, дм3 12000 | ПГ, % ±0,4 | 24 | 9 629 |  | Нет |  | Да |  | Нет | 40183-08 | Нет | Нет | Обязательно добавлять в счет подготовку к поверке. Поверка на территории ООО РМП "Зодиак", г. Екатеринбург. ул. ак. Вонсовского 1б
291087410005 | 4301 Отдел обеспечения единства измерений массы и объема | Автоцистерна | 664814/664824 |  | Вместимость, дм3 17000 | ПГ, % ±0,4 | 12 | 9 629 |  | Нет |  | Да |  | Нет | 50126-12 | Нет | Нет | Обязательно добавлять в счет подготовку к поверке. Поверка на территории ООО РМП "Зодиак", г. Екатеринбург. ул. ак. Вонсовского 1б
291087410006 | 4301 Отдел обеспечения единства измерений массы и объема | Автоцистерна | 6619А/66191 |  | Вместимость, дм3 18000 | ПГ, % ±0,4 | 12 | 9 629 |  | Нет |  | Да |  | Нет | 51292-12 | Нет | Нет | Обязательно добавлять в счет подготовку к поверке. Поверка на территории ООО РМП "Зодиак", г. Екатеринбург. ул. ак. Вонсовского 1б
291087410007 | 4301 Отдел обеспечения единства измерений массы и объема | Автоцистерна | УСТ 54533, УСТ 54535, УСТ 54539 | 54539А-0000001-01…54539А-0000015-01, 54533S-0000001-01, 54533U-0000001-01…54533S-0000019-01, 54533U- | Вместимость, дм3 10500…24000 | ПГ, % ±0,4 | 12 | 9 629 |  | Нет |  | Да |  | Нет | 57143-14 | Нет | Нет | Обязательно добавлять в счет подготовку к поверке. Поверка на территории ООО РМП "Зодиак", г. Екатеринбург. ул. ак. Вонсовского 1б
291087410008 | 4301 Отдел обеспечения единства измерений массы и объема | Автоцистерна для топлива | АЦ | АЦ-11.0-53215/АЦ-12.6-55111 | Вместимость, дм3 11000, 12600 | ПГ, % ±0,4 | 12 | 9 629 |  | Нет |  | Да |  | Нет | 49314-12 | Нет | Нет | Обязательно добавлять в счет подготовку к поверке. Поверка на территории ООО РМП "Зодиак", г. Екатеринбург. ул. ак. Вонсовского 1б
291087410009 | 4301 Отдел обеспечения единства измерений массы и объема | Автоцистерна и полуприцеп-цистерна | COA, SOA/SOF |  | Вместимость, дм3 11000…40000 | ПГ, % ±0,4 | 12 | 9 629 |  | Нет |  | Да |  | Нет | 54964-13 | Нет | Нет | Обязательно добавлять в счет подготовку к поверке. Поверка на территории ООО РМП "Зодиак", г. Екатеринбург. ул. ак. Вонсовского 1б
291087410010 | 4301 Отдел обеспечения единства измерений массы и объема | Автоцистерна, автотопливозаправщик | 56161 (автоцистерны), 56162 (автотопливозаправщики) |  | Вместимость, дм3 15800 | ПГ, % ±0,4 | 12 | 9 629 |  | Нет |  | Да |  | Нет | 35942-07 | Нет | Нет | Обязательно добавлять в счет подготовку к поверке. Поверка на территории ООО РМП "Зодиак", г. Екатеринбург. ул. ак. Вонсовского 1б
291087410011 | 4301 Отдел обеспечения единства измерений массы и объема | Автоцистерна, автотопливозаправщик | 56141 (автоцистерны), 56142 (автотопливозаправщики) |  | Вместимость, дм3 11000 | ПГ, % ±0,4 | 12 | 9 629 |  | Нет |  | Да |  | Нет | 36979-08 | Нет | Нет | Обязательно добавлять в счет подготовку к поверке. Поверка на территории ООО РМП "Зодиак", г. Екатеринбург. ул. ак. Вонсовского 1б
291087410012 | 4301 Отдел обеспечения единства измерений массы и объема | Автоцистерна, автотопливозаправщик | 56131 (автоцистерны), 56132 (автотопливозаправщики) |  | Вместимость, дм3 10700 | ПГ, % ±0,4 | 12 | 9 629 |  | Нет |  | Да |  | Нет | 42574-09 | Нет | Нет | Обязательно добавлять в счет подготовку к поверке. Поверка на территории ООО РМП "Зодиак", г. Екатеринбург. ул. ак. Вонсовского 1б
291087410013 | 4301 Отдел обеспечения единства измерений массы и объема | Автоцистерна, автотопливозаправщик | 56241 (автоцистерны), 56242 (автотопливозаправщики) |  | Вместимость, дм3 11800 | ПГ, % ±0,4. | 12 | 9 629 |  | Нет |  | Да |  | Нет | 46712-11 | Нет | Нет | Обязательно добавлять в счет подготовку к поверке. Поверка на территории ООО РМП "Зодиак", г. Екатеринбург. ул. ак. Вонсовского 1б
291087410014 | 4301 Отдел обеспечения единства измерений массы и объема | Автоцистерна, автотопливозаправщик и их модификации | 56091 (автоцистерны), 56091-01 (автотопливозаправщики) |  | Вместимость, дм3 20000 | ПГ, % ±0,4 | 12 | 9 629 |  | Нет |  | Да |  | Нет | 38223-08 | Нет | Нет | Обязательно добавлять в счет подготовку к поверке. Поверка на территории ООО РМП "Зодиак", г. Екатеринбург. ул. ак. Вонсовского 1б
291087410015 | 4301 Отдел обеспечения единства измерений массы и объема | Полуприцеп-цистерна | 96222-01 |  | Вместимость, дм3 28000 | ПГ, % ±0,4 | 24 | 9 629 |  | Нет |  | Да |  | Нет | 46109-10 | Нет | Нет | Обязательно добавлять в счет подготовку к поверке. Поверка на территории ООО РМП "Зодиак", г. Екатеринбург. ул. ак. Вонсовского 1б
291087410016 | 4301 Отдел обеспечения единства измерений массы и объема | Полуприцеп-цистерна | 96231 |  | Вместимость, дм3 30000 | ПГ, % ±0,4 | 24 | 9 629 |  | Нет |  | Да |  | Нет | 45018-10 | Нет | Нет | Обязательно добавлять в счет подготовку к поверке. Поверка на территории ООО РМП "Зодиак", г. Екатеринбург. ул. ак. Вонсовского 1б
291087410017 | 4301 Отдел обеспечения единства измерений массы и объема | Полуприцеп-цистерна | 96226 |  | Вместимость, дм3 40000 | ПГ, % ±0,4 | 24 | 9 629 |  | Нет |  | Да |  | Нет | 45016-10 | Нет | Нет | Обязательно добавлять в счет подготовку к поверке. Поверка на территории ООО РМП "Зодиак", г. Екатеринбург. ул. ак. Вонсовского 1б
291087410018 | 4301 Отдел обеспечения единства измерений массы и объема | Полуприцеп-цистерна | БЦМ-180 | 960512, БЦМ-180.1 | Вместимость, дм3 28000 | ПГ, % ±0,4 | 24 | 9 629 |  | Нет |  | Да |  | Нет | 43417-09 | Нет | Нет | Обязательно добавлять в счет подготовку к поверке. Поверка на территории ООО РМП "Зодиак", г. Екатеринбург. ул. ак. Вонсовского 1б
291087410019 | 4301 Отдел обеспечения единства измерений массы и объема | Полуприцеп-цистерна | 912506 |  | Вместимость, дм3 26000 | ПГ, % ±0,4 | 24 | 9 629 |  | Нет |  | Да |  | Нет | 43150-09 | Нет | Нет | Обязательно добавлять в счет подготовку к поверке. Поверка на территории ООО РМП "Зодиак", г. Екатеринбург. ул. ак. Вонсовского 1б
291087410020 | 4301 Отдел обеспечения единства измерений массы и объема | Полуприцеп-цистерна | 964840, 964841, 964845, 964846 |  | Вместимость, дм3 28000, 30000 | ПГ, % ±0,4 | 12 | 9 629 |  | Нет |  | Да |  | Нет | 40795-09 | Нет | Нет | Обязательно добавлять в счет подготовку к поверке. Поверка на территории ООО РМП "Зодиак", г. Екатеринбург. ул. ак. Вонсовского 1б
291087410021 | 4301 Отдел обеспечения единства измерений массы и объема | Полуприцеп-цистерна | БЦМ-176 | 96057 | Вместимость, дм3 40000 | ПГ, % ±0,4 | 24 | 9 629 |  | Нет |  | Да |  | Нет | 40408-15 | Нет | Нет | Обязательно добавлять в счет подготовку к поверке. Поверка на территории ООО РМП "Зодиак", г. Екатеринбург. ул. ак. Вонсовского 1б
291087410022 | 4301 Отдел обеспечения единства измерений массы и объема | Полуприцеп-цистерна | 96232 |  | Вместимость, дм3 33000 | ПГ, % ±0,4 | 24 | 9 629 |  | Нет |  | Да |  | Нет | 37678-13 | Нет | Нет | Обязательно добавлять в счет подготовку к поверке. Поверка на территории ООО РМП "Зодиак", г. Екатеринбург. ул. ак. Вонсовского 1б
291087410023 | 4301 Отдел обеспечения единства измерений массы и объема | Полуприцеп-цистерна | БЦМ-110 | 9605-02/БЦМ-110.1 | Вместимость, дм3 32000 | ПГ, % ±0,4 | 24 | 9 629 |  | Нет |  | Да |  | Нет | 27013-04 | Нет | Нет | Обязательно добавлять в счет подготовку к поверке. Поверка на территории ООО РМП "Зодиак", г. Екатеринбург. ул. ак. Вонсовского 1б
291087410024 | 4301 Отдел обеспечения единства измерений массы и объема | Полуприцеп-цистерна | БЦМ-111 | 960511-01 | Вместимость, дм3 25000 | ПГ, % ±0,4 | 24 | 9 629 |  | Нет |  | Да |  | Нет | 26892-04 | Нет | Нет | Обязательно добавлять в счет подготовку к поверке. Поверка на территории ООО РМП "Зодиак", г. Екатеринбург. ул. ак. Вонсовского 1б
291087410025 | 4301 Отдел обеспечения единства измерений массы и объема | Полуприцеп-цистерна | БЦМ-108 | 960511 | Вместимость, дм3 28000 | ПГ, % ±0,4 | 24 | 9 629 |  | Нет |  | Да |  | Нет | 25999-03 | Нет | Нет | Обязательно добавлять в счет подготовку к поверке. Поверка на территории ООО РМП "Зодиак", г. Екатеринбург. ул. ак. Вонсовского 1б
291087410026 | 4301 Отдел обеспечения единства измерений массы и объема | Полуприцеп-цистерна | 96422-0000010-01 (ППЦ-15-9940) |  | Вместимость, дм3 15000 | ПГ, % ±0,4 | 12 | 9 629 |  | Нет |  | Да |  | Нет | 20600-00 | Нет | Нет | Обязательно добавлять в счет подготовку к поверке. Поверка на территории ООО РМП "Зодиак", г. Екатеринбург. ул. ак. Вонсовского 1б
291087410027 | 4301 Отдел обеспечения единства измерений массы и объема | Автотопливозаправщик | 66131-0000010-12 |  | Вместимость, дм3 17000 | ПГ, % ±0,4 | 24 | 9 629 |  | Нет |  | Нет |  | Нет | 54784-13 | Нет | Нет | Обязательно добавлять в счет подготовку к поверке. Поверка на территории ООО РМП "Зодиак", г. Екатеринбург. ул. ак. Вонсовского 1б
291087410028 | 4301 Отдел обеспечения единства измерений массы и объема | Автотопливозаправщик | УСТ54533, УСТ54535, УСТ54537 | 54537Y-0000001-01, 54537Y-0000002-01, 54537Y-0000003-01, 54537Y-0000004-01, 54537Y-0000005-01, 54537 | Вместимость, дм3 10500, 11000 | ПГ, % ±0,4 | 12 | 9 629 |  | Нет |  | Нет |  | Нет | 54244-13 | Нет | Нет | Обязательно добавлять в счет подготовку к поверке. Поверка на территории ООО РМП "Зодиак", г. Екатеринбург. ул. ак. Вонсовского 1б
291087410029 | 4301 Отдел обеспечения единства измерений массы и объема | Автотопливозаправщик | БЦМ-232 | 56476-03 | Вместимость, дм3 16000 | ПГ, % ±0,4 | 24 | 9 629 |  | Нет |  | Нет |  | Нет | 45712-10 | Нет | Нет | Обязательно добавлять в счет подготовку к поверке. Поверка на территории ООО РМП "Зодиак", г. Екатеринбург. ул. ак. Вонсовского 1б
291087410030 | 4301 Отдел обеспечения единства измерений массы и объема | Автотопливозаправщик | БЦМ-221 | 56475-04, БЦМ-221.1 | Вместимость, дм3 12000, 17000 | ПГ, % ±0,4 | 24 | 9 629 |  | Нет |  | Нет |  | Нет | 45281-10 | Нет | Нет | Обязательно добавлять в счет подготовку к поверке. Поверка на территории ООО РМП "Зодиак", г. Екатеринбург. ул. ак. Вонсовского 1б
291087410031 | 4301 Отдел обеспечения единства измерений массы и объема | Автотопливозаправщик | АТЗ | АТЗ-17 492306 | Вместимость, дм3 17000 | ПГ, % ±0,4 | 24 | 9 629 |  | Нет |  | Нет |  | Нет | 43519-09 | Нет | Нет | Обязательно добавлять в счет подготовку к поверке. Поверка на территории ООО РМП "Зодиак", г. Екатеринбург. ул. ак. Вонсовского 1б
291087410032 | 4301 Отдел обеспечения единства измерений массы и объема | Автотопливозаправщик | БЦМ-112.6 | 56474-06 | Вместимость, дм3 17000 | ПГ, % ±0,4. | 24 | 9 629 |  | Нет |  | Нет |  | Нет | 41548-09 | Нет | Нет | Обязательно добавлять в счет подготовку к поверке. Поверка на территории ООО РМП "Зодиак", г. Екатеринбург. ул. ак. Вонсовского 1б
291087410033 | 4301 Отдел обеспечения единства измерений массы и объема | Автотопливозаправщик | 66131 | 66131-0000010, 66131-0000010-02, 66131-0000010-03, 66131-0000010-04, 66131-0000010-05, 66131-0000010 | Вместимость, дм3 11500...20000 | ПГ, % ±0,4 | 24 | 9 629 |  | Нет |  | Нет |  | Нет | 38695-10 | Нет | Нет | Обязательно добавлять в счет подготовку к поверке. Поверка на территории ООО РМП "Зодиак", г. Екатеринбург. ул. ак. Вонсовского 1б
291087410034 | 4301 Отдел обеспечения единства измерений массы и объема | Автотопливозаправщик | БЦМ-167 | 56476 | Вместимость, дм3 15000 | ПГ, % ±0,4 | 24 | 9 629 |  | Нет |  | Нет |  | Нет | 37959-08 | Нет | Нет | Обязательно добавлять в счет подготовку к поверке. Поверка на территории ООО РМП "Зодиак", г. Екатеринбург. ул. ак. Вонсовского 1б
291087410035 | 4301 Отдел обеспечения единства измерений массы и объема | Автотопливозаправщик | 6622 | АТЗ-12 | Вместимость, дм3 12000 | ПГ, % ±0,4 | 12 | 9 629 |  | Нет |  | Нет |  | Нет | 36988-08 | Нет | Нет | Обязательно добавлять в счет подготовку к поверке. Поверка на территории ООО РМП "Зодиак", г. Екатеринбург. ул. ак. Вонсовского 1б
291087410036 | 4301 Отдел обеспечения единства измерений массы и объема | Автотопливозаправщик | БЦМ-107 | 56473 | Вместимость, дм3 12000 | ПГ, % ±0,4 | 24 | 9 629 |  | Нет |  | Нет |  | Нет | 26378-04 | Нет | Нет | Обязательно добавлять в счет подготовку к поверке. Поверка на территории ООО РМП "Зодиак", г. Екатеринбург. ул. ак. Вонсовского 1б
291087410037 | 4301 Отдел обеспечения единства измерений массы и объема | Автотопливозаправщик | 56492М |  | Вместимость, дм3 15000 | ПГ, % ±0,4 | 24 | 9 629 |  | Нет |  | Нет |  | Нет | 25644-03 | Нет | Нет | Обязательно добавлять в счет подготовку к поверке. Поверка на территории ООО РМП "Зодиак", г. Екатеринбург. ул. ак. Вонсовского 1б
291087410038 | 4301 Отдел обеспечения единства измерений массы и объема | Автотопливозаправщик | 5679-0000010 |  | Вместимость, дм3 10000 | ПГ, % ±0,4 | 24 | 9 629 |  | Нет |  | Нет |  | Нет | 23694-02 | Нет | Нет | Обязательно добавлять в счет подготовку к поверке. Поверка на территории ООО РМП "Зодиак", г. Екатеринбург. ул. ак. Вонсовского 1б
291087410039 | 4301 Отдел обеспечения единства измерений массы и объема | Автотопливозаправщик | 56361А, 56361М, 56362К |  | Вместимость, дм3 10000, 11000 | ПГ, % ±0,4 | 12 | 9 629 |  | Нет |  | Нет |  | Нет | 22595-02 | Нет | Нет | Обязательно добавлять в счет подготовку к поверке. Поверка на территории ООО РМП "Зодиак", г. Екатеринбург. ул. ак. Вонсовского 1б
291087410040 | 4301 Отдел обеспечения единства измерений массы и объема | Автотопливозаправщик | 56453У |  | Вместимость, дм3 12000 | ПГ, % ±0,5 | 24 | 9 629 |  | Нет |  | Нет |  | Нет | 16611-97 | Нет | Нет | Обязательно добавлять в счет подготовку к поверке. Поверка на территории ООО РМП "Зодиак", г. Екатеринбург. ул. ак. Вонсовского 1б
291087410041 | 4301 Отдел обеспечения единства измерений массы и объема | Автопоезд-цистерна для виноматериалов | Ш4-АЦПТ-13.5 | - | Вместимость, дм3 13500 | ПГ, % ±0,4 | 24 | 9 629 |  | Нет |  | Нет |  | Нет | 13044-89 | Нет | Нет | Для поверки необходима площадка для установки эталонных мерников выше автоцистерны (слив из мерников самотеком) и безопасной работы поверителя.
291087410042 | 4301 Отдел обеспечения единства измерений массы и объема | Автопоезд-цистерна для молока | АЦПТ-19 | - | Вместимость, дм3 19000 | ПГ, % ±0,4 | 24 | 9 629 |  | Нет |  | Нет |  | Нет | 11233-88 | Нет | Нет | Для поверки необходима площадка для установки эталонных мерников выше автоцистерны (слив из мерников самотеком) и безопасной работы поверителя.
291087410043 | 4301 Отдел обеспечения единства измерений массы и объема | Автопоезд-цистерна для перевозки молока | Г6-ОПА-15.5 | - | Вместимость, дм3 15500 | ПГ, % ±0,4 | 12 | 9 629 |  | Нет |  | Нет |  | Нет | 8043-87 | Нет | Нет | Для поверки необходима площадка для установки эталонных мерников выше автоцистерны (слив из мерников самотеком) и безопасной работы поверителя.
291087410044 | 4301 Отдел обеспечения единства измерений массы и объема | Автотопливозаправщик | УСТ 5453UA | 5453UA-0000001-01, 5453UA-0000002-01, 5453UA-0000003-01, 5453UA-0000004-01, 5453UA-0000005-01, 5453U | Вместимость, дм3 12000…14000 | ПГ, % ±0,4 | 12 | 9 629 |  | Нет |  | Нет |  | Нет | 56352-14 | Нет | Нет | Обязательно добавлять в счет подготовку к поверке. Поверка на территории ООО РМП "Зодиак", г. Екатеринбург. ул. ак. Вонсовского 1б
291087410045 | 4301 Отдел обеспечения единства измерений массы и объема | Автотопливозаправщик | УСТ 54538 |  | Вместимость, дм3 10500...12000 | ПГ, % ±0,4 | 12 | 9 629 |  | Нет |  | Нет |  | Нет | 56811-14 | Нет | Нет | Обязательно добавлять в счет подготовку к поверке. Поверка на территории ООО РМП "Зодиак", г. Екатеринбург. ул. ак. Вонсовского 1б
291087410046 | 4301 Отдел обеспечения единства измерений массы и объема | Автотопливозаправщик | 46508, 46510, 46511, 46512, 46515, 46517, 46519, 46521,46523 |  | Вместимость, дм3 12000…23000 | ПГ, % ±0,4 | 12 | 9 629 |  | Нет |  | Нет |  | Нет | 59170-14 | Нет | Нет | Обязательно добавлять в счет подготовку к поверке. Поверка на территории ООО РМП "Зодиак", г. Екатеринбург. ул. ак. Вонсовского 1б
291087410047 | 4301 Отдел обеспечения единства измерений массы и объема | Автотопливозаправщик | УСТ 5453AD | 5453АD-0000001-01, 5453АD-0000002-01, 5453АD-0000003-01, 5453АD-0000004-01, 5453АD-0000005-01, 5453А | Вместимость, дм3 10250…13000 | ПГ, % ±0,4 | 12 | 9 629 |  | Нет |  | Нет |  | Нет | 59329-14 | Нет | Нет | Обязательно добавлять в счет подготовку к поверке. Поверка на территории ООО РМП "Зодиак", г. Екатеринбург. ул. ак. Вонсовского 1б
291087410048 | 4301 Отдел обеспечения единства измерений массы и объема | Автотопливозаправщик для транспортирования нефтепродуктов | АТЗ-12, АТЗ-14, АТЗ-15М, АТЗ-17М, АТЗ-20 |  | Вместимость, дм3 12000 | ПГ, % ±0,4 | 24 | 9 629 |  | Нет |  | Нет |  | Нет | 42716-09 | Нет | Нет | Обязательно добавлять в счет подготовку к поверке. Поверка на территории ООО РМП "Зодиак", г. Екатеринбург. ул. ак. Вонсовского 1б
291087410049 | 4301 Отдел обеспечения единства измерений массы и объема | Автотопливозаправщик и автоцистерна | АТЗ(АЦ)-17, АТЗ(АЦ)-20 |  | Вместимость, дм3 17000, 20000 | ПГ, % ±0,4 | 24 | 9 629 |  | Нет |  | Нет |  | Нет | 55105-13 | Нет | Нет | Обязательно добавлять в счет подготовку к поверке. Поверка на территории ООО РМП "Зодиак", г. Екатеринбург. ул. ак. Вонсовского 1б
291087410050 | 4301 Отдел обеспечения единства измерений массы и объема | Автотопливозаправщик, автоцистерна | 56215 (автотопливозаправщики), 56215-011 (автоцистерны) |  | Вместимость, дм3 15000 | ПГ, % ±0,4 | 12 | 9 629 |  | Нет |  | Нет |  | Нет | 36451-07 | Нет | Нет | Обязательно добавлять в счет подготовку к поверке. Поверка на территории ООО РМП "Зодиак", г. Екатеринбург. ул. ак. Вонсовского 1б
291087410051 | 4301 Отдел обеспечения единства измерений массы и объема | Автотопливозаправщик, автоцистерна, полуприцеп-цистерна и прицеп-цистерна | АТЗ, АЦ, ППЦ, ПЦ |  | Вместимость, дм3 12000...32000 | ПГ, % ±0,4 | 12 | 9 629 |  | Нет |  | Нет |  | Нет | 53345-13 | Нет | Нет | Обязательно добавлять в счет подготовку к поверке. Поверка на территории ООО РМП "Зодиак", г. Екатеринбург. ул. ак. Вонсовского 1б
291087410052 | 4301 Отдел обеспечения единства измерений массы и объема | Автоцистерна топливозаправочная | 5605 |  | Вместимость, дм3 свыше 10000 | ПГ, % ±0,4 | 12 | 9 629 |  | Нет |  | Нет |  | Нет | 8451-81 | Нет | Нет | Обязательно добавлять в счет подготовку к поверке. Поверка на территории ООО РМП "Зодиак", г. Екатеринбург. ул. ак. Вонсовского 1б
291087410053 | 4301 Отдел обеспечения единства измерений массы и объема | Автоцистерна транспортная | 5606 |  | Вместимость, дм3 свыше 10000 | ПГ, % ±0,4 | 12 | 9 629 |  | Нет |  | Нет |  | Нет | 8452-81 | Нет | Нет | Обязательно добавлять в счет подготовку к поверке. Поверка на территории ООО РМП "Зодиак", г. Екатеринбург. ул. ак. Вонсовского 1б
291087410054 | 4301 Отдел обеспечения единства измерений массы и объема | Автотопливозаправщик | 5646 исп. 5646-0000010-11 |  | Вместимость, дм3 11500 | ПГ, % ±0,4 | 24 | 9 629 |  | Нет |  | Нет |  | Нет | 24210-10 | Нет | Нет | Обязательно добавлять в счет подготовку к поверке. Поверка на территории ООО РМП "Зодиак", г. Екатеринбург. ул. ак. Вонсовского 1б
291087410055 | 4301 Отдел обеспечения единства измерений массы и объема | Автотопливозаправщик | 5636МF, 563601, 564533U |  | Вместимость, дм3 11000 | ПГ, % ±0,4 | 24 | 9 629 |  | Нет |  | Нет |  | Нет | 25743-08 | Нет | Нет | Обязательно добавлять в счет подготовку к поверке. Поверка на территории ООО РМП "Зодиак", г. Екатеринбург. ул. ак. Вонсовского 1б
291087410056 | 4301 Отдел обеспечения единства измерений массы и объема | Автотопливозаправщик, автоцистерна | 56216 (автотопливозаправщики), 56216-011 (автоцистерны) и их вариантные исполнения |  | Вместимость, дм3 17000 | ПГ, % ±0,4 | 12 | 9 629 |  | Нет |  | Нет |  | Нет | 17009-08 | Нет | Нет | Обязательно добавлять в счет подготовку к поверке. Поверка на территории ООО РМП "Зодиак", г. Екатеринбург. ул. ак. Вонсовского 1б
291087410057 | 4301 Отдел обеспечения единства измерений массы и объема | Автотопливозаправщик | 5668-0000010 |  | Вместимость, дм3 15000...24000 | ПГ, % ±0.4 | 24 | 9 629 |  | Нет |  | Нет |  | Нет | 23199-08 | Нет | Нет | Обязательно добавлять в счет подготовку к поверке. Поверка на территории ООО РМП "Зодиак", г. Екатеринбург. ул. ак. Вонсовского 1б
291087410058 | 4301 Отдел обеспечения единства измерений массы и объема | Автотопливозаправщик и автоцистерна | АТЗ (АЦ)-10, АТЗ (АЦ)-15, АТЗ (АЦ)-17 |  | Вместимость, дм3 10000...17000 | ПГ, % ±0,4 | 24 | 9 629 |  | Нет |  | Нет |  | Нет | 17173-03 | Нет | Нет | Обязательно добавлять в счет подготовку к поверке. Поверка на территории ООО РМП "Зодиак", г. Екатеринбург. ул. ак. Вонсовского 1б
291087410059 | 4301 Отдел обеспечения единства измерений массы и объема | Автоцистерна | 5646-0000011 |  | Вместимость, дм3 10000 | ПГ, % ±0,5 | 12 | 9 629 |  | Нет |  | Нет |  | Нет | 15589-99 | Нет | Нет | Обязательно добавлять в счет подготовку к поверке. Поверка на территории ООО РМП "Зодиак", г. Екатеринбург. ул. ак. Вонсовского 1б
291087410060 | 4301 Отдел обеспечения единства измерений массы и объема | Автоцистерна | 56464-0000011 |  | Вместимость, дм3 11200 | ПГ, % ±0,5 | 12 | 9 629 |  | Нет |  | Нет |  | Нет | 16181-99 | Нет | Нет | Обязательно добавлять в счет подготовку к поверке. Поверка на территории ООО РМП "Зодиак", г. Екатеринбург. ул. ак. Вонсовского 1б
291087410061 | 4301 Отдел обеспечения единства измерений массы и объема | Автоцистерна | 56511 |  | Вместимость, дм3 10000 | ПГ, % ±0,5 | 12 | 9 629 |  | Нет |  | Нет |  | Нет | 16879-97 | Нет | Нет | Обязательно добавлять в счет подготовку к поверке. Поверка на территории ООО РМП "Зодиак", г. Екатеринбург. ул. ак. Вонсовского 1б
291087410062 | 4301 Отдел обеспечения единства измерений массы и объема | Автоцистерна | БЦМ-112 | 56474, БЦМ-112.1 | Вместимость, дм3 17000 | ПГ, % ±0,4 | 24 | 9 629 |  | Нет |  | Нет |  | Нет | 27638-10 | Нет | Нет | Обязательно добавлять в счет подготовку к поверке. Поверка на территории ООО РМП "Зодиак", г. Екатеринбург. ул. ак. Вонсовского 1б
291087410063 | 4301 Отдел обеспечения единства измерений массы и объема | Автоцистерна | ТАЦ 5675-0000011 |  | Вместимость, дм3 11000…30500 | ПГ, % ±0,4 | 12 | 9 629 |  | Нет |  | Нет |  | Нет | 34954-09 | Нет | Нет | Обязательно добавлять в счет подготовку к поверке. Поверка на территории ООО РМП "Зодиак", г. Екатеринбург. ул. ак. Вонсовского 1б
291087410064 | 4301 Отдел обеспечения единства измерений массы и объема | Автоцистерна | БЦМ-165 |  | Вместимость, дм3 11000 | ПГ, % ±0,4 | 24 | 9 629 |  | Нет |  | Нет |  | Нет | 36570-07 | Нет | Нет | Обязательно добавлять в счет подготовку к поверке. Поверка на территории ООО РМП "Зодиак", г. Екатеринбург. ул. ак. Вонсовского 1б
291087410065 | 4301 Отдел обеспечения единства измерений массы и объема | Автоцистерна | БЦМ-162 |  | Вместимость, дм3 24000 | ПГ, % ±0,4 | 24 | 9 629 |  | Нет |  | Нет |  | Нет | 36571-07 | Нет | Нет | Обязательно добавлять в счет подготовку к поверке. Поверка на территории ООО РМП "Зодиак", г. Екатеринбург. ул. ак. Вонсовского 1б
291087410066 | 4301 Отдел обеспечения единства измерений массы и объема | Автоцистерна | БЦМ-173 | 56477 | Вместимость, дм3 22000 | ПГ, % ±0,4 | 24 | 9 629 |  | Нет |  | Нет |  | Нет | 40131-08 | Нет | Нет | Обязательно добавлять в счет подготовку к поверке. Поверка на территории ООО РМП "Зодиак", г. Екатеринбург. ул. ак. Вонсовского 1б
291087410067 | 4301 Отдел обеспечения единства измерений массы и объема | Автоцистерна | 664810, 664820 |  | Вместимость, дм3 15800 | ПГ, % ±0,4 | 12 | 9 629 |  | Нет |  | Нет |  | Нет | 40794-09 | Нет | Нет | Обязательно добавлять в счет подготовку к поверке. Поверка на территории ООО РМП "Зодиак", г. Екатеринбург. ул. ак. Вонсовского 1б
291087410068 | 4301 Отдел обеспечения единства измерений массы и объема | Автоцистерна | БЦМ-177 | 6621-01 | Вместимость, дм3 24000 | ПГ, % ±0,4. | 24 | 9 629 |  | Нет |  | Нет |  | Нет | 41549-09 | Нет | Нет | Обязательно добавлять в счет подготовку к поверке. Поверка на территории ООО РМП "Зодиак", г. Екатеринбург. ул. ак. Вонсовского 1б
291087410069 | 4301 Отдел обеспечения единства измерений массы и объема | Автоцистерна | БЦМ-229 | 56476-01, БЦМ-229.2 | Вместимость, дм3 15000 | ПГ, % ±0,4 | 24 | 9 629 |  | Нет |  | Нет |  | Нет | 45282-10 | Нет | Нет | Обязательно добавлять в счет подготовку к поверке. Поверка на территории ООО РМП "Зодиак", г. Екатеринбург. ул. ак. Вонсовского 1б
291087410070 | 4301 Отдел обеспечения единства измерений массы и объема | Автоцистерна | БЦМ-177.1 | 6621-02, БЦМ-177.2 | Вместимость, дм3 18000; 23000 | ПГ, % ±0,4 | 24 | 9 629 |  | Нет |  | Нет |  | Нет | 51463-12 | Нет | Нет | Обязательно добавлять в счет подготовку к поверке. Поверка на территории ООО РМП "Зодиак", г. Екатеринбург. ул. ак. Вонсовского 1б
291087410071 | 4301 Отдел обеспечения единства измерений массы и объема | Автоцистерна АЦ и автотопливозаправщик | АТЗ |  | Вместимость, дм3 17000, 12000 | ПГ, % ±0,4 | 12 | 9 629 |  | Нет |  | Нет |  | Нет | 51793-12 | Нет | Нет | Обязательно добавлять в счет подготовку к поверке. Поверка на территории ООО РМП "Зодиак", г. Екатеринбург. ул. ак. Вонсовского 1б
291087410072 | 4301 Отдел обеспечения единства измерений массы и объема | Автоцистерна АЦ и автотопливозаправщик | АТЗ | 7857 | Вместимость, дм3 15000...19000 | ПГ, % ±0,4 | 12 | 9 629 |  | Нет |  | Нет |  | Нет | 55949-13 | Нет | Нет | Обязательно добавлять в счет подготовку к поверке. Поверка на территории ООО РМП "Зодиак", г. Екатеринбург. ул. ак. Вонсовского 1б
291087410073 | 4301 Отдел обеспечения единства измерений массы и объема | Автоцистерна для виноматериалов | Ш4-ВВМ-12 |  | Вместимость, дм3 свыше 10000 | ПГ, % ±0,2 | 12 | 9 629 |  | Нет |  | Нет |  | Нет | 9956-85 | Нет | Нет | Для поверки необходима площадка для установки эталонных мерников выше автоцистерны (слив из мерников самотеком) и безопасной работы поверителя.
291087410074 | 4301 Отдел обеспечения единства измерений массы и объема | Автоцистерна для молока | В1-ОТА-13.5 | - | Вместимость, дм3 13500 | ПГ, % ±0,4 | 24 | 9 629 |  | Нет |  | Нет |  | Нет | 11232-88 | Нет | Нет | Для поверки необходима площадка для установки эталонных мерников выше автоцистерны (слив из мерников самотеком) и безопасной работы поверителя.
291087410075 | 4301 Отдел обеспечения единства измерений массы и объема | Автоцистерна для молока на шасси ГАЗ-330 | НДГИ 459854.002-01 | - | Свыше 10000 л | ПГ, % ±0,4 | 24 | 9 629 |  | Нет |  | Нет |  | Нет | 13404-92 | Нет | Нет | Для поверки необходима площадка для установки эталонных мерников выше автоцистерны (слив из мерников самотеком) и безопасной работы поверителя.
291087410076 | 4301 Отдел обеспечения единства измерений массы и объема | Автоцистерна для молока на шасси КамАЗ-53212 | НДГИ 459854.001-02 | - | Свыше 10000 л | ПГ, % ±0,4 | 24 | 9 629 |  | Нет |  | Нет |  | Нет | 13403-92 | Нет | Нет | Для поверки необходима площадка для установки эталонных мерников выше автоцистерны (слив из мерников самотеком) и безопасной работы поверителя.
291087410077 | 4301 Отдел обеспечения единства измерений массы и объема | Автоцистерна для нефтепродуктов | АП-15-257Б1 |  | Вместимость, дм3 15000 | ПГ, % ±0,4 | 24 | 9 629 |  | Нет |  | Нет |  | Нет | 10251-85 | Нет | Нет | Обязательно добавлять в счет подготовку к поверке. Поверка на территории ООО РМП "Зодиак", г. Екатеринбург. ул. ак. Вонсовского 1б
291087410078 | 4301 Отдел обеспечения единства измерений массы и объема | Автоцистерна для нефтепродуктов | НЕФАЗ-6606/НЕФАЗ-66061/ НЕФАЗ-66062/ НЕФАЗ-66066/ НЕФАЗ-8602 |  | Вместимость, дм3 10450; 11200 | ПГ, % ±0,4 | 12 | 9 629 |  | Нет |  | Нет |  | Нет | 13636-08 | Нет | Нет | Обязательно добавлять в счет подготовку к поверке. Поверка на территории ООО РМП "Зодиак", г. Екатеринбург. ул. ак. Вонсовского 1б
291087410079 | 4301 Отдел обеспечения единства измерений массы и объема | Автоцистерна для нефтепродуктов | НЕФАЗ-5633/ НЕФАЗ-66052/ НЕФАЗ-66054 |  | Вместимость, дм3 15100...20000 | ПГ, % ±0,4 | 12 | 9 629 |  | Нет |  | Нет |  | Нет | 19860-07 | Нет | Нет | Обязательно добавлять в счет подготовку к поверке. Поверка на территории ООО РМП "Зодиак", г. Екатеринбург. ул. ак. Вонсовского 1б
291087410080 | 4301 Отдел обеспечения единства измерений массы и объема | Автоцистерна для перевозки молока на автомобиле | УАЗ-3303 10-АЦ0147 | - | Свыше 10000 л | ПГ, % ±0,4 | 12 | 9 629 |  | Нет |  | Нет |  | Нет | 12327-90 | Нет | Нет | Для поверки необходима площадка для установки эталонных мерников выше автоцистерны (слив из мерников самотеком) и безопасной работы поверителя.
291087410081 | 4301 Отдел обеспечения единства измерений массы и объема | Автоцистерна для светлых нефтепродуктов | АЦ-10.5-53212 |  | Вместимость, дм3 10500 | ПГ, % ±0,4 | 24 | 9 629 |  | Нет |  | Нет |  | Нет | 29120-05 | Нет | Нет | Обязательно добавлять в счет подготовку к поверке. Поверка на территории ООО РМП "Зодиак", г. Екатеринбург. ул. ак. Вонсовского 1б
291087410082 | 4301 Отдел обеспечения единства измерений массы и объема | Автоцистерна для транспортирования нефтепродуктов | 5633, 66052 |  | Вместимость, дм3 15100...18000 | ПГ, % ±0,4 | 12 | 9 629 |  | Нет |  | Нет |  | Нет | 19860-04 | Нет | Нет | Обязательно добавлять в счет подготовку к поверке. Поверка на территории ООО РМП "Зодиак", г. Екатеринбург. ул. ак. Вонсовского 1б
291087410083 | 4301 Отдел обеспечения единства измерений массы и объема | Автоцистерна и автотопливозаправщик | 5649 МЕ, 5649 МА |  | Вместимость, дм3 20000 | ПГ, % ±0,5 | 24 | 9 629 |  | Нет |  | Нет |  | Нет | 16304-97 | Нет | Нет | Обязательно добавлять в счет подготовку к поверке. Поверка на территории ООО РМП "Зодиак", г. Екатеринбург. ул. ак. Вонсовского 1б
291087410084 | 4301 Отдел обеспечения единства измерений массы и объема | Автоцистерна на базе шасси КамАЗ-54 | 56071 | - | Вместимость, дм3 8800 | ПГ, % ±0,4 | 24 | 9 629 |  | Нет |  | Нет |  | Нет | 13268-92 | Нет | Нет | Обязательно добавлять в счет подготовку к поверке. Поверка на территории ООО РМП "Зодиак", г. Екатеринбург. ул. ак. Вонсовского 1б
291087410085 | 4301 Отдел обеспечения единства измерений массы и объема | Автоцистерна транспортная | 3611 |  | Вместимость, дм3 свыше 10000 | ПГ, % ±0,4 | 12 | 9 629 |  | Нет |  | Нет |  | Нет | 9371-83 | Нет | Нет | Обязательно добавлять в счет подготовку к поверке. Поверка на территории ООО РМП "Зодиак", г. Екатеринбург. ул. ак. Вонсовского 1б
291087410086 | 4301 Отдел обеспечения единства измерений массы и объема | Автоцистерна транспортная | 46102 |  | Вместимость, дм3 свыше 10000 | ПГ, % ±0,4 | 12 | 9 629 |  | Нет |  | Нет |  | Нет | 12585-90 | Нет | Нет | Обязательно добавлять в счет подготовку к поверке. Поверка на территории ООО РМП "Зодиак", г. Екатеринбург. ул. ак. Вонсовского 1б
291087410087 | 4301 Отдел обеспечения единства измерений массы и объема | Автоцистерна транспортная для нефтепродуктов | 46101 |  | Вместимость, дм3 свыше 10000 | ПГ, % ±0,4 | 24 | 9 629 |  | Нет |  | Нет |  | Нет | 11041-87 | Нет | Нет | Обязательно добавлять в счет подготовку к поверке. Поверка на территории ООО РМП "Зодиак", г. Екатеринбург. ул. ак. Вонсовского 1б
291087410088 | 4301 Отдел обеспечения единства измерений массы и объема | Автоцистерна, автотопливозаправщик | 6625 (автоцистерны), 6625-011 (автотопливозаправщики) |  | Вместимость, дм3 22000 | ПГ, % ±0,4 | 12 | 9 629 |  | Нет |  | Нет |  | Нет | 40389-09 | Нет | Нет | Обязательно добавлять в счет подготовку к поверке. Поверка на территории ООО РМП "Зодиак", г. Екатеринбург. ул. ак. Вонсовского 1б
291087410089 | 4301 Отдел обеспечения единства измерений массы и объема | Автоцистерна, автотопливозаправщик | БЦМ-165.1 | 56475-02, БЦМ-165.6 | Вместимость, дм3 11000 | ПГ, % ±0,4 | 24 | 9 629 |  | Нет |  | Нет |  | Нет | 58522-14 | Нет | Нет | Обязательно добавлять в счет подготовку к поверке. Поверка на территории ООО РМП "Зодиак", г. Екатеринбург. ул. ак. Вонсовского 1б
291087410090 | 4301 Отдел обеспечения единства измерений массы и объема | Полуприцеп-цистерна (ППЦ) | 960801/9608МА, 9608МТ |  | Вместимость, дм3 22000 | ПГ, % ±0,4 | 24 | 9 629 |  | Нет |  | Нет |  | Нет | 25703-03 | Нет | Нет | Обязательно добавлять в счет подготовку к поверке. Поверка на территории ООО РМП "Зодиак", г. Екатеринбург. ул. ак. Вонсовского 1б
291087410091 | 4301 Отдел обеспечения единства измерений массы и объема | Полуприцеп-цистерна автомобильная топливозаправочная | 9676 |  | Вместимость, дм3 свыше 10000 | ПГ, % ±0,4 | 12 | 9 629 |  | Нет |  | Нет |  | Нет | 9455-84 | Нет | Нет | Обязательно добавлять в счет подготовку к поверке. Поверка на территории ООО РМП "Зодиак", г. Екатеринбург. ул. ак. Вонсовского 1б
291087410092 | 4301 Отдел обеспечения единства измерений массы и объема | Полуприцеп-цистерна автомобильная транспортная | 9674 |  | Вместимость, дм3 свыше 10000 | ПГ, % ±0,4 | 12 | 9 629 |  | Нет |  | Нет |  | Нет | 9414-84 | Нет | Нет | Обязательно добавлять в счет подготовку к поверке. Поверка на территории ООО РМП "Зодиак", г. Екатеринбург. ул. ак. Вонсовского 1б
291087410093 | 4301 Отдел обеспечения единства измерений массы и объема | Полуприцеп-цистерна для нефтепродуктов | НЕФАЗ-9693/НЕФАЗ-96931 |  | Вместимость, дм3 28000, 30000 | ПГ, % ±0,4 | 24 | 9 629 |  | Нет |  | Нет |  | Нет | 19861-08 | Нет | Нет | Обязательно добавлять в счет подготовку к поверке. Поверка на территории ООО РМП "Зодиак", г. Екатеринбург. ул. ак. Вонсовского 1б
291087410094 | 4301 Отдел обеспечения единства измерений массы и объема | Автоцистерна и автотопливозаправщик | ГРАЗ-АЦ, ГРАЗ-АТЗ | ГРАЗ-АЦ/АТЗ-10,7; ГРАЗ-АЦ/АТЗ-11,0; ГРАЗ-АЦ/АТЗ-11,8; ГРАЗ-АЦ/АТЗ-15,0; ГРАЗ-АЦ/АТЗ-15,8; ГРАЗ-АЦ/АТ | Вместимость, дм3 10700...20000 | ПГ, % ±0,4 | 12 | 9 629 |  | Нет |  | Нет |  | Нет | 55910-13 | Нет | Нет | Обязательно добавлять в счет подготовку к поверке. Поверка на территории ООО РМП "Зодиак", г. Екатеринбург. ул. ак. Вонсовского 1б
291087410095 | 4301 Отдел обеспечения единства измерений массы и объема | Автоцистерна транспортная | 4610 |  | Вместимость, дм3 свыше 10000 | ПГ, % ±0,4 | 12 | 9 629 |  | Нет |  | Нет |  | Нет | 10210-85 | Нет | Нет | Обязательно добавлять в счет подготовку к поверке. Поверка на территории ООО РМП "Зодиак", г. Екатеринбург. ул. ак. Вонсовского 1б
291087410096 | 4301 Отдел обеспечения единства измерений массы и объема | Автоцистерна транспортная | 36132 |  | Вместимость, дм3 свыше 10000 | ПГ, % ±0,4 | 12 | 9 629 |  | Нет |  | Нет |  | Нет | 12540-90 | Нет | Нет | Обязательно добавлять в счет подготовку к поверке. Поверка на территории ООО РМП "Зодиак", г. Екатеринбург. ул. ак. Вонсовского 1б
291087410097 | 4301 Отдел обеспечения единства измерений массы и объема | Автоцистерна транспортная для нефтепродуктов | 3613 |  | Вместимость, дм3 свыше 10000 | ПГ, % ±0,4 | 24 | 9 629 |  | Нет |  | Нет |  | Нет | 11040-87 | Нет | Нет | Обязательно добавлять в счет подготовку к поверке. Поверка на территории ООО РМП "Зодиак", г. Екатеринбург. ул. ак. Вонсовского 1б
291087410098 | 4301 Отдел обеспечения единства измерений массы и объема | Полуприцеп-цистерна для нефтепродуктов | ППЦ-32 |  | Вместимость, дм3 32000 | ПГ, % ±0,4 | 24 | 9 629 |  | Нет |  | Нет |  | Нет | 47207-11 | Нет | Нет | Обязательно добавлять в счет подготовку к поверке. Поверка на территории ООО РМП "Зодиак", г. Екатеринбург. ул. ак. Вонсовского 1б
291087410099 | 4301 Отдел обеспечения единства измерений массы и объема | Полуприцеп-цистерна для нефтепродуктов | ППЦ-28 |  | Вместимость, дм3 28000 | ПГ, % ±0,4 | 24 | 9 629 |  | Нет |  | Нет |  | Нет | 47403-11 | Нет | Нет | Обязательно добавлять в счет подготовку к поверке. Поверка на территории ООО РМП "Зодиак", г. Екатеринбург. ул. ак. Вонсовского 1б
291087410100 | 4301 Отдел обеспечения единства измерений массы и объема | Полуприцеп-цистерна для нефтепродуктов | ППЦ-30 |  | Вместимость, дм3 30000 | ПГ, % ±0,4 | 24 | 9 629 |  | Нет |  | Нет |  | Нет | 50011-12 | Нет | Нет | Обязательно добавлять в счет подготовку к поверке. Поверка на территории ООО РМП "Зодиак", г. Екатеринбург. ул. ак. Вонсовского 1б
291087410101 | 4301 Отдел обеспечения единства измерений массы и объема | Полуприцеп-цистерна для перевозки нефтепродуктов | ППЦ-17 |  | Вместимость, дм3 17000 | ПГ, % ±0,5 | 12 | 9 629 |  | Нет |  | Нет |  | Нет | 21143-01 | Нет | Нет | Обязательно добавлять в счет подготовку к поверке. Поверка на территории ООО РМП "Зодиак", г. Екатеринбург. ул. ак. Вонсовского 1б
291087410102 | 4301 Отдел обеспечения единства измерений массы и объема | Полуприцеп-цистерна для светлых нефтепродуктов | НЕФАЗ-96891/НЕФАЗ-96892/НЕФАЗ-96893/НЕФАЗ-96894 |  | Вместимость, дм3 33500...40000 | ПГ, % ±0,4 | 24 | 9 629 |  | Нет |  | Нет |  | Нет | 22991-08 | Нет | Нет | Обязательно добавлять в счет подготовку к поверке. Поверка на территории ООО РМП "Зодиак", г. Екатеринбург. ул. ак. Вонсовского 1б
291087410103 | 4301 Отдел обеспечения единства измерений массы и объема | Полуприцеп-цистерна для светлых нефтепродуктов | AL3OVAC2R | AL3OVAC2R28М, AL3OVAC2R30М, AL3OVAC2R32М | Вместимость, дм3 28000...32000 | ПГ, % ±0,4 | 24 | 9 629 |  | Нет |  | Нет |  | Нет | 41111-09 | Нет | Нет | Обязательно добавлять в счет подготовку к поверке. Поверка на территории ООО РМП "Зодиак", г. Екатеринбург. ул. ак. Вонсовского 1б
291087410104 | 4301 Отдел обеспечения единства измерений массы и объема | Полуприцеп-цистерна для светлых нефтепродуктов | ППЦ-28 |  | Вместимость, дм3 28000 | ПГ, % ±0,4 | 24 | 9 629 |  | Нет |  | Нет |  | Нет | 45197-10 | Нет | Нет | Обязательно добавлять в счет подготовку к поверке. Поверка на территории ООО РМП "Зодиак", г. Екатеринбург. ул. ак. Вонсовского 1б
291087410105 | 4301 Отдел обеспечения единства измерений массы и объема | Полуприцеп-цистерна для светлых нефтепродуктов | ППЦ-24 |  | Вместимость, дм3 24000 | ПГ, % ±0,4 | 24 | 9 629 |  | Нет |  | Нет |  | Нет | 46358-11 | Нет | Нет | Обязательно добавлять в счет подготовку к поверке. Поверка на территории ООО РМП "Зодиак", г. Екатеринбург. ул. ак. Вонсовского 1б
291087410106 | 4301 Отдел обеспечения единства измерений массы и объема | Полуприцеп-цистерна для светлых нефтепродуктов | НЕФАЗ-9689 | 96891, 96892, 96893, 96894, 96895-0000010, 96895-0000020, 96895-0000030 | Вместимость, дм3 28000...32000 | ПГ, % ±0,4 | 12 | 9 629 |  | Нет |  | Нет |  | Нет | 48774-11 | Нет | Нет | Обязательно добавлять в счет подготовку к поверке. Поверка на территории ООО РМП "Зодиак", г. Екатеринбург. ул. ак. Вонсовского 1б
291087410107 | 4301 Отдел обеспечения единства измерений массы и объема | Полуприцеп-цистерна для светлых нефтепродуктов | НЕФАЗ-96931-07 |  | Вместимость, дм3 27000 | ПГ, % ±0,4 | 24 | 9 629 |  | Нет |  | Нет |  | Нет | 53287-13 | Нет | Нет | Обязательно добавлять в счет подготовку к поверке. Поверка на территории ООО РМП "Зодиак", г. Екатеринбург. ул. ак. Вонсовского 1б
291087410108 | 4301 Отдел обеспечения единства измерений массы и объема | Полуприцеп-цистерна для спирта | ППЦСП-14-9370-01 | - | Вместимость, дм3 14000 | ПГ, % ±0,2 | 12 | 9 629 |  | Нет |  | Нет |  | Нет | 17113-98 | Нет | Нет | Для поверки необходима площадка для установки эталонных мерников выше автоцистерны (слив из мерников самотеком) и безопасной работы поверителя.
291087410109 | 4301 Отдел обеспечения единства измерений массы и объема | Полуприцеп-цистерна для транспортирования нефтепродуктов | НЕФАЗ-96741, НЕФАЗ-96742 |  | Вместимость, дм3 16600...26000 | ПГ, % ±0,4 | 12 | 9 629 |  | Нет |  | Нет |  | Нет | 12784-06 | Нет | Нет | Обязательно добавлять в счет подготовку к поверке. Поверка на территории ООО РМП "Зодиак", г. Екатеринбург. ул. ак. Вонсовского 1б
291087410110 | 4301 Отдел обеспечения единства измерений массы и объема | Полуприцеп-цистерна и прицеп-цистерна | ППЦ-22/ППЦ-24/ППЦ-30/ППЦ-30Т/ППЦ-33/ППЦ-37/ППЦ-40 |  | Вместимость, дм3 22000... 40000 | ПГ, % ±0,4 | 24 | 9 629 |  | Нет |  | Нет |  | Нет | 17172-03 | Нет | Нет | Обязательно добавлять в счет подготовку к поверке. Поверка на территории ООО РМП "Зодиак", г. Екатеринбург. ул. ак. Вонсовского 1б
291087410111 | 4301 Отдел обеспечения единства измерений массы и объема | Полуприцеп-цистерна и прицеп-цистерна для транспортирования нефтепродуктов | ППЦ-16, ППЦ-18, ППЦ-20, ППЦ-22М, ППЦ-24М, ППЦ-26, ППЦ-28, ППЦ-30М, ППЦ-33М, ППЦ-37М, ППЦ-40М, ППЦ-45 |  | Вместимость, дм3 11000…45000 | ПГ, % ±0,4 | 24 | 9 629 |  | Нет |  | Нет |  | Нет | 41932-09 | Нет | Нет | Обязательно добавлять в счет подготовку к поверке. Поверка на территории ООО РМП "Зодиак", г. Екатеринбург. ул. ак. Вонсовского 1б
291087410112 | 4301 Отдел обеспечения единства измерений массы и объема | Полуприцеп-цистерна тракторная | ППЦ-16 |  | Вместимость, дм3 16000 | ПГ, % ±0,4 | 12 | 9 629 |  | Нет |  | Нет |  | Нет | 6915-78 | Нет | Нет | Обязательно добавлять в счет подготовку к поверке. Поверка на территории ООО РМП "Зодиак", г. Екатеринбург. ул. ак. Вонсовского 1б
291087410113 | 4301 Отдел обеспечения единства измерений массы и объема | Полуприцеп-цистерна, автоцистерна, прицеп-цистерна | ППЦ/АЦ/ПЦ |  | Вместимость, дм3 15000...37000 | ПГ, % ±0,4 | 12 | 9 629 |  | Нет |  | Нет |  | Нет | 50012-12 | Нет | Нет | Обязательно добавлять в счет подготовку к поверке. Поверка на территории ООО РМП "Зодиак", г. Екатеринбург. ул. ак. Вонсовского 1б
291087410114 | 4301 Отдел обеспечения единства измерений массы и объема | Полуприцеп-цистерна, автоцистерна, прицеп-цистерна | КАПРИ-ППЦ, КАПРИ-АЦ, КАПРИ-ПЦ | КАПРИ-ПЦ-15, КАПРИ-АЦ-15, КАПРИ-ПЦ-17, КАПРИ-АЦ-17, КАПРИ-АЦ-18, КАПРИ-ППЦ-25, КАПРИ-ППЦ-28, КАПРИ-П | Вместимость, дм3 15000…40000 | ПГ, % ±0,4 | 12 | 9 629 |  | Нет |  | Нет |  | Нет | 58086-14 | Нет | Нет | Обязательно добавлять в счет подготовку к поверке. Поверка на территории ООО РМП "Зодиак", г. Екатеринбург. ул. ак. Вонсовского 1б
291087410115 | 4301 Отдел обеспечения единства измерений массы и объема | Полуприцеп-цистерна, автоцистерна, прицеп-цистерна | КАПРИ2-ППЦ, КАПРИ2-АЦ, КАПРИ2-ПЦ |  | Вместимость, дм3 40000 | ПГ, % ±0,4 | 12 | 9 629 |  | Нет |  | Нет |  | Нет | 60345-15 | Нет | Нет | Обязательно добавлять в счет подготовку к поверке. Поверка на территории ООО РМП "Зодиак", г. Екатеринбург. ул. ак. Вонсовского 1б
291087410116 | 4301 Отдел обеспечения единства измерений массы и объема | Полуприцеп-цистерна | НПЦ | НПЦ 2428R, НПЦ 2530R, НПЦ 2732R, НПЦ 2833R, НПЦ 2935R, НПЦ 3036R, НПЦ 3238R | Вместимость, дм3 28000…38000 | ПГ, % ±0,4 | 24 | 9 629 |  | Нет |  | Нет |  | Нет | 57284-14 | Нет | Нет | Обязательно добавлять в счет подготовку к поверке. Поверка на территории ООО РМП "Зодиак", г. Екатеринбург. ул. ак. Вонсовского 1б
291087410117 | 4301 Отдел обеспечения единства измерений массы и объема | Полуприцеп-цистерна | S3NA | S3NA-28R, S3NA-30R, S3NA-32R, S3NA-33R, S3NA-34R, S3NA-36R, S3NA-38R | Вместимость, дм3 28000…38000 | ПГ, % ±0,4 | 24 | 9 629 |  | Нет |  | Нет |  | Нет | 57285-14 | Нет | Нет | Обязательно добавлять в счет подготовку к поверке. Поверка на территории ООО РМП "Зодиак", г. Екатеринбург. ул. ак. Вонсовского 1б
291087410118 | 4301 Отдел обеспечения единства измерений массы и объема | Прицеп-цистерна транспортная | 8652 |  | Вместимость, дм3 свыше 10000 | ПГ, % ±0,4 | 12 | 9 629 |  | Нет |  | Нет |  | Нет | 8453-81 | Нет | Нет | Обязательно добавлять в счет подготовку к поверке. Поверка на территории ООО РМП "Зодиак", г. Екатеринбург. ул. ак. Вонсовского 1б
291087410119 | 4301 Отдел обеспечения единства измерений массы и объема | Прицеп-цистерна | ПЦ-18,5 |  | Вместимость, дм3 18500 | ПГ, % ±0,4 | 12 | 9 629 |  | Нет |  | Нет |  | Нет | 6152-77 | Нет | Нет | Обязательно добавлять в счет подготовку к поверке. Поверка на территории ООО РМП "Зодиак", г. Екатеринбург. ул. ак. Вонсовского 1б
291087410120 | 4301 Отдел обеспечения единства измерений массы и объема | Прицеп-цистерна | ПЦ-10.5-8357 |  | Вместимость, дм3 10500 | ПГ, % ±0,5 | 12 | 9 629 |  | Нет |  | Нет |  | Нет | 18824-99 | Нет | Нет | Обязательно добавлять в счет подготовку к поверке. Поверка на территории ООО РМП "Зодиак", г. Екатеринбург. ул. ак. Вонсовского 1б
291087410121 | 4301 Отдел обеспечения единства измерений массы и объема | Прицеп-цистерна | 86531 |  | Вместимость, дм3 15000 | ПГ, % ±0,4 | 24 | 9 629 |  | Нет |  | Нет |  | Нет | 35744-07 | Нет | Нет | Обязательно добавлять в счет подготовку к поверке. Поверка на территории ООО РМП "Зодиак", г. Екатеринбург. ул. ак. Вонсовского 1б
291087410122 | 4301 Отдел обеспечения единства измерений массы и объема | Прицеп-цистерна | БЦМ-175 | 86412 | Вместимость, дм3 11000 | ПГ, % ±0,4 | 24 | 9 629 |  | Нет |  | Нет |  | Нет | 40182-08 | Нет | Нет | Обязательно добавлять в счет подготовку к поверке. Поверка на территории ООО РМП "Зодиак", г. Екатеринбург. ул. ак. Вонсовского 1б
291087410123 | 4301 Отдел обеспечения единства измерений массы и объема | Цистерна для нефтепродуктов на полуприцепе | ПЛЦ-15 |  | Вместимость, дм3 15000 | ПГ, % ±0,4 | 12 | 9 629 |  | Нет |  | Нет |  | Нет | 10252-85 | Нет | Нет | Обязательно добавлять в счет подготовку к поверке. Поверка на территории ООО РМП "Зодиак", г. Екатеринбург. ул. ак. Вонсовского 1б
291087410124 | 4301 Отдел обеспечения единства измерений массы и объема | Топливозаправщик аэродромный | 56163 |  | Вместимость, дм3 12500 | ПГ, % ±0,4 | 24 | 9 629 |  | Нет |  | Нет |  | Нет | 52025-12 | Нет | Нет | Обязательно добавлять в счет подготовку к поверке. Поверка на территории ООО РМП "Зодиак", г. Екатеринбург. ул. ак. Вонсовского 1б
291087410125 | 4301 Отдел обеспечения единства измерений массы и объема | Полуприцеп-топливозаправщик | БЦМ-14 | 9605, БЦМ-14.1 | Вместимость, дм3 30000 | ПГ, % ±0,4 | 24 | 9 629 |  | Нет |  | Нет |  | Нет | 15681-08 | Нет | Нет | Обязательно добавлять в счет подготовку к поверке. Поверка на территории ООО РМП "Зодиак", г. Екатеринбург. ул. ак. Вонсовского 1б
291087410126 | 4301 Отдел обеспечения единства измерений массы и объема | Полуприцеп-топливозаправщик | БЦМ-35 | 960501, БЦМ-35.1 | Вместимость, дм3 23000 | ПГ, % ±0,4 | 24 | 9 629 |  | Нет |  | Нет |  | Нет | 17720-03 | Нет | Нет | Обязательно добавлять в счет подготовку к поверке. Поверка на территории ООО РМП "Зодиак", г. Екатеринбург. ул. ак. Вонсовского 1б
291087410127 | 4301 Отдел обеспечения единства измерений массы и объема | Полуприцеп-топливозаправщик | БЦМ-44 | 96053, БЦМ-44.1 | Вместимость, дм3 30000 | ПГ, % ±0,4 | 24 | 9 629 |  | Нет |  | Нет |  | Нет | 17998-09 | Нет | Нет | Обязательно добавлять в счет подготовку к поверке. Поверка на территории ООО РМП "Зодиак", г. Екатеринбург. ул. ак. Вонсовского 1б
291087410128 | 4301 Отдел обеспечения единства измерений массы и объема | Полуприцеп-топливозаправщик | БЦМ-48 | 96054 | Вместимость, дм3 16000 | ПГ, % ±0,4 | 24 | 9 629 |  | Нет |  | Нет |  | Нет | 17999-04 | Нет | Нет | Обязательно добавлять в счет подготовку к поверке. Поверка на территории ООО РМП "Зодиак", г. Екатеринбург. ул. ак. Вонсовского 1б
291087410129 | 4301 Отдел обеспечения единства измерений массы и объема | Полуприцеп-топливозаправщик | БЦМ-42 | 96052, БЦМ-42.1 | Вместимость, дм3 37000, 33000 | ПГ, % ±0,4 | 24 | 9 629 |  | Нет |  | Нет |  | Нет | 19684-12 | Нет | Нет | Обязательно добавлять в счет подготовку к поверке. Поверка на территории ООО РМП "Зодиак", г. Екатеринбург. ул. ак. Вонсовского 1б
291087410131 | 4301 Отдел обеспечения единства измерений массы и объема | Полуприцеп-цистерна | ППЦ-14 |  | Вместимость, дм3 14000 | ПГ, % ±0,4 | 12 | 9 629 |  | Нет |  | Нет |  | Нет | 799-53 | Нет | Нет | Обязательно добавлять в счет подготовку к поверке. Поверка на территории ООО РМП "Зодиак", г. Екатеринбург. ул. ак. Вонсовского 1б
291087410132 | 4301 Отдел обеспечения единства измерений массы и объема | Полуприцеп-цистерна | Р3-АЦПТ-11.5 |  | Вместимость, дм3 11500 | ПГ, % ±0,4 | 12 | 9 629 |  | Нет |  | Нет |  | Нет | 8100-81 | Нет | Нет | Обязательно добавлять в счет подготовку к поверке. Поверка на территории ООО РМП "Зодиак", г. Екатеринбург. ул. ак. Вонсовского 1б
291087410133 | 4301 Отдел обеспечения единства измерений массы и объема | Полуприцеп-цистерна | ППЦ-17 |  | Вместимость, дм3 17000 | ПГ, % ±0,4 | 12 | 9 629 |  | Нет |  | Нет |  | Нет | 8101-81 | Нет | Нет | Обязательно добавлять в счет подготовку к поверке. Поверка на территории ООО РМП "Зодиак", г. Екатеринбург. ул. ак. Вонсовского 1б
291087410134 | 4301 Отдел обеспечения единства измерений массы и объема | Полуприцеп-цистерна | ППЦ-15-375СН |  | Вместимость, дм3 15000 | ПГ, % ±0,4 | 12 | 9 629 |  | Нет |  | Нет |  | Нет | 8444-81 | Нет | Нет | Обязательно добавлять в счет подготовку к поверке. Поверка на территории ООО РМП "Зодиак", г. Екатеринбург. ул. ак. Вонсовского 1б
291087410135 | 4301 Отдел обеспечения единства измерений массы и объема | Полуприцеп-цистерна | 70-ПЦ12 |  | Вместимость, дм3 12000 | ПГ, % ±0,4 | 12 | 9 629 |  | Нет |  | Нет |  | Нет | 9080-83 | Нет | Нет | Обязательно добавлять в счет подготовку к поверке. Поверка на территории ООО РМП "Зодиак", г. Екатеринбург. ул. ак. Вонсовского 1б
291087410136 | 4301 Отдел обеспечения единства измерений массы и объема | Полуприцеп-цистерна | 70-ПЦМ13Н |  | Вместимость, дм3 свыше 10000 | ПГ, % ±0,4 | 12 | 9 629 |  | Нет |  | Нет |  | Нет | 9816-85 | Нет | Нет | Обязательно добавлять в счет подготовку к поверке. Поверка на территории ООО РМП "Зодиак", г. Екатеринбург. ул. ак. Вонсовского 1б
291087410137 | 4301 Отдел обеспечения единства измерений массы и объема | Полуприцеп-цистерна | 70-ПЦМ13М |  | Вместимость, дм3 свыше 10000 | ПГ, % ±0,4 | 12 | 9 629 |  | Нет |  | Нет |  | Нет | 9816-89 | Нет | Нет | Обязательно добавлять в счет подготовку к поверке. Поверка на территории ООО РМП "Зодиак", г. Екатеринбург. ул. ак. Вонсовского 1б
291087410138 | 4301 Отдел обеспечения единства измерений массы и объема | Полуприцеп-цистерна | 70-ПЦ13Н |  | Вместимость, дм3 13000 | ПГ, % ±0,4 | 24 | 9 629 |  | Нет |  | Нет |  | Нет | 10434-86 | Нет | Нет | Обязательно добавлять в счет подготовку к поверке. Поверка на территории ООО РМП "Зодиак", г. Екатеринбург. ул. ак. Вонсовского 1б
291087410139 | 4301 Отдел обеспечения единства измерений массы и объема | Полуприцеп-цистерна | 10-ПЦ1942 |  | Вместимость, дм3 свыше 10000 | ПГ, % ±0,4 | 24 | 9 629 |  | Нет |  | Нет |  | Нет | 12073-89 | Нет | Нет | Обязательно добавлять в счет подготовку к поверке. Поверка на территории ООО РМП "Зодиак", г. Екатеринбург. ул. ак. Вонсовского 1б
291087410140 | 4301 Отдел обеспечения единства измерений массы и объема | Полуприцеп-цистерна | 9642-0000010, 9642-0000010-01 |  | Вместимость, дм3 15000 | ПГ, % ±0,5 | 12 | 9 629 |  | Нет |  | Нет |  | Нет | 14479-99 | Нет | Нет | Обязательно добавлять в счет подготовку к поверке. Поверка на территории ООО РМП "Зодиак", г. Екатеринбург. ул. ак. Вонсовского 1б
291087410141 | 4301 Отдел обеспечения единства измерений массы и объема | Полуприцеп-цистерна | ППЦ-15-99858/ППЦ-15(7.5+7.5)-99858 |  | Вместимость, дм3 15000 | ПГ, % ±0,4 | 24 | 9 629 |  | Нет |  | Нет |  | Нет | 14479-95 | Нет | Нет | Обязательно добавлять в счет подготовку к поверке. Поверка на территории ООО РМП "Зодиак", г. Екатеринбург. ул. ак. Вонсовского 1б
291087410142 | 4301 Отдел обеспечения единства измерений массы и объема | Полуприцеп-цистерна | 96227 |  | Вместимость, дм3 35000 | ПГ, % ±0,4 | 24 | 9 629 |  | Нет |  | Нет |  | Нет | 18174-11 | Нет | Нет | Обязательно добавлять в счет подготовку к поверке. Поверка на территории ООО РМП "Зодиак", г. Екатеринбург. ул. ак. Вонсовского 1б
291087410143 | 4301 Отдел обеспечения единства измерений массы и объема | Полуприцеп-цистерна | ППЦ | ППЦ25, ППЦ30, ППЦ33, ППЦ37 | Вместимость, дм3 25000...37000 | ПГ, % ±0,4 | 12 | 9 629 |  | Нет |  | Нет |  | Нет | 18304-02 | Нет | Нет | Обязательно добавлять в счет подготовку к поверке. Поверка на территории ООО РМП "Зодиак", г. Екатеринбург. ул. ак. Вонсовского 1б
291087410144 | 4301 Отдел обеспечения единства измерений массы и объема | Полуприцеп-цистерна | 96421-0000010 |  | Вместимость, дм3 21000 | ПГ, % ±0,5 | 24 | 9 629 |  | Нет |  | Нет |  | Нет | 18620-99 | Нет | Нет | Обязательно добавлять в счет подготовку к поверке. Поверка на территории ООО РМП "Зодиак", г. Екатеринбург. ул. ак. Вонсовского 1б
291087410145 | 4301 Отдел обеспечения единства измерений массы и объема | Полуприцеп-цистерна | 96221 | 96221, 96221-02, 96221-03, 96221-04, 96221-05, 96221-06 | Вместимость, дм3 24000 | ПГ, % ±0,4 | 24 | 9 629 |  | Нет |  | Нет |  | Нет | 19187-10 | Нет | Нет | Обязательно добавлять в счет подготовку к поверке. Поверка на территории ООО РМП "Зодиак", г. Екатеринбург. ул. ак. Вонсовского 1б
291087410146 | 4301 Отдел обеспечения единства измерений массы и объема | Полуприцеп-цистерна | 96226 и их вариантные исп. |  | Вместимость, дм3 40000 | ПГ, % ±0,4 | 24 | 9 629 |  | Нет |  | Нет |  | Нет | 19188-05 | Нет | Нет | Обязательно добавлять в счет подготовку к поверке. Поверка на территории ООО РМП "Зодиак", г. Екатеринбург. ул. ак. Вонсовского 1б
291087410147 | 4301 Отдел обеспечения единства измерений массы и объема | Полуприцеп-цистерна | 96081М |  | Вместимость, дм3 32000 | ПГ, % ±0,5 | 12 | 9 629 |  | Нет |  | Нет |  | Нет | 19778-00 | Нет | Нет | Обязательно добавлять в счет подготовку к поверке. Поверка на территории ООО РМП "Зодиак", г. Екатеринбург. ул. ак. Вонсовского 1б
291087410148 | 4301 Отдел обеспечения единства измерений массы и объема | Полуприцеп-цистерна | 96222 |  | Вместимость, дм3 28000 | ПГ, % ±0,4 | 24 | 9 629 |  | Нет |  | Нет |  | Нет | 34986-07 | Нет | Нет | Обязательно добавлять в счет подготовку к поверке. Поверка на территории ООО РМП "Зодиак", г. Екатеринбург. ул. ак. Вонсовского 1б
291087410149 | 4301 Отдел обеспечения единства измерений массы и объема | Полуприцеп-цистерна | 96222-03 |  | Вместимость, дм3 28000 | ПГ, % ±0,4 | 24 | 9 629 |  | Нет |  | Нет |  | Нет | 47666-11 | Нет | Нет | Обязательно добавлять в счет подготовку к поверке. Поверка на территории ООО РМП "Зодиак", г. Екатеринбург. ул. ак. Вонсовского 1б
291087410150 | 4301 Отдел обеспечения единства измерений массы и объема | Полуприцеп-цистерна | 964842, 964843, 964844, 964847, 964848, 964849, 96484А, 96484В, 96484D, 96484E |  | Вместимость, дм3 25000...38000 | ПГ, % ±0,4 | 12 | 9 629 |  | Нет |  | Нет |  | Нет | 50127-12 | Нет | Нет | Обязательно добавлять в счет подготовку к поверке. Поверка на территории ООО РМП "Зодиак", г. Екатеринбург. ул. ак. Вонсовского 1б
291087410151 | 4301 Отдел обеспечения единства измерений массы и объема | Полуприцеп-цистерна | УСТ 94651К |  | Вместимость, дм3 26000, 28000 | ПГ, % ±0,4 | 12 | 9 629 |  | Нет |  | Нет |  | Нет | 51286-12 | Нет | Нет | Обязательно добавлять в счет подготовку к поверке. Поверка на территории ООО РМП "Зодиак", г. Екатеринбург. ул. ак. Вонсовского 1б
291087410152 | 4301 Отдел обеспечения единства измерений массы и объема | Полуприцеп-цистерна | УСТ 94651L |  | Вместимость, дм3 17000; 18000 | ПГ, % ±0,4 | 12 | 9 629 |  | Нет |  | Нет |  | Нет | 51974-12 | Нет | Нет | Обязательно добавлять в счет подготовку к поверке. Поверка на территории ООО РМП "Зодиак", г. Екатеринбург. ул. ак. Вонсовского 1б
291087410153 | 4301 Отдел обеспечения единства измерений массы и объема | Полуприцеп-цистерна | STB | STB-32/X, STB-38/X | Вместимость, дм3 32000, 38000 | ПГ, % ±0,4 | 24 | 9 629 |  | Нет |  | Нет |  | Нет | 51979-12 | Нет | Нет | Обязательно добавлять в счет подготовку к поверке. Поверка на территории ООО РМП "Зодиак", г. Екатеринбург. ул. ак. Вонсовского 1б
291087410154 | 4301 Отдел обеспечения единства измерений массы и объема | Полуприцеп-цистерна | SERIN 3A-FCST (SSBT) |  | Вместимость, дм3 16000…45000 | ПГ, % ±0,4 | 24 | 9 629 |  | Нет |  | Нет |  | Нет | 52776-13 | Нет | Нет | Обязательно добавлять в счет подготовку к поверке. Поверка на территории ООО РМП "Зодиак", г. Екатеринбург. ул. ак. Вонсовского 1б
291087410155 | 4301 Отдел обеспечения единства измерений массы и объема | Полуприцеп-цистерна | 96222 | 96222-0000010, 96222-0000012, 96222-0000010-02, 96222-0000011-02 | Вместимость, дм3 28000 | ПГ, % ±0,4 | 24 | 9 629 |  | Нет |  | Нет |  | Нет | 53357-13 | Нет | Нет | Обязательно добавлять в счет подготовку к поверке. Поверка на территории ООО РМП "Зодиак", г. Екатеринбург. ул. ак. Вонсовского 1б
291087410156 | 4301 Отдел обеспечения единства измерений массы и объема | Полуприцеп-цистерна | БЦМ-111 |  | Вместимость, дм3 26000 | ПГ, % ±0,4 | 24 | 9 629 |  | Нет |  | Нет |  | Нет | 58521-14 | Нет | Нет | Обязательно добавлять в счет подготовку к поверке. Поверка на территории ООО РМП "Зодиак", г. Екатеринбург. ул. ак. Вонсовского 1б
291087410157 | 4301 Отдел обеспечения единства измерений массы и объема | Полуприцеп-цистерна | ГРАЗ-ППЦ-29, ГРАЗ-ППЦ-31, ГРАЗ-ППЦ-42 |  | Вместимость, дм3 29000...42000 | ПГ, % ±0,4 | 12 | 9 629 |  | Нет |  | Нет |  | Нет | 59386-14 | Нет | Нет | Обязательно добавлять в счет подготовку к поверке. Поверка на территории ООО РМП "Зодиак", г. Екатеринбург. ул. ак. Вонсовского 1б
291087410158 | 4301 Отдел обеспечения единства измерений массы и объема | Полуприцеп-цистерна | СОВО | СОВО ППЦ-22, СОВО ППЦ-28, СОВО ППЦ-30, СОВО ППЦ-32, СОВО ППЦ-34, СОВО ППЦ-36, СОВО ППЦ-38, СОВО ППЦ- | Вместимость, дм3 22000...40000 | ПГ, % ±0,4 | 12 | 9 629 |  | Нет |  | Нет |  | Нет | 60578-15 | Нет | Нет | Обязательно добавлять в счет подготовку к поверке. Поверка на территории ООО РМП "Зодиак", г. Екатеринбург. ул. ак. Вонсовского 1б
291087410159 | 4301 Отдел обеспечения единства измерений массы и объема | Прицеп-цистерна | 86391 |  | Вместимость, дм3 10700 | ПГ, % ±0,4 | 24 | 9 629 |  | Нет |  | Нет |  | Нет | 44413-10 | Нет | Нет | Обязательно добавлять в счет подготовку к поверке. Поверка на территории ООО РМП "Зодиак", г. Екатеринбург. ул. ак. Вонсовского 1б
291087410160 | 4301 Отдел обеспечения единства измерений массы и объема | Прицеп-цистерна | БЦМ-230 | 86413 | Вместимость, дм3 15000 | ПГ, % ±0,4 | 24 | 9 629 |  | Нет |  | Нет |  | Нет | 45713-10 | Нет | Нет | Обязательно добавлять в счет подготовку к поверке. Поверка на территории ООО РМП "Зодиак", г. Екатеринбург. ул. ак. Вонсовского 1б
291087410161 | 4301 Отдел обеспечения единства измерений массы и объема | Прицеп-цистерна | 860200 |  | Вместимость, дм3 17000 | ПГ, % ±0,4 | 12 | 9 629 |  | Нет |  | Нет |  | Нет | 50128-12 | Нет | Нет | Обязательно добавлять в счет подготовку к поверке. Поверка на территории ООО РМП "Зодиак", г. Екатеринбург. ул. ак. Вонсовского 1б
291087410162 | 4301 Отдел обеспечения единства измерений массы и объема | Прицеп-цистерна и полуприцеп-цистерна | 8603 (прицеп), 9640 (полуприцеп) |  | Вместимость, дм3 17500, 20000 | ПГ, % ±0,5 | 24 | 9 629 |  | Нет |  | Нет |  | Нет | 17425-98 | Нет | Нет | Обязательно добавлять в счет подготовку к поверке. Поверка на территории ООО РМП "Зодиак", г. Екатеринбург. ул. ак. Вонсовского 1б
291087410163 | 4301 Отдел обеспечения единства измерений массы и объема | Прицеп-цистерна и полуприцеп-цистерна | ТАЦ 5675 |  | Вместимость, дм3 10500…20000 | ПГ, % ±0,4 | 12 | 9 629 |  | Нет |  | Нет |  | Нет | 41827-09 | Нет | Нет | Обязательно добавлять в счет подготовку к поверке. Поверка на территории ООО РМП "Зодиак", г. Екатеринбург. ул. ак. Вонсовского 1б
291087410164 | 4301 Отдел обеспечения единства измерений массы и объема | Прицеп-цистерна и полуприцеп-цистерна | ГРАЗ-ПЦ, ГРАЗ-ППЦ | ГРАЗ-ПЦ-10,7, ГРАЗ-ПЦ-15,0, ГРАЗ-ППЦ-24,0,ГРАЗ-ППЦ -26,0,ГРАЗ-ППЦ -28,0, ГРАЗ-ППЦ-30,0, ГРАЗ-ППЦ-32, | Вместимость, дм3 10700...36000 | ПГ, % ±0,4 | 12 | 9 629 |  | Нет |  | Нет |  | Нет | 57097-14 | Нет | Нет | Обязательно добавлять в счет подготовку к поверке. Поверка на территории ООО РМП "Зодиак", г. Екатеринбург. ул. ак. Вонсовского 1б
291087410165 | 4301 Отдел обеспечения единства измерений массы и объема | Прицеп-цистерна и полуприцеп-цистерна | ПЦ, ППЦ | ПЦ-11, ПЦ-16, ПЦ-20, ПЦ-22, ПЦ-24, ПЦ-26, ПЦ-28, ПЦ-30, ППЦ-16, ППЦ-18, ППЦ-20, ППЦ-22, ППЦ-24, ППЦ- | Вместимость, дм3 16000...37000 | ПГ, % ±0,4 | 24 | 9 629 |  | Нет |  | Нет |  | Нет | 59879-15 | Нет | Нет | Обязательно добавлять в счет подготовку к поверке. Поверка на территории ООО РМП "Зодиак", г. Екатеринбург. ул. ак. Вонсовского 1б
291087410166 | 4301 Отдел обеспечения единства измерений массы и объема | Цистерна для нефтепродуктов на прицепе | ПЦ-15 |  | Вместимость, дм3 15000 | ПГ, % ±0,4 | 24 | 9 629 |  | Нет |  | Нет |  | Нет | 10514-86 | Нет | Нет | Обязательно добавлять в счет подготовку к поверке. Поверка на территории ООО РМП "Зодиак", г. Екатеринбург. ул. ак. Вонсовского 1б
291087410167 | 4301 Отдел обеспечения единства измерений массы и объема | Станция автозаправочная передвижная | 9627 |  | Вместимость, дм3 17000 | ПГ, % ±0,4 | 12 | 9 629 |  | Нет |  | Нет |  | Нет | 13796-04 | Нет | Нет | Обязательно добавлять в счет подготовку к поверке. Поверка на территории ООО РМП "Зодиак", г. Екатеринбург. ул. ак. Вонсовского 1б
291087410168 | 4301 Отдел обеспечения единства измерений массы и объема | Станция автозаправочная передвижная | 5614 | 5614-03, 5614-04, 5614-05, 5614-06, 5614-061, 5614-07, 5614-08, 5614-020-08, 5614-09, 5614-11, 5614- | Вместимость, дм3 11000 | ПГ, % ±0,4 | 24 | 9 629 |  | Нет |  | Нет |  | Нет | 14170-04 | Нет | Нет | Обязательно добавлять в счет подготовку к поверке. Поверка на территории ООО РМП "Зодиак", г. Екатеринбург. ул. ак. Вонсовского 1б
291087410169 | 4301 Отдел обеспечения единства измерений массы и объема | Станция автозаправочная передвижная | 5613 |  | Вместимость, дм3 10700 | ПГ, % ±0,5 | 24 | 9 629 |  | Нет |  | Нет |  | Нет | 14168-04 | Нет | Нет | Обязательно добавлять в счет подготовку к поверке. Поверка на территории ООО РМП "Зодиак", г. Екатеринбург. ул. ак. Вонсовского 1б
291087410170 | 4301 Отдел обеспечения единства измерений массы и объема | Станция автозаправочная передвижная | 5624 |  | Вместимость, дм3 11800 | ПГ, % ±0,4 | 12 | 9 629 |  | Нет |  | Нет |  | Нет | 17597-04 | Нет | Нет | Обязательно добавлять в счет подготовку к поверке. Поверка на территории ООО РМП "Зодиак", г. Екатеринбург. ул. ак. Вонсовского 1б
291087410171 | 4301 Отдел обеспечения единства измерений массы и объема | Станция автозаправочная передвижная | 8639 |  | Вместимость, дм3 10700 | ПГ, % ±0,4 | 24 | 9 629 |  | Нет |  | Нет |  | Нет | 18506-05 | Нет | Нет | Обязательно добавлять в счет подготовку к поверке. Поверка на территории ООО РМП "Зодиак", г. Екатеринбург. ул. ак. Вонсовского 1б
291087410172 | 4301 Отдел обеспечения единства измерений массы и объема | Станция автозаправочная передвижная | 9623 |  | Вместимость, дм3 30000 | ПГ, % ±0,4 | 24 | 9 629 |  | Нет |  | Нет |  | Нет | 19203-05 | Нет | Нет | Обязательно добавлять в счет подготовку к поверке. Поверка на территории ООО РМП "Зодиак", г. Екатеринбург. ул. ак. Вонсовского 1б
291087410173 | 4301 Отдел обеспечения единства измерений массы и объема | Станция автозаправочная передвижная | 5616 |  | Вместимость, дм3 15800 | ПГ, % ±0,4 | 24 | 9 629 |  | Нет |  | Нет |  | Нет | 22643-02 | Нет | Нет | Обязательно добавлять в счет подготовку к поверке. Поверка на территории ООО РМП "Зодиак", г. Екатеринбург. ул. ак. Вонсовского 1б
291087410174 | 4301 Отдел обеспечения единства измерений массы и объема | Станция автозаправочная передвижная | 8653 |  | Вместимость, дм3 15000 | ПГ, % ±0,4 | 24 | 9 629 |  | Нет |  | Нет |  | Нет | 22644-02 | Нет | Нет | Обязательно добавлять в счет подготовку к поверке. Поверка на территории ООО РМП "Зодиак", г. Екатеринбург. ул. ак. Вонсовского 1б
291087410175 | 4301 Отдел обеспечения единства измерений массы и объема | Станция заправочная передвижная | 4611 |  | Вместимость, дм3 свыше 10000 | ПГ, % ±0,4 | 24 | 9 629 |  | Нет |  | Нет |  | Нет | 9492-84 | Нет | Нет | Обязательно добавлять в счет подготовку к поверке. Поверка на территории ООО РМП "Зодиак", г. Екатеринбург. ул. ак. Вонсовского 1б
291087410176 | 4301 Отдел обеспечения единства измерений массы и объема | Полуприцеп-цистерна | ППЦ-СН | мод. ППЦ-СН-335, ППЦ-СН-320, ППЦ-СН-300, ППЦ-СН-280, ППЦ-СН-270, ППЦ-СН-260, ППЦ-СН-250 | Вместимость, дм3 25000...33500 | ПГ, % ±0,4 | 12 | 9 629 |  | Нет |  | Нет |  | Нет | 61247-15 | Нет | Нет | Обязательно добавлять в счет подготовку к поверке. Поверка на территории ООО РМП "Зодиак", г. Екатеринбург. ул. ак. Вонсовского 1б
291087410177 | 4301 Отдел обеспечения единства измерений массы и объема | Полуприцеп-цистерна | ALI RIZA USTA A3TY |  | Вместимость, дм3 29600 | ПГ, % ±0,4 | 12 | 9 629 |  | Нет |  | Нет |  | Нет | 61715-15 | Нет | Нет | Обязательно добавлять в счет подготовку к поверке. Поверка на территории ООО РМП "Зодиак", г. Екатеринбург. ул. ак. Вонсовского 1б
291087410178 | 4301 Отдел обеспечения единства измерений массы и объема | Полуприцеп-цистерна | LAG ППЦ-32 |  | Вместимость, дм3 32000. | ПГ, % ±0,4 | 12 | 9 629 |  | Нет |  | Нет |  | Нет | 61244-15 | Нет | Нет | Обязательно добавлять в счет подготовку к поверке. Поверка на территории ООО РМП "Зодиак", г. Екатеринбург. ул. ак. Вонсовского 1б
291087410179 | 4301 Отдел обеспечения единства измерений массы и объема | Прицеп-цистерна с теплоизоляцией | ПТЦ |  | Вместимость, дм3 10000 | ПГ, % ±0,4 | 24 | 9 629 |  | Нет |  | Нет |  | Нет | 11309-88 | Нет | Нет | Обязательно добавлять в счет подготовку к поверке. Поверка на территории ООО РМП "Зодиак", г. Екатеринбург. ул. ак. Вонсовского 1б
291087410180 | 4301 Отдел обеспечения единства измерений массы и объема | Станция передвижная заправочная | АЗД3-9650 |  | Вместимость, дм3 свыше 10000 | ПГ, % ±0,4 | 12 | 9 629 |  | Нет |  | Нет |  | Нет | 4113-74 | Нет | Нет | Обязательно добавлять в счет подготовку к поверке. Поверка на территории ООО РМП "Зодиак", г. Екатеринбург. ул. ак. Вонсовского 1б
291087410181 | 4301 Отдел обеспечения единства измерений массы и объема | Станция передвижная заправочная | 86331 |  | Вместимость, дм3 свыше 10000 | ПГ, % ±0,4 | 12 | 9 629 |  | Нет |  | Нет |  | Нет | 10750-86 | Нет | Нет | Обязательно добавлять в счет подготовку к поверке. Поверка на территории ООО РМП "Зодиак", г. Екатеринбург. ул. ак. Вонсовского 1б
291087410182 | 4301 Отдел обеспечения единства измерений массы и объема | Станция передвижная заправочная | АЗД3-9650-2(М-36) |  | Вместимость, дм3 свыше 10000 | ПГ, % ±0,4 | 12 | 9 629 |  | Нет |  | Нет |  | Нет | 4113-89 | Нет | Нет | Обязательно добавлять в счет подготовку к поверке. Поверка на территории ООО РМП "Зодиак", г. Екатеринбург. ул. ак. Вонсовского 1б
291087410183 | 4301 Отдел обеспечения единства измерений массы и объема | Полуприцеп-цистерна | 914210 |  | Вместимость, дм3 20000...50000 | ПГ, % ±0,4 | 24 | 9 629 |  | Нет |  | Нет |  | Нет | 62721-15 | Нет | Нет | Обязательно добавлять в счет подготовку к поверке. Поверка на территории ООО РМП "Зодиак", г. Екатеринбург. ул. ак. Вонсовского 1б
291087410184 | 4301 Отдел обеспечения единства измерений массы и объема | Прицеп и полуприцеп-цистерна | УСТ 94651 |  | Вместимость, дм3 26000, 28000 | ПГ, % ±0,4 | 12 | 9 629 |  | Нет |  | Нет |  | Нет | 62834-15 | Нет | Нет | Обязательно добавлять в счет подготовку к поверке. Поверка на территории ООО РМП "Зодиак", г. Екатеринбург. ул. ак. Вонсовского 1б
291087410185 | 4301 Отдел обеспечения единства измерений массы и объема | Автоцистерна | 56216 | АЦ-56216-011 | Номинальная вместимость цистерны 17,0 (17000) м3 (дм3). | Погрешность ±0,4 %. | 12 | 9 629 |  | Нет |  | Да |  | Нет | 17009-03 | Нет | Нет | Обязательно добавлять в счет подготовку к поверке. Поверка на территории ООО РМП "Зодиак", г. Екатеринбург. ул. ак. Вонсовского 1б
291087410186 | 4301 Отдел обеспечения единства измерений массы и объема | Автоцистерна, автотопливозаправщик, прицеп-цистерна, прицеп-топливозаправщик, полуприцеп-цистерна, п | SESPEL-АЦ, SESPEL-АТЗ, SESPEL-ПЦ, SESPEL-ПТЗ, SESPEL-ППЦ, SESPEL-ППТЗ | - | Вместимость, дм3 11000...46000 | ПГ, % ±0,4 | 24 | 9 629 |  | Нет |  | Нет |  | Нет | 68091-17 | Нет | Нет | Обязательно добавлять в счет подготовку к поверке. Поверка на территории ООО РМП "Зодиак", г. Екатеринбург. ул. ак. Вонсовского 1б
291087410187 | 4301 Отдел обеспечения единства измерений массы и объема | Автоцистерна, автотопливозаправщик и полуприцеп-цистерна | РусКомТранс-АЦ, РусКомТранс-АТЗ и РусКомТранс-ППЦ |  | Вместимость, дм3 11000…45000 | ПГ, % ±0,4 | 12 | 9 629 |  | Нет |  | Нет |  | Нет | 66358-16 | Нет | Нет | Обязательно добавлять в счет подготовку к поверке. Поверка на территории ООО РМП "Зодиак", г. Екатеринбург. ул. ак. Вонсовского 1б
291087410188 | 4301 Отдел обеспечения единства измерений массы и объема | Полуприцеп-цистерна, автоцистерна, прицеп-цистерна | ППЦ/АЦ/ПЦ | ППЦ-23, ППЦ-24, ППЦ-24,5, ППЦ-25, ППЦ-25,5, ППЦ-26, ППЦ-26,5, ППЦ-27,5, ППЦ-28, ППЦ-28,5, ППЦ-29, ППЦ-29,5, ППЦ-30, ППЦ-30,5А, ППЦ-31,5, ППЦ-32А, ППЦ-32,5, ППЦ-33, ППЦ-33,5А, ППЦ-34, ППЦ-34,5, ППЦ-35, ППЦ-36, ППЦ-36,5А, ППЦ-37. ППЦ-38А, ППЦ-40 и ППЦ-46; АЦ-13,5, АЦ-14,5, АЦ-15, АЦ-16, АЦ-17, АЦ-18, АЦ-20, АЦ-21, АЦ-22 и АЦ-23; ПЦ-14,5, ПЦ-15 и ПЦ-17 | Вместимость, дм3 13500…46000 | ПГ, % ±0,4 | 12 | 9 629 |  | Нет |  | Нет |  | Нет | 50012-17 | Нет | Нет | Обязательно добавлять в счет подготовку к поверке. Поверка на территории ООО РМП "Зодиак", г. Екатеринбург. ул. ак. Вонсовского 1б
291087410189 | 4301 Отдел обеспечения единства измерений массы и объема | Автотопливозаправщик | УСТ 5453 |  | свыше 10000 л | Пределы допускаемой относительной погрешности вместимости цистерны и секций при периодической поверк | 12 | 9 629 |  | Нет |  | Да |  | Нет | 73220-18 | Нет | Нет | Обязательно добавлять в счет подготовку к поверке. Поверка на территории ООО РМП "Зодиак", г. Екатеринбург. ул. ак. Вонсовского 1б
291087410190 | 4301 Отдел обеспечения единства измерений массы и объема | Полуприцеп-цистерна транспортная | - | 96741, 96742 | Вместимость, дм3 16600; 23100 | ПГ, % ±0,5 | 12 | 9 629 |  | Нет |  | Нет |  | Нет | 12784-99 | Нет | Нет | Обязательно добавлять в счет подготовку к поверке. Поверка на территории ООО РМП "Зодиак", г. Екатеринбург. ул. ак. Вонсовского 1б
291087410191 | 4301 Отдел обеспечения единства измерений массы и объема | Полуприцеп-цистерна | THOMPSON CARMICHAEL PT44/3 |  | Вместимость, дм3 32000 | ПГ, % ±0,4 | 12 | 9 629 |  | Нет |  | Нет |  | Нет | 75497-19 | Нет | Нет | Обязательно добавлять в счет подготовку к поверке. Поверка на территории ООО РМП "Зодиак", г. Екатеринбург. ул. ак. Вонсовского 1б
291087410192 | 4301 Отдел обеспечения единства измерений массы и объема | Автоцистерна и автотопливозаправщик | ГРАЗ-АЦ, ГРАЗ-АТЗ | ГРАЗ-АЦ/АТЗ-10,7; ГРАЗ-АЦ/АТЗ-11,0; ГРАЗ-АЦ/АТЗ-11,8; ГРАЗ-АЦ/АТЗ-15,0; ГРАЗ-АЦ/АТЗ-15,8; ГРАЗ-АЦ/АТ | Вместимость, дм3 10700...20000 | ПГ, % ±0,4 | 24 | 9 629 |  | Нет |  | Нет |  | Нет | 55910-19 | Нет | Нет | Обязательно добавлять в счет подготовку к поверке. Поверка на территории ООО РМП "Зодиак", г. Екатеринбург. ул. ак. Вонсовского 1б
291087410193 | 4301 Отдел обеспечения единства измерений массы и объема | Станция автозаправочная передвижная | 5613 | - | Вместимость, дм3 10700 | ПГ, % ±0,5 | 12 | 9 629 |  | Нет |  | Нет |  | Нет | 14168-99 | Нет | Нет | Обязательно добавлять в счет подготовку к поверке. Поверка на территории ООО РМП "Зодиак", г. Екатеринбург. ул. ак. Вонсовского 1б
291087410194 | 4301 Отдел обеспечения единства измерений массы и объема | Автотопливозаправщик | УСТ-54533C, УСТ-54533D |  | Вместимость, дм3 11000...12000 | ПГ, % ±0,4 | 12 | 9 629 |  | Нет |  | Нет |  | Нет | 48860-12 | Нет | Нет | Обязательно добавлять в счет подготовку к поверке. Поверка на территории ООО РМП "Зодиак", г. Екатеринбург. ул. ак. Вонсовского 1б
291087410195 | 4301 Отдел обеспечения единства измерений массы и объема | Полуприцеп-цистерна | ГРАЗ-ПЦ, ГРАЗ-ППЦ | GRAZ-ГРАЗ-ППЦ-32 | Вместимость, дм3 32000 | ПГ, % ±0,4 | 24 | 9 629 |  | Нет |  | Нет |  | Нет | 74774-19 | Нет | Нет | Обязательно добавлять в счет подготовку к поверке. Поверка на территории ООО РМП "Зодиак", г. Екатеринбург. ул. ак. Вонсовского 1б
291087410196 | 4301 Отдел обеспечения единства измерений массы и объема | Автотопливозаправщик | 7074 | АТЗ-10,5 ... АТЗ-22 | Вместимость, дм3 10500...22000 | ПГ, % ±0,4 | 12 | 9 629 |  | Нет |  | Нет |  | Нет | 67334-17 | Нет | Нет | Обязательно добавлять в счет подготовку к поверке. Поверка на территории ООО РМП "Зодиак", г. Екатеринбург. ул. ак. Вонсовского 1б
291087410197 | 4301 Отдел обеспечения единства измерений массы и объема | Автоцистерна и автотопливозаправщик | АЦ, АТЗ | АТЗ-10,5 4693A4; АЦ-10,5 4693В4 ... АТЗ-17,0 4693C1; АЦ-17,0 4693D1 | Вместимость, дм3 10500...17000 | ПГ, % ±0,4 | 12 | 9 629 |  | Нет |  | Нет |  | Нет | 78442-20 | Нет | Нет | Обязательно добавлять в счет подготовку к поверке. Поверка на территории ООО РМП "Зодиак", г. Екатеринбург. ул. ак. Вонсовского 1б
291087410198 | 4301 Отдел обеспечения единства измерений массы и объема | Автоцистерна, автотопливозаправщик, полуприцеп-топливозаправщик, полуприцеп-цистерна, прицеп-цистерн | БЦМ | АЦ, АТЗ, ППТЗ, ППЦ, ПЦ БЦМ-177 мод. 6621-0000010, БЦМ-162 мод. 6621-0000010, БЦМ-174.1 мод. 56475-0000010-03, БЦМ-174.3 мод. 56475-0000010-06, БЦМ-107.1 мод. 56473-0000010-01, БЦМ-167 мод. 56476-0000010, БЦМ-174.4 мод. 56475-0000010-12, БЦМ-221 мод. 56475-0000010-04, БЦМ-107 мод. 56473-0000010, БЦМ-232 мод. 56476-0000010-03, БЦМ-42.4 мод. 96052-0000010-04, БЦМ-42.6 мод. 96052-0000010-05, БЦМ-44.6 мод. 96053-0000010-03, БЦМ-108 мод. 960511-0000010, БЦМ-110 мод. 9605-0000010-02, БЦМ-110.1 мод. 96051-0000010-01, БЦМ-111 мод. 960511-0000010-01, БЦМ-14 мод. 9605-0000011, БЦМ-14.1.1 мод. 96051-0000011, БЦМ-44.7 мод. 96053-0000010-04, БЦМ-35 мод. 960501-0000010, БЦМ-35.1 мод. 960501-0000010-01, БЦМ-14.1 мод. 96051-0000010, БЦМ-48 мод. 96054-0000010, БЦМ-230 мод. 86413-0000010 | Вместимость, дм3 12000...37000 | ПГ, % ±0,4 | 24 | 9 629 |  | Нет |  | Нет |  | Нет | 67550-17 | Нет | Нет | Обязательно добавлять в счет подготовку к поверке. Поверка на территории ООО РМП "Зодиак", г. Екатеринбург. ул. ак. Вонсовского 1б
291087410199 | 4301 Отдел обеспечения единства измерений массы и объема | Автоцистерна, автотопливозаправщик, полуприцеп-топливозаправщик, полуприцеп-цистерна, прицеп-цистерн | БЕЦЕМА | БЕЦЕМА-АЦ/АТЗ-11...25; БЕЦЕМА-ППЦ/ППТЗ-16...40; БЕЦЕМА-ПЦ/ПТЗ-11...20 | Вместимость, дм3 11000...40000 | ПГ, % ±0,4 | 24 | 9 629 |  | Нет |  | Нет |  | Нет | 68601-17 | Нет | Нет | Обязательно добавлять в счет подготовку к поверке. Поверка на территории ООО РМП "Зодиак", г. Екатеринбург. ул. ак. Вонсовского 1б
291087410200 | 4301 Отдел обеспечения единства измерений массы и объема | Полуприцеп-цистерна | 96222 | - | Вместимость, дм3 28000 | ПГ, % ±0,4 | 24 | 9 629 |  | Нет |  | Нет |  | Нет | 34986-08 | Нет | Нет | Обязательно добавлять в счет подготовку к поверке. Поверка на территории ООО РМП "Зодиак", г. Екатеринбург. ул. ак. Вонсовского 1б
291087410201 | 4301 Отдел обеспечения единства измерений массы и объема | Полуприцеп-цистерна | 914210 | - | Вместимость, дм3 20000...50000 | ПГ, % ±0,4 | 24 | 9 629 |  | Нет |  | Нет |  | Нет | 62721-20 | Нет | Нет | Обязательно добавлять в счет подготовку к поверке. Поверка на территории ООО РМП "Зодиак", г. Екатеринбург. ул. ак. Вонсовского 1б
291087410202 | 4301 Отдел обеспечения единства измерений массы и объема | Полуприцеп-цистерна | 964845, 964846, 964871, 964872, 964879, SF3328, SF3B28 | - | Вместимость, дм3 22000...30300 | ПГ, % ±0,4 | 12 | 9 629 |  | Нет |  | Нет |  | Нет | 78583-20 | Нет | Нет | Обязательно добавлять в счет подготовку к поверке. Поверка на территории ООО РМП "Зодиак", г. Екатеринбург. ул. ак. Вонсовского 1б
291087410203 | 4301 Отдел обеспечения единства измерений массы и объема | Полуприцеп-цистерна | УСТ 9465 | ПЦ УСТ 9465-100 ... ППЦ УСТ 9465-167 | Вместимость, дм3 10500 ... 50000 | ПГ, % ±0,4 | 24 | 9 629 |  | Нет |  | Нет |  | Нет | 78264-20 | Нет | Нет | Обязательно добавлять в счет подготовку к поверке. Поверка на территории ООО РМП "Зодиак", г. Екатеринбург. ул. ак. Вонсовского 1б
291087410204 | 4301 Отдел обеспечения единства измерений массы и объема | Автотопливозаправщик | 4671 | АТЗ-10,5, АТЗ-11, АТЗ-11,5, АТЗ-12, АТЗ-12,5, АТЗ-13, АТЗ-13,5, АТЗ-14, АТЗ-14,5, АТЗ-15, АТЗ-15,5, АТЗ-16, АТЗ-16,5, АТЗ-17, АТЗ-17,5, АТЗ-18, АТЗ-18,5, АТЗ-19, АТЗ-19,5, АТЗ-20, АТЗ-20,5, АТЗ-21, АТЗ-21,5, АТЗ-22, АТЗ-22,5, АТЗ-23, АТЗ-23,5, АТЗ-24 | Вместимость, дм3 10500 ...24000 | ПГ, % ±0,4 | 12 | 9 629 |  | Нет |  | Нет |  | Нет | 70360-18 | Нет | Нет | Обязательно добавлять в счет подготовку к поверке. Поверка на территории ООО РМП "Зодиак", г. Екатеринбург. ул. ак. Вонсовского 1б
291087410205 | 4301 Отдел обеспечения единства измерений массы и объема | Прицеп-цистерна, полуприцеп-цистерна, полуприцеп-топливозаправщик | СЕСПЕЛЬ-ПЦ, СЕСПЕЛЬ-ППЦ, СЕСПЕЛЬ-ППТЗ | СЕСПЕЛЬ-ППЦ/ППТЗ-23, СЕСПЕЛЬ-ППЦ/ППТЗ-25, СЕСПЕЛЬ-ППЦ/ППТЗ-28, СЕСПЕЛЬ-ППЦ/ППТЗ-28,5, СЕСПЕЛЬ-ППЦ/ППТЗ-29, СЕСПЕЛЬ-ППЦ/ППТЗ-29,5, СЕСПЕЛЬ-ППЦ/ППТЗ-30, СЕСПЕЛЬ-ППЦ/ППТЗ-30,5, СЕСПЕЛЬ-ППЦ/ППТЗ-31, СЕСПЕЛЬ-ППЦ/ППТЗ-31,5, СЕСПЕЛЬ-ППЦ/ППТЗ-32, СЕСПЕЛЬ-ППЦ/ППТЗ-32,5, СЕСПЕЛЬ-ППЦ/ППТЗ-33, СЕСПЕЛЬ-ППЦ/ППТЗ-34, СЕСПЕЛЬ-ППЦ/ППТЗ-35, СЕСПЕЛЬ-ППЦ/ППТЗ-36, СЕСПЕЛЬ-ППЦ/ППТЗ-37, СЕСПЕЛЬ-ППЦ/ППТЗ-38, СЕСПЕЛЬ-ППЦ/ППТЗ-40, СЕСПЕЛЬ-ППЦ/ППТЗ-45, СЕСПЕЛЬ-ПЦ-12, СЕСПЕЛЬ-ПЦ-13, СЕСПЕЛЬ-ПЦ-14, СЕСПЕЛЬ-ПЦ-15, СЕСПЕЛЬ-ПЦ-16, СЕСПЕЛЬ-ПЦ-17, СЕСПЕЛЬ-ПЦ-18, СЕСПЕЛЬ-ПЦ-19 | Вместимость, дм3 12000 ...45000 | ПГ, % ±0,4 | 24 | 9 629 |  | Нет |  | Нет |  | Нет | 66222-16 | Нет | Нет | Обязательно добавлять в счет подготовку к поверке. Поверка на территории ООО РМП "Зодиак", г. Екатеринбург. ул. ак. Вонсовского 1б
291087410206 | 4301 Отдел обеспечения единства измерений массы и объема | Полуприцеп-цистерна | BONUM 914211 | BONUM 914211/32, BONUM 914211/33, BONUM 914211/34, BONUM 914211/35, BONUM 914211/36, BONUM 914211/38, BONUM 914211/40, BONUM 914211/45 и BONUM 914211/50 | Вместимость, дм3 32000 ... 50000 | ПГ, % ±0,4 | 24 | 9 629 |  | Нет |  | Нет |  | Нет | 70533-18 | Нет | Нет | Обязательно добавлять в счет подготовку к поверке. Поверка на территории ООО РМП "Зодиак", г. Екатеринбург. ул. ак. Вонсовского 1б
291087410207 | 4301 Отдел обеспечения единства измерений массы и объема | Полуприцеп-цистерна | ALI RIZA USTA ППЦ-40 | - | Вместимость, дм3 40500 | ПГ, % ±0,4 | 12 | 9 629 |  | Нет |  | Нет |  | Нет | 61972-15 | Нет | Нет | Обязательно добавлять в счет подготовку к поверке. Поверка на территории ООО РМП "Зодиак", г. Екатеринбург. ул. ак. Вонсовского 1б
291088430001 | 4301 Отдел обеспечения единства измерений массы и объема | Резервуар стальной вертикальный цилиндрический (геометрический метод) | РВС-1000 |  | Вместимость, м3 1000 | ПГ, % ±0,2 | 60 | 31 435 |  | Нет |  | Нет |  | Нет | 28556-05 | Нет | Нет
291088430002 | 4301 Отдел обеспечения единства измерений массы и объема | Резервуар стальной вертикальный цилиндрический (геометрический метод) | РВСП-50000 |  | Вместимость, м3 50000 | ПГ, % ±0,2 | 60 | 42 034 |  | Нет |  | Нет |  | Нет | 25066-03 | Нет | Нет
291088430003 | 4301 Отдел обеспечения единства измерений массы и объема | Резервуар стальной вертикальный изотермический (геометрический метод) | РВС-20000 |  | Вместимость, м3 20000 | ПГ, % (геометрический метод) ±0,2 | 60 | 42 034 |  | Нет |  | Нет |  | Нет | 59185-14 | Нет | Нет
291088430004 | 4301 Отдел обеспечения единства измерений массы и объема | Резервуар стальной вертикальный (геометрический метод) | РВС-5000 |  | Вместимость, м3 5000 | ПГ, % ±0,1 | 60 | 42 034 |  | Нет |  | Нет |  | Нет | 36682-08 | Нет | Нет
291088430005 | 4301 Отдел обеспечения единства измерений массы и объема | Резервуар железобетонный вертикальный цилиндрический (геометрический метод) | ЖБР-10000 |  | Вместимость, м3 10000 | ПГ, % (геометрический метод) ±0,2 | 60 | 42 034 |  | Нет |  | Нет |  | Нет | 55175-13 | Нет | Нет
291088430006 | 4301 Отдел обеспечения единства измерений массы и объема | Резервуар железобетонный вертикальный цилиндрический (геометрический метод) | ЖБР-10000 |  | Вместимость, м3 10000 | ПГ, % (геометрический метод) ±0,2 | 60 | 42 034 |  | Нет |  | Нет |  | Нет | 54202-13 | Нет | Нет
291088430007 | 4301 Отдел обеспечения единства измерений массы и объема | Резервуар железобетонный вертикальный цилиндрический (геометрический метод) | ЖБР-10000 |  | Вместимость, м3 10000 | ПГ, % (геометрический метод) ±0,2 | 60 | 42 034 |  | Нет |  | Нет |  | Нет | 51760-12 | Нет | Нет
291088430008 | 4301 Отдел обеспечения единства измерений массы и объема | Резервуар для дизельного топлива на ЛПДС "Субханкулово" | РВС-10000 |  | Вместимость, м3 10000 | ПГ, % ±0,1 | 60 | 42 034 |  | Нет |  | Нет |  | Нет | 36144-07 | Нет | Нет
291088430009 | 4301 Отдел обеспечения единства измерений массы и объема | Резервуар вертикальный стальной цилиндрический с понтоном (геометрический метод) | РВСП-30000 |  | Вместимость, м3 30000 | ПГ, % (геометрический метод) ±0,1 | 60 | 42 034 |  | Нет |  | Нет |  | Нет | 60428-15 | Нет | Нет
291088430010 | 4301 Отдел обеспечения единства измерений массы и объема | Резервуар вертикальный стальной цилиндрический с понтоном (геометрический метод) | РВСП-10000 |  | Вместимость, м3 10000 | ПГ, % (геометрический метод) ±0,1 | 60 | 42 034 |  | Нет |  | Нет |  | Нет | 57051-14 | Нет | Нет
291088430011 | 4301 Отдел обеспечения единства измерений массы и объема | Резервуар вертикальный стальной цилиндрический (геометрический метод) | РВС-30000 |  | Вместимость, м3 30000 | ПГ, % (геометрический метод) ±0,1 | 60 | 42 034 |  | Нет |  | Нет |  | Нет | 60430-15 | Нет | Нет
291088430012 | 4301 Отдел обеспечения единства измерений массы и объема | Резервуар вертикальный стальной цилиндрический (геометрический метод) | РВС-18000 |  | Вместимость, м3 18000 | ПГ, % (геометрический метод) ±0,1 | 60 | 42 034 |  | Нет |  | Нет |  | Нет | 58958-14 | Нет | Нет
291088430013 | 4301 Отдел обеспечения единства измерений массы и объема | Резервуар вертикальный стальной цилиндрический (геометрический метод) | РВСП-5000 |  | Вместимость, м3 5000 | ПГ, % (геометрический метод) ±0,2 | 60 | 42 034 |  | Нет |  | Нет |  | Нет | 57722-14 | Нет | Нет
291088430014 | 4301 Отдел обеспечения единства измерений массы и объема | Резервуар вертикальный стальной цилиндрический (геометрический метод) | РВСП-10000 |  | Вместимость, м3 10000 | ПГ, % (геометрический метод) ±0,1 | 60 | 42 034 |  | Нет |  | Нет |  | Нет | 57721-14 | Нет | Нет
291088430015 | 4301 Отдел обеспечения единства измерений массы и объема | Резервуар вертикальный стальной цилиндрический (геометрический метод) | РВСП-30000 |  | Вместимость, м3 30000 | ПГ, % (геометрический метод) ±0,1 | 60 | 42 034 |  | Нет |  | Нет |  | Нет | 57720-14 | Нет | Нет
291088430016 | 4301 Отдел обеспечения единства измерений массы и объема | Резервуар вертикальный стальной цилиндрический (геометрический метод) | РВСпк-50000 |  | Вместимость, м3 50000 | ПГ, % (геометрический метод) ±0,1 | 60 | 42 034 |  | Нет |  | Нет |  | Нет | 54270-13 | Нет | Нет
291088430017 | 4301 Отдел обеспечения единства измерений массы и объема | Резервуар вертикальный стальной цилиндрический (геометрический метод) | РВС-300 |  | Вместимость, м3 300 | ПГ, % (геометрический метод) ±0,2 | 60 | 31 435 |  | Нет |  | Нет |  | Нет | 54269-13 | Нет | Нет
291088430018 | 4301 Отдел обеспечения единства измерений массы и объема | Резервуар вертикальный стальной цилиндрический (геометрический метод) | РВС-20000 |  | Вместимость, м3 20000 | ПГ, % (геометрический метод) ±0,1 | 60 | 42 034 |  | Нет |  | Нет |  | Нет | 54268-13 | Нет | Нет
291088430019 | 4301 Отдел обеспечения единства измерений массы и объема | Резервуар вертикальный стальной цилиндрический (геометрический метод) | РВСпк-50000 |  | Вместимость, м3 50000 | ПГ, % (геометрический метод) ±0,1 | 60 | 42 034 |  | Нет |  | Нет |  | Нет | 51041-12 | Нет | Нет
291088430020 | 4301 Отдел обеспечения единства измерений массы и объема | Резервуар вертикальный стальной цилиндрический (геометрический метод) | РВС-20000 |  | Вместимость, м3 20000 | ПГ, % (геометрический метод) ±0,1 | 60 | 42 034 |  | Нет |  | Нет |  | Нет | 49160-12 | Нет | Нет
291088430021 | 4301 Отдел обеспечения единства измерений массы и объема | Резервуар вертикальный стальной с понтоном (геометрический метод) | РВСП-4000 |  | Вместимость, м3 4000 | ПГ, % ±0,15 | 60 | 35 819 |  | Нет |  | Нет |  | Нет | 39696-08 | Нет | Нет
291088430022 | 4301 Отдел обеспечения единства измерений массы и объема | Резервуар вертикальный стальной (геометрический метод) | РВС | РВС-1000, РВСП-1000 | Вместимость, м3 1000 | ПГ, % ±0,2 | 60 | 31 435 |  | Нет |  | Нет |  | Нет | 48321-11 | Нет | Нет
291088430023 | 4301 Отдел обеспечения единства измерений массы и объема | Резервуар вертикальный казематный | РВК |  | Вместимость, м3 2000 | ПГ, % ±0,2 | 60 | 31 435 |  | Нет |  | Нет |  | Нет | 32537-06 | Нет | Нет
291088430024 | 4301 Отдел обеспечения единства измерений массы и объема | Резервуар вертикальный казематный (геометрический метод) | РВК |  | Вместимость, м3 5000 | ПГ, % ±0,1 | 60 | 42 034 |  | Нет |  | Нет |  | Нет | 32537-06 | Нет | Нет
291088430025 | 4301 Отдел обеспечения единства измерений массы и объема | Резервуар вертикальный стальной цилиндрический | РВСПК-50000 |  | Вместимость, м3 50000 | ПГ, % ±0,1 | 60 | 42 034 |  | Нет |  | Нет |  | Нет | 48322-11 | Нет | Нет
291088430026 | 4301 Отдел обеспечения единства измерений массы и объема | Резервуар вертикальный стальной цилиндрический | РВСпк-50000 |  | Вместимость, м3 50000 | ПГ, % (геометрический метод) ±0,1 | 60 | 42 034 |  | Нет |  | Нет |  | Нет | 51039-12 | Нет | Нет
291088430027 | 4301 Отдел обеспечения единства измерений массы и объема | Резервуар вертикальный стальной цилиндрический | РВС-15000 |  | Вместимость, м3 150 | ПГ, % ±0,1 | 12 | 42 034 |  | Нет |  | Нет |  | Нет | 57677-14 | Нет | Нет
291088430028 | 4301 Отдел обеспечения единства измерений массы и объема | Резервуар вертикальный стальной цилиндрический | РВС-10000 |  | Вместимость, м3 10000 | ПГ, % (геометрический метод) ±0,1 | 60 | 42 034 |  | Нет |  | Нет |  | Нет | 59161-14 | Нет | Нет
291088430029 | 4301 Отдел обеспечения единства измерений массы и объема | Резервуар вертикальный стальной цилиндрический | РВС-5000 |  | Вместимость, м3 5000 | ПГ, % (геометрический метод) ±0,1 | 60 | 42 034 |  | Нет |  | Нет |  | Нет | 60778-15 | Нет | Нет
291088430030 | 4301 Отдел обеспечения единства измерений массы и объема | Резервуар железобетонный вертикальный цилиндрический | ЖБР-10000 |  | Вместимость, м3 10000 | ПГ, % (геометрический метод) ±0,2 | 60 | 42 034 |  | Нет |  | Нет |  | Нет | 55176-13 | Нет | Нет
291088430031 | 4301 Отдел обеспечения единства измерений массы и объема | Резервуар стальной вертикальный цилиндрический | РВС-20000 |  | Вместимость, м3 20000 | ПГ, % ±0,10 | 60 | 42 034 |  | Нет |  | Нет |  | Нет | 44251-10 | Нет | Нет
291088430032 | 4301 Отдел обеспечения единства измерений массы и объема | Резервуар стальной вертикальный цилиндрический | РВС-10000 |  | Вместимость, м3 10000 | ПГ, % ±0,05 | 60 | 42 034 |  | Нет |  | Нет |  | Нет | 45071-10 | Нет | Нет
291088430033 | 4301 Отдел обеспечения единства измерений массы и объема | Резервуар стальной вертикальный цилиндрический | РВС-2000 |  | Вместимость, м3 2000. | ПГ, % ±0,2 | 60 | 31 435 |  | Нет |  | Нет |  | Нет | 45122-10 | Нет | Нет
291088430034 | 4301 Отдел обеспечения единства измерений массы и объема | Резервуар стальной вертикальный цилиндрический | РВС-20000 |  | Вместимость, м3 20000 | ПГ, % (геометрический метод) ±0,1 | 60 | 42 034 |  | Нет |  | Нет |  | Нет | 50504-12 | Нет | Нет
291088430035 | 4301 Отдел обеспечения единства измерений массы и объема | Резервуар стальной вертикальный цилиндрический | РВСС-2000 |  | Вместимость, м3 2000 | ПГ, % (геометрический метод) ±0,2 | 60 | 31 435 |  | Нет |  | Нет |  | Нет | 59888-15 | Нет | Нет
291088430036 | 4301 Отдел обеспечения единства измерений массы и объема | Резервуар стальной вертикальный цилиндрический номинальной вместимостью 5000 м3 (геометрический мет | РВС-5000 |  | Вместимость, м3 5000 | ПГ, % (геометрический метод) ±0,05 | 60 | 42 034 |  | Нет |  | Нет |  | Нет | 58265-14 | Нет | Нет
291088430037 | 4301 Отдел обеспечения единства измерений массы и объема | Резервуар стальной вертикальный цилиндрический с понтоном номинальной вместимостью 10000 м3 (геомет | РВСП-10000 |  | Вместимость, м3 10000 | ПГ, % (геометрический метод) ±0,05 | 60 | 42 034 |  | Нет |  | Нет |  | Нет | 58202-14 | Нет | Нет
291088430038 | 4301 Отдел обеспечения единства измерений массы и объема | Резервуар стальной вертикальный цилиндрический с понтоном с защитной стенкой (геометрический метод) | РВСП-40000 |  | Вместимость, м3 40000 | ПГ, % (геометрический метод) ±0,05 | 60 | 42 034 |  | Нет |  | Нет |  | Нет | 48152-11 | Нет | Нет
291088430039 | 4301 Отдел обеспечения единства измерений массы и объема | Резервуар стальной вертикальный цилиндрический с понтоном с защитной стенкой (геометрический метод) | РВСП-40000 |  | Вместимость, м3 40000 | ПГ, % (геометрический метод) ±0,05 | 60 | 42 034 |  | Нет |  | Нет |  | Нет | 58880-14 | Нет | Нет
291088430040 | 4301 Отдел обеспечения единства измерений массы и объема | Резервуар стальной вертикальный цилиндрический с теплоизолированной стенкой (геометрический метод) | РВС-10000 |  | Вместимость, м3 10000 | ПГ, % (геометрический метод) ±0,05 | 60 | 42 034 |  | Нет |  | Нет |  | Нет | 48153-11 | Нет | Нет
291088430041 | 4301 Отдел обеспечения единства измерений массы и объема | Резервуар стальной вертикальный цилиндрический с теплоизолированной стенкой (геометрический метод) | РВС-200 |  | Вместимость, м3 200 | ПГ, % (геометрический метод) ±0,1 | 60 | 31 435 |  | Нет |  | Нет |  | Нет | 58264-14 | Нет | Нет
291088430042 | 4301 Отдел обеспечения единства измерений массы и объема | Резервуар стальной вертикальный цилиндрический с теплоизолированной стенкой (геометрический метод) | РВС-30000 |  | Вместимость, м3 30000 | ПГ, % (геометрический метод) ±0,05 | 60 | 42 034 |  | Нет |  | Нет |  | Нет | 51052-12 | Нет | Нет
291088430043 | 4301 Отдел обеспечения единства измерений массы и объема | Резервуар железобетонный прямоугольный заглубленный | ЖБР-1000 |  | Вместимость, м3 1000 | ПГ, % (геометрический метод) ±0,2 | 60 | 31 435 |  | Нет |  | Нет |  | Нет | 60017-15 | Нет | Нет
291088430044 | 4301 Отдел обеспечения единства измерений массы и объема | Резервуар вертикальный стальной (геометрический метод) | РВС-5000 |  | Вместимость, м3 5000. | ПГ, % ±0,1 | 60 | 42 034 |  | Нет |  | Нет |  | Нет | 61610-15 | Нет | Нет
291088430045 | 4301 Отдел обеспечения единства измерений массы и объема | Резервуар железобетонный вертикальный цилиндрический (геометрический метод) | ЖБР-20000 |  | Вместимость, м3 20000 | ПГ, % ±0,1 | 60 | 42 034 |  | Нет |  | Нет |  | Нет | 61522-15 | Нет | Нет
291088430046 | 4301 Отдел обеспечения единства измерений массы и объема | Резервуар вертикальный стальной цилиндрический (геометрический метод) | РВС-3000 |  | Вместимость, м3 3000 | ПГ, % ±0,2 | 60 | 31 435 |  | Нет |  | Нет |  | Нет | 61787-15 | Нет | Нет
291088430047 | 4301 Отдел обеспечения единства измерений массы и объема | Резервуар вертикальный стальной цилиндрический (геометрический метод) | РВС-5000 |  | Вместимость, м3 5000 | ПГ, % ±0,1 | 60 | 42 034 |  | Нет |  | Нет |  | Нет | 61787-15 | Нет | Нет
291088430048 | 4301 Отдел обеспечения единства измерений массы и объема | Резервуар вертикальный стальной цилиндрический с понтоном (геометрический метод) | РВСП-30000 |  | Вместимость, м3 30000 | ПГ, % ±0,1 | 60 | 42 034 |  | Нет |  | Нет |  | Нет | 61753-15 | Нет | Нет
291088430049 | 4301 Отдел обеспечения единства измерений массы и объема | Резервуар вертикальный стальной с плавающей крышей (геометрический метод) | М0041-ТК-В004 |  | Вместимость, м3 100000 | ПГ, % ±0,1 | 60 | 42 034 |  | Нет |  | Нет |  | Нет | 61682-15 | Нет | Нет
291088430050 | 4301 Отдел обеспечения единства измерений массы и объема | Резервуар вертикальный стальной с плавающей крышей (геометрический метод) | М0041-ТК-В008 |  | Вместимость, м3 100000 | ПГ, % ±0,1 | 60 | 42 034 |  | Нет |  | Нет |  | Нет | 61683-15 | Нет | Нет
291088430051 | 4301 Отдел обеспечения единства измерений массы и объема | Резервуар вертикальный стальной с плавающей крышей (геометрический метод) | М0041-ТК-В006 |  | Вместимость, м3 100000 | ПГ, % ±0,1 | 60 | 42 034 |  | Нет |  | Нет |  | Нет | 61684-15 | Нет | Нет
291088430052 | 4301 Отдел обеспечения единства измерений массы и объема | Резервуар горизонтальный стальной (траншейный) (геометрический метод) | РТС-5000 |  | Вместимость, м3 5000. | ПГ, % ±0,25 | 60 | 42 034 |  | Нет |  | Нет |  | Нет | 61124-15 | Нет | Нет
291088430053 | 4301 Отдел обеспечения единства измерений массы и объема | Резервуар горизонтальный стальной (траншейный) (геометрический метод) | РТС-5000 |  | Вместимость, м3 5000 | ПГ, % ±0,1 | 60 | 42 034 |  | Нет |  | Нет |  | Нет | 61788-15 | Нет | Нет
291088430054 | 4301 Отдел обеспечения единства измерений массы и объема | Резервуар горизонтальный стальной (траншейный) (геометрический метод) | РТС-5000 |  | Вместимость, м3 5000 | ПГ, % ±0,1 | 60 | 42 034 |  | Нет |  | Нет |  | Нет | 61931-15 | Нет | Нет
291088430055 | 4301 Отдел обеспечения единства измерений массы и объема | Резервуар цилиндрический стальной двустенный, горизонтальный и вертикальный (геометрический метод) |  | вертикальные | Вместимость, м3 8; 10; 15; 20; 25; 30; 50 | ПГ, % ±0,25 | 60 | 31 435 |  | Нет |  | Нет |  | Нет | 26131-03 | Нет | Нет
291088430056 | 4301 Отдел обеспечения единства измерений массы и объема | Резервуар траншейный заглубленный стальный (геометрический метод) | РТС |  | Вместимость, м3 5000, 10000 | ПГ, % ±0,1 | 60 | 42 034 |  | Нет |  | Нет |  | Нет | 32536-06 | Нет | Нет
291088430057 | 4301 Отдел обеспечения единства измерений массы и объема | Резервуар цилиндрический стальной одностенный, горизонтальный и вертикальный (геометрический метод) |  |  | Вместимость, м3 50; 75; 100 | ПГ, % ±0,25 | 60 | 31 435 |  | Нет |  | Нет |  | Нет | 26130-03 | Нет | Нет
291088430058 | 4301 Отдел обеспечения единства измерений массы и объема | Резервуар стальной вертикальный цилиндрический | РВС-2000 | - | Вместимость, м3 2000 | ПГ, % ±0,2 | 60 | 31 435 |  | Нет |  | Да |  | Нет | 82042-21 | Нет | Нет
291088430059 | 4301 Отдел обеспечения единства измерений массы и объема | Резервуар стальной вертикальный цилиндрический (геометрический метод) | РВС-300 |  | Вместимость, м3, 300 | ПГ, % ±0,2 | 60 | 31 435 |  | Нет |  | Нет |  | Нет | 82040-21 | Нет | Нет
291088430060 | 4301 Отдел обеспечения единства измерений массы и объема | Резервуар вертикальный стальной цилиндрический (геометрический метод) | РВС-5000 | , | Вместимость, м3 5000 | ПГ, % ±0,1 | 60 | 42 034 |  | Нет |  | Нет |  | Нет | 84654-22 | Нет | Нет
291088430061 | 4301 Отдел обеспечения единства измерений массы и объема | Резервуар вертикальный стальной цилиндрический (геометрический метод) | РВСП-5000 | - | Вместимость, м3 5000 | ПГ, % (геометрический метод) ±0,1 | 60 | 42 034 |  | Нет |  | Нет |  | Нет | 72516-18 | Нет | Нет
291088430062 | 4301 Отдел обеспечения единства измерений массы и объема | Резервуар стальной вертикальный цилиндрический | РВС-2000 | - | Вместимость, м3 2000 | ПГ, % ±0,2 | 60 | 31 435 |  | Нет |  | Да |  | Нет | 87517-22 | Нет | Нет
291088430063 | 4301 Отдел обеспечения единства измерений массы и объема | Резервуар вертикальный стальной цилиндрический (геометрический метод) | РВС-400, РВС-700, РВСП-700 | - | Вместимость, м3 700 | ПГ, % ±0,2 | 60 | 31 435 |  | Нет |  | Нет |  | Нет | 72513-18 | Нет | Нет
291088430064 | 4301 Отдел обеспечения единства измерений массы и объема | Резервуар стальной вертикальный цилиндрический (геометрический метод) | РВС-400 | - | Вместимость, м3, 400 | ПГ, % ±0,2 | 60 | 31 435 |  | Нет |  | Нет |  | Нет | 82041-21 | Нет | Нет
291088430065 | 4301 Отдел обеспечения единства измерений массы и объема | Резервуар вертикальный стальной цилиндрический | РВСП-1000 (геометрический метод) | - | Вместимость, м3 1000 | ПГ, % ±0,2 | 60 | 31 435 |  | Нет |  | Нет |  | Нет | 72516-18 | Нет | Нет
292183213076 | 4301 Отдел обеспечения единства измерений массы и объема | Газоанализатор универсальный | УГ-2 | - | мг/м3: 4…100 (аммиак); 100…2000 (ацетон); 50…1000 (бензин); 2…25 (бензол); 20…500 (ксилол); 1…250 (о | ± 25 % | 12 | 2 059 |  | Нет |  | Да |  | Нет | 1543-00 | Нет | Нет
297161310001 | 4301 Отдел обеспечения единства измерений массы и объема | Уровнемер | УБ-П |  | Макс предел измерений, м 20 | ПГ, мм ±2 | 12 | 4 339 |  | Нет |  | Нет |  | Нет | 4044-74 | Нет | Нет | Поверка только на месте эксплуатации
297161310002 | 4301 Отдел обеспечения единства измерений массы и объема | Уровнемер | Зонд |  | Макс предел измерений, м 20 | ПГ, мм ±1 | 12 | 4 339 |  | Нет |  | Нет |  | Нет | 4731-75 | Нет | Нет | Поверка только на месте эксплуатации
297161310003 | 4301 Отдел обеспечения единства измерений массы и объема | Уровнемер | РУС |  | Макс предел измерений, м 20 | ПГ, мм ±2 | 12 | 4 339 |  | Нет |  | Нет |  | Нет | 6239-77 | Нет | Нет | Поверка только на месте эксплуатации
297161310004 | 4301 Отдел обеспечения единства измерений массы и объема | Уровнемер | Руда |  | Макс предел измерений, м 20 | ПГ, мм ±1 | 12 | 4 339 |  | Нет |  | Нет |  | Нет | 5354-76 | Нет | Нет | Поверка только на месте эксплуатации
297161310005 | 4301 Отдел обеспечения единства измерений массы и объема | Уровнемер | РУС 08907181, 08907254 | исп. РУС-О и РУС-В | Макс предел измерений, м 20 | ПГ, % ±0,5...2,5 | 12 | 4 339 |  | Нет |  | Нет |  | Нет | 6239-81 | Нет | Нет | Поверка только на месте эксплуатации
297161310006 | 4301 Отдел обеспечения единства измерений массы и объема | Уровнемер | Руда-Лот |  | Макс предел измерений, м 20 | ПГ, мм ±2 | 12 | 4 339 |  | Нет |  | Нет |  | Нет | 7343-79 | Нет | Нет | Поверка только на месте эксплуатации
297161310007 | 4301 Отдел обеспечения единства измерений массы и объема | Уровнемер | ЭХО-2У |  | Макс предел измерений, м 20 | ПГ, мм ±1 | 12 | 4 339 |  | Нет |  | Нет |  | Нет | 7346-79 | Нет | Нет | Поверка только на месте эксплуатации
297161310008 | 4301 Отдел обеспечения единства измерений массы и объема | Уровнемер | УСР |  | Макс предел измерений, м 20 | ПГ, мм ±1 | 12 | 4 339 |  | Нет |  | Нет |  | Нет | 8611-82 | Нет | Нет | Поверка только на месте эксплуатации
297161310009 | 4301 Отдел обеспечения единства измерений массы и объема | Уровнемер | УШС-2К-5М |  | Макс предел измерений, м 20 | ПГ, мм ±2 | 12 | 4 339 |  | Нет |  | Нет |  | Нет | 9041-83 | Нет | Нет | Поверка только на месте эксплуатации
297161310010 | 4301 Отдел обеспечения единства измерений массы и объема | Уровнемер | Луч-2 |  | Макс предел измерений, м 20 | ПГ, мм ±1 | 12 | 4 339 |  | Нет |  | Нет |  | Нет | 10177-89 | Нет | Нет | Поверка только на месте эксплуатации
297161310011 | 4301 Отдел обеспечения единства измерений массы и объема | Уровнемер | РУ-ПТ1 |  | Макс предел измерений, м 20 | ПГ, мм ±2 | 12 | 4 339 |  | Нет |  | Нет |  | Нет | 11595-88 | Нет | Нет | Поверка только на месте эксплуатации
297161310012 | 4301 Отдел обеспечения единства измерений массы и объема | Уровнемер | ILS2000 |  | Макс предел измерений, м 20 | ПГ, мм ±1 | 12 | 4 339 |  | Нет |  | Нет |  | Нет | 11709-89 | Нет | Нет | Поверка только на месте эксплуатации
297161310013 | 4301 Отдел обеспечения единства измерений массы и объема | Уровнемер | NIVOTRAN | мод. 1106, 1116, 1126 | Макс предел измерений, м 20 | ПГ, мм ±1, 2 | 12 | 4 339 |  | Нет |  | Нет |  | Нет | 12417-97 | Нет | Нет | Поверка только на месте эксплуатации
297161310014 | 4301 Отдел обеспечения единства измерений массы и объема | Уровнемер | Nivotran 1106-0-0/1 00-7 и 1116-0-0/1 00-0, 1, 2, 3, | мод. 1106, 1116, 1126 | Макс предел измерений, м 20 | ПГ, мм ±2 | 12 | 4 339 |  | Нет |  | Нет |  | Нет | 12417-90 | Нет | Нет | Поверка только на месте эксплуатации
297161310015 | 4301 Отдел обеспечения единства измерений массы и объема | Уровнемер | NIVOTRAN, мод. 1106, 1116, 1126 |  | Макс предел измерений, м 20 | ПГ, мм ±1 | 12 | 4 339 |  | Нет |  | Нет |  | Нет | 12417-92 | Нет | Нет | Поверка только на месте эксплуатации
297161310016 | 4301 Отдел обеспечения единства измерений массы и объема | Уровнемер | 640 |  | Макс предел измерений, м 25 | ПГ, мм ±2 | 12 | 4 339 |  | Нет |  | Нет |  | Нет | 12601-90 | Нет | Нет | Поверка только на месте эксплуатации
297161310017 | 4301 Отдел обеспечения единства измерений массы и объема | Уровнемер | Х1600 | - | Макс предел измерений, м 20 | ПГ, мм ±1 | 12 | 4 339 |  | Нет |  | Нет |  | Нет | 13379-92 | Нет | Нет | Поверка только на месте эксплуатации
297161310018 | 4301 Отдел обеспечения единства измерений массы и объема | Уровнемер | РУ-А001 |  | Макс предел измерений, м 20 | ПГ, мм ±1 | 12 | 4 339 |  | Нет |  | Нет |  | Нет | 13401-92 | Нет | Нет | Поверка только на месте эксплуатации
297161310019 | 4301 Отдел обеспечения единства измерений массы и объема | Уровнемер | УЖ-2М |  | Макс предел измерений, мм 2500 | ПГ, % ±1 | 12 | 4 339 |  | Нет |  | Нет |  | Нет | 13405-08 | Нет | Нет | Поверка только на месте эксплуатации
297161310021 | 4301 Отдел обеспечения единства измерений массы и объема | Уровнемер | ВК1200 |  | Макс предел измерений, м 20 | ПГ, мм ±2 | 12 | 4 339 |  | Нет |  | Нет |  | Нет | 13692-93 | Нет | Нет | Поверка только на месте эксплуатации
297161310022 | 4301 Отдел обеспечения единства измерений массы и объема | Уровнемер | Струна |  | Макс предел измерений, мм 4000 | ПГ, мм ±1 | 24 | 4 339 |  | Нет |  | Нет |  | Нет | 14182-94 | Нет | Нет
297161310026 | 4301 Отдел обеспечения единства измерений массы и объема | Уровнемер | FP 740 |  | Макс предел измерений, мм 25000 | ПГ, мм ±1 | 24 | 4 339 |  | Нет |  | Нет |  | Нет | 15872-96 | Нет | Нет | Поверка только на месте эксплуатации
297161310027 | 4301 Отдел обеспечения единства измерений массы и объема | Уровнемер | Струна-М |  | Макс предел измерений, мм 15500; плотности, кг/м3 1500 ; С°, -40…50 | ПГ, мм ±2; кг/м3 ±1,5; °С ±0,5 (±1,0) | 12 | 4 339 |  | Нет |  | Нет |  | Нет | 15669-02 | Нет | Нет | Поверка только на месте эксплуатации
297161310030 | 4301 Отдел обеспечения единства измерений массы и объема | Уровнемер | BA-1 |  | Макс предел измерений, мм 5000 | ПГ, % ±1,5 | 12 | 4 339 |  | Нет |  | Нет |  | Нет | 17413-98 | Нет | Нет | Поверка только на месте эксплуатации
297161310031 | 4301 Отдел обеспечения единства измерений массы и объема | Уровнемер | Silopilot FMM 760 | - | Макс предел измерений, м 10; 25; 50; 70 | ПГ, мм ±100 | 12 | 4 339 |  | Нет |  | Нет |  | Нет | 17416-98 | Нет | Нет | Поверка только на месте эксплуатации
297161310032 | 4301 Отдел обеспечения единства измерений массы и объема | Уровнемер | УПГ-1 |  | Макс предел измерений, м 6 | ПГ, мм ±10 | 24 | 4 339 |  | Нет |  | Нет |  | Нет | 17553-98 | Нет | Нет | Поверка только на месте эксплуатации
297161310033 | 4301 Отдел обеспечения единства измерений массы и объема | Уровнемер | РУ-ПТ3 | мод. "ЖО", "Ж", "Г", "КО", "ЖГ" | Макс предел измерений, м 20 | ПГ, мм ±10 | 24 | 4 339 |  | Нет |  | Нет |  | Нет | 18197-99 | Нет | Нет | Поверка только на месте эксплуатации
297161310036 | 4301 Отдел обеспечения единства измерений массы и объема | Уровнемер | LM-7000 |  | Макс предел измерений, м 26 | ПГ, мм (жидкость) ±5,0; (сыпучие) ±80 | 12 | 4 339 |  | Нет |  | Нет |  | Нет | 24374-03 | Нет | Нет | Поверка только на месте эксплуатации
297161310037 | 4301 Отдел обеспечения единства измерений массы и объема | Уровнемер | У-25В |  | Макс предел измерений, м 20; °С -55…125 | ПГ, мм ±50; °С ±1 | 24 | 4 339 |  | Нет |  | Нет |  | Нет | 25089-03 | Нет | Нет | Поверка только на месте эксплуатации
297161310038 | 4301 Отдел обеспечения единства измерений массы и объема | Уровнемер | У-25, У-25К, У-25С, У-25Ф |  | Макс предел измерений, м 20 | ПГ, мм ±1 | 24 | 4 339 |  | Нет |  | Нет |  | Нет | 25090-08 | Нет | Нет | Поверка только на месте эксплуатации
297161310039 | 4301 Отдел обеспечения единства измерений массы и объема | Уровнемер | 3300 |  | Макс предел измерений, м 23,5 | ПГ, мм ±5; % 0,1; 0,15 | 48 | 4 339 |  | Нет |  | Нет |  | Нет | 25547-12 | Нет | Нет | Поверка только на месте эксплуатации
297161310042 | 4301 Отдел обеспечения единства измерений массы и объема | Уровнемер | 5400 |  | Макс предел измерений, м 30 | ПГ, мм ±3…±30 | 24 | 4 339 |  | Нет |  | Нет |  | Нет | 30247-11 | Нет | Нет | Поверка только на месте эксплуатации
297161310045 | 4301 Отдел обеспечения единства измерений массы и объема | Уровнемер | АТ100 (мод. LIT-4067-2, LIT-4065-2, LIT-4081-2) |  | Макс предел измерений, мм 1180 | ПГ, мм ±1 | 12 | 4 339 |  | Нет |  | Нет |  | Нет | 32270-06 | Нет | Нет | Поверка только на месте эксплуатации
297161310046 | 4301 Отдел обеспечения единства измерений массы и объема | Уровнемер | UVKSZ1 |  | Макс предел измерений, мм 30000 | ПГ, мм ±1 | 12 | 4 339 |  | Нет |  | Нет |  | Нет | 32344-06 | Нет | Нет | Поверка только на месте эксплуатации
297161310047 | 4301 Отдел обеспечения единства измерений массы и объема | Уровнемер | 1015, 1015 mini, 1016, 1016 mini |  | Макс предел измерений, мм 25000 | ПГ, мм ±5 | 12 | 4 339 |  | Нет |  | Нет |  | Нет | 32761-06 | Нет | Нет | Поверка только на месте эксплуатации
297161310048 | 4301 Отдел обеспечения единства измерений массы и объема | Уровнемер | MRL 700H |  | Макс предел измерений, м 35 | ПГ, мм ±3 | 12 | 4 339 |  | Нет |  | Нет |  | Нет | 33428-06 | Нет | Нет | Поверка только на месте эксплуатации
297161310049 | 4301 Отдел обеспечения единства измерений массы и объема | Уровнемер | УРАН-ДУУ, исп.2-05, 1-06 и 2-06 |  | Макс предел измерений, м 10 | ПГ, % ±1 | 12 | 4 339 |  | Нет |  | Нет |  | Нет | 34948-10 | Нет | Нет | Поверка только на месте эксплуатации
297161310051 | 4301 Отдел обеспечения единства измерений массы и объема | Уровнемер | BM26 | - | Макс предел измерений, мм 6000 | ПГ, мм ±10 | 48 | 4 339 |  | Нет |  | Нет |  | Нет | 43911-12 | Нет | Нет | Поверка только на месте эксплуатации
297161310052 | 4301 Отдел обеспечения единства измерений массы и объема | Уровнемер | OPTIFLEX 1300 C | - | Макс предел измерений, м 4, 6, 8, 35 | ПГ, мм ±3 | 48 | 4 339 |  | Нет |  | Нет |  | Нет | 45408-10 | Нет | Нет | Поверка только на месте эксплуатации
297161310055 | 4301 Отдел обеспечения единства измерений массы и объема | Уровнемер | 5300, исп. 5301, 5302, 5303 | - | Макс предел измерений, м 50 | ПГ, мм ±3; % 0,03 | 48 | 4 339 |  | Нет |  | Нет |  | Нет | 53779-13 | Нет | Нет | Поверка только на месте эксплуатации
297161310056 | 4301 Отдел обеспечения единства измерений массы и объема | Уровнемер | AKS 4100 |  | Макс предел измерений, м 4,91; 2,16 | ПГ, мм 0,06≤L≤0,25 +40/-10, ±10; 0,25<L≤4,9 | 48 | 4 339 |  | Нет |  | Нет |  | Нет | 54547-13 | Нет | Нет | Поверка только на месте эксплуатации
297161310057 | 4301 Отдел обеспечения единства измерений массы и объема | Уровнемер | OPTIWAVE, мод. 5200 F, 5200 C, 6300 С, 7300 С, 8300 С Marine |  | Макс предел измерений, мм 30000, 80000, 40000 | ПГ, мм ±10, ±3, ±2 | 48 | 4 339 |  | Нет |  | Нет |  | Нет | 54833-13 | Нет | Нет | Поверка только на месте эксплуатации
297161310058 | 4301 Отдел обеспечения единства измерений массы и объема | Уровнемер | OPTIFLEX | мод. 1100 С, 2200 С/F, 1300 С/F, 4300 С/F Marine | Макс предел измерений, мм 20000, 40000 | ПГ, мм ±10, ±3, ±2 | 48 | 4 339 |  | Нет |  | Нет |  | Нет | 54834-13 | Нет | Нет | Поверка только на месте эксплуатации
297161310059 | 4301 Отдел обеспечения единства измерений массы и объема | Уровнемер | LLT-RS |  | Макс предел измерений, мм 6000, 10000 | ПГ, мм ±5, ±10, ±15, ±20 | 24 | 4 339 |  | Нет |  | Нет |  | Нет | 56339-14 | Нет | Нет | Поверка только на месте эксплуатации
297161310060 | 4301 Отдел обеспечения единства измерений массы и объема | Уровнемер | LLT-MS |  | Макс предел измерений, мм 6000, 16000 | ПГ, мм ±3; ±5 | 24 | 4 339 |  | Нет |  | Нет |  | Нет | 56340-14 | Нет | Нет | Поверка только на месте эксплуатации
297161310061 | 4301 Отдел обеспечения единства измерений массы и объема | Уровнемер | LLT-RR |  | Макс предел измерений, мм 12000, 45000 | ПГ, мм ±3 | 24 | 4 339 |  | Нет |  | Нет |  | Нет | 56341-14 | Нет | Нет | Поверка только на месте эксплуатации
297161310062 | 4301 Отдел обеспечения единства измерений массы и объема | Уровнемер | KRG-10 |  | Макс предел измерений, мм 30000 | ПГ, мм ±3 | 48 | 4 339 |  | Нет |  | Нет |  | Нет | 57886-14 | Нет | Нет | Поверка только на месте эксплуатации
297161310064 | 4301 Отдел обеспечения единства измерений массы и объема | Уровнемер | 3308 |  | Макс предел измерений, м 10 | ПГ, мм ±6 | 48 | 4 339 |  | Нет |  | Нет |  | Нет | 58253-14 | Нет | Нет | Поверка только на месте эксплуатации
297161310065 | 4301 Отдел обеспечения единства измерений массы и объема | Уровнемер | LR01 |  | Макс предел измерений, мм 30000 | ПГ, % ±0,1; ±0,05 | 48 | 4 339 |  | Нет |  | Нет |  | Нет | 58914-14 | Нет | Нет | Поверка только на месте эксплуатации
297161310066 | 4301 Отдел обеспечения единства измерений массы и объема | Уровнемер | LG01 |  | Макс предел измерений, мм 40000 | ПГ, мм ±10 | 48 | 4 339 |  | Нет |  | Нет |  | Нет | 59449-14 | Нет | Нет | Поверка только на месте эксплуатации
297161310067 | 4301 Отдел обеспечения единства измерений массы и объема | Уровнемер | OPTIFLEX |  | Макс предел измерений, мм 35000 | ПГ, мм ±3 | 48 | 4 339 |  | Нет |  | Нет |  | Нет | 60662-15 | Нет | Нет | Поверка только на месте эксплуатации
297161310068 | 4301 Отдел обеспечения единства измерений массы и объема | Уровнемер | 3308 Rosemount |  | Макс предел измерений, м 17 | ПГ, % ±0,05 | 48 | 4 339 |  | Нет |  | Нет |  | Нет | 60838-15 | Нет | Нет | Поверка только на месте эксплуатации
297161310069 | 4301 Отдел обеспечения единства измерений массы и объема | Уровнемер | Turbo Flow LVG, мод. Turbo Flow LVG-L, Turbo Flow LVG-Т, Turbo Flow LVG-Р, Turbo Flow LVG-TP. Turbo |  | Макс предел измерений, м 10 | ПГ, мм ±1...10 | 36 | 4 339 |  | Нет |  | Нет |  | Нет | 60933-15 | Нет | Нет | Поверка только на месте эксплуатации
297161310070 | 4301 Отдел обеспечения единства измерений массы и объема | Уровнемер | ГКС LG250, ГКС LG270 |  | Макс предел измерений, м 20 | ПГ, мм ±1 | 36 | 4 339 |  | Нет |  | Нет |  | Нет | 62318-15 | Нет | Нет | Поверка только на месте эксплуатации
297161310071 | 4301 Отдел обеспечения единства измерений массы и объема | Уровнемер | ГКС LR200, ГКС LR PROBE, ГКС LR250 |  | Макс предел измерений, м 20 | ПГ, мм ±1 | 36 | 4 339 |  | Нет |  | Нет |  | Нет | 62319-15 | Нет | Нет | Поверка только на месте эксплуатации
297161310072 | 4301 Отдел обеспечения единства измерений массы и объема | Уровнемер-эхолот | HT-68 | мод. HT-68R, HT-68S | Макс предел измерений, м 20 | ПГ, мм ±1 | 12 | 4 339 |  | Нет |  | Нет |  | Нет | 16867-97 | Нет | Нет | Поверка только на месте эксплуатации
297161310077 | 4301 Отдел обеспечения единства измерений массы и объема | Уровнемер электронный переносной | Industrial HERMetic UTI | - | Макс предел измерений, м 15; 30; 35 | ПГ, мм ±0,5 | 12 | 4 339 |  | Нет |  | Нет |  | Нет | 18122-04 | Нет | Нет | Поверка только на месте эксплуатации
297161310079 | 4301 Отдел обеспечения единства измерений массы и объема | Уровнемер электрический дистанционный | УЭД-8М-У1 |  | Макс предел измерений, м 20 | ПГ, мм ±1 | 12 | 4 339 |  | Нет |  | Нет |  | Нет | 10463-86 | Нет | Нет | Поверка только на месте эксплуатации
297161310080 | 4301 Отдел обеспечения единства измерений массы и объема | Уровнемер электрический дистанционный | УЭД-10 |  | Макс предел измерений, м 20 | ПГ, мм ±1...2 | 12 | 4 339 |  | Нет |  | Нет |  | Нет | 11797-89 | Нет | Нет | Поверка только на месте эксплуатации
297161310081 | 4301 Отдел обеспечения единства измерений массы и объема | Уровнемер электрический | УЭ |  | Макс предел измерений, м 20 | ПГ, мм ±1...2 | 12 | 4 339 |  | Нет |  | Нет |  | Нет | 9755-84 | Нет | Нет | Поверка только на месте эксплуатации
297161310082 | 4301 Отдел обеспечения единства измерений массы и объема | Уровнемер шлама следящий | УШС-1К-2А |  | Макс предел измерений, м 20 | ПГ, мм ±1 | 12 | 4 339 |  | Нет |  | Нет |  | Нет | 9040-83 | Нет | Нет | Поверка только на месте эксплуатации
297161310083 | 4301 Отдел обеспечения единства измерений массы и объема | Уровнемер шлама для шламбассейнов | УШ-1 |  | Макс предел измерений, м 20 | ПГ, мм ±1 | 24 | 4 339 |  | Нет |  | Нет |  | Нет | 11184-87 | Нет | Нет | Поверка только на месте эксплуатации
297161310085 | 4301 Отдел обеспечения единства измерений массы и объема | Уровнемер ультразвуковой с преобразователями | Ranger | мод. Hydro Ranger 200, Hydro Ranger Plus, Multi Ranger 100/200, Multi Ranger Plus, OCM III, Inter Ra | Макс предел измерений, м 30 | ПГ, % ±0,25; ±1,0; ±0,1 | 12 | 4 339 |  | Нет |  | Нет |  | Нет | 49126-12 | Нет | Нет | Поверка только на месте эксплуатации
297161310086 | 4301 Отдел обеспечения единства измерений массы и объема | Уровнемер ультразвуковой с преобразователями | SITRANS LU | мод. SITRANS LU01, SITRANS LU02, SITRANS LU10 (уровнемеры) ST, XCT, XPS, XRS, XLT (преобразователи) | Макс предел измерений, м 60 | ПГ, % ±0,2 | 12 | 4 339 |  | Нет |  | Нет |  | Нет | 50337-12 | Нет | Нет | Поверка только на месте эксплуатации
297161310087 | 4301 Отдел обеспечения единства измерений массы и объема | Уровнемер ультразвуковой промышленный | ГАММА-ДУУ |  | Макс предел измерений, м 13 | ПГ, % ±1,5 | 12 | 4 339 |  | Нет |  | Нет |  | Нет | 16327-97 | Нет | Нет | Поверка только на месте эксплуатации
297161310090 | 4301 Отдел обеспечения единства измерений массы и объема | Уровнемер ультразвуковой переносный | УЗУМ-2-П Ex |  | Макс предел измерений, м 6 | ПГ, мм 0,25…1 м ±15; 1…3 м ±45; 3…6 м ±90 | 12 | 4 339 |  | Нет |  | Нет |  | Нет | 40392-09 | Нет | Нет | Поверка только на месте эксплуатации
297161310091 | 4301 Отдел обеспечения единства измерений массы и объема | Уровнемер ультразвуковой бесконтактный | VEGASON 6* | мод. VEGASON 61, VEGASON 62, VEGASON 63, VEGASON 64, VEGASON 65 | Макс предел измерений, м 45 | ПГ, % ±0,2 | 36 | 4 339 |  | Нет |  | Нет |  | Нет | 27282-09 | Нет | Нет | Поверка только на месте эксплуатации
297161310093 | 4301 Отдел обеспечения единства измерений массы и объема | Уровнемер ультразвуковой | Nivosonar |  | Макс предел измерений, м 20 | ПГ, мм ±1 | 12 | 4 339 |  | Нет |  | Нет |  | Нет | 15191-96 | Нет | Нет | Поверка только на месте эксплуатации
297161310094 | 4301 Отдел обеспечения единства измерений массы и объема | Уровнемер ультразвуковой | AIRANGER XPL PLUS |  | Макс предел измерений, м 60 | ПГ, % ±0,25 | 24 | 4 339 |  | Нет |  | Нет |  | Нет | 16267-97 | Нет | Нет | Поверка только на месте эксплуатации
297161310095 | 4301 Отдел обеспечения единства измерений массы и объема | Уровнемер ультразвуковой | AIRANGER DPL PLUS |  | Макс предел измерений, м 60 | ПГ, % ±0,25 | 24 | 4 339 |  | Нет |  | Нет |  | Нет | 16268-97 | Нет | Нет | Поверка только на месте эксплуатации
297161310096 | 4301 Отдел обеспечения единства измерений массы и объема | Уровнемер ультразвуковой | MultiRanger PLUS |  | Макс предел измерений, м 60 | ПГ, % ±0,25 | 24 | 4 339 |  | Нет |  | Нет |  | Нет | 16269-97 | Нет | Нет | Поверка только на месте эксплуатации
297161310097 | 4301 Отдел обеспечения единства измерений массы и объема | Уровнемер ультразвуковой | MiniRanger PLUS |  | Макс предел измерений, м 5, 10 | ПГ, % ±0,25 | 24 | 4 339 |  | Нет |  | Нет |  | Нет | 16270-97 | Нет | Нет | Поверка только на месте эксплуатации
297161310098 | 4301 Отдел обеспечения единства измерений массы и объема | Уровнемер ультразвуковой | The Probe |  | Макс предел измерений, м 5 | ПГ, % ±0,25 | 24 | 4 339 |  | Нет |  | Нет |  | Нет | 16271-97 | Нет | Нет | Поверка только на месте эксплуатации
297161310099 | 4301 Отдел обеспечения единства измерений массы и объема | Уровнемер ультразвуковой | UPAM |  | Макс предел измерений, мм 2940 | ПГ, мм ±1 | 12 | 4 339 |  | Нет |  | Нет |  | Нет | 16334-97 | Нет | Нет | Поверка только на месте эксплуатации
297161310100 | 4301 Отдел обеспечения единства измерений массы и объема | Уровнемер ультразвуковой | Prosonic M, Prosonic S | - | Макс предел измерений, м 20 | ПГ, мм ±2; % ±0,2 | 24 | 4 339 |  | Нет |  | Нет |  | Нет | 17670-13 | Нет | Нет | Поверка только на месте эксплуатации
297161310101 | 4301 Отдел обеспечения единства измерений массы и объема | Уровнемер ультразвуковой | УРАН-ДУУ |  | Макс предел измерений, м 8 | ПГ, % ±1,5 | 12 | 4 339 |  | Нет |  | Нет |  | Нет | 17881-98 | Нет | Нет | Поверка только на месте эксплуатации
297161310103 | 4301 Отдел обеспечения единства измерений массы и объема | Уровнемер ультразвуковой | УДУ-25 |  | Макс предел измерений, м 20 | ПГ, мм ±50; °С ±1 | 24 | 4 339 |  | Нет |  | Нет |  | Нет | 18803-99 | Нет | Нет | Поверка только на месте эксплуатации
297161310105 | 4301 Отдел обеспечения единства измерений массы и объема | Уровнемер ультразвуковой | Airanger XPL Plus |  | Макс предел измерений, м 60 | ПГ, % ±0,25 | 24 | 4 339 |  | Нет |  | Нет |  | Нет | 18997-99 | Нет | Нет | Поверка только на месте эксплуатации
297161310106 | 4301 Отдел обеспечения единства измерений массы и объема | Уровнемер ультразвуковой | Airanger DPL Plus |  | Макс предел измерений, м 60 | ПГ, % ±0,25 | 24 | 4 339 |  | Нет |  | Нет |  | Нет | 18998-99 | Нет | Нет | Поверка только на месте эксплуатации
297161310108 | 4301 Отдел обеспечения единства измерений массы и объема | Уровнемер ультразвуковой | Multiranger Plus |  | Макс предел измерений, м 15 | ПГ, % ±0,25 | 24 | 4 339 |  | Нет |  | Нет |  | Нет | 19000-99 | Нет | Нет | Поверка только на месте эксплуатации
297161310109 | 4301 Отдел обеспечения единства измерений массы и объема | Уровнемер ультразвуковой | The Probe | - | Макс предел измерений, м 5 | ПГ, % ±0,25 | 24 | 4 339 |  | Нет |  | Нет |  | Нет | 19001-99 | Нет | Нет | Поверка только на месте эксплуатации
297161310110 | 4301 Отдел обеспечения единства измерений массы и объема | Уровнемер ультразвуковой | УЗУ-2 |  | Макс предел измерений, м 3,2 | ПГ, мм ±10 | 12 | 4 339 |  | Нет |  | Нет |  | Нет | 19030-99 | Нет | Нет | Поверка только на месте эксплуатации
297161310111 | 4301 Отдел обеспечения единства измерений массы и объема | Уровнемер ультразвуковой | VEGASON серии 50 | мод. VEGASON 51, VEGASON 52, VEGASON 53, VEGASON 54, VEGASON 55, VEGASON 56 | Макс предел измерений, м 70 | ПГ, мм ±10 | 36 | 4 339 |  | Нет |  | Нет |  | Нет | 19168-03 | Нет | Нет | Поверка только на месте эксплуатации
297161310112 | 4301 Отдел обеспечения единства измерений массы и объема | Уровнемер ультразвуковой | ГАММА-ДУУ2 |  | Макс предел измерений, мм 25000 | ПГ, мм ±3 | 24 | 4 339 |  | Нет |  | Нет |  | Нет | 21197-10 | Нет | Нет | Поверка только на месте эксплуатации
297161310113 | 4301 Отдел обеспечения единства измерений массы и объема | Уровнемер ультразвуковой | Взлет УР |  | Макс предел измерений, мм 15000 | ПГ, мм ±1 | 48 | 4 339 |  | Нет |  | Нет |  | Нет | 22590-12 | Нет | Нет | Поверка только на месте эксплуатации
297161310115 | 4301 Отдел обеспечения единства измерений массы и объема | Уровнемер ультразвуковой | PROBE | мод. The Probe, SITRANS PROBE LU | Макс предел измерений, м 12 | ПГ, % ±0,25 | 12 | 4 339 |  | Нет |  | Нет |  | Нет | 29151-05 | Нет | Нет | Поверка только на месте эксплуатации
297161310116 | 4301 Отдел обеспечения единства измерений массы и объема | Уровнемер ультразвуковой | SITRANS LU | мод. AIRANGER SPL, SITRANS LU 01, AIRANGER DPL, SITRANS LU 02, AIRANGER XPL, SITRANS LU 10 | Макс предел измерений, м 60 | ПГ, % ±0,25 | 12 | 4 339 |  | Нет |  | Нет |  | Нет | 29152-05 | Нет | Нет | Поверка только на месте эксплуатации
297161310117 | 4301 Отдел обеспечения единства измерений массы и объема | Уровнемер ультразвуковой | Ranger | мод. HydroRanger 200, HydroRanger Plus, MultiRanger 100/200, MultiRanger Plus, EnviroRanger ERS 500, | Макс предел измерений, м 15 | ПГ, мм ±1 | 12 | 4 339 |  | Нет |  | Нет |  | Нет | 29153-05 | Нет | Нет | Поверка только на месте эксплуатации
297161310118 | 4301 Отдел обеспечения единства измерений массы и объема | Уровнемер ультразвуковой | Airanger DPL |  | Макс предел измерений, м 20 | ПГ, мм ±1 | 12 | 4 339 |  | Нет |  | Нет |  | Нет | 32241-06 | Нет | Нет | Поверка только на месте эксплуатации
297161310119 | 4301 Отдел обеспечения единства измерений массы и объема | Уровнемер ультразвуковой | OPTISOUND 3010 C |  | Макс предел измерений, м 5 | ПГ, мм ±4,0; % ±0,2 | 24 | 4 339 |  | Нет |  | Нет |  | Нет | 32920-06 | Нет | Нет | Поверка только на месте эксплуатации
297161310120 | 4301 Отдел обеспечения единства измерений массы и объема | Уровнемер ультразвуковой | УЗУМ-2 |  | Макс предел измерений, м 6 | ПГ, мм ±15…45 | 12 | 4 339 |  | Нет |  | Нет |  | Нет | 34559-07 | Нет | Нет | Поверка только на месте эксплуатации
297161310121 | 4301 Отдел обеспечения единства измерений массы и объема | Уровнемер ультразвуковой | 8175 |  | Макс предел измерений, м 10 | ПГ, % ±0,25 | 24 | 4 339 |  | Нет |  | Нет |  | Нет | 41310-09 | Нет | Нет | Поверка только на месте эксплуатации
297161310122 | 4301 Отдел обеспечения единства измерений массы и объема | Уровнемер ультразвуковой | MSP400RH-B28 |  | Макс предел измерений, м 11 | ПГ, % ±0,25 | 12 | 4 339 |  | Нет |  | Нет |  | Нет | 41321-09 | Нет | Нет | Поверка только на месте эксплуатации
297161310123 | 4301 Отдел обеспечения единства измерений массы и объема | Уровнемер ультразвуковой | MSP900SH-A/20 |  | Макс предел измерений, м 12 | ПГ, % ±0,25 | 12 | 4 339 |  | Нет |  | Нет |  | Нет | 41323-09 | Нет | Нет | Поверка только на месте эксплуатации
297161310124 | 4301 Отдел обеспечения единства измерений массы и объема | Уровнемер ультразвуковой | 222573-001 |  | Макс предел измерений, м 5 | ПГ, % ±0,05 | 12 | 4 339 |  | Нет |  | Нет |  | Нет | 43131-09 | Нет | Нет | Поверка только на месте эксплуатации
297161310125 | 4301 Отдел обеспечения единства измерений массы и объема | Уровнемер ультразвуковой | 40224300-004 |  | Макс предел измерений, м 9,100 | ПГ, % ±0,15 | 12 | 4 339 |  | Нет |  | Нет |  | Нет | 43134-09 | Нет | Нет | Поверка только на месте эксплуатации
297161310126 | 4301 Отдел обеспечения единства измерений массы и объема | Уровнемер ультразвуковой | ULM-53N-02, ULM-53N-06, ULM-53N-10, ULM-53N-20, ULM-55N-02, ULM-55N-06, ULM-55N-10, ULM-55Xi-02, ULM |  | Макс предел измерений, м 20 | ПГ, % ±0,05; ±0,3; ±0,2 | 12 | 4 339 |  | Нет |  | Нет |  | Нет | 43521-09 | Нет | Нет | Поверка только на месте эксплуатации
297161310127 | 4301 Отдел обеспечения единства измерений массы и объема | Уровнемер ультразвуковой | 3100 | мод. 3101, 3102, 3105, 3107, 3108 | Макс предел измерений, м 12 | ПГ, мм ±5; ±3. | 36 | 4 339 |  | Нет |  | Нет |  | Нет | 45406-11 | Нет | Нет | Поверка только на месте эксплуатации
297161310128 | 4301 Отдел обеспечения единства измерений массы и объема | Уровнемер ультразвуковой | OPTISOUND 3000 |  | Макс предел измерений, м 45 | ПГ, мм ±4; % 0,2 | 48 | 4 339 |  | Нет |  | Нет |  | Нет | 50180-12 | Нет | Нет | Поверка только на месте эксплуатации
297161310129 | 4301 Отдел обеспечения единства измерений массы и объема | Уровнемер ультразвуковой | PROBE | мод. The Probe и SITRANS PROBE LU | Макс предел измерений, м 6; 12 | ПГ, % ±0,25; ±0,15 | 12 | 4 339 |  | Нет |  | Нет |  | Нет | 50336-12 | Нет | Нет | Поверка только на месте эксплуатации
297161310130 | 4301 Отдел обеспечения единства измерений массы и объема | Уровнемер ультразвуковой | CM44х/CUS71D |  | Макс предел измерений, м 10 | ПГ, мм ±35 | 36 | 4 339 |  | Нет |  | Нет |  | Нет | 52437-13 | Нет | Нет | Поверка только на месте эксплуатации
297161310131 | 4301 Отдел обеспечения единства измерений массы и объема | Уровнемер ультразвуковой | SITRANS LUT | мод. 420, 430, 440 | Макс предел измерений, м 60 | ПГ, % ±0,17 | 12 | 4 339 |  | Нет |  | Нет |  | Нет | 62014-15 | Нет | Нет | Поверка только на месте эксплуатации
297161310132 | 4301 Отдел обеспечения единства измерений массы и объема | Уровнемер тросовый | УТ-2 |  | Макс предел измерений, м 20 | ПГ, мм ±1 | 12 | 4 339 |  | Нет |  | Нет |  | Нет | 11429-88 | Нет | Нет | Поверка только на месте эксплуатации
297161310133 | 4301 Отдел обеспечения единства измерений массы и объема | Уровнемер тросиковый радиоволновой | УТР1 | мод. УТР1-…-ТВ, УТР1-…-RS, УТР1-…-КМ, УТР1-…-МИ | Макс предел измерений, м 15 | ПГ, мм ±5; ±10 | 24 | 4 339 |  | Нет |  | Нет |  | Нет | 52339-12 | Нет | Нет | Поверка только на месте эксплуатации
297161310136 | 4301 Отдел обеспечения единства измерений массы и объема | Уровнемер сильфонный | УС-2 |  | Макс предел измерений, м 20 | ПГ, мм ±1 | 12 | 4 339 |  | Нет |  | Нет |  | Нет | 5119-75 | Нет | Нет | Поверка только на месте эксплуатации
297161310137 | 4301 Отдел обеспечения единства измерений массы и объема | Уровнемер ручной портативный | ПРУ-1 |  | Макс предел измерений, м 20 | ПГ, мм ±1 | 12 | 4 339 |  | Нет |  | Нет |  | Нет | 11707-89 | Нет | Нет | Поверка только на месте эксплуатации
297161310138 | 4301 Отдел обеспечения единства измерений массы и объема | Уровнемер резонансный криогенный | УРК-2 (УРК-2-1, УРК-2-2, УРК-2-3, УРК-2-4, УРК-2-5, УРК-2-6, УРК-2-7, УРК-2-8, УРК-2-9, УРК-2-10, УР |  | Макс предел измерений, м 20 | ПГ, мм ±1 | 36 | 4 339 |  | Нет |  | Нет |  | Нет | 12285-90 | Нет | Нет | Поверка только на месте эксплуатации
297161310139 | 4301 Отдел обеспечения единства измерений массы и объема | Уровнемер резонансный | РУМБ-1 |  | Макс предел измерений, м 20 | ПГ, мм ±2 | 12 | 4 339 |  | Нет |  | Нет |  | Нет | 6240-77 | Нет | Нет | Поверка только на месте эксплуатации
297161310140 | 4301 Отдел обеспечения единства измерений массы и объема | Система измерений массы и объема нефтепродуктов | СИМОН-1 |  | Расход, м3/ч 0,1…1400; (°С -50…150; кг/м 420…1010) | ПГ, % ±0,3 | 24 | 4 339 |  | Нет |  | Нет |  | Нет | 31746-06 | Нет | Нет
297161310141 | 4301 Отдел обеспечения единства измерений массы и объема | Система измерений массы нефтепродуктов | VEEDER-ROOT |  | Макс предел измерений, мм 15000 | ПГ, мм ±1,0; ±2,0 | 48 | 4 339 |  | Нет |  | Нет |  | Нет | 59162-14 | Нет | Нет
297161310142 | 4301 Отдел обеспечения единства измерений массы и объема | Система измерений массы нефтепродуктов в резервуарах | VEEDER-ROOT |  | Макс предел измерений, мм 15000 | ПГ, мм ±1,0 | 48 | 4 339 |  | Нет |  | Нет |  | Нет | 55089-13 | Нет | Нет
297161310143 | 4301 Отдел обеспечения единства измерений массы и объема | Система измерений массы нефтепродуктов в резервуарах | Franklin Fueling Systems |  | Макс предел измерений, мм 3660 | ПГ, мм ±1,0 | 48 | 4 339 |  | Нет |  | Нет |  | Нет | 55794-13 | Нет | Нет
297161310144 | 4301 Отдел обеспечения единства измерений массы и объема | Система измерений массы нефти и нефтепродуктов в резервуарных парках | УТРО-3 |  | Макс предел измерений, мм 10000 | ПГ, мм ±1,0 | 12 | 4 339 |  | Нет |  | Нет |  | Нет | 10466-86 | Нет | Нет
297161310145 | 4301 Отдел обеспечения единства измерений массы и объема | Система измерений массы нефти и нефтепродуктов в резервуарах | ТУР-9901 |  | Макс предел измерений, м 30; °С -40…50 | ПГ, мм ±1; °С ±0,2 | 12 | 4 339 |  | Нет |  | Нет |  | Нет | 19447-03 | Нет | Нет
297161310146 | 4301 Отдел обеспечения единства измерений массы и объема | Система измерений массы светлых нефтепродуктов | УИП-9602 |  | Макс предел измерений, м 21; кг/м3 1000; °С -40…50 | ПГ, мм ±1,0 | 12 | 4 339 |  | Нет |  | Нет |  | Нет | 16553-03 | Нет | Нет
297161310147 | 4301 Отдел обеспечения единства измерений массы и объема | Уровнемер емкостный | Rod Probe |  | Макс предел измерений, м 2 | ПГ, мм ±10 | 24 | 4 339 |  | Нет |  | Нет |  | Нет | 17673-98 | Нет | Нет | Поверка только на месте эксплуатации
297161310148 | 4301 Отдел обеспечения единства измерений массы и объема | Уровнемер емкостный | SITRANS LC300, SITRANS LC500 |  | Макс предел измерений, м 5,5 | ПГ, мм ±1 | 12 | 4 339 |  | Нет |  | Нет |  | Нет | 29180-15 | Нет | Нет | Поверка только на месте эксплуатации
297161310150 | 4301 Отдел обеспечения единства измерений массы и объема | Уровнемер емкостный | VEGACAL 6* | мод.VEGACAL 62, VEGACAL 67, VEGACAL 63, VEGACAL 64, VEGACAL 65, VEGACAL 66, VEGACAL 69 | Макс предел измерений, м 40 | ПГ, мм ±1 | 60 | 4 339 |  | Нет |  | Нет |  | Нет | 32242-12 | Нет | Нет | Поверка только на месте эксплуатации
297161310151 | 4301 Отдел обеспечения единства измерений массы и объема | Уровнемер емкостный | Liquicap | исп. Liquicap T FMI21, Liquicap M FMI51, Liquicap M FMI52 | Макс предел измерений, м 14 | ПГ, % ±0,5 | 24 | 4 339 |  | Нет |  | Нет |  | Нет | 36668-08 | Нет | Нет | Поверка только на месте эксплуатации
297161310152 | 4301 Отдел обеспечения единства измерений массы и объема | Уровнемер емкостный | CLM-36 |  | Макс предел измерений, м 20 | ПГ, % ±1 | 12 | 4 339 |  | Нет |  | Нет |  | Нет | 43418-09 | Нет | Нет | Поверка только на месте эксплуатации
297161310155 | 4301 Отдел обеспечения единства измерений массы и объема | Уровнемер гидростатический | 9710 |  | Макс предел измерений, м 7 | ПГ, % ±0,1 | 12 | 4 339 |  | Нет |  | Нет |  | Нет | 41322-09 | Нет | Нет | Поверка только на месте эксплуатации
297161310156 | 4301 Отдел обеспечения единства измерений массы и объема | Уровнемер высокочастотный взрывозащитный | УВВ-М |  | Макс предел измерений, м 20 | ПГ, % ±0,5 | 12 | 4 339 |  | Нет |  | Нет |  | Нет | 42429-10 | Нет | Нет | Поверка только на месте эксплуатации
297161310157 | 4301 Отдел обеспечения единства измерений массы и объема | Уровнемер высокочастотный | РУМБ-БК |  | Макс предел измерений, м 20 | ПГ, % ±0,5 | 12 | 4 339 |  | Нет |  | Нет |  | Нет | 7764-80 | Нет | Нет | Поверка только на месте эксплуатации
297161310159 | 4301 Отдел обеспечения единства измерений массы и объема | Уровнемер высокого давления | УВД 1, УВД 2, УВД 3 |  | Макс предел измерений, м 20 | ПГ, мм ±1 | 12 | 4 339 |  | Нет |  | Нет |  | Нет | 5449-76 | Нет | Нет | Поверка только на месте эксплуатации
297161310160 | 4301 Отдел обеспечения единства измерений массы и объема | Уровнемер высокого давления | УВД-400 |  | Макс предел измерений, м 20 | ПГ, мм ±1 | 12 | 4 339 |  | Нет |  | Нет |  | Нет | 5449-78 | Нет | Нет | Поверка только на месте эксплуатации
297161310161 | 4301 Отдел обеспечения единства измерений массы и объема | Уровнемер высокого давления | УВД1, УВД2, УВД3 |  | Макс предел измерений, м 20 | ПГ, мм ±1 | 12 | 4 339 |  | Нет |  | Нет |  | Нет | 5449-80 | Нет | Нет | Поверка только на месте эксплуатации
297161310162 | 4301 Отдел обеспечения единства измерений массы и объема | Уровнемер волноводный радарный | 5300 | мод. 5301, 5302, 5303 | Макс предел измерений, м 50 | ПГ, мм ±2 | 24 | 4 339 |  | Нет |  | Нет |  | Нет | 38679-08 | Нет | Нет | Поверка только на месте эксплуатации
297161310163 | 4301 Отдел обеспечения единства измерений массы и объема | Уровнемер волноводный | Eclipse 705, Eclipse Aurora |  | Макс предел измерений, мм 22000 | ПГ, % ±0,05 | 36 | 4 339 |  | Нет |  | Нет |  | Нет | 51508-12 | Нет | Нет | Поверка только на месте эксплуатации
297161310164 | 4301 Отдел обеспечения единства измерений массы и объема | Уровнемер волноводный | Eclipse 706 |  | Макс предел измерений, мм 30000 | ПГ, % ±0,05 | 48 | 4 339 |  | Нет |  | Нет |  | Нет | 56140-14 | Нет | Нет | Поверка только на месте эксплуатации
297161310165 | 4301 Отдел обеспечения единства измерений массы и объема | Уровнемер буйковый электромеханический | УДУ-8М |  | Макс предел измерений, м 20 | ПГ, мм ±2 | 12 | 4 339 |  | Нет |  | Нет |  | Нет | 3041-72 | Нет | Нет | Поверка только на месте эксплуатации
297161310166 | 4301 Отдел обеспечения единства измерений массы и объема | Уровнемер буйковый электромеханический взрывозащитный | УБ-Э-ВЧ |  | Макс предел измерений, м 20 | ПГ, мм ±2 | 12 | 4 339 |  | Нет |  | Нет |  | Нет | 6674-78 | Нет | Нет | Поверка только на месте эксплуатации
297161310167 | 4301 Отдел обеспечения единства измерений массы и объема | Уровнемер буйковый пневматический | РУП-1, РУП-2 |  | Макс предел измерений, м 20 | ПГ, мм ±2 | 12 | 4 339 |  | Нет |  | Нет |  | Нет | 12973-91 | Нет | Нет | Поверка только на месте эксплуатации
297161310168 | 4301 Отдел обеспечения единства измерений массы и объема | Уровнемер буйковый | Сапфир-22ДУ-ВН-АСТР | 2620, 2640 | Макс предел измерений, м 20 | ПГ, мм ±1 | 12 | 4 339 |  | Нет |  | Нет |  | Нет | 12215-90 | Нет | Нет | Поверка только на месте эксплуатации
297161310169 | 4301 Отдел обеспечения единства измерений массы и объема | Уровнемер буйковый | 249-2500, 249-DLC3000 | - | Макс предел измерений, мм 356, 812 | ПГ, % ±0,75 | 12 | 4 339 |  | Нет |  | Нет |  | Нет | 14164-09 | Нет | Нет | Поверка только на месте эксплуатации
297161310170 | 4301 Отдел обеспечения единства измерений массы и объема | Уровнемер буйковый | 12300 |  | Макс предел измерений, мм 3050 | ПГ, % ±0,5 | 36 | 4 339 |  | Нет |  | Нет |  | Нет | 19774-05 | Нет | Нет | Поверка только на месте эксплуатации
297161310171 | 4301 Отдел обеспечения единства измерений массы и объема | Уровнемер буйковый | BW 25 |  | Макс предел измерений, м 6 | ПГ, мм ±1 | 24 | 4 339 |  | Нет |  | Нет |  | Нет | 31870-06 | Нет | Нет | Поверка только на месте эксплуатации
297161310172 | 4301 Отдел обеспечения единства измерений массы и объема | Уровнемер буйковый | Proservo | исп. NMS5 и NMS7 | Макс предел измерений, м 36 | ПГ, мм ±1 | 24 | 4 339 |  | Нет |  | Нет |  | Нет | 45098-10 | Нет | Нет | Поверка только на месте эксплуатации
297161310173 | 4301 Отдел обеспечения единства измерений массы и объема | Уровнемер буйковый | BW 25 | исп. BW 25-1-00-00-00, BW 25-1-00-00-00 НТ | Макс предел измерений, м 6 | ПГ, % ±1,5 | 36 | 4 339 |  | Нет |  | Нет |  | Нет | 48217-11 | Нет | Нет | Поверка только на месте эксплуатации
297161310175 | 4301 Отдел обеспечения единства измерений массы и объема | Уровнемер буйковый | LP-80 |  | Макс предел измерений, мм 228 | ПГ, % ±1,5. | 24 | 4 339 |  | Нет |  | Нет |  | Нет | 52978-13 | Нет | Нет | Поверка только на месте эксплуатации
297161310176 | 4301 Отдел обеспечения единства измерений массы и объема | Уровнемер бесконтактный радиоволновый | Луч-2 |  | Макс предел измерений, м 20 | ПГ, мм ±2 | 12 | 4 339 |  | Нет |  | Нет |  | Нет | 10177-85 | Нет | Нет | Поверка только на месте эксплуатации
297161310177 | 4301 Отдел обеспечения единства измерений массы и объема | Уровнемер байпасный поплавковый | BLE | - | Макс предел измерений, мм 6000 | ПГ, мм ±3…±20 | 24 | 4 339 |  | Нет |  | Нет |  | Нет | 28258-04 | Нет | Нет | Поверка только на месте эксплуатации
297161310181 | 4301 Отдел обеспечения единства измерений массы и объема | Уровнемер акустический для сыпучих и порошкообразных сред | CONTOUR |  | Макс предел измерений, мм 70000 | ПГ, мм ±15 | 36 | 4 339 |  | Нет |  | Нет |  | Нет | 56134-14 | Нет | Нет | Поверка только на месте эксплуатации
297161310182 | 4301 Отдел обеспечения единства измерений массы и объема | Уровнемер акустический | ЭХО-3 |  | Макс предел измерений, м 20 | ПГ, мм ±1 | 12 | 4 339 |  | Нет |  | Нет |  | Нет | 8345-81 | Нет | Нет | Поверка только на месте эксплуатации
297161310183 | 4301 Отдел обеспечения единства измерений массы и объема | Уровнемер акустический | УА1 |  | Макс предел измерений, м 20 | ПГ, мм ±3 | 12 | 4 339 |  | Нет |  | Нет |  | Нет | 9022-83 | Нет | Нет | Поверка только на месте эксплуатации
297161310186 | 4301 Отдел обеспечения единства измерений массы и объема | Уровнемер радиолокационный взрывозащищенный | РЛУ-1 |  | Макс предел измерений, м 10 | ПГ, мм ±5 | 24 | 4 339 |  | Нет |  | Нет |  | Нет | 24104-02 | Нет | Нет | Поверка только на месте эксплуатации
297161310189 | 4301 Отдел обеспечения единства измерений массы и объема | Уровнемер радиолокационный | Accu-Wave |  | Макс предел измерений, м 35 | ПГ, мм ±3 | 24 | 4 339 |  | Нет |  | Нет |  | Нет | 29204-05 | Нет | Нет | Поверка только на месте эксплуатации
297161310190 | 4301 Отдел обеспечения единства измерений массы и объема | Уровнемер радиолокационный | РЛУ-1М |  | Макс предел измерений, м 30 | ПГ, мм ±2 | 12 | 4 339 |  | Нет |  | Нет |  | Нет | 45125-10 | Нет | Нет | Поверка только на месте эксплуатации
297161310191 | 4301 Отдел обеспечения единства измерений массы и объема | Уровнемер радиоизотопный следящий | РАУС-1 |  | Макс предел измерений, м 20 | ПГ, мм ±2 | 12 | 4 339 |  | Нет |  | Нет |  | Нет | 3962-73 | Нет | Нет | Поверка только на месте эксплуатации
297161310192 | 4301 Отдел обеспечения единства измерений массы и объема | Уровнемер радиоизотопный малых измерений плотности | УРМИП-1 |  | Макс предел измерений, м 20 | ПГ, мм ±2 | 12 | 4 339 |  | Нет |  | Нет |  | Нет | 6536-78 | Нет | Нет | Поверка только на месте эксплуатации
297161310193 | 4301 Отдел обеспечения единства измерений массы и объема | Уровнемер радиоизотопный | РУ-100 |  | Макс предел измерений, м 20 | ПГ, мм ±1 | 12 | 4 339 |  | Нет |  | Нет |  | Нет | 3135-72 | Нет | Нет | Поверка только на месте эксплуатации
297161310194 | 4301 Отдел обеспечения единства измерений массы и объема | Уровнемер радиоизотопный | УР-8М "Н" |  | Макс предел измерений, м 20 | ПГ, мм ±2 | 12 | 4 339 |  | Нет |  | Нет |  | Нет | 3895-73 | Нет | Нет | Поверка только на месте эксплуатации
297161310195 | 4301 Отдел обеспечения единства измерений массы и объема | Уровнемер радиоизотопный | Кура |  | Макс предел измерений, м 20 | ПГ, мм ±1 | 12 | 4 339 |  | Нет |  | Нет |  | Нет | 5104-75 | Нет | Нет | Поверка только на месте эксплуатации
297161310198 | 4301 Отдел обеспечения единства измерений массы и объема | Уровнемер радиоволновой | УЛМ | исп. УЛМ-11, УЛМ-11А1, УЛМ-11А2, УЛМ-31, УЛМ-31А1, УЛМ-31А2 | Макс предел измерений, м 30 | ПГ, мм ±1, ±3, ±10 | 24 | 4 339 |  | Нет |  | Нет |  | Нет | 16861-08 | Нет | Нет | Поверка только на месте эксплуатации
297161310199 | 4301 Отдел обеспечения единства измерений массы и объема | Уровнемер радиоволновой | РДУ1 |  | Макс предел измерений, м 25 | ПГ, мм ±1 | 24 | 4 339 |  | Нет |  | Нет |  | Нет | 29098-08 | Нет | Нет | Поверка только на месте эксплуатации
297161310200 | 4301 Отдел обеспечения единства измерений массы и объема | Уровнемер радиоволновой | ГАММА-РДУ1 |  | Макс предел измерений, м 25 | ПГ, мм ±1 | 24 | 4 339 |  | Нет |  | Нет |  | Нет | 31878-08 | Нет | Нет | Поверка только на месте эксплуатации
297161310201 | 4301 Отдел обеспечения единства измерений массы и объема | Уровнемер радиоволновой | РДУ3 | мод. РДУ3-…-ТВ, РДУ3-…-RS, РДУ3-…-КМ, РДУ3-…-МИ | Макс предел измерений, мм 15000 | ПГ, % ±1,0 | 48 | 4 339 |  | Нет |  | Нет |  | Нет | 52031-12 | Нет | Нет | Поверка только на месте эксплуатации
297161310202 | 4301 Отдел обеспечения единства измерений массы и объема | Уровнемер радарный волноводный | Horizon | мод. Horizon 703, Horizon 704 | Макс предел измерений, м 4,9 | ПГ, мм ±4 | 12 | 4 339 |  | Нет |  | Нет |  | Нет | 30191-05 | Нет | Нет | Поверка только на месте эксплуатации
297161310203 | 4301 Отдел обеспечения единства измерений массы и объема | Уровнемер радарный волноводный | МТ | мод. МТ2000, МТ5000, МТ5100, МТ5200 | Макс предел измерений, м 30 | ПГ, мм ±5 | 24 | 4 339 |  | Нет |  | Нет |  | Нет | 31460-06 | Нет | Нет | Поверка только на месте эксплуатации
297161310204 | 4301 Отдел обеспечения единства измерений массы и объема | Уровнемер радарный волноводный | MT | мод. MT5000, MT5100, MT5200 | Макс предел измерений, м 61 | ПГ, % ±0,5 | 24 | 4 339 |  | Нет |  | Нет |  | Нет | 54554-13 | Нет | Нет | Поверка только на месте эксплуатации
297161310205 | 4301 Отдел обеспечения единства измерений массы и объема | Уровнемер радарный | RTG 2920, RTG 2930, RTG 2940, RTG-2960 |  | Макс предел измерений, м 20 | ПГ, мм ±1 | бессрочно | 4 339 |  | Нет |  | Нет |  | Нет | 13490-92 | Нет | Нет | Поверка только на месте эксплуатации
297161310207 | 4301 Отдел обеспечения единства измерений массы и объема | Уровнемер радарный | BM 70 А, BM 70 М, BM 70 Р, BM 700, BM 702 |  | Макс предел измерений, мм 40000 | ПГ, % ±1,0 | 36 | 4 339 |  | Нет |  | Нет |  | Нет | 13889-08 | Нет | Нет | Поверка только на месте эксплуатации
297161310208 | 4301 Отдел обеспечения единства измерений массы и объема | Уровнемер радарный | 1800 (RTG 1820/Q, RTG 1820/6, RTG 1830, RTG 700) |  | Макс предел измерений, м 30 | ПГ, % ±1,0 | бессрочно | 4 339 |  | Нет |  | Нет |  | Нет | 14705-95 | Нет | Нет | Поверка только на месте эксплуатации
297161310209 | 4301 Отдел обеспечения единства измерений массы и объема | Уровнемер радарный | 873 |  | Макс предел измерений, мм 40000 | ПГ, мм ±1 | 60 | 4 339 |  | Нет |  | Нет |  | Нет | 14758-95 | Нет | Нет | Поверка только на месте эксплуатации
297161310211 | 4301 Отдел обеспечения единства измерений массы и объема | Уровнемер радарный | Rosemount TankRadar PRO (ТН43) (старое обозначение Saab TankRadar PRO (TH-43) |  | Макс предел измерений, м 50 | ПГ, мм ±3; ±5; ±10 | 60 | 4 339 |  | Нет |  | Нет |  | Нет | 18259-04 | Нет | Нет | Поверка только на месте эксплуатации
297161310212 | 4301 Отдел обеспечения единства измерений массы и объема | Уровнемер радарный | APEX и APEX SENTRY |  | Макс предел измерений, м 30 | ПГ, % ±2 | 12 | 4 339 |  | Нет |  | Нет |  | Нет | 18637-05 | Нет | Нет | Поверка только на месте эксплуатации
297161310213 | 4301 Отдел обеспечения единства измерений массы и объема | Уровнемер радарный | Rosemount TankRadar RЕХ | мод. MT5000, MT5100, MT5200 | Макс предел измерений, м 40 | ПГ, мм ±1 | 60 | 4 339 |  | Нет |  | Нет |  | Нет | 19092-14 | Нет | Нет | Поверка только на месте эксплуатации
297161310214 | 4301 Отдел обеспечения единства измерений массы и объема | Уровнемер радарный | Vegapuls серии 50 | мод. Vegapuls 51, Vegapuls 52, Vegapuls 53, Vegapuls 54, Vegapuls 56 | Макс предел измерений, м 35 | ПГ, мм ±10 | 36 | 4 339 |  | Нет |  | Нет |  | Нет | 19167-03 | Нет | Нет | Поверка только на месте эксплуатации
297161310218 | 4301 Отдел обеспечения единства измерений массы и объема | Уровнемер радарный | 5600 | мод. 5601 | Макс предел измерений, м 50 | ПГ, мм ±5 | 12 | 4 339 |  | Нет |  | Нет |  | Нет | 25548-08 | Нет | Нет | Поверка только на месте эксплуатации
297161310220 | 4301 Отдел обеспечения единства измерений массы и объема | Уровнемер радарный | Pulsar R05 |  | Макс предел измерений, м 20 | ПГ, % ±0,1 | 12 | 4 339 |  | Нет |  | Нет |  | Нет | 30190-05 | Нет | Нет | Поверка только на месте эксплуатации
297161310221 | 4301 Отдел обеспечения единства измерений массы и объема | Уровнемер радарный | OPTIWAVE 7300 C |  | Макс предел измерений, м 80 | ПГ, мм ±3 | 48 | 4 339 |  | Нет |  | Нет |  | Нет | 45407-10 | Нет | Нет | Поверка только на месте эксплуатации
297161310222 | 4301 Отдел обеспечения единства измерений массы и объема | Уровнемер радарный | SmartRadar | мод. 990 FlexLine, 973 LT, 971 LTi, 970 ATi | Макс предел измерений, мм 75000 | ПГ, мм ±1, ±3 | 60 | 4 339 |  | Нет |  | Нет |  | Нет | 48856-12 | Нет | Нет | Поверка только на месте эксплуатации
297161310223 | 4301 Отдел обеспечения единства измерений массы и объема | Уровнемер радарный | Rosemount 5900S |  | Макс предел измерений, м 30 | ПГ, мм ±1,0. | 60 | 4 339 |  | Нет |  | Нет |  | Нет | 50131-12 | Нет | Нет | Поверка только на месте эксплуатации
297161310224 | 4301 Отдел обеспечения единства измерений массы и объема | Уровнемер радарный | BM70A, BM70M, BM70P, BM700, BM702 |  | Макс предел измерений, мм 40000 | ПГ, мм ±10 | 36 | 4 339 |  | Нет |  | Нет |  | Нет | 55058-13 | Нет | Нет | Поверка только на месте эксплуатации
297161310226 | 4301 Отдел обеспечения единства измерений массы и объема | Уровнемер поплавковый ферромагнитный | УПФ-2М |  | Макс предел измерений, м 20 | ПГ, % ±1 | 12 | 4 339 |  | Нет |  | Нет |  | Нет | 10812-87 | Нет | Нет | Поверка только на месте эксплуатации
297161310228 | 4301 Отдел обеспечения единства измерений массы и объема | Уровнемер поплавковый самопишущий унифицированный | ГР-116 |  | Макс предел измерений, м 20 | ПГ, мм ±1 | 12 | 4 339 |  | Нет |  | Нет |  | Нет | 12963-91 | Нет | Нет | Поверка только на месте эксплуатации
297161310229 | 4301 Отдел обеспечения единства измерений массы и объема | Уровнемер поплавковый с электрическим выходным сигналом | УПЭ1, УПЭ2 |  | Макс предел измерений, м 20 | ПГ, % ±2 | 12 | 4 339 |  | Нет |  | Нет |  | Нет | 5584-76 | Нет | Нет | Поверка только на месте эксплуатации
297161310231 | 4301 Отдел обеспечения единства измерений массы и объема | Уровнемер поплавковый с пружинным уравновешиванием | УДУ-10 |  | Макс предел измерений, м 20 | ПГ, % ±2 | 12 | 4 339 |  | Нет |  | Нет |  | Нет | 3042-72 | Нет | Нет | Поверка только на месте эксплуатации
297161310233 | 4301 Отдел обеспечения единства измерений массы и объема | Уровнемер поплавковый с магнитной связью | УПМ |  | Макс предел измерений, м 20 | ПГ, % ±2 | 12 | 4 339 |  | Нет |  | Нет |  | Нет | 3659-73 | Нет | Нет | Поверка только на месте эксплуатации
297161310234 | 4301 Отдел обеспечения единства измерений массы и объема | Уровнемер поплавковый промышленный | ГАММА-ДДИ |  | Макс предел измерений, м 5 | ПГ, см ±0,5 | 12 | 4 339 |  | Нет |  | Нет |  | Нет | 16326-97 | Нет | Нет | Поверка только на месте эксплуатации
297161310235 | 4301 Отдел обеспечения единства измерений массы и объема | Уровнемер поплавковый открытых русл | УПР1 |  | Макс предел измерений, м 20 | ПГ, % ±2 | 12 | 4 339 |  | Нет |  | Нет |  | Нет | 11327-88 | Нет | Нет | Поверка только на месте эксплуатации
297161310236 | 4301 Отдел обеспечения единства измерений массы и объема | Уровнемер поплавковый открытых русл | УПР2 |  | Макс предел измерений, м 20 | ПГ, мм ±2 | 12 | 4 339 |  | Нет |  | Нет |  | Нет | 11353-88 | Нет | Нет | Поверка только на месте эксплуатации
297161310237 | 4301 Отдел обеспечения единства измерений массы и объема | Уровнемер поплавковый открытых русл кодовый регистрирующий электронный | УПР3 |  | Макс предел измерений, м 20 | ПГ, мм ±1 | 12 | 4 339 |  | Нет |  | Нет |  | Нет | 11866-89 | Нет | Нет | Поверка только на месте эксплуатации
297161310239 | 4301 Отдел обеспечения единства измерений массы и объема | Уровнемер поплавковый многофункциональный | УПМ-2 |  | Макс предел измерений, м 20 | ПГ, % ±2 | 12 | 4 339 |  | Нет |  | Нет |  | Нет | 9903-85 | Нет | Нет | Поверка только на месте эксплуатации
297161310240 | 4301 Отдел обеспечения единства измерений массы и объема | Уровнемер поплавковый мелиоративного назначения | УПМ-1ч |  | Макс предел измерений, м 20 | ПГ, % ±2 | 12 | 4 339 |  | Нет |  | Нет |  | Нет | 5906-81 | Нет | Нет | Поверка только на месте эксплуатации
297161310241 | 4301 Отдел обеспечения единства измерений массы и объема | Уровнемер поплавковый магнитный | MBSK-K-220 |  | Макс предел измерений, мм 2800 | ПГ, мм ±10 | 12 | 4 339 |  | Нет |  | Нет |  | Нет | 55096-13 | Нет | Нет | Поверка только на месте эксплуатации
297161310242 | 4301 Отдел обеспечения единства измерений массы и объема | Уровнемер поплавковый магнитный | 60-ARV 2 |  | Макс предел измерений, мм 295 | ПГ, мм ±10 | 12 | 4 339 |  | Нет |  | Нет |  | Нет | 55801-13 | Нет | Нет | Поверка только на месте эксплуатации
297161310243 | 4301 Отдел обеспечения единства измерений массы и объема | Уровнемер поплавковый байпасный | УПБ |  | Макс предел измерений, мм 6000 | ПГ, мм ±3…±20 | 24 | 4 339 |  | Нет |  | Нет |  | Нет | 35248-07 | Нет | Нет | Поверка только на месте эксплуатации
297161310244 | 4301 Отдел обеспечения единства измерений массы и объема | Уровнемер поплавковый | УП1, УП2 | - | Макс предел измерений, м 20 | ПГ, % ±2 | 12 | 4 339 |  | Нет |  | Нет |  | Нет | 5582-76 | Нет | Нет | Поверка только на месте эксплуатации
297161310246 | 4301 Отдел обеспечения единства измерений массы и объема | Уровнемер поплавковый | УПП1, УПП2 | - | Макс предел измерений, м 20 | ПГ, % ±2 | 12 | 4 339 |  | Нет |  | Нет |  | Нет | 5583-76 | Нет | Нет | Поверка только на месте эксплуатации
297161310247 | 4301 Отдел обеспечения единства измерений массы и объема | Уровнемер поплавковый | УП-2ч | - | Макс предел измерений, м 20 | ПГ, % ±2 | 12 | 4 339 |  | Нет |  | Нет |  | Нет | 5906-77 | Нет | Нет | Поверка только на месте эксплуатации
297161310248 | 4301 Отдел обеспечения единства измерений массы и объема | Уровнемер поплавковый | УП-2К | - | Макс предел измерений, м 20 | ПГ, % ±1 | 12 | 4 339 |  | Нет |  | Нет |  | Нет | 6504-78 | Нет | Нет | Поверка только на месте эксплуатации
297161310249 | 4301 Отдел обеспечения единства измерений массы и объема | Уровнемер поплавковый | УПП2 | - | Макс предел измерений, м 20 | ПГ, % ±2 | 12 | 4 339 |  | Нет |  | Нет |  | Нет | 11570-88 | Нет | Нет | Поверка только на месте эксплуатации
297161310250 | 4301 Отдел обеспечения единства измерений массы и объема | Уровнемер поплавковый | 854 |  | Макс предел измерений, мм 27000 | ПГ, мм ±1 | 12 | 4 339 |  | Нет |  | Нет |  | Нет | 13627-93 | Нет | Нет | Поверка только на месте эксплуатации
297161310254 | 4301 Отдел обеспечения единства измерений массы и объема | Преобразователь уровня и уровнемер буйковые | 2390, 2390В, 2390-249 |  | Макс предел измерений, мм 3048 | ПГ, мм ±1; ±5. | 12 | 4 339 |  | Нет |  | Нет |  | Нет | 12589-90 | Нет | Нет | Поверка только на месте эксплуатации
297161310255 | 4301 Отдел обеспечения единства измерений массы и объема | Плотномер-уровнемер | ПЛОТ-3Б-1РУ | - | Макс предел измерений, мм 20000 | ПГ, мм ±1; ±5. | 24 | 4 339 |  | Нет |  | Нет |  | Нет | 57859-14 | Нет | Нет | Поверка канала измерения уровня и базовой высоты только на месте эксплуатации (и при температуре окружающего воздуха от +5 до +35 градусов Цельсия)
297161310256 | 4301 Отдел обеспечения единства измерений массы и объема | Дифманометр-уровнеметр сильфонный показывающий | ДСП-УС | - | Макс предел измерений, м 20 | ПГ, мм ±2 | 12 | 4 339 |  | Нет |  | Нет |  | Нет | 5514-76 | Нет | Нет | Поверка только на месте эксплуатации
297161310257 | 4301 Отдел обеспечения единства измерений массы и объема | Дифманометр-уровнеметр мембранный | ДУМП-100 | - | Макс предел измерений, м 20 | ПГ, мм ±1 | 12 | 4 339 |  | Нет |  | Нет |  | Нет | 6963-79 | Нет | Нет | Поверка только на месте эксплуатации
297161310258 | 4301 Отдел обеспечения единства измерений массы и объема | Дифманометр-уровнеметр мембранный | ДУМП-100М | - | Макс предел измерений, м 20 | ПГ, мм ±1 | 12 | 4 339 |  | Нет |  | Нет |  | Нет | 7840-80 | Нет | Нет | Поверка только на месте эксплуатации
297161310259 | 4301 Отдел обеспечения единства измерений массы и объема | Гамма-уровнемер погруженный следящий | ГУПС-1 | - | Макс предел измерений, м 20 | ПГ, мм ±1 | 12 | 4 339 |  | Нет |  | Нет |  | Нет | 5473-76 | Нет | Нет | Поверка только на месте эксплуатации
297161310260 | 4301 Отдел обеспечения единства измерений массы и объема | Гамма-уровнемер | ГУМ-003М/3 | - | Макс предел измерений, м 20 | ПГ, мм ±2 | 12 | 4 339 |  | Нет |  | Нет |  | Нет | 3528-73 | Нет | Нет | Поверка только на месте эксплуатации
297161310261 | 4301 Отдел обеспечения единства измерений массы и объема | Гамма-уровнемер | ГУМ-006 | - | Макс предел измерений, м 20 | ПГ, мм ±1 | 12 | 4 339 |  | Нет |  | Нет |  | Нет | 6359-77 | Нет | Нет | Поверка только на месте эксплуатации
297161310262 | 4301 Отдел обеспечения единства измерений массы и объема | Уровнемер поплавковый | Fisher 2680E-268T |  | Макс предел измерений, мм 3000 | ПГ, % ±10 | 12 | 4 339 |  | Нет |  | Нет |  | Нет | 20403-00 | Нет | Нет | Поверка только на месте эксплуатации
297161310264 | 4301 Отдел обеспечения единства измерений массы и объема | Уровнемер поплавковый | LME | - | Макс предел измерений, мм 6000 | ПГ, мм ±2…±20 | 24 | 4 339 |  | Нет |  | Нет |  | Нет | 28257-04 | Нет | Нет | Поверка только на месте эксплуатации
297161310266 | 4301 Отдел обеспечения единства измерений массы и объема | Уровнемер поплавковый | ДУУ4М |  | Макс предел измерений, мм 25000 | ПГ, мм ±1; ±5. | 24 | 4 339 |  | Нет |  | Нет |  | Нет | 31338-06 | Нет | Нет | Поверка только на месте эксплуатации
297161310267 | 4301 Отдел обеспечения единства измерений массы и объема | Уровнемер поплавковый | ДУУ4М | мод. ДУУ4М ТВ, ДУУ4М RS | Макс предел измерений, мм 25000 | ПГ, мм ±1; ±5. | 36 | 4 339 |  | Нет |  | Нет |  | Нет | 31338-11 | Нет | Нет | Поверка только на месте эксплуатации
297161310268 | 4301 Отдел обеспечения единства измерений массы и объема | Уровнемер поплавковый | ДУУ4МА | мод. ДУУ2М-01…-04; ДУУ2М-01А…-04А; ДУУ2М-02Т, -02ТА; ДУУ2М-05…-08, -10, -10Т, -12, -14, -16, -05А…-0 | Макс предел измерений, мм 25000 | ПГ, мм ±1…±5 | 24 | 4 339 |  | Нет |  | Нет |  | Нет | 39596-08 | Нет | Нет | Поверка только на месте эксплуатации
297161310270 | 4301 Отдел обеспечения единства измерений массы и объема | Уровнемер поплавковый | 854 |  | Макс предел измерений, мм 27000 | ПГ, мм ±1,0. | 24 | 4 339 |  | Нет |  | Нет |  | Нет | 45193-10 | Нет | Нет | Поверка только на месте эксплуатации
297161310271 | 4301 Отдел обеспечения единства измерений массы и объема | Уровнемер поплавковый | ДУУ10 |  | Макс предел измерений, мм 25000 | ПГ, мм ±0,5 | 24 | 4 339 |  | Нет |  | Нет |  | Нет | 56503-14 | Нет | Нет | Поверка только на месте эксплуатации
297161310272 | 4301 Отдел обеспечения единства измерений массы и объема | Уровнемер переносной электронный | HERMetic UTImeter Otex, HERMetic UTImeter Gtex2000 |  | Макс предел измерений, м 35 | ПГ, мм ±2,0 | 12 | 4 339 |  | Нет |  | Нет |  | Нет | 27406-09 | Нет | Нет | Поверка только на месте эксплуатации
297161310274 | 4301 Отдел обеспечения единства измерений массы и объема | Уровнемер одноканальный | РУДА-ЛОТ-1М |  | Макс предел измерений, м 20 | ПГ, мм ±1 | 12 | 4 339 |  | Нет |  | Нет |  | Нет | 9751-84 | Нет | Нет | Поверка только на месте эксплуатации
297161310275 | 4301 Отдел обеспечения единства измерений массы и объема | Уровнемер образцовый | УО-12 | - | Макс предел измерений, м 20 | ПГ, мм ±1 | 12 | 4 339 |  | Нет |  | Нет |  | Нет | 6001-77 | Нет | Нет | Поверка только на месте эксплуатации
297161310276 | 4301 Отдел обеспечения единства измерений массы и объема | Уровнемер образцовый | УО-14 | - | Макс предел измерений, м 20 | ПГ, мм ±2 | 12 | 4 339 |  | Нет |  | Нет |  | Нет | 7031-79 | Нет | Нет | Поверка только на месте эксплуатации
297161310277 | 4301 Отдел обеспечения единства измерений массы и объема | Уровнемер образцовый | УО2р 12Д | - | Макс предел измерений, м 20 | ПГ, мм ±1 | 12 | 4 339 |  | Нет |  | Нет |  | Нет | 11425-88 | Нет | Нет | Поверка только на месте эксплуатации
297161310278 | 4301 Отдел обеспечения единства измерений массы и объема | Уровнемер натрия реакторный | ДИНАР/М-1250Р | - | Макс предел измерений, мм 1250 | ПГ, мм ±32 | 48 | 4 339 |  | Нет |  | Нет |  | Нет | 61789-15 | Нет | Нет | Поверка только на месте эксплуатации
297161310283 | 4301 Отдел обеспечения единства измерений массы и объема | Уровнемер микроимпульсный | Levelflex M | исп. FMP40, FMP41C, FMP43, FMP45 | Макс предел измерений, м 4…35 | ПГ, мм ±2; ±10 | 24 | 4 339 |  | Нет |  | Нет |  | Нет | 26355-09 | Нет | Нет | Поверка только на месте эксплуатации
297161310284 | 4301 Отдел обеспечения единства измерений массы и объема | Уровнемер микроимпульсный | Levelflex FMP5* | мод. FMP50, FMP51, FMP52, FMP53 | Макс предел измерений, м 4…12 | ПГ, мм ±2; ±10 | 48 | 4 339 |  | Нет |  | Нет |  | Нет | 47249-11 | Нет | Нет | Поверка только на месте эксплуатации
297161310285 | 4301 Отдел обеспечения единства измерений массы и объема | Уровнемер микроволновой контактный | VEGAFLEX 8* | мод. VEGAFLEX 81, VEGAFLEX 82, VEGAFLEX 83, VEGAFLEX 86 | Макс предел измерений, м 75 | ПГ, мм ±2…15 | 60 | 4 339 |  | Нет |  | Нет |  | Нет | 53857-13 | Нет | Нет | Поверка только на месте эксплуатации
297161310286 | 4301 Отдел обеспечения единства измерений массы и объема | Уровнемер микроволновой контактный | VEGAFLEX | мод. VEGAFLEX 81, VEGAFLEX 82, VEGAFLEX 83, VEGAFLEX 86 | Макс предел измерений, м 75 | ПГ, мм ±5; ±2 | 60 | 4 339 |  | Нет |  | Нет |  | Нет | 61449-15 | Нет | Нет | Поверка только на месте эксплуатации
297161310287 | 4301 Отдел обеспечения единства измерений массы и объема | Уровнемер микроволновой бесконтактный | VEGAPULS 6* | мод. VEGAPULS 61, VEGAPULS WL61, VEGAPULS 62, VEGAPULS 63, VEGAPULS 65, VEGAPULS 66, VEGAPULS 67, VE | Макс предел измерений, м 75 | ПГ, мм ±2 | 60 | 4 339 |  | Нет |  | Нет |  | Нет | 27283-12 | Нет | Нет | Поверка только на месте эксплуатации
297161310288 | 4301 Отдел обеспечения единства измерений массы и объема | Уровнемер микроволновой бесконтактный | VEGAPULS 6* | - | Макс предел измерений, м 75 | ПГ, мм ±2 | 36 | 4 339 |  | Нет |  | Нет |  | Нет | 27283-09 | Нет | Нет | Поверка только на месте эксплуатации
297161310289 | 4301 Отдел обеспечения единства измерений массы и объема | Уровнемер микроволновой бесконтактный | VEGAPULS | мод. VEGAPULS WL61, VEGAPULS 61, VEGAPULS 62, VEGAPULS 63, VEGAPULS 65, VEGAPULS 66, VEGAPULS 67, VE | Макс предел измерений, м 75 | ПГ, мм ±2 | 60 | 4 339 |  | Нет |  | Нет |  | Нет | 61448-15 | Нет | Нет | Поверка только на месте эксплуатации
297161310290 | 4301 Отдел обеспечения единства измерений массы и объема | Уровнемер микроволновой | VEGAFLEX серии 60 | - | Макс предел измерений, м 30 | ПГ, мм ±3 | 36 | 4 339 |  | Нет |  | Нет |  | Нет | 25337-03 | Нет | Нет | Поверка только на месте эксплуатации
297161310291 | 4301 Отдел обеспечения единства измерений массы и объема | Уровнемер микроволновой | MTM-01 | мод. 4630-0-100-0; 4630-0-100-1; 4630-0-100-2 | Макс предел измерений, м 25 | ПГ, мм ±1; 3 | 12 | 4 339 |  | Нет |  | Нет |  | Нет | 17382-01 | Нет | Нет | Поверка только на месте эксплуатации
297161310292 | 4301 Отдел обеспечения единства измерений массы и объема | Уровнемер микроволновой | Micropilot M, Micropilot S |  | Макс предел измерений, м 20…70 | ПГ, мм ±1 | 24 | 4 339 |  | Нет |  | Нет |  | Нет | 17672-08 | Нет | Нет | Поверка только на месте эксплуатации
297161310293 | 4301 Отдел обеспечения единства измерений массы и объема | Уровнемер микроволновой | KSR-GT611, KSR-GT622, KSR-GT655, KSR-GT666, KSR-GT677 |  | Макс предел измерений, м 6…60 | ПГ, мм ±5; ±5; ±3; ±10 | 24 | 4 339 |  | Нет |  | Нет |  | Нет | 35552-07 | Нет | Нет | Поверка только на месте эксплуатации
297161310294 | 4301 Отдел обеспечения единства измерений массы и объема | Уровнемер микроволновой | Sitrans LR | (мод. Sitrans LR 200, Sitrans LR250, Sitrans LR260, Sitrans LR300, Sitrans LR 400, Sitrans LR460, Si | Макс предел измерений, м 100 | ПГ, мм ±1 | 12 | 4 339 |  | Нет |  | Нет |  | Нет | 42885-09 | Нет | Нет | Поверка только на месте эксплуатации
297161310295 | 4301 Отдел обеспечения единства измерений массы и объема | Уровнемер микроволновой | Micropilot FMR5* | исп. Micropilot FMR50, FMR51, FMR52, FMR53, FMR54 | Макс предел измерений, м 70 | ПГ, мм ±2…±6 | 60 | 4 339 |  | Нет |  | Нет |  | Нет | 55965-13 | Нет | Нет | Поверка только на месте эксплуатации
297161310296 | 4301 Отдел обеспечения единства измерений массы и объема | Уровнемер микроволновой | Левелтач М |  | Макс предел измерений, м 10 | ПГ, мм ±1 | 36 | 4 339 |  | Нет |  | Нет |  | Нет | 56383-14 | Нет | Нет | Поверка только на месте эксплуатации
297161310297 | 4301 Отдел обеспечения единства измерений массы и объема | Уровнемер микроволновой | SITRANS LG | мод. SITRANS LG250, SITRANS LG260, SITRANS LG240, SITRANS LG270 | Макс предел измерений, м 75 | ПГ, мм ±2…15 | 60 | 4 339 |  | Нет |  | Нет |  | Нет | 59287-14 | Нет | Нет | Поверка только на месте эксплуатации
297161310298 | 4301 Отдел обеспечения единства измерений массы и объема | Уровнемер мембранный электрический | УМЭ-1, УМЭ-2, УМЭ-500 |  | Макс предел измерений, м 20 | ПГ, мм ±1 | 12 | 4 339 |  | Нет |  | Нет |  | Нет | 4407-74 | Нет | Нет | Поверка только на месте эксплуатации
297161310299 | 4301 Отдел обеспечения единства измерений массы и объема | Уровнемер магнитострикционный поплавковый | УП-02-Ех |  | Макс предел измерений, мм 3710 | ПГ, мм ±1,0 | 12 | 4 339 |  | Нет |  | Нет |  | Нет | 33419-06 | Нет | Нет | Поверка только на месте эксплуатации
297161310300 | 4301 Отдел обеспечения единства измерений массы и объема | Уровнемер магнитострикционный поплавковый | YY-UZF, YY-DS |  | Макс предел измерений, м 8 | ПГ, мм ±10 | 12 | 4 339 |  | Нет |  | Нет |  | Нет | 58435-14 | Нет | Нет | Поверка только на месте эксплуатации
297161310302 | 4301 Отдел обеспечения единства измерений массы и объема | Уровнемер магнитострикционный | VEEDER-ROOT |  | Макс предел измерений, мм 3660 | ПГ, мм ±1 | 24 | 4 339 |  | Нет |  | Нет |  | Нет | 16333-09 | Нет | Нет | Поверка только на месте эксплуатации
297161310305 | 4301 Отдел обеспечения единства измерений массы и объема | Уровнемер магнитострикционный | АТ | мод. АТ100, АТ100S, АТ200, АТ500, АТ600 | Макс предел измерений, м 4,9…22 | ПГ, мм ±2 | 24 | 4 339 |  | Нет |  | Нет |  | Нет | 31461-06 | Нет | Нет | Поверка только на месте эксплуатации
297161310306 | 4301 Отдел обеспечения единства измерений массы и объема | Уровнемер магнитострикционный | LTM | мод. LTM-250, LTM-300, LTM-350 | Макс предел измерений, м 9,144 | ПГ, мм ±1,5 | 60 | 4 339 |  | Нет |  | Нет |  | Нет | 46023-10 | Нет | Нет | Поверка только на месте эксплуатации
297161310307 | 4301 Отдел обеспечения единства измерений массы и объема | Уровнемер магнитострикционный | Franklin Fueling Systems (INCON) | - | Макс предел измерений, мм 3600 | ПГ, мм ±1,0; 1,5 | 24 | 4 339 |  | Нет |  | Нет |  | Нет | 31859-09 | Нет | Нет | Поверка только на месте эксплуатации
297161310308 | 4301 Отдел обеспечения единства измерений массы и объема | Уровнемер магнитострикционный | KMS-2 | - | Макс предел измерений, мм 845 | ПГ, % ±0,1 | 24 | 4 339 |  | Нет |  | Нет |  | Нет | 50350-12 | Нет | Нет | Поверка только на месте эксплуатации
297161310309 | 4301 Отдел обеспечения единства измерений массы и объема | Уровнемер магнитострикционный | AT | мод. AT100, AT100S, AT200, AT500, AT600 | Макс предел измерений, м 4,9…25 | ПГ, % ±0,02 | 24 | 4 339 |  | Нет |  | Нет |  | Нет | 54555-13 | Нет | Нет | Поверка только на месте эксплуатации
297161310310 | 4301 Отдел обеспечения единства измерений массы и объема | Уровнемер магнитострикционный | Левелтач F |  | Макс предел измерений, м 3…15 | ПГ, мм ±3 | 36 | 4 339 |  | Нет |  | Нет |  | Нет | 56382-14 | Нет | Нет | Поверка только на месте эксплуатации
297161310311 | 4301 Отдел обеспечения единства измерений массы и объема | Уровнемер магнитострикционный | KYCM-HX600F |  | Макс предел измерений, м 0,6 | ПГ, мм ±1 | 24 | 4 339 |  | Нет |  | Нет |  | Нет | 62095-15 | Нет | Нет | Поверка только на месте эксплуатации
297161310313 | 4301 Отдел обеспечения единства измерений массы и объема | Уровнемер магнитный поплавковый | Maglink 5*** |  | Макс предел измерений, мм 6000 | ПГ, мм ±2 | 36 | 4 339 |  | Нет |  | Нет |  | Нет | 47987-11 | Нет | Нет | Поверка только на месте эксплуатации
297161310314 | 4301 Отдел обеспечения единства измерений массы и объема | Уровнемер магнитный поплавковый | ITA | исп. ITA3, ITA3.0, ITA3Cryo, ITA3.0Cryo, ITA3CR64, ITA3.0CR64, ITA3.5, ITA3.8, ITA4, ITA4.0, ITA4.1, | Макс предел измерений, мм 200…5000. | ПГ, мм ±5 | 24 | 4 339 |  | Нет |  | Нет |  | Нет | 48216-11 | Нет | Нет | Поверка только на месте эксплуатации
297161310315 | 4301 Отдел обеспечения единства измерений массы и объема | Уровнемер ленточный | УЛ-50, УЛ-100 |  | Макс предел измерений, м 20 | ПГ, мм ±2 | 12 | 4 339 |  | Нет |  | Нет |  | Нет | 5761-76 | Нет | Нет | Поверка только на месте эксплуатации
297161310318 | 4301 Отдел обеспечения единства измерений массы и объема | Уровнемер лазерный | Sentinel | мод. Sentinel CP, Sentinel DV, Watchman | Макс предел измерений, м 150; 250 | ПГ, мм ±40, ±20 | 24 | 4 339 |  | Нет |  | Нет |  | Нет | 33660-06 | Нет | Нет | Поверка только на месте эксплуатации
297161310319 | 4301 Отдел обеспечения единства измерений массы и объема | Уровнемер лазерный | Sentry SR | мод. Sentry SR CP, Sentry SR DV | Макс предел измерений, м 25 | ПГ, мм ±20; ±40 | 24 | 4 339 |  | Нет |  | Нет |  | Нет | 33900-07 | Нет | Нет | Поверка только на месте эксплуатации
297161310320 | 4301 Отдел обеспечения единства измерений массы и объема | Уровнемер лазерный | LM | мод. LM80 и LM200 | Макс предел измерений, м 30…60 | ПГ, мм ±30 | 12 | 4 339 |  | Нет |  | Нет |  | Нет | 35480-07 | Нет | Нет | Поверка только на месте эксплуатации
297161310322 | 4301 Отдел обеспечения единства измерений массы и объема | Уровнемер контактный микроволновой | VEGAFLEX 6* | мод. VEGAFLEX61, VEGAFLEX 62, VEGAFLEX 63, VEGAFLEX 65, VEGAFLEX 66, VEGAFLEX 67 | Макс предел измерений, м 4…32 | ПГ, мм ±3; % ±0,015 | 36 | 4 339 |  | Нет |  | Нет |  | Нет | 27284-09 | Нет | Нет | Поверка только на месте эксплуатации
297161310323 | 4301 Отдел обеспечения единства измерений массы и объема | Уровнемер индуктивный | Квант-11 |  | Макс предел измерений, мм 5300 | ПГ, мм ±300; ±32 | 12 | 4 339 |  | Нет |  | Нет |  | Нет | 8969-83 | Нет | Нет | Поверка только на месте эксплуатации
297161310324 | 4301 Отдел обеспечения единства измерений массы и объема | Уровнемер индуктивный | Квант-10 |  | Макс предел измерений, мм 5300 | ПГ, мм ±300; ±32 | 12 | 4 339 |  | Нет |  | Нет |  | Нет | 9264-83 | Нет | Нет | Поверка только на месте эксплуатации
297161310325 | 4301 Отдел обеспечения единства измерений массы и объема | Уровнемер индуктивный | Квант 10В |  | Макс предел измерений, мм 5300 | ПГ, мм ±300; ±32 | бессрочно | 4 339 |  | Нет |  | Нет |  | Нет | 11273-88 | Нет | Нет | Поверка только на месте эксплуатации
297161310332 | 4301 Отдел обеспечения единства измерений массы и объема | Уровнемер емкостный | Multicap |  | Макс предел измерений, м 45 | ПГ, мм ±2 | 24 | 4 339 |  | Нет |  | Нет |  | Нет | 17671-04 | Нет | Нет | Поверка только на месте эксплуатации
297161310413 | 4301 Отдел обеспечения единства измерений массы и объема | Преобразователь магнитный поплавковый | ПМП | мод. ПМП-201, ПМП-118, ПМП-062, ПМП-076, ПМП-118-ВЦ, ПМП-118-2ПИ-3В, ПМП-063, ПМП-128 | Макс предел измерений, м 25 | ПГ, мм ±2 | 24 | 4 339 |  | Нет |  | Нет |  | Нет | 24715-14 | Нет | Нет | Поверка только на месте эксплуатации
297161310414 | 4301 Отдел обеспечения единства измерений массы и объема | Система измерительная количества нефтепродуктов нефтебазы - Екатеринбург |  |  | НПВ, т 200 | ПГ, мм ±1,0 | 12 | 4 339 |  | Нет |  | Нет |  | Нет | 42836-09 | Нет | Нет
297161310415 | 4301 Отдел обеспечения единства измерений массы и объема | Система измерительная | Струна |  | Макс предел измерений, мм 18000, 9000 | ПГ, мм ±1; ±2 | 12 | 4 339 |  | Нет |  | Нет |  | Нет | 28116-09 | Нет | Нет | Поверка только на месте эксплуатации
297161310416 | 4301 Отдел обеспечения единства измерений массы и объема | Комплекс измерительный | УНМ | исп. УНМ-С, УНМ-Х, УНМ-ДП, УНМ-К | Объем, дм3 50…1500 | ПГ, % ±0,15; 0,25; 0,5 | 12 | 4 339 |  | Нет |  | Нет |  | Нет | 31281-14 | Нет | Нет
297161310418 | 4301 Отдел обеспечения единства измерений массы и объема | Комплекс измерительный | АСН |  | Расход, м.куб/ч 25...90 | ПГ, % ±0,15 | 12 | 6 068 |  | Нет |  | Нет |  | Нет | 22762-07 | Нет | Нет
297161310419 | 4301 Отдел обеспечения единства измерений массы и объема | Комплекс счетно-дозирующий | СДК |  | НПП, м3/ч 100 | ПГ, % ±0,15 | 12 | 6 068 |  | Нет |  | Нет |  | Нет | 33803-07 | Нет | Нет
297161310420 | 4301 Отдел обеспечения единства измерений массы и объема | Преобразователь уровня ультразвуковой | EasyTREK | SC, SCD, SP | Макс предел измерений, м 15; 25; 30; 60 | ПГ, % ±0,2 | 24 | 4 339 |  | Нет |  | Нет |  | Нет | 44646-10 | Нет | Нет | Поверка только на месте эксплуатации
297161310421 | 4301 Отдел обеспечения единства измерений массы и объема | Система измерительная | ЭРИС-300 | Исполнение I и II | Диапазон измерения - уровень: от 38 до 3960 мм; - температуры: от - 40 до плюс 60 °С; - плотности: | Погрешность: ±1 мм; ± 0,5 °С; ± 0,5 кг/м3 | 24 | 4 339 |  | Нет |  | Да |  | Нет | 48946-12 | Нет | Нет | Поверка только на месте эксплуатации
297161310422 | 4301 Отдел обеспечения единства измерений массы и объема | Система измерительная | СТРУНА+ |  | Макс предел измерений, мм 18000, 9000 | ПГ, мм ±1; ±2 | 48 | 4 339 |  | Нет |  | Нет |  | Нет | 58711-14 | Нет | Нет | Поверка только на месте эксплуатации
297161310423 | 4301 Отдел обеспечения единства измерений массы и объема | Установка измерительная | ОЗНА-Агидель ЖДС-150-025 | ОЗНА-Агидель ЖДС-150-025 | Расход, м3/ч 500 | ПГ, %±0,25; кг/м3 ±0,5; °C ±0,5; %± 0,5...±1 | 24 | 6 511 |  | Нет |  | Да |  | Нет | 78804-20 | Нет | Нет | Стоимость за один параметр
297161310425 | 4301 Отдел обеспечения единства измерений массы и объема | Уровнемер | 5300 | 5301, 5302, 5303 | Макс предел измерений, м 50 | ПГ, мм ±3, % ±0,03 | 48 | 4 339 |  | Нет |  | Нет |  | Нет | 65554-16 | Нет | Нет | Поверка только на месте эксплуатации
297161310426 | 4301 Отдел обеспечения единства измерений массы и объема | Система измерительная (за 1 параметр) | АСН | АСН-8НГ, АСН-10ВГ |  |  | 12 | 6 068 |  | Нет |  | Да |  | Нет | 60596-15 | Нет | Нет
297161310427 | 4301 Отдел обеспечения единства измерений массы и объема | Установка автоматизированная налива нефтепродуктов в автоцистерны | АСН-ВН |  | Расход, м3/ч 10…90 | ПГ, % ±0,25 | 12 | 6 068 |  | Нет |  | Нет |  | Нет | 67828-17 | Нет | Нет
297161310428 | 4301 Отдел обеспечения единства измерений массы и объема | Уровнемер микроимпульсный | Levelflex FMP5* | мод. FMP50, FMP51, FMP52, FMP53 | Макс предел измерений, м 45 | ПГ, мм ±2; ±30 | 60 | 4 339 |  | Нет |  | Нет |  | Нет | 47249-16 | Нет | Нет | Поверка только на месте эксплуатации
297161310429 | 4301 Отдел обеспечения единства измерений массы и объема | Установка измерительная | ОЗНА-Агидель | - | Расход, м3/ч 1…500 | ПГ, % ±0,15 | 24 | 6 511 |  | Нет |  | Нет |  | Нет | 77045-19 | Нет | Нет | Стоимость за один параметр
297161310430 | 4301 Отдел обеспечения единства измерений массы и объема | Комплекс измерительный | АСН |  | НПП, м3/ч 18…90 | ПГ, % массы ±0,25; объема ±0,15 | 12 | 6 068 |  | Нет |  | Нет |  | Нет | 31305-11 | Нет | Нет
297161310432 | 4301 Отдел обеспечения единства измерений массы и объема | Система измерительная | Струна |  | Макс предел измерений, мм 18000 | ПГ, мм ±2 | 12 | 4 339 |  | Нет |  | Нет |  | Нет | 28116-04 | Нет | Нет | Поверка только на месте эксплуатации
297161310433 | 4301 Отдел обеспечения единства измерений массы и объема | Датчик уровня топлива | Omnicomm LLS 5 |  | Макс предел измерений, мм 6000 | ПГ, % ±0,5 | 24 | 4 339 |  | Нет |  | Нет |  | Нет | 73764-19 | Нет | Нет | Поверка только на месте эксплуатации
297161310434 | 4301 Отдел обеспечения единства измерений массы и объема | Датчик уровня топлива | 20160 |  | Макс предел измерений, мм 3000 | ПГ, % ±1 | 24 | 4 339 |  | Нет |  | Нет |  | Нет | 79308-20 | Нет | Нет | Поверка только на месте эксплуатации
297161310435 | 4301 Отдел обеспечения единства измерений массы и объема | Система измерительная | АСН-15 | АСН-15ДУ, АСН-15В, АСН-15ВД, АСН-15Н, АСН-15НД, АСН-15ВН, АСН-15ВНД, АСН-15ЖД, АСН-15РА, АСН-15П1 | НПП, м3/ч 100…300 | ПГ, % ±0,5 | 24 | 6 068 |  | Нет |  | Нет |  | Нет | 70871-18 | Нет | Нет
297161310436 | 4301 Отдел обеспечения единства измерений массы и объема | Уровнемер ультразвуковой | Уровнемеры ультразвуковые | - | Макс предел измерений, м 20 | ПГ, % ±0,3; ±0,2 | 24 | 4 232 |  | Нет |  | Нет |  | Нет | 65555-16 | Нет | Нет | Поверка только на месте эксплуатации
297161310437 | 4301 Отдел обеспечения единства измерений массы и объема | Уровнемер ультразвуковой | SITRANS Probe LU240 | - | Макс предел измерений, м 12 | ПГ, % ±0,15 | 12 | 4 339 |  | Нет |  | Нет |  | Нет | 79810-20 | Нет | Нет | Поверка только на месте эксплуатации
297161310438 | 4301 Отдел обеспечения единства измерений массы и объема | Измеритель уровня емкостный | ЭСКОРТ ТД-150 | - | Макс предел измерений, мм 2500, 6000 | ПГ, % ±1 | 24 | 4 339 |  | Нет |  | Нет |  | Нет | 82228-21 | Нет | Нет | Поверка только на месте эксплуатации
297161310439 | 4301 Отдел обеспечения единства измерений массы и объема | Преобразователь магнитный поплавковый | ПМП | ПМП | Макс предел измерений, м 25 | ПГ, мм ±1; ±2; ±2,5; ±5; ±10; ±25 | 24 | 4 339 |  | Нет |  | Нет |  | Нет | 24715-03 | Нет | Нет | Поверка только на месте эксплуатации
297161310440 | 4301 Отдел обеспечения единства измерений массы и объема | Плотномер-уровнемер | ПЛОТ-3Б-1РУ | ПЛОТ-3Б-1РУ ABCD | Макс предел измерений, мм 20000 | ПГ, мм ±1; ±5. | 24 | 4 339 |  | Нет |  | Нет |  | Нет | 57859-19 | Нет | Нет | Поверка канала измерения уровня и базовой высоты только на месте эксплуатации (и при температуре окружающего воздуха от +5 до +35 градусов Цельсия)
297161310441 | 4301 Отдел обеспечения единства измерений массы и объема | Уровнемер поплавковый потенциометрический | ЭЛЕМЕР-УПП-11 | ЭЛЕМЕР-УПП-11/М1, ЭЛЕМЕР-УПП-11/М1L, ЭЛЕМЕР-УПП-11/М2, ЭЛЕМЕР-УПП-11/М3 | Макс предел измерений, м 6 | ПГ, мм ±5, ±10 | 24, 48 | 4 339 |  | Нет |  | Нет |  | Нет | 73741-18 | Нет | Нет | Поверка только на месте эксплуатации
297161310442 | 4301 Отдел обеспечения единства измерений массы и объема | Уровнемер ультразвуковой | ЭЛЕМЕР-УРЗ-41 | - | Макс предел измерений, м 6, 10, 20 | ПГ, % ±0,25; ±0,15 | 24 | 4 339 |  | Нет |  | Нет |  | Нет | 73329-18 | Нет | Нет | Поверка только на месте эксплуатации
297161310443 | 4301 Отдел обеспечения единства измерений массы и объема | Уровнемер контактный микроволновый | VEGAFLEX 6* | VEGAFLEX 61, VEGAFLEX 62, VEGAFLEX 65, VEGAFLEX 66, VEGAFLEX 67 | Макс предел измерений, м 60 | ПГ, мм ±3, ±5 | 36 | 4 339 |  | Нет |  | Нет |  | Нет | 27284-04 | Нет | Нет | Поверка только на месте эксплуатации
297161310444 | 4301 Отдел обеспечения единства измерений массы и объема | Уровнемер емкостный | ТИТАН-136У | ТИТАН-136У-х, х=10, 11, 12, 20, 22, 30, 31, 32, 40, 20М, 21М, 22М, 23М, 24М, 25М, 30М, 31М, 40М, 41М, 43М, 44М, 50М | Диапазон измерений уровня, м 0…20. | ПГ, мм ±1 | 24 | 4 339 |  | Нет |  | Нет |  | Нет | 67599-17 | Нет | Нет | Поверка только на месте эксплуатации
297161310449 | 4301 Отдел обеспечения единства измерений массы и объема | Преобразователь уровня измерительный | AF-ADF | - | Макс предел измерений, мм 528 | ПГ, мм ±5 | 12 | 4 339 |  | Нет |  | Нет |  | Нет | 55867-13 | Нет | Нет | Необходимо предоставить Методику поверки
297161310450 | 4301 Отдел обеспечения единства измерений массы и объема | Преобразователь уровня ультразвуковой | EasyTREK | SCD, SP | Макс предел измерений, м 4 ... 60 | ПГ, % ±0,2 | 36 | 4 339 |  | Нет |  | Нет |  | Нет | 68262-17 | Нет | Нет | Поверка только на месте эксплуатации
297161310451 | 4301 Отдел обеспечения единства измерений массы и объема | Комплекс дозирующий автоматизированный | АДК | - | НПП, м3/ч 15 ... 14000 | ПГ, % ±0,15; 0,25 | 48 | 6 068 |  | Нет |  | Нет |  | Нет | 63477-16 | Нет | Нет
297161310452 | 4301 Отдел обеспечения единства измерений массы и объема | Дозатор пипеточный одноканальный и многоканальный ЭКРОСХИМ | ЭКРОС и ЭКОХИМ | одноканальный | Диапазон дозирования 0,5...10000 мкл | ПГ, % ±1...8 | 12 | 1 202,78 |  | Нет |  | Нет |  | Нет | 86493-22 | Нет | Нет
297161310454 | 4301 Отдел обеспечения единства измерений массы и объема | Уровнемер радарный | ЭЛМЕТРО-РПУ | ЭЛМЕТРО-РПУ-Х1-Х2Х3Х4Х5-Х6-Х7Х8Х9-Х10Х11 | Макс предел измерений, мм 30000 | ПГ, мм ±1,0...10,0 | 36 | 4 339 |  | Нет |  | Нет |  | Нет | 84697-22 | Нет | Нет | Поверка только на месте эксплуатации
297161310456 | 4301 Отдел обеспечения единства измерений массы и объема | Уровнемер | 5408 | - | Макс предел измерений, м 40 | ПГ, мм ±5…±2 | 60 | 4 339 |  | Нет |  | Нет |  | Нет | 72214-18 | Нет | Нет | Поверка только на месте эксплуатации
297161310458 | 4301 Отдел обеспечения единства измерений массы и объема | Комплекс измерительный объема топлива тепловозов (за 1 параметр) | КВАРТА-М | КВАРТА-М/24, КВАРТА-М/50 | - | - | 24 | 6 068 |  | Нет |  | Да |  | Нет | 40817-09 | Нет | Нет
297161310459 | 4301 Отдел обеспечения единства измерений массы и объема | Система измерения массы нефтепродуктов в резервуарах | Windbell | - | Макс предел измерений уровня, мм 3600 | ПГ, мм ±1 | 12 | 4 339 |  | Нет |  | Нет |  | Нет | 79567-20 | Нет | Нет
297161310460 | 4301 Отдел обеспечения единства измерений массы и объема | Уровнемер радиоволновой | СЕНС УР2 | - | Макс предел измерений, м 0,3…30 | ПГ, мм ±1...4 | 12; 36 | 4 339 |  | Нет |  | Нет |  | Нет | 87998-23 | Нет | Нет | Поверка только на месте эксплуатации
297161310462 | 4301 Отдел обеспечения единства измерений массы и объема | Уровнемер микроволновый | Micropilot | Micropilot I, Micropilot II, Micropilot M, Micropilot S | Макс предел измерений, м 20…35 | ПГ, мм ±1...15 | 24 | 4 339 |  | Нет |  | Нет |  | Нет | 17672-04 | Нет | Нет | Поверка только на месте эксплуатации
297161310463 | 4301 Отдел обеспечения единства измерений массы и объема | Система измерительная (за 1 канал) | ПОТОК АЛЬФА ПЛЮС | - | от 0,07 до 2500 м3/ч | ПГ ± (0,2 - 1,0) % (масса/объем) | 24 | 4 339 |  | Нет |  | Нет |  | Нет | 68231-17 | Нет | Нет
297161310465 | 4301 Отдел обеспечения единства измерений массы и объема | Уровнемер микроволновой бесконтактный | Micropilot FMR6x | - | Макс предел измерений, 125 м | ПГ, мм ±1…±40 | 60 | 4 339 |  | Нет |  | Нет |  | Нет | 70033-17 | Нет | Нет | Обязательно добавлять в счет подготовка к поверке 1 чел/час, код 140408
297161310466 | 4301 Отдел обеспечения единства измерений массы и объема | Уровнемер радарный | SITRANS | LR250 | Макс предел измерений, м 20 | ПГ, ± 2 мм | 36 | 4 339 |  | Нет |  | Нет |  | Нет | 72975-18 | Нет | Нет | Поверка только на месте эксплуатации
297161310467 | 4301 Отдел обеспечения единства измерений массы и объема | Уровнемер радарный | OPTIWAVE | OPTIWAVE 5400 С, OPTIWAVE 6400 С, OPTIWAVE 7400С, OPTIWAVE 3500 С, OPTIWAVE 6500 С, OPTIWAVE 7500 С | Макс предел измерений, м 20 | ПГ, ± 2 мм | 60 | 4 339 |  | Нет |  | Нет |  | Нет | 73407-18 | Нет | Нет | Поверка только на месте эксплуатации
390000060035 | 4301 Отдел обеспечения единства измерений массы и объема | Тестер для определения прочности таблеток | MultiTest 50 |  | Макс предел измерений, мм 30; прочности, Н 400 | ПГ, мм ±0,04; прочности, Н 1 | 12 | 9 196 |  | Нет |  | Нет |  | Нет | 51739-12 | Нет | Нет | Поверка проводится в отд. 4303-1 и 4301, маршрут движения при поверке: 4303-1 к.214, 4301 к. 105
399000114016 | 4301 Отдел обеспечения единства измерений массы и объема | Прибор-измеритель прочности гранул | ИПГ-1М | 50Н и 200Н | МПИ, Н 50, 200 | ПГ, % ±1,0 | 12 | 9 196 |  | Нет |  | Нет |  | Нет | 5652-19 | Нет | Нет
399000114036 | 4301 Отдел обеспечения единства измерений массы и объема | Установка измерительная | PHARMA TEST | PTB 111E | НПВ, H 5...200 | ПГ ПГ, Н ±4,0 | 12 | 2 423 |  | Нет |  | Нет |  | Нет | 56137-14 | Нет | Нет
430100000001 | 4301 Отдел обеспечения единства измерений массы и объема | Бюретка 2-го класса точности | Тип 1 | Исполнение 1 и исполнение 2 | Вместимость, мл 2; 10; 25; 50; 100 | КТ 2 | Первичная | 2 527 |  | Нет |  | Нет |  | Нет | 7575-95 | Нет | Нет
430100000002 | 4301 Отдел обеспечения единства измерений массы и объема | Гиря классов точности Е1, Е2, F1, F2 и М1 | - | - | Ном масса гирь, мг 1...500 г | КТ F2 | 24 | 612 |  | Нет |  | Да |  | Нет | 38068-07 | Нет | Нет | За одну гирю
430100000003 | 4301 Отдел обеспечения единства измерений массы и объема | Весы автомобильные | TenzoCombi | TenzoCombi-СД-60, TenzoCombi-СДО-60 | НПВ, т 60 | КТ Средний (III)(стат); КТ 1(движ) | 12 | 5 637,7 |  | Нет |  | Нет |  | Нет | 89575-23 | Нет | Нет
430100000004 | 4301 Отдел обеспечения единства измерений массы и объема | Установка топливораздаточная | "Kamka" | - | Расход, дм3/мин 50; от 50 до 130; св. 130 | ПГ, % ±0,10; ±0,25 | 12 | 1 212 |  | Нет |  | Нет |  | Нет | 77971-20 | Нет | Нет
430100000005 | 4301 Отдел обеспечения единства измерений массы и объема | Бюретка | EximLab | исп. 1, 2, 3 | Вместимость, мл 1; 2; 5; 10; 25; 50; 100 | КТ 2 | Первичная | 2 527 |  | Нет |  | Нет |  | Нет | 79681-20 | Нет | Нет
430100000006 | 4301 Отдел обеспечения единства измерений массы и объема | Газоопределитель химический | ГХ-М | - | Номинальное значение объема отбираемой пробы воздуха (газовой среды) за один рабочий ход 100 см3. | Погрешность ±5 см3. | 12 | 513,04 |  | Нет |  | Нет |  | Нет | 11422-89 | Нет | Нет
430100000007 | 4301 Отдел обеспечения единства измерений массы и объема | Дозатор весовой автоматический дискретного действия | СКАУТ | 23, 23А | НПВ, кг 1000; 2000; 3000 | КТ 0,5 | 12 | 1 633 |  | Нет |  | Нет |  | Нет | 76868-19 | Нет | Нет
430100000008 | 4301 Отдел обеспечения единства измерений массы и объема | Весы промышленные | PxA | - | НПВ, кг 1…3000 | КТ Средний (III) | 12 | 1 661 |  | Нет |  | Да |  | Нет | 68705-17 | Нет | Нет
430100000009 | 4301 Отдел обеспечения единства измерений массы и объема | Гиря классов точности Е1, Е2, F1, F2, М1 | - | - | Ном масса гирь, кг 1...10 | КТ F2 | 12 | 682 |  | Нет |  | Да |  | Нет | 81850-21 | Нет | Нет | За одну гирю
300188102000 | 4301-1 Красноуфимский сектор | Манометр показывающий, вакуумметр и мановакуумметр показывающий | МП3-У, МП3А, МП4-У, ВП3-У, ВП4-У, МВП3А-У, МВП3-У, МВП4-У, МВП4А-У |  |  | КТ 1 - 2,5 | 12 | 142,51 |  | Нет |  | Да |  | Да | 10135-88 | Нет | Нет | Принимаются в поверку в чистом виде
300188104000 | 4301-1 Красноуфимский сектор | Манометр | ОБМ1-100, ОБМ1-100б, ОБМ1-100бф, ОБМГн1-100б, МОШ1-100 |  |  | КТ 1 – 2,5 | 12 | 142,51 |  | Нет |  | Да |  | Да | 1778-63 | Нет | Нет | Принимаются в поверку в чистом виде
300188112000 | 4301-1 Красноуфимский сектор | Манометр, мановакуумметр | МТ, МВТ |  |  | КТ 1,5 - 4 | 12 | 142,51 |  | Нет |  | Да |  | Да | 23991-05 | Нет | Нет | Изготовитель: НП ООО "МЦ-Багория", Беларусь, г.Минск. Принимаются в поверку в чистом виде.
300188115026 | 4301-1 Красноуфимский сектор | Манометр | ОБМ1-100 |  |  | КТ 1 – 2,5 | 12 | 142,51 |  | Нет |  | Да |  | Да | 1778-63 | Нет | Нет | Манометры принимаются в поверку в чистом виде
300188115027 | 4301-1 Красноуфимский сектор | Манометр | ОБМ1-100б |  |  | КТ 1 – 2,5 | 12 | 142,51 |  | Нет |  | Да |  | Да | 1778-63 | Нет | Нет | Манометры принимаются в поверку в чистом виде
300188115028 | 4301-1 Красноуфимский сектор | Манометр | ОБМ1-100бф |  |  | КТ 1 – 2,5 | 12 | 142,51 |  | Нет |  | Да |  | Да | 1778-63 | Нет | Нет | Манометры принимаются в поверку в чистом виде
300188115029 | 4301-1 Красноуфимский сектор | Манометр | ОБМГн1-100б |  |  | КТ 1 – 2,5 | 12 | 142,51 |  | Нет |  | Да |  | Да | 1778-63 | Нет | Нет | Манометры принимаются в поверку в чистом виде
300188115030 | 4301-1 Красноуфимский сектор | Манометр | МОШ1-100 |  |  | КТ 1 – 2,5 | 12 | 142,51 |  | Нет |  | Да |  | Да | 1778-63 | Нет | Нет | Манометры принимаются в поверку в чистом виде
300188115054 | 4301-1 Красноуфимский сектор | Манометр | МТ |  | 300 кПа…25, 0 МПа | КТ 1,5; 2,5; 4,0. | 12 | 142,51 |  | Нет |  | Да |  | Да | 23991-02 | Нет | Нет | Принимаются в поверку в чистом виде. Изготовитель: НП ООО "МЦ-Багория", Беларусь, г.Минск
300188115055 | 4301-1 Красноуфимский сектор | Мановакуумметр | МВТ |  | -100 кПа…0,1 МПа | КТ 1,5; 2,5; 4,0. | 12 | 142,51 |  | Нет |  | Да |  | Да | 23991-02 | Нет | Нет | Принимаются в поверку в чистом виде. Изготовитель: НП ООО "МЦ-Багория", Беларусь, г.Минск
300188115182 | 4301-1 Красноуфимский сектор | Манометр показывающий | КМ |  | -1…100 кПа. | КТ 1,6 - 2,5 | 12 | 142,51 |  | Нет |  | Да |  | Да | 25910-03 | Нет | Нет | Принимаются в поверку в чистом виде. Изготовитель: ЗАО "Росма", пос.Вырица 188040, Ленинградская обл.
300188115183 | 4301-1 Красноуфимский сектор | Манометр показывающий | КВ |  | -1…100 кПа. | КТ 1,6 - 2,5 | 12 | 142,51 |  | Нет |  | Да |  | Да | 25910-03 | Нет | Нет | Принимаются в поверку в чистом виде. Изготовитель: ЗАО "Росма", пос.Вырица 188040, Ленинградская обл.
300188115184 | 4301-1 Красноуфимский сектор | Манометр показывающий | КМВ |  | -1…100 кПа. | КТ 1,6 - 2,5 | 12 | 142,51 |  | Нет |  | Да |  | Да | 25910-03 | Нет | Нет | Принимаются в поверку в чистом виде. Изготовитель: ЗАО "Росма", пос.Вырица 188040, Ленинградская обл.
300188115235 | 4301-1 Красноуфимский сектор | Манометр показывающий | ТМ | ТМ | от 0 до 160 МПа | КТ: 1,0; 1,5; 2,5; 4 | 24 | 142,51 |  | Нет |  | Да |  | Нет | 25913-08 | Нет | Нет | Принимаются в поверку в чистом виде. Изготовитель: ЗАО "Росма", пос.Вырица 188040, Ленинградская обл.
300188115236 | 4301-1 Красноуфимский сектор | Манометр показывающий | ТВ | ТВ | от минус 0,1 до 0 МПа | КТ: 1,0; 1,5; 2,5; 4 | 24 | 142,51 |  | Нет |  | Да |  | Нет | 25913-08 | Нет | Нет | Принимаются в поверку в чистом виде. Изготовитель: ЗАО "Росма", пос.Вырица 188040, Ленинградская обл.
300188115237 | 4301-1 Красноуфимский сектор | Манометр показывающий | ТМВ | ТМВ | от минус 0,1 до 2,4 МПа | КТ: 1,0; 1,5; 2,5; 4 | 24 | 142,51 |  | Нет |  | Да |  | Нет | 25913-08 | Нет | Нет | Принимаются в поверку в чистом виде. Изготовитель: ЗАО "Росма", пос.Вырица 188040, Ленинградская обл.
300188115305 | 4301-1 Красноуфимский сектор | Манометр избыточного давления | МП-У |  |  | КТ 1,0 - 4,0 | 12 | 142,51 |  | Нет |  | Да |  | Да | 10135-05 | Нет | Нет | Принимаются в поверку в чистом виде. Изготовитель: ОАО "Манотомь", г.Томск
300188115306 | 4301-1 Красноуфимский сектор | Вакуумметр | ВП-У |  |  | КТ 1,0 - 4,0 | 12 | 142,51 |  | Нет |  | Да |  | Да | 10135-05 | Нет | Нет | Принимаются в поверку в чистом виде. Изготовитель: ОАО "Манотомь", г.Томск
300188115307 | 4301-1 Красноуфимский сектор | Мановакуумметр показывающий | МВП-У |  |  | КТ 1,0 - 4,0 | 12 | 142,51 |  | Нет |  | Да |  | Да | 10135-05 | Нет | Нет | Принимаются в поверку в чистом виде. Изготовитель: ОАО "Манотомь", г.Томск
300188115323 | 4301-1 Красноуфимский сектор | Манометр избыточного давления | МТП | МТП-100, МТП-160, МТП-160А - Томский манометровый завод, МТП - ПО "Теплоконтроль", г.Казань | ВПИ: - избыточного давления, МПа 0,06; 0,1; 0,25; 0,6; 1,0; 1,6; 2,5; 4; 6; 10; 16; 25; 40; 60; кгс/ | КТ 1,0 - 4,0 | 12 | 142,51 |  | Нет |  | Да |  | Да | 3255-88 | Нет | Нет | Принимаются в поверку в чистом виде. Изготовитель: ОАО "Теплоконтроль", г.Казань
300188115324 | 4301-1 Красноуфимский сектор | Вакуумметр | ВТП | ВТП-100, ВТП-160, ВТП-160А - Томский манометровый завод | ВПИ: - избыточного давления, МПа 0,06; 0,1; 0,25; 0,6; 1,0; 1,6; 2,5; 4; 6; 10; 16; 25; 40; 60; кгс/ | КТ 1,0 - 4,0 | 12 | 142,51 |  | Нет |  | Да |  | Да | 3255-88 | Нет | Нет | Принимаются в поверку в чистом виде. Изготовитель: ОАО "Теплоконтроль", г.Казань
300188115325 | 4301-1 Красноуфимский сектор | Мановакуумметр показывающий | МВТП | МВТП-100, МВТП-160, МВТП-160А - Томский манометровый завод, МВТП - ПО "Теплоконтроль", г.Казань) | ВПИ: - избыточного давления, МПа 0,06; 0,1; 0,25; 0,6; 1,0; 1,6; 2,5; 4; 6; 10; 16; 25; 40; 60; кгс/ | КТ 1,0 - 4,0 | 12 | 142,51 |  | Нет |  | Да |  | Да | 3255-88 | Нет | Нет | Принимаются в поверку в чистом виде. Изготовитель: ОАО "Теплоконтроль", г.Казань
300188115326 | 4301-1 Красноуфимский сектор | Манометр избыточного давления | МТП-М | МТП-М - ПО "Теплоконтроль", г.Казань | ВПИ: - избыточного давления, МПа 0,06; 0,1; 0,25; 0,6; 1,0; 1,6; 2,5; 4; 6; 10; 16; 25; 40; 60; кгс/ | КТ 1,0 - 4,0 | 12 | 142,51 |  | Нет |  | Да |  | Да | 3255-88 | Нет | Нет | Принимаются в поверку в чистом виде. Изготовитель: ОАО "Теплоконтроль", г.Казань.
300188115327 | 4301-1 Красноуфимский сектор | Мановакуумметр показывающий | МВТП-М | МВТП-М - ПО "Теплоконтроль", г.Казань | ВПИ: - избыточного давления, МПа 0,06; 0,1; 0,25; 0,6; 1,0; 1,6; 2,5; 4; 6; 10; 16; 25; 40; 60; кгс/ | КТ 1,0 - 4,0 | 12 | 142,51 |  | Нет |  | Да |  | Да | 3255-88 | Нет | Нет | Принимаются в поверку в чистом виде. Изготовитель: ОАО "Теплоконтроль", г.Казань.
300188115328 | 4301-1 Красноуфимский сектор | Манометр избыточного давления | МП...-У |  |  | КТ 1,0 - 2,5 | 12 | 142,51 |  | Нет |  | Да |  | Да | 10135-95 | Нет | Нет | Принимаются в поверку в чистом виде. Изготовитель: ОАО "Теплоконтроль", г.Казань
300188115329 | 4301-1 Красноуфимский сектор | Вакуумметр | ВП...-У |  |  | КТ 1,0 - 2,5 | 12 | 142,51 |  | Нет |  | Да |  | Да | 10135-95 | Нет | Нет | Принимаются в поверку в чистом виде. Изготовитель: ОАО "Теплоконтроль", г.Казань
300188115330 | 4301-1 Красноуфимский сектор | Мановакуумметр показывающий | МВП...-У |  |  | КТ 1,0 - 2,5 | 12 | 142,51 |  | Нет |  | Да |  | Да | 10135-95 | Нет | Нет | Принимаются в поверку в чистом виде. Изготовитель: ОАО "Теплоконтроль", г.Казань
300188115381 | 4301-1 Красноуфимский сектор | Манометр избыточного давления показывающий | МТП-100 |  |  | КТ 1,0 - 2,5 | 12 | 142,51 |  | Нет |  | Да |  | Да | 3255-72 | Нет | Нет | Принимаются в поверку в чистом виде. Изготовитель: Часовой завод "Восток", г.Чистополь.
300188115382 | 4301-1 Красноуфимский сектор | Манометр избыточного давления показывающий | ВТП-100 |  |  | КТ 1,0 - 2,5 | 12 | 142,51 |  | Нет |  | Да |  | Да | 3255-72 | Нет | Нет | Принимаются в поверку в чистом виде. Изготовитель: Часовой завод "Восток", г.Чистополь.
300188115383 | 4301-1 Красноуфимский сектор | Манометр избыточного давления показывающий | МВТП-100 |  |  | КТ 1,0 - 2,5 | 12 | 142,51 |  | Нет |  | Да |  | Да | 3255-72 | Нет | Нет | Принимаются в поверку в чистом виде. Изготовитель: Часовой завод "Восток", г.Чистополь.
300188115384 | 4301-1 Красноуфимский сектор | Манометр избыточного давления показывающий | МТП-160 |  |  | КТ 1,0 - 2,5 | 12 | 142,51 |  | Нет |  | Да |  | Да | 3255-72 | Нет | Нет | Принимаются в поверку в чистом виде. Изготовитель: Часовой завод "Восток", г.Чистополь.
300188115385 | 4301-1 Красноуфимский сектор | Манометр избыточного давления показывающий | ВТП-160 |  |  | КТ 1,0 - 2,5 | 12 | 142,51 |  | Нет |  | Да |  | Да | 3255-72 | Нет | Нет | Принимаются в поверку в чистом виде. Изготовитель: Часовой завод "Восток", г.Чистополь.
300188115386 | 4301-1 Красноуфимский сектор | Манометр избыточного давления показывающий | МВТП-160 |  |  | КТ 1,0 - 2,5 | 12 | 142,51 |  | Нет |  | Да |  | Да | 3255-72 | Нет | Нет | Принимаются в поверку в чистом виде. Изготовитель: Часовой завод "Восток", г.Чистополь.
300188115432 | 4301-1 Красноуфимский сектор | Манометр | МТП-1 |  |  | КТ 1,0 -2,5 | 12 | 142,51 |  | Нет |  | Да |  | Да | 3255-84 | Нет | Нет | Принимаются в поверку в чистом виде. Изготовитель: ПО "Теплоконтроль", г.Казань.
300188115433 | 4301-1 Красноуфимский сектор | Манометр | МТП-2 |  |  | КТ 1,0 -2,5 | 12 | 142,51 |  | Нет |  | Да |  | Да | 3255-84 | Нет | Нет | Принимаются в поверку в чистом виде. Изготовитель: ПО "Теплоконтроль", г.Казань
300188115434 | 4301-1 Красноуфимский сектор | Манометр | МТП-3 |  |  | КТ 1,0 -2,5 | 12 | 142,51 |  | Нет |  | Да |  | Да | 3255-84 | Нет | Нет | Принимаются в поверку в чистом виде. Изготовитель: ПО "Теплоконтроль", г.Казань
300188115435 | 4301-1 Красноуфимский сектор | Манометр | МТП-4 |  |  | КТ 1,0 -2,5 | 12 | 142,51 |  | Нет |  | Да |  | Да | 3255-84 | Нет | Нет | Принимаются в поверку в чистом виде. Изготовитель: ПО "Теплоконтроль", г.Казань
300188115436 | 4301-1 Красноуфимский сектор | Мановакуумметр | МВТП-2 |  |  | КТ 1,0 -2,5 | 12 | 142,51 |  | Нет |  | Да |  | Да | 3255-84 | Нет | Нет | Принимаются в поверку в чистом виде. Изготовитель: ПО "Теплоконтроль", г.Казань
300188115437 | 4301-1 Красноуфимский сектор | Мановакуумметр | МВТП-3 |  |  | КТ 1,0 -2,5 | 12 | 142,51 |  | Нет |  | Да |  | Да | 3255-84 | Нет | Нет | Принимаются в поверку в чистом виде. Изготовитель: ПО "Теплоконтроль", г.Казань
300188115438 | 4301-1 Красноуфимский сектор | Мановакуумметр | МВТП-4 |  |  | КТ 1,0 -2,5 | 12 | 142,51 |  | Нет |  | Да |  | Да | 3255-84 | Нет | Нет | Принимаются в поверку в чистом виде. Изготовитель: ПО "Теплоконтроль", г.Казань
300188115439 | 4301-1 Красноуфимский сектор | Мановакуумметр | МВТП-1 |  |  | КТ 1,0 -2,5 | 12 | 142,51 |  | Нет |  | Да |  | Да | 3255-84 | Нет | Нет | Принимаются в поверку в чистом виде. Изготовитель: ПО "Теплоконтроль", г.Казань
300188115445 | 4301-1 Красноуфимский сектор | Манометр показывающий, вакуумметр и мановакуумметр показывающий | МП3-У, МП3А-У, МП4-У, МП4А-У, ВП3-У, ВП4-У, МВП3-У, МВП3А-У, МВП4-У |  |  | КТ 1 - 2,5 | 12 | 142,51 |  | Нет |  | Да |  | Да | 10135-85 | Нет | Нет | Принимаются в поверку в чистом виде
300188115487 | 4301-1 Красноуфимский сектор | Манометр, вакуумметр и мановакуумметр показывающий | МП-У, ВП-У, МВП-У | МП3-У, МП3А-У, МП4А-У, ВП3-У, ВП4-У, МВП3-У, МВП3А-У, МВП4-У, МВП4А-У, МП4-У, МП2-У, ВП2-У, МВП2-У | (0…60 кПа)…(0…160 МПа) | КТ 0,6 - 4,0 | 12 | 142,51 |  | Нет |  | Да |  | Да | 10135-00 | Нет | Нет | Изготовитель: ОАО "Манотомь", г.Томск. Принимаются в поверку в чистом виде.
300188115512 | 4301-1 Красноуфимский сектор | Манометр, вакуумметр, мановакуумметр показывающий | МТ-И, МТО, ЭМТ-И, ВТ-И, ЭВТ-И, МВТ-И, ММТ, ЭМВТ-И |  |  | КТ 1 - 2,5 | 24 | 142,51 |  | Нет |  | Да |  | Да | 43458-09 | Нет | Нет | Изготовитель: ООО "ПО "Спецтехприбор", г.Москва. Принимаются в поверку в чистом виде.
300188115543 | 4301-1 Красноуфимский сектор | Манометр, мановакуумметр, напоромер, тягонапоромер показывающий | МП, МВП, НП, ТНП | МП-40, МП-50, МП-63, МП-100, МП-160, НП-63, НП-100, МВП-100, МВП-160, ТНП-100 |  | КТ 1,0 - 4,0 | 12 | 142,51 |  | Нет |  | Да |  | Да | 28544-05 | Нет | Нет | Изготовитель: СООО "Завод теплотехнических приборов", Беларусь, г.Минск. Принимаются в поверку в чистом виде.
300188115544 | 4301-1 Красноуфимский сектор | Манометр, мановакуумметр, напоромер, тягонапоромер показывающий | МП, МВП, НП, ТНП |  |  | КТ 1,0 - 4,0 | 12 | 142,51 |  | Нет |  | Да |  | Да | 28544-10 | Нет | Нет | Изготовитель: СООО "Завод теплотехнических приборов", Беларусь, г.Минск. Принимаются в поверку в чистом виде.
300188115545 | 4301-1 Красноуфимский сектор | Манометр, мановакуумметр, напоромер, тягонапоромер показывающий | МП, МВП, НП, ТНП |  |  | КТ 1,0 - 4,0 | 12 | 142,51 |  | Нет |  | Да |  | Да | 28544-14 | Нет | Нет | Изготовитель: ООО "Завод теплотехнических приборов", Беларусь, г.Минск. Принимаются в поверку в чистом виде.
300188115555 | 4301-1 Красноуфимский сектор | Манометр избыточного давления, вакуумметр и мановакуумметр показывающий | МП-У, ВП-У, МВП-У |  |  | КТ 1 - 4 | 12 | 142,51 |  | Нет |  | Да |  | Да | 10135-10 | Нет | Нет | Изготовитель: ОАО "Манотомь", г.Томск. Принимаются в поверку в чистом виде.
300188115556 | 4301-1 Красноуфимский сектор | Манометр избыточного давления, вакуумметр и мановакуумметр показывающий | МП-У, ВП-У, МВП-У | МП2-У, МП3-У, МП3-Ум, МП3А-У, МП4-У, МП4-Ум, МП4А-У, ВП2-У, ВП3-У, ВП4-У, МВП2-У, МВП3-У, МВП3-Ум, М |  | КТ 1,0 - 4,0 | 24 | 142,51 |  | Нет |  | Да |  | Да | 10135-15 | Нет | Нет | Изготовитель: ОАО "Манотомь", г.Томск. Принимаются в поверку в чистом виде.
300188115562 | 4301-1 Красноуфимский сектор | Манометр, вакуумметр и мановакуумметр показывающий деформационный | Метер ДМ | ДМ 01, ДМ 02, ДМ 14, ДМ 15, ДМ 90, ДМ 93 | ВПИ 0,06.. 160 МПа | КТ 1 - 2,5 | 24 | 142,51 |  | Нет |  | Да |  | Да | 25264-08 | Нет | Нет | Изготовитель: ООО "Метер", г.С.-Петербург. Принимаются в поверку в чистом виде.
300188115565 | 4301-1 Красноуфимский сектор | Манометр, вакуумметр и мановакуумметр показывающий деформационный | Метер ДМ |  | 0…160 (0…1600); -0,1…0 (-1…0); -0,1…2,4 (-1…24) МПа (бар) | КТ 0,6 - 6,0 | 24 | 142,51 |  | Нет |  | Да |  | Да | 25264-03 | Нет | Нет | Изготовитель: ООО "Метер", г.С.-Петербург. Принимаются в поверку в чистом виде.
300188115619 | 4301-1 Красноуфимский сектор | Манометр показывающий | ТМ, ТВ, |  | от 0 до 100 МПа | ±1,6; ±2,5 % | 12 | 142,51 |  | Нет |  | Да |  | Да | 25913-03 | Нет | Нет | Принимаются в поверку в чистом виде. Изготовитель: СП ЗАО "КФМ-Росма", г.С.-Петербург
300188115629 | 4301-1 Красноуфимский сектор | Манометр, вакуумметр, мановакуумметр показывающий и сигнализирующий | МП, ВП, ЭКМ, МВП |  |  | КТ 1,0 -4,0 | 24 | 142,51 |  | Нет |  | Да |  | Да | 59554-14 | Нет | Нет
300188115632 | 4301-1 Красноуфимский сектор | Манометр избыточного давления, вакуумметр и мановакуумметр показывающий | МП-УМ, ВП-УМ, МВП-УМ, ДМ8010-УМ, ДВ8010-УМ, ДА8010-УМ |  | (-0,1...60) МПа | КТ 1,5 - 2,5 | 24 | 142,51 |  | Нет |  | Да |  | Да | 67724-17 | Нет | Нет | Принимаются в поверку в чистом виде
300188115635 | 4301-1 Красноуфимский сектор | Манометр избыточного давления, вакуумметр и мановакуумметр показывающий | МП-Уф, ВП-Уф, МВП-Уф |  | от минус 0,1 до 60 МПа | 1; 1,5; 2,5. | 24 | 142,51 |  | Нет |  | Да |  | Да | 60168-15 | Нет | Нет | Принимаются в поверку в чистом виде.
300188115637 | 4301-1 Красноуфимский сектор | Манометр, вакуумметр, мановакуумметр | ДМ, ДВ | ДМ 05, ДВ 05 | от минус 100 КПа до плюс 60 МПа | КТ 1,0 - 4,0 | 12 | 142,51 |  | Нет |  | Да |  | Да | 47013-11 | Нет | Нет | Принимаются в поверку в чистом виде.
300188115645 | 4301-1 Красноуфимский сектор | Манометр, вакуумметр, мановакуумметр, напоромер, тягомер и тягонапоромер | ФТ | МП2-Уф | (0...60) МПа | КТ 1,5; 2,5 | 24 | 142,51 |  | Нет |  | Да |  | Да | 60168-15 | Нет | Нет | Принимаются в поверку в чистом виде
300188115652 | 4301-1 Красноуфимский сектор | Манометр, вакуумметр, мановакуумметр сигнализирующий | ДМ2005ф,ДМ2010ф,ДВ2005ф,ДВ2010ф,ДА2005ф,ДА2010ф,ДМ8008-Вуф,ДМ8008-Вуф исп.1,ДМ8008-Вуф исп.2 |  |  | КТ 1,0 - 1,5; КТ 1,5 - 2,5 | 24 | 228,02 |  | Нет |  | Да |  | Да | 60168-15 | Нет | Нет
300188115662 | 4301-1 Красноуфимский сектор | Манометр, мановакуумметр, напоромер, тягонапоромер показывающий | МП, МВП, НП, ТНП | МП-40, МП-50, МП-63, МП-100 | (0 ... 600) кПа; (0 ... 60,0) МПа | КТ 1,0 - 4,0 | 24 | 142,51 |  | Нет |  | Да |  | Да | 28544-19 | Нет | Нет | Изготовитель: ООО "Завод теплотехнических приборов", Беларусь, г.Минск. Принимаются в поверку в чистом виде.
300188115664 | 4301-1 Красноуфимский сектор | Манометр, мановакуумметр | МТ, МВТ | МТ-63, МТ-100, МВТ-100, МТ-160 | 300 кПа…25, 0 МПа | КТ 1,5; 2,5; 4,0. | 12 | 142,51 |  | Нет |  | Да |  | Да | 23991-15 | Нет | Нет | Принимаются в поверку в чистом виде. Изготовитель: НП ООО "МЦ-Багория", Беларусь, г.Минск
300188115680 | 4301-1 Красноуфимский сектор | Манометр, мановакуумметр | МТП,МВТП,МТП-М,МВТП-М |  | (0-600) кПа; (0-600) кгс/см2 | КТ 1;1,5;2,5;4 | 12 | 142,51 |  | Нет |  | Да |  | Да | 3255-87 | Нет | Нет
270396110034 | 4302-1 Сектор виброакустических величин | Индикатор часового типа с ценой деления 0,01 мм | ИЧ-10 |  | от 0 до 10 мм |  |  | 750 |  | Нет |  | Да |  | Нет |  | Да | Нет
284960160038 | 4302-1 Сектор виброакустических величин | Датчик частоты вращения | ФД-2 |  | 10...99999 об/мин | 0,1% | 12 | 3 692 |  | Нет |  | Да |  | Нет | 1881-63 | Нет | Нет
284960160163 | 4302-1 Сектор виброакустических величин | Преобразователь числа оборотов лазерный | КР020л |  |  |  | 12 | 3 692 |  | Нет |  | Да |  | Нет |  | Нет | Нет | Поверяется только в составе с виброметром (КВАРЦ, ТОПАЗ-В, ТОПАЗ, АГАТ, АГАТ-М, КВАРЦ-2, ОНИКС)
360110101000 | 4302-1 Сектор виброакустических величин | Калибратор акустический | Cal 200 |  | 94,0 дБ, 114,0 дБ | ПГ±0,2 дБ | 12 | 3 071 |  | Нет |  | Да |  | Нет | 39217-08 | Нет | Нет
360110102000 | 4302-1 Сектор виброакустических величин | Калибратор акустический | Cal 250 |  | 114,0 дБ | ПГ± 0,2 дБ | 12 | 3 071 |  | Нет |  | Да |  | Нет | 39217-08 | Нет | Нет
360110103000 | 4302-1 Сектор виброакустических величин | Калибратор акустический | SV30A |  | 94,0 дБ, 114,02дБ | ПГ ± 0,2 дБ | 12 | 3 071 |  | Нет |  | Да |  | Нет | 32572-06 | Нет | Нет
360110104000 | 4302-1 Сектор виброакустических величин | Калибратор акустический | 4231 |  | 94,0 дБ | ПГ + 0,2 дБ | 12 | 3 071 |  | Нет |  | Да |  | Нет | 15388-96 | Нет | Нет
360110105000 | 4302-1 Сектор виброакустических величин | Калибратор | 4220 |  | 124,0 дБ | ПГ ± 0,2 | 12 | 1 636 |  | Нет |  | Да |  | Нет | 7183-79 | Нет | Нет
360110106000 | 4302-1 Сектор виброакустических величин | Калибратор | 4230 |  | 94,0 дБ | ПГ ± 0,2 дБ | 12 | 1 636 |  | Нет |  | Да |  | Нет | 7185-79 | Нет | Нет
360110107000 | 4302-1 Сектор виброакустических величин | Пистонфон | 4228 |  | 124,0 дБ | ПГ ± 0,2 дБ | 12 | 1 636 |  | Нет |  | Да |  | Нет | 38234-08 | Нет | Нет
360110108000 | 4302-1 Сектор виброакустических величин | Акустический прибор | 00003 |  | 118,0 дБ | ПГ ± 0,3 дБ | 12 | 1 636 |  | Нет |  | Да |  | Нет | 9384-83 | Да | Нет
360110109000 | 4302-1 Сектор виброакустических величин | Акустический прибор | 05000 | - | 124,0 дБ | ПГ ±0,3 дБ | 12 | 1 636 |  | Нет |  | Да |  | Нет | 9383-83 | Нет | Нет
360110110000 | 4302-1 Сектор виброакустических величин | Пистонфон | ПП-101А |  | 118,0-126,0 дБ | ПГ ± 0,3 дБ | 12 | 1 636 |  | Нет |  | Да |  | Нет | 2807-71 | Нет | Нет
360110110001 | 4302-1 Сектор виброакустических величин | Калибратор акустический | АК-1000 |  | дБ (отн. 20 мкПа) 94, 104,114. | ПГ ±0,3 дБ | 12 | 3 071 |  | Нет |  | Да |  | Нет | 57429-14 | Нет | Нет
360110110002 | 4302-1 Сектор виброакустических величин | Калибратор акустический | Защита-К |  | дБ (отн. 20 мкПа) 94, 114. | ПГ ±0,3 дБ | 12 | 3 071 |  | Нет |  | Да |  | Нет | 47740-11 | Нет | Нет
360110110003 | 4302-1 Сектор виброакустических величин | Калибратор акустический | SV 33, SV 34, SV 35 |  | УЗД: 94 дБ , 114 дБ; F: 1000 Гц | ± 0,4 дБ; ±0,6 дБ | 12 | 3 071 |  | Нет |  | Да |  | Нет | 65260-16 | Нет | Нет
360110110004 | 4302-1 Сектор виброакустических величин | Калибратор акустический | АК-1000 |  | УЗД (отн. 20 мкПа) = 94 / 114 дБ; F = 1000,0 Гц | ПГ(УЗД): не более 0,25 дБ; ПГ(F): не более 0,7 % | 12 | 3 071 |  | Нет |  | Да |  | Нет | 76039-19 | Нет | Нет
360110110005 | 4302-1 Сектор виброакустических величин | Псофометр (пистонфон) | 00003 |  | 118,0 дБ | ПГ ± 0,3 дБ | 12 | 1 636 |  | Нет |  | Да |  | Нет | 8584-81 | Да | Нет
360110110006 | 4302-1 Сектор виброакустических величин | Калибратор акустический | Cal 150 |  | 94,0 дБ, 114,0 дБ | ПГ±0,3 дБ | 12 | 3 071 |  | Нет |  | Да |  | Нет | 39217-08 | Нет | Нет
360110110007 | 4302-1 Сектор виброакустических величин | Калибратор акустический | CEL-120/2 |  | 114,0 дБ | ПГ±0,6 дБ |  | 3 071 |  | Нет |  | Да |  | Нет |  | Да | Нет
360110110008 | 4302-1 Сектор виброакустических величин | Калибратор акустический | CR:515 |  | 94,0 дБ; 1000 Гц |  |  | 3 071 |  | Нет |  | Да |  | Нет |  | Да | Нет
360110110009 | 4302-1 Сектор виброакустических величин | Калибратор акустический | CAL200, CAL250 |  | УЗД: 94 дБ, 114 дБ; F: 1000 Гц; 251,2 Гц | ±0,2 дБ | 12 | 3 071 |  | Нет |  | Да |  | Нет | 61866-15 | Нет | Нет
360162101000 | 4302-1 Сектор виброакустических величин | Капсюль микрофонный измерительный конденсаторный | 4145 |  | 20-18000 Гц | ПГ ±(0,4-1,0) дБ | 12 | 4 010 |  | Нет |  | Да |  | Нет | 39512-08 | Нет | Нет | Поверка в комплекте с измерителем шума
360162102000 | 4302-1 Сектор виброакустических величин | Капсюль микрофонный конденсаторный | МК-233 |  | 20-40000 Гц | ПГ ±(0,4-1,0) дБ | 12 | 4 010 |  | Нет |  | Да |  | Нет | 36805-08 | Нет | Нет | Поверка в комплекте с измерителем шума
360162103000 | 4302-1 Сектор виброакустических величин | Капсюль микрофонный конденсаторный | МК-265 |  | 20-20000 Гц | ПГ ±(0,4-1,0) дБ | 12 | 4 010 |  | Нет |  | Да |  | Нет | 54374-13 | Нет | Нет | Поверка в комплекте с измерителем шума
360162104000 | 4302-1 Сектор виброакустических величин | Капсюль микрофонный конденсаторный | ВМК-205 |  | 20-20000 Гц | ПГ ±(0,4-1,0) дБ | 12 | 4 010 |  | Нет |  | Да |  | Нет | 22057-01 | Нет | Нет | Поверка в комплекте с измерителем шума
360162105000 | 4302-1 Сектор виброакустических величин | Капсюль микрофонный конденсаторный | М-101 |  | 20-18000 Гц | ПГ ±(0,4-1,0) дБ | 12 | 4 010 |  | Нет |  | Да |  | Нет | 2806-71 | Нет | Нет | Поверка в комплекте с измерителем шума
360162106000 | 4302-1 Сектор виброакустических величин | Капсюль микрофонный измерительный конденсаторный | 40АЕ |  | 20-20000 Гц | ПГ ±(0,4-1,0) дБ | 12 | 4 010 |  | Нет |  | Да |  | Нет | 44345-10 | Нет | Нет | Поверка в комплекте с измерителем шума
360162107000 | 4302-1 Сектор виброакустических величин | Капсюль микрофонный измерительный конденсаторный | 40AF |  | 20-20000 Гц | ПГ ±(0,4-1,0) дБ | 12 | 4 010 |  | Нет |  | Да |  | Нет | 44345-10 | Нет | Нет | Поверка в комплекте с измерителем шума
360162108000 | 4302-1 Сектор виброакустических величин | Капсюль измерительного конденсаторного микрофона | 40BP |  | 20-70000 Гц | ПГ ±(0,4-1,0) дБ | 12 | 4 010 |  | Нет |  | Да |  | Нет | 36533-07 | Нет | Нет | Поверка в комплекте с измерителем шума
360162109000 | 4302-1 Сектор виброакустических величин | Капсюль микрофонный измерительный конденсаторный | 40BE |  | 20-100000 Гц | ПГ ±(0,4-1,0) дБ | 12 | 4 010 |  | Нет |  | Да |  | Нет | 44345-10 | Нет | Нет | Поверка в комплекте с измерителем шума
360162110000 | 4302-1 Сектор виброакустических величин | Капсюль измерительного конденсаторного микрофона | MK-301 |  | 30-100000 Гц | ПГ ±(0,4-1,0) дБ | 12 | 4 010 |  | Нет |  | Да |  | Нет | 8738-82 | Нет | Нет | Поверка в комплекте с измерителем шума
360162111000 | 4302-1 Сектор виброакустических величин | Капсюль конденсаторного измерительного микрофона | МК-221 |  | 20-20000 Гц | 0,4-1,0 дБ | 12 | 4 010 |  | Нет |  | Да |  | Нет | 10041-85 | Нет | Нет | Поверка в комплекте с измерителем шума
360162112000 | 4302-1 Сектор виброакустических величин | Капсюль микрофонный конденсаторный | МК-201 |  | 25-35000 Гц | ПГ ±(0,4-1,0) дБ | 12 | 4 010 |  | Нет |  | Да |  | Нет | 7780-80 | Нет | Нет | Поверка в комплекте с измерителем шума
360162113000 | 4302-1 Сектор виброакустических величин | Капсюль микрофонный конденсаторный | МК-102 |  | 20-20000 Гц | 0,4-1,0 дБ | 12 | 4 010 |  | Нет |  | Да |  | Нет | 7779-80 | Нет | Нет | Поверка в комплекте с измерителем шума
360162114000 | 4302-1 Сектор виброакустических величин | Капсюль измерительного пьезоэлектрического микрофона | 4117 |  | 20-10000 Гц | ПГ ±(0,4-1,0) дБ | 12 | 4 010 |  | Нет |  | Да |  | Нет | 7157-79 | Нет | Нет | Поверка в комплекте с измерителем шума
360162115000 | 4302-1 Сектор виброакустических величин | Капсюль измерительного конденсаторного микрофона | 4136 |  | 20-70000 Гц | ПГ ±(0,4-1,0) дБ | 12 | 4 010 |  | Нет |  | Да |  | Нет | 7155-79 | Нет | Нет | Поверка в комплекте с измерителем шума
360162116000 | 4302-1 Сектор виброакустических величин | Капсюль измерительного конденсаторного микрофона | 4166 |  | 20-9000 Гц | ПГ ±(0,4-1,0) дБ | 12 | 4 010 |  | Нет |  | Да |  | Нет | 7152-79 | Нет | Нет | Поверка в комплекте с измерителем шума
360162117000 | 4302-1 Сектор виброакустических величин | Капсюль измерительного конденсаторного микрофона | 4148 |  | 20-16000 Гц | ПГ ±(0,4-1,0) дБ | 12 | 4 010 |  | Нет |  | Да |  | Нет | 7150-79 | Нет | Нет | Поверка в комплекте с измерителем шума
360162118000 | 4302-1 Сектор виброакустических величин | Микрофон измерительный конденсаторный с капсюлем 4190 и усилителем предварительным 2669 | 4190 с 2669 |  | 3,15-20000 Гц | ПГ ±(0,4-1,0) дБ | 12 | 3 820 |  | Нет |  | Да |  | Нет | 15387-96 | Нет | Нет | Поверка в комплекте с измерителем шума
360162118001 | 4302-1 Сектор виброакустических величин | Измеритель уровня звука | АТТ-9000 |  | 30 - 130 дБ | ПГ ± 1,5 дБ |  | 8 091 |  | Нет |  | Да |  | Нет |  | Да | Нет
360162118002 | 4302-1 Сектор виброакустических величин | Шумомер | РСЕ ЕМ 882 |  | 35-130 дБ | ± 3,5 дБ |  | 8 091 |  | Нет |  | Да |  | Нет |  | Да | Нет
360162118003 | 4302-1 Сектор виброакустических величин | Измеритель уровня шума | Testo 815 |  | 32-130 дБ | ПГ ± 1,5 дБ |  | 8 091 |  | Нет |  | Да |  | Нет |  | Да | Нет
360162118004 | 4302-1 Сектор виброакустических величин | Измеритель уровня шума | CENTER 322 |  | 30-130 дБ | ± 1,5 дБ |  | 8 091 |  | Нет |  | Да |  | Нет |  | Да | Нет
360162118005 | 4302-1 Сектор виброакустических величин | Измеритель шума | DT-805L |  | 30 - 130 дБ | ПГ ± 1,5 дБ |  | 8 091 |  | Нет |  | Да |  | Нет |  | Нет | Нет
360162118006 | 4302-1 Сектор виброакустических величин | Капсюль микрофонный конденсаторный | М-201 | М-201 | 1,6 - 40 000 Гц | ± 4,0 дБ | 12 месяцев | 4 010 |  | Нет |  | Нет |  | Нет | 66835-17 | Нет | Нет | Выдан до: 01.03.2022 /Назначение и область применения прибора: Для измерений звукового давления в воздушной среде в качестве электроакустических преобразователей в составе звукоизмерительной аппаратуры. /Изготовитель: АО "СКБ "Виброприбор", г.Таганрог 347924, Ростовская обл., Биржевой спуск, 8 Тел. (863-4) 61-37-89. факс 31-55-37, E-mail: metroz.vook@yandex.ru, vibrotag@yandex.ru /Испытания провер: ГЦИ СИ ВНИИФТРИ (002)
360162118007 | 4302-1 Сектор виброакустических величин | Измеритель уровня звука | МЕГЕОН 921 | 92170,92180 | Диапазон измерений уровня звука, дБА 70...130. | Пределы допускаемой абсолютной погрешности измерений уровня звука, дБ ±1,5 | 12 месяцев | 7 710 |  | Нет |  | Нет |  | Нет | 85208-22 | Нет | Нет | Выдан до: 08.04.2027 /Назначение и область применения прибора: Для измерений уровня звука. /Изготовитель: Фирма "Shenzhen Jumaoyuan Science And Technology Co. LTD.", Китай FLOOR 6 BLD. G, NO. 1 GUANLONG INDUSTRIAL ZONE, XILI TOWN, NANSHAN DISTRICT, SHENZHEN CITY, GUANGDONG PROVINCE, 518055, CHINA Тел. (факс): +86(755)86266733 www.benetechco.net, E-mail: sales@benetechco.com /Испытания провер: ГЦИ СИ ВНИИФТРИ (002)
360168102000 | 4302-1 Сектор виброакустических величин | Измеритель шума и вибрации | ВШВ-003 |  | 10-20000 Гц | ПГ ±0,7 дБ | 12 | 8 835,62 |  | Нет |  | Да |  | Да | 9327-83 | Нет | Нет | Параметры шума и вибрации с 1 - компонентным вибропреобразователем ( с 1 ВИПом ). При заказе услуги "подготовка к поверке шумомера - виброметра" ( Код № 140593 ), поверка СИ проводится в течение 5 рабочих дней. При выявлении неисправности СИ и его комплектующих заказчик ставится в известность, СИ не бракуется до устранения заказчиком неисправности.
360168104000 | 4302-1 Сектор виброакустических величин | Измеритель шума и вибрации | ВШВ-003-М2 |  | 1-20000 Гц | ПГ ±0,7 дБ | 12 | 8 835,62 |  | Нет |  | Да |  | Да | 9327-90 | Нет | Нет | Параметры шума и вибрации с 1 - компонентным вибропреобразователем ( с 1 ВИПом). При наличии второго ВИПа брать дополнительно по кодам 366160142043 или 66160142044 . При заказе услуги "подготовка к поверке шумомера - виброметра" ( Код № 140593 ), поверка СИ проводится в течение 5 рабочих дней. При выявлении неисправности СИ и его комплектующих заказчик ставится в известность, СИ не бракуется до устранения заказчиком неисправности.
360168105000 | 4302-1 Сектор виброакустических величин | Измеритель шума и вибрации | ВШВ-003-М2 |  | 1-20000 Гц | ПГ ±0,7 дБ | 12 | 8 835,62 |  | Нет |  | Да |  | Да | 9327-90 | Нет | Нет | Параметры шума и вибрации с 1 - компонентным вибропреобразователем ( с 1 ВИПом ). При заказе услуги "подготовка к поверке шумомера - виброметра" ( Код № 140593 ), поверка СИ проводится в течение 5 рабочих дней. При выявлении неисправности СИ и его комплектующих заказчик ставится в известность, СИ не бракуется до устранения заказчиком неисправности.
360168106000 | 4302-1 Сектор виброакустических величин | Измеритель шума и вибрации | ВШВ-003-М2 |  | 1-20000 Гц | ПГ ±0,7 дБ | 12 | 6 327,44 |  | Нет |  | Да |  | Да | 9327-90 | Нет | Нет | Параметры шума. При заказе услуги "подготовка к поверке шумомера" ( Код № 140592 ), поверка СИ проводится в течение 5 рабочих дней. При выявлении неисправности СИ и его комплектующих заказчик ставится в известность, СИ не бракуется до устранения заказчиком неисправности.
360168107000 | 4302-1 Сектор виброакустических величин | Измеритель шума и вибрации | ВШВ-003-М3 |  | 1-20000 Гц | ПГ ±0,7 дБ | 12 | 8 835,62 |  | Нет |  | Да |  | Да | 22714-02 | Нет | Нет | Параметры шума и вибрации с 1 - компонентным вибропреобразователем ( с 1 ВИПом ). При наличии второго ВИПа брать дополнительно по кодам 366160142043 или 366160142044 . При заказе услуги "подготовка к поверке шумомера - виброметра" ( Код № 140593 ), поверка СИ проводится в течение 5 рабочих дней. При выявлении неисправности СИ и его комплектующих заказчик ставится в известность, СИ не бракуется до устранения заказчиком неисправности.
360168108000 | 4302-1 Сектор виброакустических величин | Измеритель шума и вибрации | ВШВ-003-М3 |  | 1-20000 Гц | ПГ ±0,7 дБ | 12 | 8 835,62 |  | Нет |  | Да |  | Да | 22714-02 | Нет | Нет | Параметры шума и вибрации с 1 - компонентным вибропреобразователем ( с 1 ВИПом ). При заказе услуги "подготовка к поверке шумомера - виброметра" ( Код № 140593 ), поверка СИ проводится в течение 5 рабочих дней. При выявлении неисправности СИ и его комплектующих заказчик ставится в известность, СИ не бракуется до устранения заказчиком неисправности.
360168109000 | 4302-1 Сектор виброакустических величин | Измеритель шума и вибрации | ВШВ-003-М3 |  | 1-20000 Гц | ПГ ±0,7 дБ | 12 | 6 327,44 |  | Нет |  | Да |  | Да | 22714-02 | Нет | Нет | Параметры шума. При заказе услуги "подготовка к поверке шумомера" ( Код № 140592 ), поверка СИ проводится в течение 5 рабочих дней. При выявлении неисправности СИ и его комплектующих заказчик ставится в известность, СИ не бракуется до устранения заказчиком неисправности.
360168113000 | 4302-1 Сектор виброакустических величин | Анализатор шума и вибрации | Ассистент |  | 0,8-40000 Гц | ПГ ±0,7 дБ | 12 | 6 327,44 |  | Нет |  | Да |  | Да | 39671-08 | Нет | Нет | Параметры шума. При заказе услуги "подготовка к поверке шумомера" ( Код № 140592 ), поверка СИ проводится в течение 5 рабочих дней. При выявлении неисправности СИ и его комплектующих заказчик ставится в известность, СИ не бракуется до устранения заказчиком неисправности.
360168114000 | 4302-1 Сектор виброакустических величин | Анализатор шума и вибрации | Ассистент |  | 0,8-40000 Гц | ПГ ±0,7 дБ | 12 | 8 835,62 |  | Нет |  | Да |  | Да | 39671-08 | Нет | Нет | Параметры шума и вибрации с 1 - компонентным вибропреобразователем ( с АР2037 ). При заказе услуги "подготовка к поверке шумомера - виброметра" ( Код № 140593 ), поверка СИ проводится в течение 5 рабочих дней. При выявлении неисправности СИ и его комплектующих заказчик ставится в известность, СИ не бракуется до устранения заказчиком неисправности.
360168115000 | 4302-1 Сектор виброакустических величин | Анализатор шума и вибрации | Ассистент |  | 0,8-40000 Гц | ПГ ±0,7 дБ | 12 | 12 255,86 |  | Нет |  | Да |  | Да | 39671-08 | Нет | Нет | Параметры шума и вибрации с 3 - компонентным вибропреобразователем. При заказе услуги "подготовка к поверке шумомера - виброметра" ( Код № 140594 ), поверка СИ проводится в течение 5 рабочих дней. При выявлении неисправности СИ и его комплектующих заказчик ставится в известность, СИ не бракуется до устранения заказчиком неисправности.
360168116000 | 4302-1 Сектор виброакустических величин | Шумомер-анализатор спектра, виброметр | АЛГОРИТМ-03 |  | 1-20000 Гц | ПГ ±0,7 дБ | 12 | 6 327,44 |  | Нет |  | Да |  | Да | 39169-08 | Нет | Нет | Параметры шума. При заказе услуги "подготовка к поверке шумомера" ( Код № 140592 ), поверка СИ проводится в течение 5 рабочих дней. При выявлении неисправности СИ и его комплектующих заказчик ставится в известность, СИ не бракуется до устранения заказчиком неисправности.
360168117000 | 4302-1 Сектор виброакустических величин | Шумомер-анализатор спектра, виброметр | АЛГОРИТМ-03 |  | 1-20000 Гц | ПГ ±0,7 дБ | 12 | 8 835,62 |  | Нет |  | Да |  | Да | 39169-08 | Нет | Нет | Параметры шума и вибрации с 1 - компонентным вибропреобразователем ( с АР2037 ). При заказе услуги "подготовка к поверке шумомера - виброметра" ( Код № 140593 ), поверка СИ проводится в течение 5 рабочих дней. При выявлении неисправности СИ и его комплектующих заказчик ставится в известность, СИ не бракуется до устранения заказчиком неисправности.
360168118000 | 4302-1 Сектор виброакустических величин | Шумомер-анализатор спектра, виброметр | АЛГОРИТМ-03 |  | 1-20000 Гц | ПГ ±0,7 дБ | 12 | 12 255,86 |  | Нет |  | Да |  | Да | 39169-08 | Нет | Нет | Параметры шума и вибрации с 3 - компонентным вибропреобразователем. При заказе услуги "подготовка к поверке шумомера - виброметра" ( Код № 140594 ), поверка СИ проводится в течение 5 рабочих дней. При выявлении неисправности СИ и его комплектующих заказчик ставится в известность, СИ не бракуется до устранения заказчиком неисправности.
360168120000 | 4302-1 Сектор виброакустических величин | Шумомер-анализатор спектра, виброметр портативный | ОКТАВА-101АМ |  | 0,8-20000 Гц | ПГ ±0,7 дБ | 12 | 8 835,62 |  | Нет |  | Да |  | Да | 32746-06 | Нет | Нет | Параметры шума и вибрации с 1 - компонентным вибропреобразователем ( с АР2037 ). При заказе услуги "подготовка к поверке шумомера - виброметра" ( Код № 140593 ), поверка СИ проводится в течение 5 рабочих дней. При выявлении неисправности СИ и его комплектующих заказчик ставится в известность, СИ не бракуется до устранения заказчиком неисправности.
360168123000 | 4302-1 Сектор виброакустических величин | Шумомер-анализатор спектра, виброметр портативный | ОКТАВА-110А |  | 0,8-20000 Гц | ПГ ±0,7 дБ | 12 | 8 835,62 |  | Нет |  | Да |  | Да | 32747-06 | Нет | Нет | Параметры шума и вибрации с 1 - компонентным вибропреобразователем ( с АР2037 ). При заказе услуги "подготовка к поверке шумомера - виброметра" ( Код № 140593 ), поверка СИ проводится в течение 5 рабочих дней. При выявлении неисправности СИ и его комплектующих заказчик ставится в известность, СИ не бракуется до устранения заказчиком неисправности.
360168124000 | 4302-1 Сектор виброакустических величин | Шумомер-анализатор спектра, виброметр портативный | ОКТАВА-110А |  | 0,8-20000 Гц | ПГ ±0,7 дБ | 12 | 12 255,86 |  | Нет |  | Да |  | Да | 32747-06 | Нет | Нет | Параметры шума и вибрации с 3 - компонентным вибропреобразователем. При заказе услуги "подготовка к поверке шумомера - виброметра" ( Код № 140594 ), поверка СИ проводится в течение 5 рабочих дней. При выявлении неисправности СИ и его комплектующих заказчик ставится в известность, СИ не бракуется до устранения заказчиком неисправности.
360168125000 | 4302-1 Сектор виброакустических величин | Измеритель акустический многофункциональный | ЭКОФИЗИКА |  | 1,6-20000 Гц | ПГ ±0,7 дБ | 12 | 6 327,44 |  | Нет |  | Да |  | Да | 41157-09 | Нет | Нет | Параметры шума. При заказе услуги "подготовка к поверке шумомера" ( Код № 140592 ), поверка СИ проводится в течение 5 рабочих дней. При выявлении неисправности СИ и его комплектующих заказчик ставится в известность, СИ не бракуется до устранения заказчиком неисправности.
360168126000 | 4302-1 Сектор виброакустических величин | Измеритель акустический многофункциональный | ЭКОФИЗИКА |  | 1,6-20000 Гц | ПГ ±0,7 дБ | 12 | 8 835,62 |  | Нет |  | Да |  | Да | 41157-09 | Нет | Нет | Параметры шума и вибрации с 1 - компонентным вибропреобразователем ( с АР2037 и т.п. ). При заказе услуги "подготовка к поверке шумомера - виброметра" ( Код № 140593 ), поверка СИ проводится в течение 5 рабочих дней. При выявлении неисправности СИ и его комплектующих заказчик ставится в известность, СИ не бракуется до устранения заказчиком неисправности.
360168127000 | 4302-1 Сектор виброакустических величин | Измеритель акустический многофункциональный | ЭКОФИЗИКА |  | 1,6-20000 Гц | ПГ ±0,7 дБ | 12 | 12 255,86 |  | Нет |  | Да |  | Да | 41157-09 | Нет | Нет | Параметры шума и вибрации с 3 - компонентным вибропреобразователем. При заказе услуги "подготовка к поверке шумомера - виброметра" ( Код № 140594 ), поверка СИ проводится в течение 5 рабочих дней. При выявлении неисправности СИ и его комплектующих заказчик ставится в известность, СИ не бракуется до устранения заказчиком неисправности.
360168129000 | 4302-1 Сектор виброакустических величин | Анализатор шума и вибрации | SVAN 912M |  | 0,5-90000 Гц | ПГ ±0,7 дБ | 12 | 8 835,62 |  | Нет |  | Да |  | Да | 32571-06 | Нет | Нет | Параметры шума и вибрации с 1 - компонентным вибропреобразователем ( с АР98 ). При заказе услуги "подготовка к поверке шумомера - виброметра" ( Код № 140593 ), поверка СИ проводится в течение 5 рабочих дней. При выявлении неисправности СИ и его комплектующих заказчик ставится в известность, СИ не бракуется до устранения заказчиком неисправности.
360168134000 | 4302-1 Сектор виброакустических величин | Анализатор шума и вибрации | SVAN 947 |  | 0,5-20000 Гц | ПГ ±0,7 дБ | 12 | 12 255,86 |  | Нет |  | Да |  | Да | 24282-03 | Нет | Нет | Параметры шума и вибрации с 3 - компонентным вибропреобразователем. При заказе услуги "подготовка к поверке шумомера - виброметра" ( Код № 140594 ), поверка СИ проводится в течение 5 рабочих дней. При выявлении неисправности СИ и его комплектующих заказчик ставится в известность, СИ не бракуется до устранения заказчиком неисправности.
360168136000 | 4302-1 Сектор виброакустических величин | Анализатор шума и вибрации четырехканальный | SVAN-948 |  | 1-20000 Гц | ПГ ±0,7 дБ | 12 | 12 255,86 |  | Нет |  | Да |  | Да | 39170-08 | Нет | Нет
360168138000 | 4302-1 Сектор виброакустических величин | Анализатор шума и вибрации | SVAN 949 |  | 0,5-20000 Гц | ПГ ±0,7 дБ | 12 | 8 835,62 |  | Нет |  | Да |  | Да | 32570-06 | Нет | Нет | Параметры шума и вибрации с 1 - компонентным вибропреобразователем ( с АР98 ). При заказе услуги "подготовка к поверке шумомера - виброметра" ( Код № 140593 ), поверка СИ проводится в течение 5 рабочих дней. При выявлении неисправности СИ и его комплектующих заказчик ставится в известность, СИ не бракуется до устранения заказчиком неисправности.
360168139000 | 4302-1 Сектор виброакустических величин | Анализатор шума и вибрации | SVAN 949 |  | 0,5-20000 Гц | ПГ ±0,7 дБ | 12 | 12 255,86 |  | Нет |  | Да |  | Да | 32570-06 | Нет | Нет | Параметры шума и вибрации с 3 - компонентным вибропреобразователем. При заказе услуги "подготовка к поверке шумомера - виброметра" ( Код № 140594 ), поверка СИ проводится в течение 5 рабочих дней. При выявлении неисправности СИ и его комплектующих заказчик ставится в известность, СИ не бракуется до устранения заказчиком неисправности.
360168140000 | 4302-1 Сектор виброакустических величин | Шумомер, анализатор спектра, виброметр четырехканальный | SVAN-958 |  | 1-20000 Гц | ПГ ±0,7 дБ | 12 | 6 327,44 |  | Нет |  | Да |  | Да | 39167-08 | Нет | Нет | Параметры шума. При заказе услуги "подготовка к поверке шумомера" ( Код № 140592 ), поверка СИ проводится в течение 5 рабочих дней. При выявлении неисправности СИ и его комплектующих заказчик ставится в известность, СИ не бракуется до устранения заказчиком неисправности.
360168141000 | 4302-1 Сектор виброакустических величин | Шумомер, анализатор спектра, виброметр четырехканальный | SVAN-958 |  | 1-20000 Гц | ПГ ±0,7 дБ | 12 | 8 835,62 |  | Нет |  | Да |  | Да | 39167-08 | Нет | Нет | Параметры шума и вибрации с 1 - компонентным вибропреобразователем ( с АР98 ). При заказе услуги "подготовка к поверке шумомера - виброметра" ( Код № 140593 ), поверка СИ проводится в течение 5 рабочих дней. При выявлении неисправности СИ и его комплектующих заказчик ставится в известность, СИ не бракуется до устранения заказчиком неисправности.
360168142000 | 4302-1 Сектор виброакустических величин | Шумомер, анализатор спектра, виброметр четырехканальный | SVAN-958 |  | 1-20000 Гц | ПГ ±0,7 дБ | 12 | 12 255,86 |  | Нет |  | Да |  | Да | 39167-08 | Нет | Нет | Параметры шума и вибрации с 3 - компонентным вибропреобразователем. При заказе услуги "подготовка к поверке шумомера - виброметра" ( Код № 140594 ), поверка СИ проводится в течение 5 рабочих дней. При выявлении неисправности СИ и его комплектующих заказчик ставится в известность, СИ не бракуется до устранения заказчиком неисправности.
360168143000 | 4302-1 Сектор виброакустических величин | Шумомер, анализатор спектра, виброметр | SVAN 959 |  | 1-20000 Гц | ПГ ±0,7 дБ | 12 | 6 327,44 |  | Нет |  | Да |  | Да | 39165-08 | Нет | Нет | Параметры шума. При заказе услуги "подготовка к поверке шумомера" ( Код № 140592 ), поверка СИ проводится в течение 5 рабочих дней. При выявлении неисправности СИ и его комплектующих заказчик ставится в известность, СИ не бракуется до устранения заказчиком неисправности.
360168144000 | 4302-1 Сектор виброакустических величин | Шумомер-анализатор спектра, виброметр | SVAN 959 |  | 1-20000 Гц | ПГ ±0,7 дБ | 12 | 8 835,62 |  | Нет |  | Да |  | Да | 39165-08 | Нет | Нет | Параметры шума и вибрации с 1 - компонентным вибропреобразователем ( с АР98 ). При заказе услуги "подготовка к поверке шумомера - виброметра" ( Код № 140593 ), поверка СИ проводится в течение 5 рабочих дней. При выявлении неисправности СИ и его комплектующих заказчик ставится в известность, СИ не бракуется до устранения заказчиком неисправности.
360168145000 | 4302-1 Сектор виброакустических величин | Шумомер-анализатор спектра, виброметр | SVAN 959 |  | 1-20000 Гц | ПГ ±0,7 дБ | 12 | 12 255,86 |  | Нет |  | Да |  | Да | 39165-08 | Нет | Нет | Параметры шума и вибрации с 3 - компонентным вибропреобразователем. При заказе услуги "подготовка к поверке шумомера - виброметра" ( Код № 140594 ), поверка СИ проводится в течение 5 рабочих дней. При выявлении неисправности СИ и его комплектующих заказчик ставится в известность, СИ не бракуется до устранения заказчиком неисправности.
360168147000 | 4302-1 Сектор виброакустических величин | Шумомер-анализатор спектра прецизионный интегрирующий | 2800 |  | 1-20000 Гц | ПГ ±0,7 дБ | 12 | 8 835,62 |  | Нет |  | Да |  | Да | 14991-02 | Нет | Нет | Поверка по шуму и вибрации
360168149000 | 4302-1 Сектор виброакустических величин | Шумомер-анализатор спектра двухканальный прецизионный интегрирующий | 2900 |  | 1-20000 Гц | ПГ ±0,7 дБ | 12 | 8 835,62 |  | Нет |  | Да |  | Да | 14992-02 | Нет | Нет | Поверка по шуму и вибрации
360168151000 | 4302-1 Сектор виброакустических величин | Усилитель измерительный | 2690 |  | 0,1-100000 Гц | ПГ ±(0,3-0,5) дБ | 12 | 5 925 |  | Нет |  | Да |  | Нет | 17592-98 | Нет | Нет
360168154001 | 4302-1 Сектор виброакустических величин | Шумомер интегрирующий - виброметр | ШИ-01В |  | 20…140 дБ. | ПГ ±0,7 дБ. | 12 | 8 835,62 |  | Да |  | Да |  | Да | 27517-04 | Нет | Нет | Параметры шума и вибрации с 1 - компонентным вибропреобразователем. При заказе услуги "подготовка к поверке шумомера - виброметра" ( Код № 140593 ), поверка СИ проводится в течение 5 рабочих дней. При выявлении неисправности СИ и его комплектующих заказчик ставится в известность, СИ не бракуется до устранения заказчиком неисправности.
360168154002 | 4302-1 Сектор виброакустических величин | Шумомер-анализатор спектра интегрирующий | SVAN 912 AE |  | 15…136 дБ | ПГ ±0,7 дБ. | 12 | 8 835,62 |  | Да |  | Да |  | Да | 17060-98 | Нет | Нет | Параметры шума и вибрации с 1 - компонентным вибропреобразователем. При заказе услуги "подготовка к поверке шумомера - виброметра" ( Код № 140593 ), поверка СИ проводится в течение 5 рабочих дней. При выявлении неисправности СИ и его комплектующих заказчик ставится в известность, СИ не бракуется до устранения заказчиком неисправности.
360168154003 | 4302-1 Сектор виброакустических величин | Шумомер-виброметр, анализатор спектра | ОКТАВА-110А-ЭКО |  | дБ: "А" 22…139, "C" 25…139, | ПГ ±0,7дБ | 12 | 12 255,86 |  | Да |  | Да |  | Да | 48267-11 | Нет | Нет | Параметры шума и вибрации с 3 - компонентным вибропреобразователем. При заказе услуги "подготовка к поверке шумомера - виброметра" ( Код № 140594 ), поверка СИ проводится в течение 5 рабочих дней. При выявлении неисправности СИ и его комплектующих заказчик ставится в известность, СИ не бракуется до устранения заказчиком неисправности.
360168154004 | 4302-1 Сектор виброакустических величин | Шумомер-виброметр, анализатор спектра | ЭКОФИЗИКА-110А |  | дБ 22…139, 27…139, 31…139. | ПГ ±0,7 дБ | 12 | 12 255,86 |  | Да |  | Да |  | Да | 48906-12 | Нет | Нет | Параметры шума и вибрации с 3 - компонентным вибропреобразователем. При заказе услуги "подготовка к поверке шумомера - виброметра" ( Код № 140594 ), поверка СИ проводится в течение 5 рабочих дней. При выявлении неисправности СИ и его комплектующих заказчик ставится в известность, СИ не бракуется до устранения заказчиком неисправности.
360168154005 | 4302-1 Сектор виброакустических величин | Шумомер-виброметр, анализатор спектра | ОКТАФОН-110 |  | дБ 39…139; 40…139. | ПГ ±0,7 Дб | 12 | 12 255,86 |  | Нет |  | Да |  | Да | 50069-12 | Нет | Нет | Поверка по шуму и вибрации
360168154006 | 4302-1 Сектор виброакустических величин | Шумомер-виброметр, анализатор спектра | ЭКОФИЗИКА-110А |  | 1,0-16000 Гц | ПГ ±0,7 дБ | 12 | 8 835,62 |  | Нет |  | Да |  | Да | 48906-12 | Нет | Нет | Параметры шума и вибрации с 1 - компонентным вибропреобразователем ( с АР2037 и т.п. ). При заказе услуги "подготовка к поверке шумомера - виброметра" ( Код № 140593 ), поверка СИ проводится в течение 5 рабочих дней. При выявлении неисправности СИ и его комплектующих заказчик ставится в известность, СИ не бракуется до устранения заказчиком неисправности.
360168154007 | 4302-1 Сектор виброакустических величин | Шумомер-виброметр, анализатор спектра | ЭКОФИЗИКА-110А |  | 1,6-20000 Гц | ПГ ±0,7 дБ | 12 | 6 327,44 |  | Нет |  | Да |  | Да | 48906-12 | Нет | Нет | Параметры шума. При заказе услуги "подготовка к поверке шумомера" ( Код № 140592 ), поверка СИ проводится в течение 5 рабочих дней. При выявлении неисправности СИ и его комплектующих заказчик ставится в известность, СИ не бракуется до устранения заказчиком неисправности.
360168154009 | 4302-1 Сектор виброакустических величин | Шумомер, виброметр, анализатор спектра цифровой | SVAN 979 |  | 22 -140 дБ | ПГ ±0,7 дБ | 12 | 12 255,86 |  | Нет |  | Да |  | Да | 58308-14 | Нет | Нет | Параметры шума и вибрации с 3 - компонентным вибропреобразователем. При заказе услуги "подготовка к поверке шумомера - виброметра" ( Код № 140594 ), поверка СИ проводится в течение 5 рабочих дней. При выявлении неисправности СИ и его комплектующих заказчик ставится в известность, СИ не бракуется до устранения заказчиком неисправности.
360168154010 | 4302-1 Сектор виброакустических величин | Шумомер, виброметр, анализатор спектра цифровой | SVAN 979 |  | 22-140 дБ | ПГ ±0,7 дБ | 12 | 6 327,44 |  | Нет |  | Да |  | Да | 58308-14 | Нет | Нет | Параметры шума. При заказе услуги "подготовка к поверке шумомера" ( Код № 140592 ), поверка СИ проводится в течение 5 рабочих дней. При выявлении неисправности СИ и его комплектующих заказчик ставится в известность, СИ не бракуется до устранения заказчиком неисправности.
360168154011 | 4302-1 Сектор виброакустических величин | Шумомер, виброметр, анализатор спектра цифровой | SVAN 979 |  | 22 -140 дБ | ПГ ±0,7 дБ | 12 | 8 835,62 |  | Нет |  | Да |  | Да | 58308-14 | Нет | Нет | Параметры шума и вибрации с 1 - компонентным вибропреобразователем ( с АР98 ). При заказе услуги "подготовка к поверке шумомера - виброметра" ( Код № 140593 ), поверка СИ проводится в течение 5 рабочих дней. При выявлении неисправности СИ и его комплектующих заказчик ставится в известность, СИ не бракуется до устранения заказчиком неисправности.
360168154012 | 4302-1 Сектор виброакустических величин | Шумомер-анализатор спектра двухканальный прецизионный интегрирующий | 2900 |  | 30…130; 20…127; 29…130 дБ | Погрешность ±0,7 дБ. | 12 | 6 327,44 |  | Нет |  | Да |  | Да | 14992-02 | Нет | Нет | Поверка по шуму за 1 канал
360168154013 | 4302-1 Сектор виброакустических величин | Шумомер, виброметр, анализатор спектра цифровой | Алгоритм-05 |  | 25…140 дБ | ПГ ±0,7 дБ | 12 | 6 327,44 |  | Нет |  | Да |  | Да | 59301-14 | Нет | Нет | Параметры шума. При заказе услуги "подготовка к поверке шумомера" ( Код № 140592 ), поверка СИ проводится в течение 5 рабочих дней. При выявлении неисправности СИ и его комплектующих заказчик ставится в известность, СИ не бракуется до устранения заказчиком неисправности.
360168154014 | 4302-1 Сектор виброакустических величин | Шумомер, виброметр, анализатор спектра цифровой | Алгоритм-05 |  | 25…140 дБ | ПГ ±0,7 дБ | 12 | 8 835,62 |  | Нет |  | Да |  | Да | 59301-14 | Нет | Нет | Параметры шума и вибрации с 1 - компонентным вибропреобразователем ( с АР2037 ). При заказе услуги "подготовка к поверке шумомера - виброметра" ( Код № 140593 ), поверка СИ проводится в течение 5 рабочих дней. При выявлении неисправности СИ и его комплектующих заказчик ставится в известность, СИ не бракуется до устранения заказчиком неисправности.
360168154015 | 4302-1 Сектор виброакустических величин | Шумомер, виброметр, анализатор спектра цифровой | Алгоритм-05 |  | 25…140 дБ | ПГ ±0,7 дБ | 12 | 12 255,86 |  | Нет |  | Да |  | Да | 59301-14 | Нет | Нет | Параметры шума и вибрации с 3 - компонентным вибропреобразователем. При заказе услуги "подготовка к поверке шумомера - виброметра" ( Код № 140594 ), поверка СИ проводится в течение 5 рабочих дней. При выявлении неисправности СИ и его комплектующих заказчик ставится в известность, СИ не бракуется до устранения заказчиком неисправности.
360168154016 | 4302-1 Сектор виброакустических величин | Измеритель шума и вибрации | ВШВ-003 |  | 10-20000 Гц | ПГ ±0,7 дБ | 12 | 6 327,44 |  | Нет |  | Да |  | Да | 9327-83 | Нет | Нет | Параметры шума. При заказе услуги "подготовка к поверке шумомера" ( Код № 140592 ), поверка СИ проводится в течение 5 рабочих дней. При выявлении неисправности СИ и его комплектующих заказчик ставится в известность, СИ не бракуется до устранения заказчиком неисправности.
360168154017 | 4302-1 Сектор виброакустических величин | Шумомер-виброметр, анализатор спектра | ОКТАВА-110А-ЭКО |  | 0,8-20000 Гц | ПГ ±0,7 дБ | 12 | 8 835,62 |  | Нет |  | Да |  | Да | 48267-11 | Нет | Нет | Параметры шума и вибрации с 1 - компонентным вибропреобразователем ( с АР2037 ). При заказе услуги "подготовка к поверке шумомера - виброметра" ( Код № 140593 ), поверка СИ проводится в течение 5 рабочих дней. При выявлении неисправности СИ и его комплектующих заказчик ставится в известность, СИ не бракуется до устранения заказчиком неисправности.
360172101000 | 4302-1 Сектор виброакустических величин | Акустический прибор (шумомер) | 00014 |  | 20-8000 Гц | ПГ ±(0,5-1,5) дБ | 12 | 6 327,44 |  | Нет |  | Да |  | Да | 9382-83 | Нет | Нет
360172102000 | 4302-1 Сектор виброакустических величин | Шумомер | Testo 816 | - | 31,5-8000 Гц | ПГ ±(0,5-1,5) дБ | 12 | 6 327,44 |  | Нет |  | Да |  | Да | 17274-06 | Нет | Нет | Поверка по шуму. Рекомендуется проведение настройки (подготовки) перед поверкой. При заказе услуги "Подготовка к поверке шумомера", поверка СИ проводится в течение 5 рабочих дней. При выявлении неисправности СИ и его комплектующих заказчик ставится в известность, СИ не бракуется до устранения заказчиком неисправности.
360172103000 | 4302-1 Сектор виброакустических величин | Шумомер импульсный | 00017 |  | 2-63000 Гц | ПГ ±(0,5-1,5) дБ | 12 | 6 327,44 |  | Нет |  | Да |  | Да | 7094-79 | Нет | Нет
360172104000 | 4302-1 Сектор виброакустических величин | Шумомер | 00024 |  | 20-20000 Гц | ПГ ±(0,5-1,5) дБ | 12 | 6 327,44 |  | Нет |  | Да |  | Да | 7739-80 | Нет | Нет
360172105000 | 4302-1 Сектор виброакустических величин | Шумомер | 00025 |  | 20-100000 Гц | ПГ ±(0,5-1,5) дБ | 12 | 6 327,44 |  | Нет |  | Да |  | Да | 7740-80 | Нет | Нет | Цена за поверку одного измерительного канала
360172106000 | 4302-1 Сектор виброакустических величин | Шумомер | 00026 |  | 20-20000 Гц | ПГ ±(0,5-1,5) дБ | 12 | 6 327,44 |  | Нет |  | Да |  | Да | 8736-82 | Нет | Нет
360172107000 | 4302-1 Сектор виброакустических величин | Шумомер | 00023 |  | 20-20000 Гц | ПГ ±(0,5-1,5) дБ | 12 | 6 327,44 |  | Нет |  | Да |  | Да | 7095-79 | Нет | Нет
360172108000 | 4302-1 Сектор виброакустических величин | Шумомер | 2203 |  | 20-16000 Гц | ПГ ±(0,5-1,5) дБ | 12 | 6 327,44 |  | Нет |  | Да |  | Да | 7172-79 | Нет | Нет
360172109000 | 4302-1 Сектор виброакустических величин | Шумомер | 2206 |  | 20-20000 Гц | ПГ ±(0,5-1,5) дБ | 12 | 6 327,44 |  | Нет |  | Да |  | Да | 7173-79 | Нет | Нет
360172110000 | 4302-1 Сектор виброакустических величин | Шумомер | 2208 |  | 20-20000 Гц | ПГ ±(0,5-1,5) дБ | 12 | 6 327,44 |  | Нет |  | Да |  | Да | 7174-79 | Нет | Нет
360172112000 | 4302-1 Сектор виброакустических величин | Шумомер | 2215 |  | 20-20000 Гц | ПГ ±(0,5-1,5) дБ | 12 | 6 327,44 |  | Нет |  | Да |  | Да | 7176-79 | Нет | Нет
360172113000 | 4302-1 Сектор виброакустических величин | Шумомер | ШУМ-1 |  | 31,5-8000 Гц | ПГ ±(0,5-1,5) дБ | 12 | 6 327,44 |  | Нет |  | Да |  | Да | 5031-75 | Нет | Нет | Параметры шума. При заказе услуги "подготовка к поверке шумомера" ( Код № 140592 ), поверка СИ проводится в течение 5 рабочих дней. При выявлении неисправности СИ и его комплектующих заказчик ставится в известность, СИ не бракуется до устранения заказчиком неисправности.
360172114000 | 4302-1 Сектор виброакустических величин | Шумомер | ШМ-1 |  | 31,5-8000 Гц | ПГ ±(0,5-1,5) дБ | 12 | 6 327,44 |  | Нет |  | Да |  | Да | 5931-77 | Нет | Нет | Параметры шума. При заказе услуги "подготовка к поверке шумомера" ( Код № 140592 ), поверка СИ проводится в течение 5 рабочих дней. При выявлении неисправности СИ и его комплектующих заказчик ставится в известность, СИ не бракуется до устранения заказчиком неисправности.
360172115000 | 4302-1 Сектор виброакустических величин | Шумомер | ОКТАВА-201 |  | 20-20000 Гц | ПГ ±(0,5-1,5) дБ | 12 | 6 327,44 |  | Нет |  | Нет |  | Да | 34062-07 | Нет | Нет | Параметры шума. При заказе услуги "подготовка к поверке шумомера" ( Код № 140592 ), поверка СИ проводится в течение 5 рабочих дней. При выявлении неисправности СИ и его комплектующих заказчик ставится в известность, СИ не бракуется до устранения заказчиком неисправности.
360172116000 | 4302-1 Сектор виброакустических величин | Шумомер интегрирующий | ШИ-01 |  | 20-20000 Гц | ПГ ±(0,5-1,5) дБ | 12 | 6 327,44 |  | Нет |  | Да |  | Да | 25733-03 | Нет | Нет | Параметры шума. При заказе услуги "подготовка к поверке шумомера" ( Код № 140592 ), поверка СИ проводится в течение 5 рабочих дней. При выявлении неисправности СИ и его комплектующих заказчик ставится в известность, СИ не бракуется до устранения заказчиком неисправности.
360172117000 | 4302-1 Сектор виброакустических величин | Шумомер интегрирующий | 2238 "Медиатор" |  | 20-20000 Гц | ПГ ±(0,5-1,5) дБ | 12 | 6 327,44 |  | Нет |  | Да |  | Да | 22074-01 | Нет | Нет
360172118000 | 4302-1 Сектор виброакустических величин | Шумомер интегрирующий | DSP81 |  | 20-20000 Гц | ПГ ±(0,5-1,5) дБ | 12 | 6 327,44 |  | Нет |  | Да |  | Да | 18390-99 | Нет | Нет
360172119000 | 4302-1 Сектор виброакустических величин | Шумомер интегрирующий | DSP82 |  | 20-20000 Гц | ПГ ±(0,5-1,5) дБ | 12 | 6 327,44 |  | Нет |  | Да |  | Да | 18390-99 | Нет | Нет
360172120000 | 4302-1 Сектор виброакустических величин | Шумомер интегрирующий | DSP83 |  | 20-20000 Гц | ПГ ±(0,5-1,5) дБ | 12 | 6 327,44 |  | Нет |  | Да |  | Да | 18390-99 | Нет | Нет
360172121000 | 4302-1 Сектор виброакустических величин | Шумомер интегрирующий | 812 |  | 20-20000 Гц | ПГ ±(0,5-1,5) дБ | 12 | 6 327,44 |  | Нет |  | Да |  | Да | 18389-99 | Нет | Нет
360172122000 | 4302-1 Сектор виброакустических величин | Шумомер интегрирующий | 824 |  | 20-20000 Гц | ПГ ±(0,5-1,5) дБ | 12 | 6 327,44 |  | Нет |  | Да |  | Да | 18389-05 | Нет | Нет
360172123000 | 4302-1 Сектор виброакустических величин | Шумомер, анализатор спектра | АЛГОРИТМ-01 |  | 10-20000 Гц | ПГ ±0,7 дБ | 12 | 6 327,44 |  | Нет |  | Да |  | Да | 39166-08 | Нет | Нет | Параметры шума. При заказе услуги "подготовка к поверке шумомера" ( Код № 140592 ), поверка СИ проводится в течение 5 рабочих дней. При выявлении неисправности СИ и его комплектующих заказчик ставится в известность, СИ не бракуется до устранения заказчиком неисправности.
360172124000 | 4302-1 Сектор виброакустических величин | Шумомер-анализатор спектра | ОКТАВА-101А |  | 1,6-20000 Гц | ПГ ±0,7 дБ | 12 | 6 327,44 |  | Нет |  | Да |  | Да | 24264-03 | Нет | Нет | Параметры шума. При заказе услуги "подготовка к поверке шумомера" ( Код № 140592 ), поверка СИ проводится в течение 5 рабочих дней. При выявлении неисправности СИ и его комплектующих заказчик ставится в известность, СИ не бракуется до устранения заказчиком неисправности.
360172125000 | 4302-1 Сектор виброакустических величин | Шумомер модульный прецизионный | 2231 |  | 10-20000 Гц | ПГ ±0,7 дБ | 12 | 6 327,44 |  | Нет |  | Да |  | Да | 19691-00 | Нет | Нет
360172126000 | 4302-1 Сектор виброакустических величин | Шумомер прецизионный интегрирующий | 2236 |  | 20-20000 Гц | ПГ ±0,7 дБ | 12 | 6 327,44 |  | Нет |  | Да |  | Да | 15384-96 | Нет | Нет
360172127000 | 4302-1 Сектор виброакустических величин | Шумомер-анализатор спектра | 2250 |  | 1-20000 Гц | ПГ ±0,7 дБ | 12 | 6 327,44 |  | Нет |  | Да |  | Да | 40545-09 | Нет | Нет
360172128000 | 4302-1 Сектор виброакустических величин | Шумомер прецизионный модульный | 2260 |  | 6,3-20000 Гц | ПГ ±0,7 дБ | 12 | 6 327,44 |  | Нет |  | Да |  | Да | 15385-96 | Нет | Нет
360172129000 | 4302-1 Сектор виброакустических величин | Шумомер,анализатор спектра | SVAN-945 |  | 1-20000 Гц | ПГ ±0,7 дБ | 12 | 6 327,44 |  | Нет |  | Да |  | Да | 22073-01 | Нет | Нет | Параметры шума. При заказе услуги "подготовка к поверке шумомера" ( Код № 140592 ), поверка СИ проводится в течение 5 рабочих дней. При выявлении неисправности СИ и его комплектующих заказчик ставится в известность, СИ не бракуется до устранения заказчиком неисправности.
360172130000 | 4302-1 Сектор виброакустических величин | Шумомер прецизионный интегрирующий | 800В |  | 1-30000 Гц | ПГ ±0,7 дБ | 12 | 6 327,44 |  | Нет |  | Да |  | Да | 14990-95 | Нет | Нет
360172131000 | 4302-1 Сектор виброакустических величин | Шумомер цифровой | D-1405E |  | 10-25000 Гц | 0,5-1,5 дБ | 12 | 6 327,44 |  | Нет |  | Да |  | Да | 19322-00 | Нет | Нет
360172132000 | 4302-1 Сектор виброакустических величин | Измеритель шума и вибрации | ВШВ-003 |  | 10-20000 Гц | ПГ ±0,7 дБ | 12 | 6 327,44 |  | Нет |  | Да |  | Да | 9327-90 | Нет | Нет | Параметры шума. При заказе услуги "подготовка к поверке шумомера" ( Код № 140592 ), поверка СИ проводится в течение 5 рабочих дней. При выявлении неисправности СИ и его комплектующих заказчик ставится в известность, СИ не бракуется до устранения заказчиком неисправности.
360172134000 | 4302-1 Сектор виброакустических величин | Шумомер интегрирующий - виброметр | ШИ-01В |  | 0,8-20000 Гц | ПГ ±0,7 дБ | 12 | 12 255,86 |  | Нет |  | Да |  | Да | 27517-04 | Нет | Нет | Параметры шума и вибрации с 3 - компонентным вибропреобразователем. При заказе услуги "подготовка к поверке шумомера - виброметра" ( Код № 140594 ), поверка СИ проводится в течение 5 рабочих дней. При выявлении неисправности СИ и его комплектующих заказчик ставится в известность, СИ не бракуется до устранения заказчиком неисправности.
360172135000 | 4302-1 Сектор виброакустических величин | Шумомер интегрирующий - виброметр | ШИ-01В |  | 0,8-20000 Гц | ПГ ±0,7 дБ | 12 | 6 327,44 |  | Нет |  | Да |  | Да | 27517-04 | Нет | Нет | Параметры шума. При заказе услуги "подготовка к поверке шумомера" ( Код № 140592 ), поверка СИ проводится в течение 5 рабочих дней. При выявлении неисправности СИ и его комплектующих заказчик ставится в известность, СИ не бракуется до устранения заказчиком неисправности.
360172138000 | 4302-1 Сектор виброакустических величин | Анализатор шума и вибрации | SVAN-912М |  | 0,5-90000 Гц | ПГ ±0,7 дБ | 12 | 6 327,44 |  | Нет |  | Да |  | Да | 32571-06 | Нет | Нет | Параметры шума. При заказе услуги "подготовка к поверке шумомера" ( Код № 140592 ), поверка СИ проводится в течение 5 рабочих дней. При выявлении неисправности СИ и его комплектующих заказчик ставится в известность, СИ не бракуется до устранения заказчиком неисправности.
360172140000 | 4302-1 Сектор виброакустических величин | Анализатор шума и вибрации | SVAN-947 |  | 0,5-20000 Гц | ПГ ±0,7 дБ | 12 | 6 327,44 |  | Нет |  | Да |  | Да | 24282-03 | Нет | Нет | Параметры шума. При заказе услуги "подготовка к поверке шумомера" ( Код № 140592 ), поверка СИ проводится в течение 5 рабочих дней. При выявлении неисправности СИ и его комплектующих заказчик ставится в известность, СИ не бракуется до устранения заказчиком неисправности.
360172141000 | 4302-1 Сектор виброакустических величин | Шумомер-анализатор спектра интегрирующий | SVAN 912 АЕ |  | 1-20000 Гц | ПГ ±0,7 дБ | 12 | 6 327,44 |  | Нет |  | Да |  | Да | 17060-98 | Нет | Нет | Параметры шума. При заказе услуги "подготовка к поверке шумомера" ( Код № 140592 ), поверка СИ проводится в течение 5 рабочих дней. При выявлении неисправности СИ и его комплектующих заказчик ставится в известность, СИ не бракуется до устранения заказчиком неисправности.
360172143000 | 4302-1 Сектор виброакустических величин | Анализатор шума и вибрации четырехканальный | SVAN-948 |  | 1-20000 Гц | ПГ ±0,7 дБ | 12 | 6 327,44 |  | Да |  | Да |  | Да | 39170-08 | Нет | Нет | Параметры шума. При заказе услуги "подготовка к поверке шумомера" ( Код № 140592 ), поверка СИ проводится в течение 5 рабочих дней. При выявлении неисправности СИ и его комплектующих заказчик ставится в известность, СИ не бракуется до устранения заказчиком неисправности.
360172144000 | 4302-1 Сектор виброакустических величин | Анализатор шума и вибрации | SVAN-949 |  | 0,5-20000 Гц | ПГ ±0,7 дБ | 12 | 10 085 |  | Нет |  | Нет |  | Нет | 32570-06 | Нет | Нет | Параметры шума. При заказе услуги "подготовка к поверке шумомера" ( Код № 140592 ), поверка СИ проводится в течение 5 рабочих дней. При выявлении неисправности СИ и его комплектующих заказчик ставится в известность, СИ не бракуется до устранения заказчиком неисправности.
360172146000 | 4302-1 Сектор виброакустических величин | Шумомер-анализатор спектра, виброметр портативный | ОКТАВА-110А |  | 0,8-20000 Гц | ПГ ±0,7 дБ | 12 | 6 327,44 |  | Нет |  | Да |  | Да | 32747-06 | Нет | Нет | Параметры шума. При заказе услуги "подготовка к поверке шумомера" ( Код № 140592 ), поверка СИ проводится в течение 5 рабочих дней. При выявлении неисправности СИ и его комплектующих заказчик ставится в известность, СИ не бракуется до устранения заказчиком неисправности.
360172149001 | 4302-1 Сектор виброакустических величин | Шумомер цифровой | D-1422C |  | 30...135 дБ | ПГ ±1дБ | 12 | 6 327,44 |  | Нет |  | Да |  | Да | 18337-99 | Нет | Нет | Поверка по шуму
360172149002 | 4302-1 Сектор виброакустических величин | Шумомер цифровой | D-1405E |  | 30…135 дБ | ПГ ±1 дБ. | 12 | 6 327,44 |  | Нет |  | Да |  | Да | 18336-99 | Нет | Нет | Поверка по шуму
360172149003 | 4302-1 Сектор виброакустических величин | Шумомер | 2209 |  | 20...140 дБ | ПГ ± 0,7 дБ | 12 | 6 327,44 |  | Да |  | Да |  | Да | 7175-79 | Нет | Нет | Поверка по шуму
360172149004 | 4302-1 Сектор виброакустических величин | Шумомер | Testo 816 | - | 30…130 dB | ПГ ±1 dB. | 12 | 6 327,44 |  | Нет |  | Да |  | Да | 17274-98 | Нет | Нет | Поверка по шуму. Рекомендуется проведение настройки (подготовки) перед поверкой. При заказе услуги "Подготовка к поверке шумомера", поверка СИ проводится в течение 5 рабочих дней. При выявлении неисправности СИ и его комплектующих заказчик ставится в известность, СИ не бракуется до устранения заказчиком неисправности.
360172149005 | 4302-1 Сектор виброакустических величин | Шумомер интегрирующий | 2239A, 2239B |  | 30…140 дБ | ПГ ±0,7 дБ. | 12 | 6 327,44 |  | Нет |  | Да |  | Да | 25466-03 | Нет | Нет | Поверка по шуму
360172149006 | 4302-1 Сектор виброакустических величин | Шумомер цифровой | CEL-620, CEL-621, CEL-630, CEL-631, CEL-632, CEL-633 |  | ,дБ 20…140. | ПГ ±0,7 дБ. | 12 | 6 327,44 |  | Нет |  | Да |  | Да | 52897-13 | Нет | Нет | Поверка по шуму
360172149007 | 4302-1 Сектор виброакустических величин | Шумомер цифровой | testo 816-1, testo 816-2, testo 816-3, testo 816-4 | - | дБ 30…100, 60…130. | ПГ ± 1,0 дБ. | 12 | 6 327,44 |  | Нет |  | Да |  | Да | 50850-12 | Нет | Нет | Поверка по шуму. Рекомендуется проведение настройки (подготовки) перед поверкой. При заказе услуги "Подготовка к поверке шумомера", поверка СИ проводится в течение 5 рабочих дней. При выявлении неисправности СИ и его комплектующих заказчик ставится в известность, СИ не бракуется до устранения заказчиком неисправности.
360172149008 | 4302-1 Сектор виброакустических величин | Шумомер цифровой двухканальный | SV102 |  | дБ 46…139. | ПГ ± 1,0 дБ. | 12 | 6 327,44 |  | Да |  | Да |  | Да | 53184-13 | Нет | Нет | Поверка по шуму за 1 канал
360172149009 | 4302-1 Сектор виброакустических величин | Шумомер-анализатор спектра, виброметр портативный | ОКТАВА-101АМ |  | 22…145 дБА, 22…145 дБС | ПГ±0,7 дБ | 12 | 6 327,44 |  | Да |  | Да |  | Да | 32746-06 | Нет | Нет | Параметры шума. При заказе услуги "подготовка к поверке шумомера" ( Код № 140592 ), поверка СИ проводится в течение 5 рабочих дней. При выявлении неисправности СИ и его комплектующих заказчик ставится в известность, СИ не бракуется до устранения заказчиком неисправности.
360172149010 | 4302-1 Сектор виброакустических величин | Шумомер интегрирующий усредняющий | ОКТАВА-121 |  | 28…128 дБ | ПГ ±0,7 дБ. | 12 | 6 327,44 |  | Нет |  | Да |  | Да | 52410-13 | Нет | Нет | Параметры шума. При заказе услуги "подготовка к поверке шумомера" ( Код № 140592 ), поверка СИ проводится в течение 5 рабочих дней. При выявлении неисправности СИ и его комплектующих заказчик ставится в известность, СИ не бракуется до устранения заказчиком неисправности.
360172149011 | 4302-1 Сектор виброакустических величин | Шумомер-виброметр, анализатор спектра | ОКТАВА-110А-ЭКО |  | 2-20 000 Гц | ПГ ±0,7 дБ | 12 | 6 327,44 |  | Да |  | Да |  | Да | 48267-11 | Нет | Нет | Параметры шума. При заказе услуги "подготовка к поверке шумомера" ( Код № 140592 ), поверка СИ проводится в течение 5 рабочих дней. При выявлении неисправности СИ и его комплектующих заказчик ставится в известность, СИ не бракуется до устранения заказчиком неисправности.
360172149012 | 4302-1 Сектор виброакустических величин | Шумомер,анализатор спектра | SVAN-943 |  | 25-20000 Гц | ПГ ± 1дБ | 12 | 6 327,44 |  | Нет |  | Да |  | Да | 22072-01 | Нет | Нет | Параметры шума. При заказе услуги "подготовка к поверке шумомера" ( Код № 140592 ), поверка СИ проводится в течение 5 рабочих дней. При выявлении неисправности СИ и его комплектующих заказчик ставится в известность, СИ не бракуется до устранения заказчиком неисправности.
360172149013 | 4302-1 Сектор виброакустических величин | Шумомер,анализатор спектра цифровой портативный | Алгоритм-111 |  | 10-20000 Гц | ПГ ±0,7дБ | 12 | 11 164 |  | Нет |  | Да |  | Нет | 59300-14 | Нет | Нет | Параметры шума. При заказе услуги "подготовка к поверке шумомера" ( Код № 140592 ), поверка СИ проводится в течение 5 рабочих дней. При выявлении неисправности СИ и его комплектующих заказчик ставится в известность, СИ не бракуется до устранения заказчиком неисправности.
360172149016 | 4302-1 Сектор виброакустических величин | Тимпанометр | GSI-37, GSI-38 |  | Частоты тестовых тональных сигналов 125, 250, 500, 750, 1000, 1500, 2000, 3000, 4000, 6000, 8000 Гц | ПГ ±3 % | 12 | 7 717 |  | Нет |  | Да |  | Нет | 25464-03 | Нет | Нет | Выдан до: 01.08.2008 /Назначение и область применения прибора: Для измерения модуля акустического импеданса среднего уха человека с использованием зондирующего тонального сигнала с целью диагностики заболеваний уха в поликлиниках, амбулаториях и других медицинских учреждениях. /Изготовитель: Фирма "Grason-Stadler, Inc.", США Milford, NH 03055-3056 /Испытания провер: ГЦИ СИ ВНИИФТРИ (002)
360172149017 | 4302-1 Сектор виброакустических величин | Шумомер-анализатор спектра портативный | ОКТАВА-111 |  | Диапазон измерений корректированных по частотным характеристикам уровней звукового давления, дБ: 19. | Пределы допускаемой абсолютной погрешности измерений уровня звукового давления, дБ ±0,5 | 12 | 11 164 |  | Нет |  | Да |  | Нет | 69133-17 | Нет | Нет | Выдан до: 31.10.2022 /Назначение и область применения прибора: Для измерений уровня звукового давления, а также анализа спектров сигналов в слышимом диапазоне частот. /Изготовитель: ООО "ПКФ Цифровые приборы", г.Москва 127015, ул.Бутырская, 97, Почт.адрес: 129281, ул.Енисейская, д.24, кв.150 Тел./Факс (495) 225-55-01, 129626, пр-т Мира, д.100; www.octava.info, E-mail: info@octava.info /Испытания провер: ГЦИ СИ ВНИИФТРИ (002)
360172149018 | 4302-1 Сектор виброакустических величин | Шумомер персональный, анализатор спектра цифровой | SV104, SV104IS |  | 55…140 дБ | ±1,0 дБ | 12 | 6 327,44 |  | Нет |  | Да |  | Да | 65261-16 | Нет | Нет | Поверка по шуму
360172149019 | 4302-1 Сектор виброакустических величин | Измеритель уровня звука | VA-SM8080 |  | 45-120 дБ | ПГ ±3,0 дБ | 12 | 6 327,44 |  | Нет |  | Да |  | Да | 77907-20 | Нет | Нет | Поверка по шуму
360172149020 | 4302-1 Сектор виброакустических величин | Шумомер, анализатор спектра, виброметр | 2250, 2250-L, 2270 | 2250 | Диапазон измерений уровня звукового давления (частотная коррекция А), дБ 24,8…140, 24,9…140. | Класс точности в режиме шумомера по ГОСТ 17187-2010: 1 | 12 месяцев | 6 327,44 |  | Нет |  | Нет |  | Нет | 65096-16 | Нет | Нет | Выдан до: 09.09.2021 /Назначение и область применения прибора: Для измерений уровня звукового давления и виброускорения, а также анализа сигналов звукового давления в 1/1 и 1/3 октавных полосах частот. /Изготовитель: Фирма "Bruel & Kjaer Sound & Vibration Measurement A/S", Дания Skodsborgvej 307DK-2850 Nærum Denmark, тел.: +45 77 41 20 00. www.bksv.com, E-mail: info@bksv.com, /Испытания провер: ГЦИ СИ ВНИИФТРИ (002)
360172149021 | 4302-1 Сектор виброакустических величин | Шумомер цифровой | DT | DT-95,DT-805,DT-8852 | 30-130 дБ | от 31,5 до 125 Гц - ± 2,0 дБ ,от 250 до 2000 Гц - ± 1,5 дБ , 4000 Гц - ± 5,0 дБ , 8000 Гц - ± 8,0 дБ | 1 год | 6 327,44 |  | Нет |  | Нет |  | Нет | 87651-22 | Нет | Нет | Поверка по шуму
360172149022 | 4302-1 Сектор виброакустических величин | Анализатор низкочастотных сигналов многофункциональный | СКМ-23 | - | от 20 до 12500 Гц | ± 0,7 дБ | 12 | 10 637 |  | Нет |  | Нет |  | Нет | 60198-20 | Нет | Нет | Поверка по шуму
360172149023 | 4302-1 Сектор виброакустических величин | Анализатор низкочастотных сигналов многофункциональный | СКМ-21 | - | от 31,5 до 12500 Гц | ± 0,7 дБ | 12 | 11 164 |  | Нет |  | Нет |  | Нет | 47237-20 | Нет | Нет | Поверка по шуму
360172149024 | 4302-1 Сектор виброакустических величин | Анализатор низкочастотных сигналов многофункциональный | СКМ-23 | - | от 20 до 12500 Гц | ± 0,7 дБ | 12 | 11 164 |  | Нет |  | Нет |  | Нет | 60198-15 | Нет | Нет | Поверка по шуму
360172149025 | 4302-1 Сектор виброакустических величин | Концентратор-анализатор низкочастотных сигналов многофункциональный | СКМ-8 | - | от 20 до 16000 Гц | ± 0,7 дБ | 12 | 11 164 |  | Нет |  | Нет |  | Нет | 55968-13 | Нет | Нет | Поверка по шуму
360172149026 | 4302-1 Сектор виброакустических величин | Шумомер цифровой | VA-SM | VA-SM8080,VA-SM8081,VA-SM8082 | 30-130 дБ | ПГ ±1,0 дБ | 12 | 6 327,44 |  | Нет |  | Да |  | Нет | 90315-23 | Нет | Нет | Поверка по шуму
360172149027 | 4302-1 Сектор виброакустических величин | Шумомер цифровой | DT | DT-85А,DT-815,DT-859B,DT-8851 | 30-130 дБ | DT-85A - ± 15,0 дБ ,DT-815 - ± 3,0 дБ , DT-859B - ± 1,5 дБ , DT-8851- ± 5,0 дБ | 12 | 6 327,44 |  | Нет |  | Нет |  | Нет | 91508-24 | Нет | Нет | Поверка по шуму
360172149028 | 4302-1 Сектор виброакустических величин | Анализатор низкочастотных сигналов многофункциональный | СКМ-21 | - | от 31,5 до 12500 Гц | ± 0,7 дБ | 12 | 11 164 |  | Нет |  | Нет |  | Нет | 47237-11 | Нет | Нет | Поверка по шуму
360178101000 | 4302-1 Сектор виброакустических величин | Фильтр | 1613 |  | 31,5-31500 Гц | ПГ ±0,3 дБ | 12 | 4 813 |  | Нет |  | Да |  | Нет | 7122-79 | Нет | Нет
360178102000 | 4302-1 Сектор виброакустических величин | Фильтр | 1616 |  | 20-40000 Гц | ПГ ±0,3 дБ | 12 | 5 009 |  | Нет |  | Да |  | Нет | 7125-79 | Нет | Нет
360178103000 | 4302-1 Сектор виброакустических величин | Фильтр октавный | 1016 |  | 31,5-63000 Гц | ПГ ±0,3 дБ | 12 | 4 813 |  | Нет |  | Да |  | Нет | 7741-80 | Нет | Нет
360178104000 | 4302-1 Сектор виброакустических величин | Фильтр терцоктавный | 1017 |  | 31,5-16000 Гц | ПГ ±0,3 дБ | 12 | 8 095 |  | Нет |  | Да |  | Нет | 7742-80 | Нет | Нет
364000000001 | 4302-1 Сектор виброакустических величин | Аудиометр автоматизированный | АА-02 |  | F: (125 - 8000) Гц; (250 - 4000) Гц | F: ±1 %; УЗД: ±3 дБ, ±5 дБ | 12 | 8 872 |  | Нет |  | Да |  | Нет | 15787-10 | Нет | Нет
364000000002 | 4302-1 Сектор виброакустических величин | Аудиометр импедансный | AT235, AT235h |  | F: (125 - 8000) Гц | F: ±1 %; УЗД: ±3 дБ, ±5 дБ | 12 | 8 872 |  | Нет |  | Да |  | Нет | 26512-04 | Нет | Нет
364000000003 | 4302-1 Сектор виброакустических величин | Аудиометр диагностический | АА 222, АА 222-XP |  | F: (125 - 8000) Гц; (250 - 8000) Гц | F: ±1,5 %; УЗД: ±3,7 дБ, ±6,2 дБ | 12 | 8 872 |  | Нет |  | Да |  | Нет | 71029-18 | Нет | Нет
364000000004 | 4302-1 Сектор виброакустических величин | Аудиометр импедансный | AT 235, AT 235Н |  | F: (125 - 8000) Гц | F: ±2 %; УЗД: ±3 дБ, ±5 дБ | 12 | 8 872 |  | Нет |  | Да |  | Нет | 68367-17 | Нет | Нет
364000000005 | 4302-1 Сектор виброакустических величин | Аудиометр импедансный | AA220, AA222 |  | F: (125 - 8000) Гц | F: ±2 %; УЗД: ±3 дБ, ±5 дБ | 12 | 8 872 |  | Нет |  | Да |  | Нет | 26514-04 | Нет | Нет
364000000006 | 4302-1 Сектор виброакустических величин | Аудиометр диагностический | AA220, AA222 |  | F: (125 - 8000) Гц | F: ±2 %; УЗД: ±3 дБ, ±5 дБ | 12 | 8 872 |  | Нет |  | Да |  | Нет | 26514-09 | Нет | Нет
364000000007 | 4302-1 Сектор виброакустических величин | Аудиометр | AD-226, AD-229 |  | F: (125 - 8000) Гц | F: ±1 %; УЗД: ±3 дБ, ±5 дБ | 12 | 8 872 |  | Нет |  | Да |  | Нет | 26517-04 | Нет | Нет
364000000008 | 4302-1 Сектор виброакустических величин | Аудиометр диагностический | 240, 260, 270 |  | F: (125 - 8000) Гц; (250 - 8000) Гц | F: ±1 %; УЗД: ±3,7 дБ, ±6,2 дБ | 12 | 8 872 |  | Нет |  | Да |  | Нет | 68318-17 | Нет | Нет
364000000009 | 4302-1 Сектор виброакустических величин | Аудиометр | АС 40, AD 629, AD 226 |  | F: (125 - 20000) Гц; (250 - 8000) Гц | F: ±1,5 %; УЗД: ±3,7 дБ, ±6,2 дБ | 12 | 8 872 |  | Нет |  | Да |  | Нет | 65448-16 | Нет | Нет
364000000010 | 4302-1 Сектор виброакустических величин | Аудиометр клинический | AC33, АС 40 |  | F: (125 - 16000) Гц; (250 - 8000) Гц | F: ±1 %; УЗД: ±3 дБ, ±5 дБ | 12 | 8 872 |  | Нет |  | Да |  | Нет | 26516-09 | Нет | Нет
364000000011 | 4302-1 Сектор виброакустических величин | Аудиометр поликлинический | AD226, AD229 |  | F: (125 - 8000) Гц | F: ±1 %; УЗД: ±3 дБ, ±5 дБ | 12 | 8 872 |  | Нет |  | Да |  | Нет | 26517-09 | Нет | Нет
364000000012 | 4302-1 Сектор виброакустических величин | Аудиометр | AC33, AC40 |  | F: (125 - 16000) Гц; (250 - 8000) Гц | F: ±1 %; УЗД: ±3 дБ, ±5 дБ | 12 | 8 872 |  | Нет |  | Да |  | Нет | 26516-04 | Нет | Нет
364000000013 | 4302-1 Сектор виброакустических величин | Аудиометр | GSI-67, GSI-68 |  | F: (125 - 8000) Гц; (250 - 8000) Гц | F: ±1 %; УЗД: ±3 дБ, ±5 дБ | 12 | 8 872 |  | Нет |  | Нет |  | Нет | 25465-03 | Нет | Нет | Выдан до: 01.08.2008 /Назначение и область применения прибора: Для формирования и воспроизведения акустических сигналов с заданными уровнями прослушивания и частотами с целью определения потерь слуха при воздушном звукопроведении с использованием головных телефонов и при костном звукопроведении с использованием вибратора в поликлиниках, амбулаториях и других медицинских учреждениях. /Изготовитель: Фирма "Grason-Stadler, Inc.", США Milford, NH 03055-3056 /Испытания провер: ГЦИ СИ ВНИИФТРИ (002)
364000000014 | 4302-1 Сектор виброакустических величин | Аудиометр | GSI-61 |  | F: (125 - 12000) Гц; (250 - 8000) Гц | F: ±1 %; УЗД: ±3 дБ, ±5 дБ | 12 | 8 872 |  | Нет |  | Да |  | Нет | 25463-03 | Нет | Нет | Выдан до: 01.08.2008 /Назначение и область применения прибора: Для формирования и воспроизведения акустических сигналов с заданными уровнями прослушивания и частотами с целью определения потерь слуха при воздушном звукопроведении с использованием головных телефонов и при костном звукопроведении с использованием вибратора, а также для проведения аудиологических тестов в свободном звуковом поле в диагностических центрах, НИИ, поликлиниках, больницах и других медицинских учреждениях. /Изготовитель: Фирма "Grason-Stadler, Inc.", США Milford, NH 03055-3056 /Испытания провер: ГЦИ СИ ВНИИФТРИ (002)
364000000015 | 4302-1 Сектор виброакустических величин | Аудиометр | GSI-17, GSI-66 |  | F: (125 - 8000) Гц | F: ±1 %, ±3 %; УЗД: ±3 дБ, ±5 дБ | 12 | 8 872 |  | Нет |  | Да |  | Нет | 25462-03 | Нет | Нет | Выдан до: 01.08.2008 /Назначение и область применения прибора: Для формирования и воспроизведения акустических сигналов с заданными уровнями прослушивания и частотами с целью определения потерь слуха при воздушном звукопроведении с использованием головных телефонов в поликлиниках, амбулаториях и других медицинских учреждениях. /Изготовитель: Фирма "Grason-Stadler, Inc.", США Milford, NH 03055-3056 /Испытания провер: ГЦИ СИ ВНИИФТРИ (002)
364000000016 | 4302-1 Сектор виброакустических величин | Аудиометр импедансный | Titan | - | F: (250 - 8000) Гц; (500 - 4000) Гц; (226, 678, 800, 1000) Гц. Р: (-600 - +300) даПа. V: (0,2 - 5,0) | F: ±1 %; УЗД: ±3 дБ, ±5 дБ | 12 | 8 872 |  | Нет |  | Да |  | Нет | 68321-17 | Нет | Нет | Назначение и область применения прибора: Для измерения импеданса (податливости) слухового прохода и барабанной перепонки с целью диагностики патологии среднего уха у пациентов.
364000000017 | 4302-1 Сектор виброакустических величин | Аудиометр диагностический | MA 41, MA 42 |  | F: (125 - 8000) Гц; (250 - 6000) Гц | F: ±1,5 %; УЗД: ±3,7 дБ, ±6,2 дБ, ±6,5 дБ | 12 | 8 872 |  | Нет |  | Да |  | Нет | 71216-18 | Нет | Нет | Выдан до: 21.05.2023 /Назначение и область применения прибора: Для воспроизведения акустических сигналов с заданными уровнями прослушивания и частотами с целью определения потерь слуха при воздушном звукопроведении с использованием головных телефонов и при костном звукопроведении с использованием вибратора, а также для проведения специальных медицинских аудиологических тестов. /Изготовитель: Компания "MAICO Diagnostic GmbH", Германия Salzufer 13/14, D-10587 Berlin Тел. (факс): +49 3070714650, +49 3070714699 www.maico-diagnostics.com, E-mail: export@maico.biz /Испытания провер: ГЦИ СИ ВНИИФТРИ (002)
364000000018 | 4302-1 Сектор виброакустических величин | Аудиометр автоматизированный | АА-02 | - | F: (125 - 8000) Гц; (250 - 4000) Гц | F: ±1 %; УЗД: ±3 дБ, ±5 дБ | 12 | 8 872 |  | Нет |  | Да |  | Нет | 15787-00 | Нет | Нет
364472109011 | 4302-1 Сектор виброакустических величин | Аудиометр скрининговый | MAICO | МА 25 | F: (125 - 8000) Гц; (250 - 8000) Гц | F: ±2 %; УЗД: ±3 дБ, ±5 дБ | 12 | 8 872 |  | Нет |  | Да |  | Нет | 83806-21 | Нет | Нет
364472109012 | 4302-1 Сектор виброакустических величин | Аудиометр | KBV Porto | - | F: (125 - 8000) Гц; (250 - 8000) Гц | F: ±2 %; УЗД: ±3 дБ, ±5 дБ | 12 | 8 872 |  | Нет |  | Да |  | Нет | 84007-21 | Нет | Нет
366120120001 | 4302-1 Сектор виброакустических величин | Калибратор портативный | АТ01 |  | 159,2 Гц 10 м/с | ПГ±1,5 %;ПГ± 3 % | 12 | 7 840 |  | Нет |  | Да |  | Нет | 22511-02 | Нет | Нет | заводской № 1001 - 1025
366120120002 | 4302-1 Сектор виброакустических величин | Калибратор портативный | АТ01m | АТ01m-01 | 159,15 Гц 10 м/с | ПГ±1,0 %;ПГ± 2 % | 12 | 7 840 |  | Нет |  | Да |  | Нет | 30981-06 | Нет | Нет
366120120003 | 4302-1 Сектор виброакустических величин | Калибратор портативный | АТ01m |  | 159,15 Гц 10 м/с | ПГ±1,0 %;ПГ± 2 % | 12 | 7 840 |  | Нет |  | Да |  | Нет | 30981-12 | Нет | Нет
366120120004 | 4302-1 Сектор виброакустических величин | Вибратор калибровочный | 4294 |  | 159,15 Гц 10 м/с | ПГ±0,02 %;ПГ± 3 % | 12 | 7 840 |  | Нет |  | Да |  | Нет | 14925-95 | Нет | Нет
366120120005 | 4302-1 Сектор виброакустических величин | Калибратор виброизмерительных каналов | КАЭМ-01 |  | 79,6 Гц 9,8 м/с | ПГ±0,2%;ПГ±5 %; | 12 | 7 840 |  | Нет |  | Да |  | Нет | 31852-06 | Нет | Нет
366120120006 | 4302-1 Сектор виброакустических величин | Виброустановка калибровочная портативная | SV-111 | SV-111 | 15,92;79,58;159,2;636,6 Гц | ПГ±3 % | 24 | 23 906 |  | Нет |  | Да |  | Нет | 53943-13 | Нет | Нет
366120120007 | 4302-1 Сектор виброакустических величин | Виброустановка поверочная переносная | ВСП-02 |  | 20; 45;79,6;103;159;800;1000 Гц | ПГ±4 % | 12 | 23 906 |  | Нет |  | Да |  | Нет | 50254-12 | Нет | Нет
366120120008 | 4302-1 Сектор виброакустических величин | Виброустановка электродинамическая | ВСВ-133 |  | 10-1000 Гц | ПГ±5 % | 12 | 23 906 |  | Нет |  | Да |  | Нет | 24122-07 | Нет | Нет
366120120009 | 4302-1 Сектор виброакустических величин | Вибростенд переносной | ВСВ-131 |  | Гц: 45,0; 64,0; 79,6 | ПГ ±2-3% | 12 | 13 380 |  | Нет |  | Нет |  | Нет | 10997-87 | Нет | Нет
366120120011 | 4302-1 Сектор виброакустических величин | Вибростенд переносной | ВСВ-131М | ВСВ-131, ВСВ-131Ех | 45,0; 64,0; 79,6 Гц | ПГ±3% | 12 | 20 071 |  | Нет |  | Нет |  | Нет | 26696-04 | Нет | Нет | 3 параметра
366120120012 | 4302-1 Сектор виброакустических величин | Вибростенд взрывозащищенный | ТИК-ВВ (TIK - VV) |  | Гц, 5…5000, 2…10000 | ±1% | 12 | 20 071 |  | Нет |  | Да |  | Нет | 56857-14 | Нет | Нет | 614067, ул.Марии Загуменных, 14А (614600, ул.Ленина, 66), факс (3422) 195150, тел. 395620, www.tik.perm.ru, E-mail: tik@perm.ru /Испытания провер: ГЦИ СИ ВНИИМС
366120120013 | 4302-1 Сектор виброакустических величин | Виброустановка электродинамическая | ESE-201 |  | 5-10000 Гц | ПГ±10% | 12 | 23 906 |  | Нет |  | Да |  | Нет |  | Да | Нет | виброускорение
366120120014 | 4302-1 Сектор виброакустических величин | Калибратор портативный | 394М23 |  | 79,8 Гц 9,81 м/с | 1,0%; 3,0 % | 12 | 7 840 |  | Нет |  | Да |  | Нет |  | Да | Нет
366120120015 | 4302-1 Сектор виброакустических величин | Электродинамический калибровочный стол | ЕЕТ-101 | 11 032 | 79,6 Гц 10 м/с2 | 0,75 %; 5% | 12 | 7 840 |  | Нет |  | Да |  | Нет |  | Да | Нет
366120120016 | 4302-1 Сектор виброакустических величин | Виброустановка калибровочная портативная | 9100D/9110D |  | 7-10000 Гц | U = ±1 %; ±3 %; ± 15 % | 36 | 23 906 |  | Нет |  | Да |  | Нет | 50247-12 | Нет | Нет
366120120017 | 4302-1 Сектор виброакустических величин | Станция для калибровки преобразователей вибрации модели 9155 | 9155 |  | 2-10000 Гц | ПГ ±2,2 % | 24 | 23 906 |  | Нет |  | Да |  | Нет | 45699-10 | Нет | Нет
366120120018 | 4302-1 Сектор виброакустических величин | Вибростенд стационарный | ВСВ-132 |  | 10-1000 Гц | ПГ ±5 % | 12 | 23 906 |  | Нет |  | Да |  | Нет | 11341-88 | Нет | Нет
366120120019 | 4302-1 Сектор виброакустических величин | Виброустановка электродинамическая | 4801 |  | 10-5000 Гц | ПГ ±8% | 12 | 23 906 |  | Нет |  | Да |  | Нет |  | Да | Нет | виброускорение
366120120020 | 4302-1 Сектор виброакустических величин | Установка вибрационная инфрозвуковая образцовая | ОИВУ-2 |  | 2-63 Гц | ПГ ±8% | 12 | 23 906 |  | Нет |  | Да |  | Нет |  | Да | Нет | виброускорение
366120120021 | 4302-1 Сектор виброакустических величин | Калибратор | 4291 |  | 79,6 Гц 9,81 м/с | ПГ ±1,5%; ±5% | 12 | 7 840 |  | Нет |  | Да |  | Нет | 8514-81 | Нет | Нет
366120120022 | 4302-1 Сектор виброакустических величин | Вибростенд калибровочный переносной взрывозащищенный | ВЗВ-1 |  | Гц: 45,0; 64,0; 79,6 | ПГ ±3% | 12 | 13 380 |  | Нет |  | Да |  | Нет | 24121-02 | Нет | Нет | поверка виброканала
366120120023 | 4302-1 Сектор виброакустических величин | Система калибровки датчиков вибрации и удара | VibraCal 3629 |  | 5-10000 Гц | неопределенност от0,6до1,6% | 12 | 23 906 |  | Нет |  | Да |  | Нет | 26872-04 | Нет | Нет
366120120024 | 4302-1 Сектор виброакустических величин | Калибратор датчиков вибрации | КДВ-1 |  | 10-1000 Гц | ПГ±(0,02 + а/Аi)100 5 | 12 | 23 906 |  | Нет |  | Да |  | Нет | 27479-12 | Нет | Нет
366120120025 | 4302-1 Сектор виброакустических величин | Устройство воспроизведения вибрации | КВ-160 | КВ-160-10, КВ-160-01 | 159,15 Гц 10 м/с, 1 м/с | ПГ± 0,5 %;ПГ± 2 % | 12 | 7 840 |  | Нет |  | Да |  | Нет | 66280-16 | Нет | Нет
366120120026 | 4302-1 Сектор виброакустических величин | Вибростенд калибровочный взрывозащищенный переносной | ВКВП | ВКВП-101, ВКВП-101М | 0,1-140 м/с2, 0,5-100 мм/с, 5-720 мкм | ПГ± 1 % | 12 | 25 090 |  | Нет |  | Да |  | Нет | 64779-16 | Нет | Нет
366120120027 | 4302-1 Сектор виброакустических величин | Система управления виброиспытаниями ВС-207 | ВС-207 | ВС-207.4; ВС-207.8 | 1 - 10000 Гц | 1% | 12 | 7 710 |  | Нет |  | Да |  | Нет | 42601-09 | Нет | Нет | Стоимость поверки указана за 1 канал
366120120028 | 4302-1 Сектор виброакустических величин | Калибратор вибрационный | SV-110 |  | 79,58;159,2 Гц | ПГ±3 % | 24 | 23 906 |  | Нет |  | Да |  | Нет | 65256-16 | Нет | Нет
366120120029 | 4302-1 Сектор виброакустических величин | Вибростенд калибровочный переносной | HI-803 |  | 10-10000 Гц | U при k=2 ± (0,3-1) дБ | 12 | 23 906 |  | Нет |  | Да |  | Нет | 58493-14 | Нет | Нет
366120120030 | 4302-1 Сектор виброакустических величин | Калибратор портативный | АТ01m |  | F = 159,2 Гц; а = 10,0 м/с2 | ПГ (F) = 1,0 %; ПГ (а) = 2,0 %; Кпс не более 5 %; Кг не более 3 % | 12 | 7 840 |  | Нет |  | Да |  | Нет | 68168-17 | Нет | Нет
366120120031 | 4302-1 Сектор виброакустических величин | Виброустановка калибровочная портативная | 394C06 |  | F = 159,2 Гц; а = 9,81 м/с2 | U не боее 3,0 %; Коп не более 3,0 % | 24 | 7 840 |  | Нет |  | Да |  | Нет | 51912-12 | Нет | Нет
366120120032 | 4302-1 Сектор виброакустических величин | Виброкалибратор многочастотный | ВК 16/160 |  | F(Р16) = 15,92 Гц; F(Р160) = 159,2 Гц; a(Р16) = 1,0 м/с2; а(Р160) = 10,0 м/с2 | ПГ(F): не более 0,5 %; ПГ(а): не более 2,0 % | 12 | 13 380 |  | Нет |  | Да |  | Нет | 76582-19 | Нет | Нет
366120120033 | 4302-1 Сектор виброакустических величин | Аппаратура измерительно-управляющая для вибрационных испытаний | LASER (COMET) |  | cв. 0 до 21000 Гц | 0,08 дБ | 12 | 23 906 |  | Нет |  | Да |  | Нет | 57592-14 | Нет | Нет
366120120034 | 4302-1 Сектор виброакустических величин | Система управления виброиспытаниями многоканальная цифровая | VR8500, VR9500 |  | 1 - 20000 Гц | U (5 - 40) % | 12 | 7 710 |  | Нет |  | Нет |  | Нет | 48254-11 | Нет | Нет | Стоимость поверки указана за 1 контроллер (4 канала)
366120120035 | 4302-1 Сектор виброакустических величин | Поверочная установка | 30СТ-506 |  | 1-100 м/с2/10-3500 Гц | ПГ±7 % |  | 23 906 |  | Нет |  | Да |  | Нет |  | Да | Нет
366120120036 | 4302-1 Сектор виброакустических величин | Виброустановка электродинамическая | ВСВ-133 |  | 10-1000 Гц | ПГ±5 % | 12 | 23 906 |  | Нет |  | Да |  | Нет | 24122-02 | Нет | Нет | Если комплектация отличается от комплектации указанной в описании типа, то проводится только калибровка
366120120037 | 4302-1 Сектор виброакустических величин | Виброустановка калибровочная | 4294 |  | 159,15 Гц; 10 м/с | ПГ(F): ±0,02 %; ПГ(a): ± 3 % | 12 | 8 228 |  | Нет |  | Да |  | Нет | 59704-15 | Нет | Нет
366120120038 | 4302-1 Сектор виброакустических величин | Система диагностики механизмов | ОМСД-02 | - | от 0,1 до 10000 Гц | Неравномерность АЧХ не более 10 % | 12 | 15 807 |  | Нет |  | Да |  | Нет | 45920-10 | Нет | Нет | в составе не более 4 каналов (наличие ПО и системного блок в комплекте с ИПС
366120120039 | 4302-1 Сектор виброакустических величин | Калибратор | S01 | - | F = 159,2 Гц; а = 10,0 м/с2 | ПГ (F) = 1,0 %; ПГ (а) = 2,0 %; Кпс не более 5 %; Кг не более 3 % | 12 | 7 840 |  | Нет |  | Да |  | Нет | 81919-21 | Нет | Нет
366120120040 | 4302-1 Сектор виброакустических величин | Система измерительная виброакустическая | ВС-321 | ВС-301В | F: 0,5 - 12600 Гц; а: 0,1 - 550 м/с2 | 2 разряд | 12 | 31 326 |  | Нет |  | Нет |  | Нет | 63090-16 | Нет | Нет | Выдан до: 28.12.2025 /Назначение и область применения прибора: Спецраздел. Для измерений и воспроизведения звукового давления в воздушной среде, параметров вибрации, напряжения постоянного и переменного тока, коэффициента нелинейных искажений, частоты переменного тока. /Изготовитель: АО "Висом", г.Москва Юр. адрес: 214013, ул.Воробьева,13, Почт. адрес: 214013, Энергетический пр-д, 1В, Тел./факс: (4812) 618076, www.visom.ru, E-mail: contact@visom.ru /Испытания провер: ГЦИ СИ "Воентест" (018) (311314 РА)
366120120041 | 4302-1 Сектор виброакустических величин | Аппаратура измерительно-управляющая для вибрационных испытаний | LASER (COMET) | - | 0,1 - 10 В | ± 0,15 дБ | 12 | 23 906 |  | Нет |  | Да |  | Нет | 23788-02 | Нет | Нет
366160101000 | 4302-1 Сектор виброакустических величин | Виброметр-балансировщик | ВТБ |  | 0,1-100 мм/с | ПГ±10% + 1 е.м.р. | 12 | 6 840,48 |  | Нет |  | Да |  | Да | 18673-07 | Нет | Нет | с 1-компонентным ВИП, 2 параметра
366160102000 | 4302-1 Сектор виброакустических величин | Прибор балансировочно-измерительный | БИП-9М |  | 0,1-100 мм/с, 1-1000 мкм; 2-1000 Гц | ПГ±5%, ПГ±5%, ПГ±0,1 Гц | 12 | 7 840 |  | Нет |  | Да |  | Нет | 25782-03 | Нет | Нет | 1 ВИП
366160104000 | 4302-1 Сектор виброакустических величин | Виброметр | ВК-5 |  | 10-1000 Гц | ПГ±10% | 12 | 6 840,48 |  | Нет |  | Да |  | Да | 17587-08 | Нет | Нет | с 1 -компонентным ВИП, виброскорость, виброперемещение
366160105000 | 4302-1 Сектор виброакустических величин | Измеритель механических напряжений и параметров виброколебаний | ИНК-2.4 | ВИСТ-2.4 | 5-500 Гц | ПГ±6% | 12 | 6 840,48 |  | Нет |  | Да |  | Да | 47719-11 | Нет | Нет | параметры виброколебаний
366160106000 | 4302-1 Сектор виброакустических величин | Прибор-согласующий устройства | УС-1 |  | 5-5000 Гц | ПГ±10% | 12 | 6 270,44 |  | Нет |  | Да |  | Да | 4441-74 | Нет | Нет | 1 ВИП, виброускорение
366160107000 | 4302-1 Сектор виброакустических величин | Усилитель согласующий | ПУНЖ-1-002 |  | 5-5000 Гц | ПГ±0,1 | 12 | 3 303 |  | Нет |  | Да |  | Нет | 9623-84 | Нет | Нет | с 1 ВИП
366160108000 | 4302-1 Сектор виброакустических величин | Виброколлектор | STD-510 |  | 5-5000 Гц | ПГ±10% | 12 | 6 840,48 |  | Нет |  | Да |  | Да | 32326-06 | Нет | Нет | 1 ВИП, виброскорость и виброускорение
366160109000 | 4302-1 Сектор виброакустических величин | Виброколлектор | СК-1100 |  | 3-10000 Гц | 10% | 12 | 6 270,44 |  | Нет |  | Да |  | Да | 18391-99 | Нет | Нет | 1 ВИП
366160112000 | 4302-1 Сектор виброакустических величин | Прибор виброизмерительный | ВИП-2 |  | 10-1000 Гц | ПГ±10% | 12 | 6 840,48 |  | Нет |  | Да |  | Да | 2808-71 | Нет | Нет | с 1-компонентным ВИП
366160113000 | 4302-1 Сектор виброакустических величин | Прибор виброизмерительный | ВИБРОТЕСТ-МГ4 | МГ4, МГ4.01 | 2 - 1000 Гц | ПГ±5% | 12 | 6 840,48 |  | Нет |  | Да |  | Да | 36965-13 | Нет | Нет
366160115000 | 4302-1 Сектор виброакустических величин | Прибор виброизмерительный | ОПАЛ |  | 0,5 - 98 мм/с | ПГ±0,2 мм/с от 0,5 до 10 мм/с, ±1мм/с от 10 до 98 мм/с | 12 | 6 270,44 |  | Нет |  | Да |  | Да | 27286-10 | Нет | Нет | виброскорость
366160116000 | 4302-1 Сектор виброакустических величин | Прибор виброизмерительный | ВУ043 - "Янтарь" |  | 5-2000 Гц | ПГ±6% | 12 | 6 847 |  | Нет |  | Да |  | Нет | 24386-03 | Нет | Нет
366160117000 | 4302-1 Сектор виброакустических величин | Измеритель шума и вибрации | ВШВ-003 |  | 10-8000 Гц | ПГ±10% | 12 | 6 840,48 |  | Нет |  | Да |  | Да | 9327-83 | Нет | Нет | Параметры вибрации с 1 - компонентным вибропреобразователем ( с 1 ВИПом ). При наличии второго ВИПа брать дополнительно по кодам 366160142045 или 366160142046 . При заказе услуги "подготовка к поверке виброметра" ( Код № 140595 ), поверка СИ проводится в течение 5 рабочих дней. При выявлении неисправности СИ и его комплектующих заказчик ставится в известность, СИ не бракуется до устранения заказчиком неисправности.
366160119000 | 4302-1 Сектор виброакустических величин | Измеритель шума и вибрации | ВШВ-003-М2 |  | 8-8000 Гц | ПГ±10% | 12 | 6 840,48 |  | Нет |  | Да |  | Да | 9327-90 | Нет | Нет | Параметры вибрации с 1 - компонентным вибропреобразователем ( с 1 ВИПом ). При наличии второго ВИПа брать дополнительно по кодам 366160142045 или 366160142046 . При заказе услуги "подготовка к поверке виброметра" ( Код № 140595 ), поверка СИ проводится в течение 5 рабочих дней. При выявлении неисправности СИ и его комплектующих заказчик ставится в известность, СИ не бракуется до устранения заказчиком неисправности.
366160121000 | 4302-1 Сектор виброакустических величин | Измеритель шума и вибрации | ВШВ-003-М3 |  | 8-8000 Гц | 10% | 12 | 6 840,48 |  | Нет |  | Да |  | Да | 22714-02 | Нет | Нет | Параметры вибрации с 1 - компонентным вибропреобразователем ( с 1 ВИПом ). При наличии второго ВИПа брать дополнительно по кодам 366160142045 или 366160142046 . При заказе услуги "подготовка к поверке виброметра" ( Код № 140595 ), поверка СИ проводится в течение 5 рабочих дней. При выявлении неисправности СИ и его комплектующих заказчик ставится в известность, СИ не бракуется до устранения заказчиком неисправности.
366160123000 | 4302-1 Сектор виброакустических величин | Виброметр портативный | TV 200 |  | 10-1000 Гц | ПГ±5% | 12 | 6 270,44 |  | Нет |  | Да |  | Да | 24768-03 | Нет | Нет
366160124000 | 4302-1 Сектор виброакустических величин | Виброметр портативный | TV 300 |  | 10-8000 Гц | ПГ±5% | 12 | 6 847 |  | Нет |  | Да |  | Нет | 24768-03 | Нет | Нет
366160125000 | 4302-1 Сектор виброакустических величин | Виброметр | ВУ034 |  | 10-8000 Гц | ПГ±3% | 12 | 6 847 |  | Нет |  | Да |  | Нет | 17793-98 | Нет | Нет
366160126000 | 4302-1 Сектор виброакустических величин | Виброметр | ВУ036 |  | 10-8000 Гц | ПГ±3% | 12 | 6 847 |  | Нет |  | Да |  | Нет | 17793-98 | Нет | Нет
366160127000 | 4302-1 Сектор виброакустических величин | Виброметр | СК-100 |  | 0,1-100 мм/с | ПГ±10% | 12 | 6 270,44 |  | Нет |  | Да |  | Да | 20584-00 | Нет | Нет
366160128000 | 4302-1 Сектор виброакустических величин | Виброметр | 2511 |  | 8-5000 Гц | ПГ±10% |  | 3 469 |  | Нет |  | Да |  | Нет |  | Да | Нет | 1 канал 1 параметр
366160129000 | 4302-1 Сектор виброакустических величин | Виброметр | 2511 |  | 8-5000 Гц | ПГ±10% |  | 8 660 |  | Нет |  | Да |  | Нет |  | Да | Нет | 1 канал 3 параметра
366160130000 | 4302-1 Сектор виброакустических величин | Виброметр | 2513 |  | 10-10000 Гц | ПГ±6% | 24 | 7 840 |  | Нет |  | Да |  | Нет | 14933-95 | Нет | Нет | 1 ВИП, ускорение и скорость
366160131000 | 4302-1 Сектор виброакустических величин | Виброметр | VIB Pen CMVP 50 |  | 10-1000 Гц | ПГ±10% | 12 | 6 270,44 |  | Нет |  | Да |  | Да | 42922-09 | Нет | Нет
366160135000 | 4302-1 Сектор виброакустических величин | Виброметр | ВВМ-201 |  | 8-5000 Гц | ПГ±15% | 12 | 6 840,48 |  | Нет |  | Да |  | Да | 11345-88 | Нет | Нет
366160136000 | 4302-1 Сектор виброакустических величин | Виброметр | ВВМ-311 |  | 8-5000 Гц | ПГ±10% | 12 | 6 840,48 |  | Нет |  | Да |  | Да | 22713-07 | Нет | Нет | с ДН-4-М1
366160137000 | 4302-1 Сектор виброакустических величин | Виброметр | ВВМ-311 |  | 10-1000 Гц | ПГ±6% | 12 | 6 840,48 |  | Нет |  | Да |  | Да | 22713-07 | Нет | Нет | с ДН-3-М1
366160138000 | 4302-1 Сектор виброакустических величин | Виброметр | 00042 |  | 8-5000 Гц | ПГ±10% | 12 | 6 840,48 |  | Нет |  | Да |  | Да | 9888-85 | Нет | Нет | за 1 канал (1 ВИП)
366160142000 | 4302-1 Сектор виброакустических величин | Виброметр | ВК-5М |  | 10-1000 Гц | ПГ±10% | 12 | 6 847 |  | Нет |  | Да |  | Нет | 17587-08 | Нет | Нет | с 1-компонентным ВИП, 3 параметра
366160142001 | 4302-1 Сектор виброакустических величин | Виброметр | СМ-21 |  | 2-2000 Гц | ПГ ± 5% | 12 | 6 847 |  | Нет |  | Да |  | Нет | 47385-11 | Нет | Нет | за 1 ВИП
366160142003 | 4302-1 Сектор виброакустических величин | Прибор для измерения виброскорости | Виброметр-К1 |  | 1...100 мм/с | ПГ ± 10% | 12 | 6 270,44 |  | Нет |  | Да |  | Да | 30289-05 | Нет | Нет | виброскорость
366160142004 | 4302-1 Сектор виброакустических величин | Вибропреобразователь 1-компонентный | 2037 | 2037-10, 2037-100 | 5-10000 Гц | ПГ±15% | 12 | 3 469 |  | Нет |  | Да |  | Нет | 35902-08 | Нет | Нет | виброускорение
366160142005 | 4302-1 Сектор виброакустических величин | Вибропреобразователь ускорения | 8305 |  | 5-4400 Гц | ПГ±10% | 12 | 3 469 |  | Нет |  | Да |  | Нет | 14923-09 | Нет | Нет | виброускорение
366160142006 | 4302-1 Сектор виброакустических величин | Преобразователь виброизмерительный | 4366, 4368 |  | 5-10000 Гц | ПГ±10% | 12 | 3 469 |  | Нет |  | Да |  | Нет | 8517-81 | Нет | Нет | виброускорение
366160142007 | 4302-1 Сектор виброакустических величин | Акселерометр пьезоэлектрический | ВС-110 | - | 0,5-10000 Гц | ПГ±10% | 12 | 3 469 |  | Нет |  | Да |  | Нет | 44939-10 | Нет | Нет
366160142008 | 4302-1 Сектор виброакустических величин | Акселерометр пьезоэлектрический | 3056В1 | 3056В1Т, 3056В2, 3056В2Т, 3056В3, 3056В3Т, 3056В4, 3056В5, 3056В6, 3056В7 | 5-10000 Гц | ПГ±7% | 24 | 3 469 |  | Нет |  | Да |  | Нет | 48023-11 | Нет | Нет | виброускорение
366160142009 | 4302-1 Сектор виброакустических величин | Акселерометр пьезоэлектрический | ВС-111 | - | 0,5-15000 Гц | ПГ±10% | 12 | 3 469 |  | Нет |  | Да |  | Нет | 46132-10 | Нет | Нет
366160142010 | 4302-1 Сектор виброакустических величин | Вибропреобразователь | АР2038 | АР2038-10, АР2038-100, АР2038-500; АР2038Р-10,АР2038Р-100, АР2038Р-500 | 5-10000 Гц | ПГ±15% | 12 | 9 924 |  | Нет |  | Да |  | Нет | 50840-12 | Нет | Нет | 3-х компонентный ВИП
366160142011 | 4302-1 Сектор виброакустических величин | Вибропреобразователь | АР2082М | АР2082М-100, АР2082М-500 | 5-10000 Гц | ПГ±15% | 12 | 9 924 |  | Нет |  | Да |  | Нет | 49393-12 | Нет | Нет | 3-х компонентный ВИП
366160142012 | 4302-1 Сектор виброакустических величин | Преобразователь виброизмерительный | 4371 |  | 5-10000 Гц | ПГ±15% | 12 | 3 469 |  | Нет |  | Да |  | Нет | 8521-81 | Да | Нет | виброускорение
366160142013 | 4302-1 Сектор виброакустических величин | Вибропреобразователь пьезоэлектрический с предусилителем | ВК-310 | ВК-310, ВК-310С, ВК-310А, ВК-312С | 0,1-30 мм/с | ПГ±12% | 12 | 3 469 |  | Нет |  | Да |  | Нет | 22234-01 | Нет | Нет | виброскорость
366160142014 | 4302-1 Сектор виброакустических величин | Виброметр-балансировщик | ЦБ-3 |  | мм/с 0,2…50. | ПГ±(0,1 + 0,1Vиз) | 12 | 6 270,44 |  | Нет |  | Нет |  | Да | 51947-12 | Нет | Нет | за 1 канал
366160142016 | 4302-1 Сектор виброакустических величин | Вибропреобразователь пьезоэлектрический | АР57 | АР57, АР57-01, АР57-02 | 5…8000 Гц | ПГ ±15% | 12 | 3 469 |  | Нет |  | Да |  | Нет | 16603-12 | Нет | Нет
366160142017 | 4302-1 Сектор виброакустических величин | Виброметр | CMAS 100-SL |  | 0,5…65 мм/с | по ГОСТ ИСО 10816-1-97 | 12 | 6 270,44 |  | Нет |  | Да |  | Да | 42926-09 | Нет | Нет | 1ВИП 1 параметр
366160142018 | 4302-1 Сектор виброакустических величин | Виброметр | Протон-баланс |  | 0,1…100 мм/с. | ПГ±8% | 12 | 6 840,48 |  | Нет |  | Нет |  | Да | 37498-08 | Нет | Нет | с 1-компонентным ВИП 2 параметра
366160142019 | 4302-1 Сектор виброакустических величин | Вибропреобразователь пьезоэлектрический | АР40 | исп. АР40, АР40-01, АР40-02 | 5...10000 Гц | ПГ ± 10% | 12 | 3 469 |  | Нет |  | Да |  | Нет | 16602-12 | Нет | Нет
366160142020 | 4302-1 Сектор виброакустических величин | Вибропреобразователь 1-компонентный | АР98 | АР98-30, АР98-100, АР98-500, АР98-30-1, АР98-100-01, АР98-500-01 | 5-10000 Гц | ПГ ±6% | 12 | 3 469 |  | Нет |  | Да |  | Нет | 22561-02 | Нет | Нет
366160142021 | 4302-1 Сектор виброакустических величин | Акселерометр пьезоэлектрический | 4500 | 4500А, 4501А, 4505А, 4507хх, 4508-хх,4507С, 4508С, 4511-хх, 4513-хх, 4514-хх, 4516-хх, 4517хх, 4519-хх, 4521-хх, 4523, 4526-хх | м/с ±500, ±5000, ±700, ±7000, ±30000. | ПГ±10% | 12 | 3 469 |  | Нет |  | Нет |  | Нет | 41578-09 | Нет | Нет | 1- компонентный ВИП DK-2850 Nerum, Denmark, A/S Skodsborgevej 307, 2850 Naerum, Denmark, тел. +4545800500; факс +4545801405; www.bksv.com /Испытания провер: ГЦИ СИ ВНИИМС
366160142022 | 4302-1 Сектор виброакустических величин | Акселерометр пьезоэлектрический | 4500 | 4500А, 4501A, 45504, 4505A, 4506, 4507, 4508,4511,4520,4513, 4514 , 4515, 4516, 4517, 4518, 4519, 4521, 4523, 4524, 4525, 4526 | м/с ±500, ±5000, ±700, ±7000, ±30000. | ПГ±10 % | 12 | 9 924 |  | Нет |  | Да |  | Нет | 41578-09 | Нет | Нет | 3-х компонентный ВИП (виброускорение) DK-2850 Nerum, Denmark, A/S Skodsborgevej 307, 2850 Naerum, Denmark, тел. +4545800500; факс +4545801405; www.bksv.com /Испытания провер: ГЦИ СИ ВНИИМС
366160142023 | 4302-1 Сектор виброакустических величин | Преобразователь виброизмерительный | АР2043 |  | 5-5000 Гц | ПГ ±10% | 12 | 9 924 |  | Нет |  | Да |  | Нет |  | Да | Нет | 3-х компонентный ВИП
366160142025 | 4302-1 Сектор виброакустических величин | Аппаратура измерения роторных вибраций | ИВ-Д-СФ-3М | ИВ-Д-СФ-3М-1(2,3,4,5,6,7,8,9,10) | 10-10000 Гц | ПГ ±15% | 12 | 6 840,48 |  | Нет |  | Да |  | Да | 44044-10 | Нет | Нет | 1 канал, 1 ВИП
366160142026 | 4302-1 Сектор виброакустических величин | Блок измерения вибрации | СУВ |  | 5-10000 Гц | ПГ ±10 % | 12 | 3 469 |  | Нет |  | Да |  | Нет | 4152-87 | Нет | Нет | 1 ВИП (виброускорение)
366160142027 | 4302-1 Сектор виброакустических величин | Акселерометр | 320, 333, 350, 352, 353, 357, 393 |  | диапазон измерения виброускорения (пик) 490 м/с2 | ПГ ±5%, ±10%,± 3 дБ | 36 | 3 469 |  | Нет |  | Да |  | Нет | 56990-14 | Нет | Нет
366160142028 | 4302-1 Сектор виброакустических величин | Комплекс контроля вибросостояния гидроагрегатов измерительный многоканальный переносной | МИК-16 |  | до 200 Гц | ПГ ±10% | 12 | 3 469 |  | Нет |  | Да |  | Нет | 56473-14 | Нет | Нет | за 1 ВИП
366160142029 | 4302-1 Сектор виброакустических величин | Акселерометр | 356 | 356A01, 356A03, 356A12, 356A13, 356A61, 356B10, 356B11, 356A02, 356A14, 356A15, 356A16, 356A17, 356A22, 356A25, 356A26, 356A30, 356A31, 356A32, 356A33, 356A34, 356A36, 356A63, 356A66, 356A67, 356B07, 356B08, 356B18 | Диапазон измерений виброускорения (пик), м/с2 ±490. | ПГ ±10%, ±15%, ±20% | 36 | 9 924 |  | Нет |  | Да |  | Нет | 60418-15 | Нет | Нет | виброускорение от 5 до 10000 Гц
366160142030 | 4302-1 Сектор виброакустических величин | Преобразователь виброизмерительный | 4321 |  | 5-2000 Гц | ПГ ±10% | 12 | 9 924 |  | Нет |  | Да |  | Нет | 8515-81 | Нет | Нет | 3-компонентный ВИП
366160142031 | 4302-1 Сектор виброакустических величин | Преобразователь виброизмерительный | 4370 |  | 5-10000 Гц | ПГ ±15% | 12 | 3 469 |  | Нет |  | Да |  | Нет | 8520-81 | Нет | Нет | виброускорение
366160142032 | 4302-1 Сектор виброакустических величин | Виброанализатор портативный | Вибран-2.1 |  | 5-1000 Гц | ПГ±5% |  | 6 847 |  | Нет |  | Да |  | Нет |  | Да | Нет | 1 ВИП, виброскорость, виброперемещение
366160142033 | 4302-1 Сектор виброакустических величин | Измеритель вибрации | АТТ-9002 |  | 100-1000 Гц | 5% (2 е.м.р.) |  | 6 847 |  | Нет |  | Да |  | Нет |  | Да | Нет | с 1-компонентным ВИП
366160142034 | 4302-1 Сектор виброакустических величин | Блок согласующий | БС-16 | БС-16ххххх | 1-8 g | ПГ ±15% | 12 | 3 469 |  | Нет |  | Да |  | Нет | 17300-98 | Нет | Нет | виброускорение: 1 ВИП 1 канал
366160142035 | 4302-1 Сектор виброакустических величин | Виброизмерительное устройство | ВУ-7/500, ВУ-7/500А |  | 5-5000 Гц | ПГ ±10% |  | 3 469 |  | Нет |  | Да |  | Нет |  | Да | Нет | виброускорение, 1 ВИП
366160142036 | 4302-1 Сектор виброакустических величин | Датчик ускорения | КД32 (KD32) | KD32 (КД32), KD40 (КД40) | 2-10000 Гц | ПГ ±15% | 12 | 3 469 |  | Нет |  | Да |  | Нет | 8978-83 | Нет | Нет | виброускорение (периодичская поверка)
366160142037 | 4302-1 Сектор виброакустических величин | Виброметр | ВМ-1 (ПИ-19) |  | 5-8000 Гц | ПГ ±15% | 12 | 6 840,48 |  | Нет |  | Да |  | Да | 6821-78 | Нет | Нет | 1 ВИП, 3 параметра (общий уровень вибрации)
366160142038 | 4302-1 Сектор виброакустических величин | Акселерометр | 608А11 |  | 5-10000 Гц | ПГ ±3 дБ | 12 | 3 469 |  | Нет |  | Да |  | Нет | 36261-07 | Нет | Нет | виброускорение (периодическая поверка)
366160142039 | 4302-1 Сектор виброакустических величин | Акселерометр | 4533-B | 4533-B | 7000 м/с | ПГ±10% | 12 | 3 305 |  | Нет |  | Да |  | Нет | 61856-15 | Нет | Нет
366160142040 | 4302-1 Сектор виброакустических величин | Прибор функциональной диагностики подшипниковых узлов машин и механизмов | АЛ-2-3 |  | 50 - 4100 об/мин | ПГ ± 8 % |  | 4 818 |  | Да |  | Да |  | Нет |  | Да | Нет
366160142041 | 4302-1 Сектор виброакустических величин | Преобразователь пьезоэлектрический виброизмерительный | ДН-4-М1 | ДН-4-М1, ДН-4-М1В5 | 5-10000 Гц | ПГ±15% | 12 | 3 305 |  | Нет |  | Да |  | Нет | 35011-07 | Нет | Нет | виброускорение
366160142042 | 4302-1 Сектор виброакустических величин | Аппаратура виброизмерительная | ИКВ-1 | ИКВ-1-2-1 исп.В | 0,1 - 100 мм/с | ПГ ± 10% | 12 | 6 270,44 |  | Нет |  | Да |  | Да | 61639-15 | Нет | Нет | виброскорость
366160142043 | 4302-1 Сектор виброакустических величин | Преобразователь пьезоэлектрический виброизмерительный | ДН-3-М1 | ДН-3-М1 | 1 - 4500 Гц | ПГ± 15% | 12 | 541,54 |  | Нет |  | Да |  | Да | 22714-02 | Нет | Нет | Дополнительно к кодам 360168102000 , 360168104000 , 360168107000
366160142044 | 4302-1 Сектор виброакустических величин | Преобразователь пьезоэлектрический виброизмерительный | ДН-4-М1 | ДН-4-М1,ДН-4-М1В5 | 1-10000 Гц | ПГ± 15% | 12 | 541,54 |  | Нет |  | Да |  | Да | 22714-02 | Нет | Нет | Дополнительно к кодам 360168102000 , 360168104000 , 360168107000
366160142045 | 4302-1 Сектор виброакустических величин | Преобразователь пьезоэлектрический виброизмерительный | ДН-3-М1 | ДН-3-М1 | 1 - 4500 Гц | ПГ± 15% | 12 | 3 648,26 |  | Нет |  | Да |  | Да | 22714-02 | Нет | Нет | Дополнительно к кодам 366160118000 , 366160120000 , 366160122000
366160142046 | 4302-1 Сектор виброакустических величин | Преобразователь пьезоэлектрический виброизмерительный | ДН-4-М1 | ДН-4-М1,ДН-4-М1В5 | 1 - 10000 Гц | ПГ± 15% | 12 | 3 648,26 |  | Нет |  | Да |  | Да | 22714-02 | Нет | Нет | Дополнительно к кодам 366160118000 , 366160120000 , 366160122000
366160142047 | 4302-1 Сектор виброакустических величин | Виброметр | ViPen |  | 10-1000 Гц | ПГ±10% | 24 | 6 840,48 |  | Нет |  | Да |  | Да | 63076-16 | Нет | Нет | виброскорость, виброускорение
366160142048 | 4302-1 Сектор виброакустических величин | Акселерометр | AS, ASA | AS - 062 | от 1,5 до 10000 Гц | ±3 дБ | 36 | 3 950 |  | Нет |  | Да |  | Нет | 67061-17 | Нет | Нет
366160142049 | 4302-1 Сектор виброакустических величин | Акселерометр | 600 | 603C01 | F: (0,5 - 10000) Гц; а(ПИК): (0,15 - 490) м/с2 | Неравномерность АЧХ не более 15 % | 12 | 3 305 |  | Нет |  | Да |  | Нет | 70728-18 | Нет | Нет
366160142050 | 4302-1 Сектор виброакустических величин | Прибор виброизмерительный | ВИБРОТЕСТ-МГ4 |  | F: (10 - 100) Гц; S: (100 - 3000) мкм | ПГ(F) не более 0,5%; ПГ(S): не более 5,0 % | 12 | 6 840,48 |  | Нет |  | Да |  | Да | 36965-08 | Нет | Нет
366160142051 | 4302-1 Сектор виброакустических величин | Виброметр | ВК-5 |  | F(V): (10 - 1000) Гц; F(S): (10 - 300) Гц; V(СКЗ): (1 - 70) мм/с; S(размах): (5 - 700) мкм | ПГ на базовой частоте не более 5,0 / 10,0 %; Неравномерность АЧХ не более 10,0 / 30,0 % | 12 | 6 840,48 |  | Нет |  | Да |  | Да | 17587-03 | Нет | Нет
366160142052 | 4302-1 Сектор виброакустических величин | Виброметр | ВК-5 |  | F(V): (10 - 1000) Гц; F(S): (10 - 300) Гц; V(СКЗ): (0,1 - 70) мм/с; S(размах): (2 - 700) мкм | ПГ на базовой частоте не более 5,0 / 10,0 %; Неравномерность АЧХ не более 10,0 % / 3,0 дБ | 12 | 6 840,48 |  | Нет |  | Да |  | Да | 17587-98 | Нет | Нет
366160142053 | 4302-1 Сектор виброакустических величин | Вибропреобразователь пьезоэлектрический | АР38 |  | F: (10 - 3000 / 0,5 - 10000) Гц | Неравноверность АЧХ не более 3,0 / 12,5 %; ПГ не более 7,0 / 15,0 % | 12 | 9 924 |  | Нет |  | Да |  | Нет | 16601-12 | Нет | Нет
366160142054 | 4302-1 Сектор виброакустических величин | Вибропреобразователь | МВ-43 | МВ-43-5Б | F: (10 - 5000 / 10 - 10000) Гц | Неравномерность АЧХ не более 5,0 / 10,0 % | 12 | 3 305 |  | Нет |  | Да |  | Нет | 16985-03 | Нет | Нет
366160142055 | 4302-1 Сектор виброакустических величин | Вибропреобразователь | АВС 136 | АВС 136-02 | F: (20 - 10000) Гц | Неравномерность АЧХ не более 1,0 дБ | 12 | 3 305 |  | Нет |  | Да |  | Нет | 24035-02 | Нет | Нет
366160142056 | 4302-1 Сектор виброакустических величин | Преобразователь пьезоэлектрический виброизмерительный | ДН-14 |  | F: (fн - 8000 / fн - 10000) Гц | Неравномерность АЧХ не более 10,0 / 15,0 % | 12 | 3 305 |  | Нет |  | Да |  | Нет | 28910-05 | Нет | Нет
366160142057 | 4302-1 Сектор виброакустических величин | Преобразователь пьезоэлектрический виброизмерительный | ДН-3-М1 |  | F: (fн - 4500) Гц | Неравномерность АЧХ не более 10,0 % | 12 | 3 305 |  | Нет |  | Да |  | Нет | 35012-07 | Нет | Нет
366160142058 | 4302-1 Сектор виброакустических величин | Акселерометр | 3xx | 352C04 | F (0,3 - 15000) Гц | Неравномерность АЧХ не более 10,0 % | 12 | 3 305 |  | Нет |  | Да |  | Нет | 39360-08 | Да | Нет
366160142059 | 4302-1 Сектор виброакустических величин | Акселерометр пьезоэлектрический | 4300 | 4384 | F: (0,1 - 12600) Гц | Неравномерность АЧХ не более 10,0 % | 12 | 3 305 |  | Нет |  | Да |  | Нет | 39667-08 | Да | Нет
366160142060 | 4302-1 Сектор виброакустических величин | Акселерометр пьезоэлектрический | 8000 | 8702B100M1 | F: (0,5 - 10000) Гц | Неравномерность АЧХ не более 5,0 % | 36 | 3 305 |  | Нет |  | Да |  | Нет | 48817-11 | Нет | Нет
366160142061 | 4302-1 Сектор виброакустических величин | Акселерометр емкостной | ВС 202 |  | F: (5 - 500) Гц | Неравномерность АЧХ не более 12,5 % | 12 | 3 305 |  | Нет |  | Да |  | Нет | 49619-12 | Нет | Нет
366160142062 | 4302-1 Сектор виброакустических величин | Вибропреобразователь | АР20ХХ | АР2037-10 | F: (10 - 5000 / 0,5 - 15000) Гц | Неравномерность АЧХ не более 4,0 / 12,5 %; ПГ не более 7,0 / 15,0 % | 12 | 3 305 |  | Нет |  | Да |  | Нет | 59379-14 | Нет | Нет
366160142063 | 4302-1 Сектор виброакустических величин | Вибропреобразователь | АР20ХХ | АР2038Р-10 | F: (0,5 - 12000) Гц | Неравномерность АЧХ не более 12,5 %; ПГ не более 15,0 % | 12 | 9 924 |  | Нет |  | Да |  | Нет | 70872-18 | Нет | Нет
366160142064 | 4302-1 Сектор виброакустических величин | Вибропреобразователь пьезоэлектрический | АР37 |  | F: (10 - 5000 / 0,5 - 15000) Гц | Неравномерность АЧХ не более 3,0 / 12,5 %; ПГ не более 7,0 / 15,0 % | 12 | 3 305 |  | Нет |  | Да |  | Нет | 16600-12 | Нет | Нет
366160142065 | 4302-1 Сектор виброакустических величин | Вибропреобразователь | АНС 114 | АНС 114-02 | F: (10 - 1000) Гц | Неравномерность АЧХ не более 1,0 дБ | 12 | 3 305 |  | Нет |  | Да |  | Нет | 24034-02 | Нет | Нет
366160142066 | 4302-1 Сектор виброакустических величин | Вибропреобразователь | АР10XX | АР1040-01 | F: (5 - 3500 / 0,5 - 10000) Гц | Неравномерность АЧХ не более 4,0 / 12,5 %; ПГ не более 7,0 / 15,0 % | 12 | 3 305 |  | Нет |  | Да |  | Нет | 63426-16 | Нет | Нет
366160142067 | 4302-1 Сектор виброакустических величин | Аппаратура измерения роторных вибраций | ИВ-Д-СФ-3М |  | 10-10000 Гц |  | 12 | 6 840,48 |  | Нет |  | Нет |  | Да | 27512-04 | Нет | Нет | 3 параметра 1 ВИП
366160142068 | 4302-1 Сектор виброакустических величин | Преобразователь пьезоэлектрический | 8305 |  | 0,5 - 5300 Гц | ПГ±2% | 12 | 3 469 |  | Нет |  | Да |  | Нет | 8513-81 | Нет | Нет | виброускорение
366160142069 | 4302-1 Сектор виброакустических величин | Блок согласующий | БС-16 |  | 4-10000 Гц | ПГ ±15% | 12 | 6 840,48 |  | Нет |  | Да |  | Да | 45028-10 | Нет | Нет | 1 ВИП, 3 параметра
366160142070 | 4302-1 Сектор виброакустических величин | Виброметр | СМ-21Х, исп. СМ-21М и CМ-21В |  | 2-5000 Гц | ПГ ± 5% | 12 | 6 840,48 |  | Нет |  | Да |  | Да | 70523-18 | Нет | Нет | 1 ВИП, 3 параметра
366160142071 | 4302-1 Сектор виброакустических величин | Виброметр | ПРОТОН-Баланс-II |  | СКЗ виброскорости, мм/с 0,1…99,9; размаха виброперемещения, мкм 1…999. | ПГ±8% | 12 | 6 840,48 |  | Нет |  | Да |  | Да | 66066-16 | Нет | Нет | с 1-компонентным ВИП 2 параметра
366160142072 | 4302-1 Сектор виброакустических величин | Вибропреобразователь | МВ-43 | МВ-43-(1,2,5,10,25) | F: (1 - 5000) Гц | Неравномерность АЧХ не более 5,0 / 10,0 % | 12 | 3 469 |  | Нет |  | Да |  | Нет | 16985-08 | Нет | Нет
366160142073 | 4302-1 Сектор виброакустических величин | Вибропреобразователь | АР28 | АР28(10;10-0,1;30; 30-0,1; 50;50-0,1;100;100-01),АР28В, АР28И | F: (0,5 - 8000 / 0,5 - 10000) Гц | Неравномерность АЧХ не более 12,5 %; ПГ не более 15,0 % | 12 | 3 469 |  | Нет |  | Да |  | Нет | 22569-07 | Нет | Нет
366160142074 | 4302-1 Сектор виброакустических величин | Акселерометр | Dytran 3000 | 3097A2 | a: 1-100 м/с2; F: 0,5-10000 Гц | ПГ±15% | 12 | 3 469 |  | Нет |  | Да |  | Нет | 67057-17 | Нет | Нет | виброускорение
366160142075 | 4302-1 Сектор виброакустических величин | Вибропреобразователь | АР1077 | АР1077-02, АР1077И-02 | F: (0,5 - 10000) Гц | Неравномерность АЧХ не более 12,5 % | 12 | 3 469 |  | Нет |  | Да |  | Нет | 72979-18 | Нет | Нет
366160142076 | 4302-1 Сектор виброакустических величин | Вибропреобразователь | МВ-47 | МВ-47(А,Б,В,Г,ГТ,СН) | F: (1 - 5000) Гц/(10-3000 Гц) | Неравномерность АЧХ не более 15,0/7,0 % | 12 | 3 469 |  | Нет |  | Да |  | Нет | 41842-09 | Нет | Нет
366160142077 | 4302-1 Сектор виброакустических величин | Вибропреобразователь | АР2082М | АР2082М-100, АР2082М-500 | 0,5-10000/10-3000 Гц | ПГ±15/7 % | 12 | 9 924 |  | Нет |  | Да |  | Нет | 59379-14 | Нет | Нет | 3-х компонентный ВИП
366160142078 | 4302-1 Сектор виброакустических величин | Вибропреобразователь | МВ-45 |  | Номинальное значение коэффициента преобразования, пКл*с2/м (пКл/g) 5,0 (49,1). | Пределы допускаемых отклонений действительных значений коэффициентов преобразования от номинального | 12 месяцев | 4 145 |  | Нет |  | Да |  | Нет | 25484-08 | Нет | Нет | Выдан до: 01.11.2023 /Назначение и область применения прибора: Для преобразования механических колебаний твердого тела в электрический разряд, пропорциональный виброускорению контролируемого объекта, для применения в аппаратуре для контроля технического состояния работающих механизмов в энергетике, машиностроении, добыче и переработке нефти и газа. /Изготовитель: АО "Вибро-прибор", г.С.-Петербург 196128, а/я 218, Варшавская ул., д.5а, корп.3, тел.(812) 369-12-13, факс 369-61-97 (тел./факс 327-74-02, Тел. 389-6990); 199034, ВО 17-я линия, 4-6, тел./факс 389-5943, www.vpribor.spb.ru, E-mail: general@vpribordat.ru /Испытания провер: ГЦИ СИ ВНИИМ (001) (311541 РА)
366160142079 | 4302-1 Сектор виброакустических величин | Вибропреобразователь пьезоэлектрический с предусилителем | ВК-310 | ВК-310, ВК-310С, ВК-310А, ВК-312С | 0,1-30 мм/с | ПГ±10% |  | 3 469 |  | Нет |  | Да |  | Нет |  | Да | Нет | виброскорость
366160142080 | 4302-1 Сектор виброакустических величин | Виброколлектор | STD-510 |  | 0,5-345 м/с2; 0,5-70 мм/с | ПГ±10% | 12 | 6 840,48 |  | Нет |  | Да |  | Да | 56539-14 | Нет | Нет | 1 ВИП, виброскорость и виброускорение
366160142081 | 4302-1 Сектор виброакустических величин | Прибор виброизмерительный | ОПАЛ |  | 1,5 - 98 мм/с | ПГ±0,4 мм/с от 1,5 до 20 мм/с, ±2мм/с от 20 до 98 мм/с | 12 | 6 270,44 |  | Нет |  | Да |  | Да | 27286-04 | Нет | Нет | виброскорость
366160142082 | 4302-1 Сектор виброакустических величин | Виброизмерительный прибор | ИВП-2 |  | 0,2-100 мм/с; 2-1000 мкм | ПГ±5% |  | 7 539 |  | Нет |  | Да |  | Нет |  | Да | Нет
366160142083 | 4302-1 Сектор виброакустических величин | Аппаратура | Вибробит 100 | Датчики и преобразователи ДПЭ23МВ | 0,4-12;0,4-15;0,8-30 мм/с | ПГ±6% | 24 | 3 469 |  | Нет |  | Да |  | Нет | 50585-12 | Нет | Нет | виброскорость
366160142084 | 4302-1 Сектор виброакустических величин | Прибор диагностики электрических машин | ИДП-05 |  | 0,28-28 мм/с |  |  | 6 847 |  | Нет |  | Да |  | Нет |  | Да | Нет
366160142085 | 4302-1 Сектор виброакустических величин | Преобразователь пьезоэлектрический | 600 | 608A11 | 0,5 - 10000 Гц; 0,1 - 490 м/с2 | Неравномерность АЧХ: 3 дБ; Нелинейность АХ: 1 %. | 12 месяцев | 3 469 |  | Нет |  | Да |  | Нет | 79955-20 | Нет | Нет
366160142086 | 4302-1 Сектор виброакустических величин | Блок измерения вибрации | СУВ |  | 20-5000 Гц | ПГ ±20 % | 12 | 3 469 |  | Нет |  | Да |  | Нет | 4152-84 | Нет | Нет | 1 ВИП (виброускорение)
366160142087 | 4302-1 Сектор виброакустических величин | Комплекс контроля вибросостояния гидроагрегатов измерительный многоканальный переносной | МИК-16 |  | до 200 Гц | ПГ ±10% |  | 3 469 |  | Нет |  | Да |  | Нет |  | Да | Нет | за 1 ВИП
366160142088 | 4302-1 Сектор виброакустических величин | Датчик | Д13, Д14 |  | F: 20-10000 Гц | Неравномерность АЧХ: 12-25 % | 12 | 3 469 |  | Нет |  | Да |  | Нет | 2674-70 | Нет | Нет
366160142089 | 4302-1 Сектор виброакустических величин | Вибропреобразователь | 20ХХ | 20хх | 0,5-15000 Гц | ПГ±15% | 12 | 3 469 |  | Нет |  | Да |  | Нет | 70872-18 | Нет | Нет | виброускорение
366160142090 | 4302-1 Сектор виброакустических величин | Балансировочный прибор | К-4102.П |  | 0,5…100 мм/с, 10...700 мкм | ПГ±10 % |  | 7 900 |  | Нет |  | Нет |  | Нет |  | Да | Нет | с 1-компонентным ВИП 2 параметра
366160142091 | 4302-1 Сектор виброакустических величин | Виброметр | ВК-6 | ВК-6, ВК-6С, ВК-6СМ | F(A): (2 - 5000) Гц; F(V): (2 - 2000) Гц; F(S): (3 - 300) Гц; A(амп): (0,1 - 100) м/с2; V(СКЗ): (1 - | ПГ на базовой частоте не более 5,0 / 10,0 %; Неравномерность АЧХ не более 10,0 %, от +1 до -3 дБ | 12 | 6 840,48 |  | Нет |  | Да |  | Нет | 78333-20 | Нет | Нет
366160142092 | 4302-1 Сектор виброакустических величин | Датчик вибрации | VKV, VTV | VKV022; VKV021; VTV122; VTV12A | F: (10 - 1000) Гц; V: (0 - 50) мм/с | Пределы допускаемой относительной погрешности измерений СКЗ виброскорости: ±3 % | 12 | 3 469 |  | Нет |  | Да |  | Нет | 62718-15 | Нет | Нет | Выдан до: 16.12.2020 /Назначение и область применения прибора: Для измерений средних квадратических значений (СКЗ) виброскорости поверхностей различных объектов. /Изготовитель: Фирма "IFM electronic GmbH", Германия 42157, Teichstrasse 4, Essen, ifm-Strausse 1, 88069 Tettnang; Friedrichstr, 1, 45128 Essen /Испытания провер: ГЦИ СИ ОАО "НИЦПВ" (036) (311409 РА)
366160142093 | 4302-1 Сектор виброакустических величин | Виброметр | VM-3/X | VM-3/X | 10-1000 Гц | 10% |  | 7 241 |  | Нет |  | Да |  | Нет |  | Да | Нет | 1 ВИП
366160142094 | 4302-1 Сектор виброакустических величин | Акселерометр пьезоэлектрический | 4300 | 4384 | F: (5 - 10000) Гц | Неравномерность АЧХ не более 10,0 % |  | 3 469 |  | Нет |  | Да |  | Нет |  | Да | Нет
366160142095 | 4302-1 Сектор виброакустических величин | Вибропреобразователь | АР32 | АР32 | 0,5-16000 Гц | ПГ ±15 %, неравномерность ± 12,5 % | 12 | 3 469 |  | Нет |  | Да |  | Нет | 22567-07 | Нет | Нет
366160142096 | 4302-1 Сектор виброакустических величин | Вибропреобразователь | АР10XX | АР1038, АР1080, АР1081, АР1084 | F: 0,5 - 20000 Гц | Нерарномерность АЧХ: ±12,5% | 12 | 9 924 |  | Нет |  | Да |  | Нет | 63426-16 | Нет | Нет | Выдан до: 16.03.2026 /Назначение и область применения прибора: Для преобразования механических колебаний контролируемого объекта в электрический сигнал, пропорциональный вибрационному или ударному ускорению механической системы. Используются в качестве первичных преобразователей в системах технической диагностики и мониторинга в различных отраслях промышленности для измерений вибрационных и ударных ускорений, а также в лабораторных и научных исследованиях. /Изготовитель: ООО "ГлобалТест", г.Саров 607190, Нижегородская обл., а/я 690, тел. (83130) 4-02-44; факс 4-38-55, 5-26-02; 607183, Нижегородская обл., ул.Юности, д.31; 607185, Нижегородская обл., ул.Павлика Морозова, д.6, www.globaltest.ru, E-mail: mail@globaltest.ru /Испытания провер: ГЦИ СИ ФГУП РФЯЦ-ВНИИЭФ (046) (311769 РА)
366160142097 | 4302-1 Сектор виброакустических величин | Акселерометр пьезоэлектрический | 600 | 605V01; 609V01 | F: (10 - 1000) Гц | Неравномерность АЧХ не более 10 % | 12 | 3 469 |  | Нет |  | Да |  | Нет |  | Да | Нет
366160142098 | 4302-1 Сектор виброакустических величин | Акселерометр | 340А50 | - | от 3 до 8000 Гц | ПГ ± 5 % | 24 мес | 9 924 |  | Нет |  | Нет |  | Нет | 73695-18 | Нет | Нет
366160142099 | 4302-1 Сектор виброакустических величин | Акселерометр | Dytran | - | от 1 до 10000 Гц | ПГ ± 10% | 24 мес | 3 469 |  | Нет |  | Нет |  | Нет | 67057-17 | Нет | Нет | серии 3000 мод. 3055BIT
366160142100 | 4302-1 Сектор виброакустических величин | Акселерометр | BN-330400 | 330400 | от 10 до 15000 Гц | ПГ ± 5% | 12 мес | 3 469 |  | Нет |  | Нет |  | Нет | 56826-14 | Нет | Нет
366160142101 | 4302-1 Сектор виброакустических величин | Виброметр | FLUKE 805 | - | A: 0,1 - 500 м/с2; F: 10 - 1000 Гц | Пределы допускаемой относительной погрешности при измерении виброускорения на базовой частоте 100 Гц | 12 | 7 840 |  | Нет |  | Да |  | Нет | 54977-13 | Нет | Нет | Выдан до: 21.08.2023 /Назначение и область применения прибора: Для измерения виброускорения, виброскорости и виброперемещения. /Изготовитель: Фирма "Fluke Corporation", США P.O.Box 9090, Everett, WA 98206-9090, USA 11/99. Fluke Industrial BV, Lelyweg 1, 7602 EA Almelo, Netherlands. FLUKE EUROPE B.U." P.O.Box 1186, 5602 BD EINDHOVEH, The Netherlands Тел. (800) 443-5853 Факс (425)446-5116; 6920 Seaway Boulevard www.fluke.com, E-mail: info@fluke.ru /Испытания провер: ГЦИ СИ ВНИИМС (004)
366160142102 | 4302-1 Сектор виброакустических величин | Анализатор вибрации | ViAna-4 | ViAna-4 | 3-5000 Гц | ПГ ± 5% | 24 | 6 840,48 |  | Нет |  | Да |  | Нет | 70378-18 | Нет | Нет | один канал, 1 ВИП, 3 параметра
366160142103 | 4302-1 Сектор виброакустических величин | Преобразователь вторичный виброизмерительный серии VSE | VSE153 | VSE153 | 2-6000 Гц | ПГ±5% | 12 | 6 847 |  | Нет |  | Да |  | Нет | 80345-20 | Нет | Нет
366160142104 | 4302-1 Сектор виброакустических величин | Акселерометр пьезоэлектрический | 355B02, 355B03, 355B04, 355B12, 355B33 и 355A40 | - | 0,5 - 20000 Гц | Неравномерность АЧХ: ± 5%; ± 10%; ± 3дБ | 36 | 3 469 |  | Нет |  | Да |  | Нет | 49217-12 | Нет | Нет | Выдан до: 17.02.2022 /Назначение и область применения прибора: Для измерения виброускорения различных машин и агрегатов, в частности, агрегатов роторного типа (газовые, паровые и гидротурбины, компрессоры, насосы, электродвигатели). /Изготовитель: Фирма "PCB Piezotronics", США 3425 Walden Avenue, Depew, NY, USA, E-mail: info@pcb.com /Испытания провер: ГЦИ СИ ВНИИМС (004)
366160142105 | 4302-1 Сектор виброакустических величин | Акселерометр | 333, 351, 352, 353, 357 и 393 | - | 0,5 - 20000 Гц | Неравномерность АЧХ: ± 5%; ± 10%; ± 3дБ | 36 | 3 469 |  | Нет |  | Да |  | Нет | 76059-19 | Нет | Нет | Выдан до: 12.09.2024 /Назначение и область применения прибора: Для измерений ускорения (виброускорения и пикового ударного ускорения), воздействующего на акселерометр. /Изготовитель: Фирма "PCB Piezotronics, Inc.", США 3425 Walden Avenue, Depew, NY 14043-2495, USA, www.pcb.com, www.imi-sensors.com, E-mail: sales@larsondavis.com, imi@pcb.com /Испытания провер: ГЦИ СИ ВНИИМС (004)
366160142106 | 4302-1 Сектор виброакустических величин | Виброметр | ВИМ-2 | ВИМ-2.0, ВИМ-2.2, ВИМ-2.3 | F: (10 - 100) Гц | ПГ не более 10 % | 24 | 6 840,48 |  | Нет |  | Да |  | Нет | 78673-20 | Нет | Нет
366160142107 | 4302-1 Сектор виброакустических величин | Преобразователь перемещения токовихревый | ВN-ППТ | - | диапазон измерения осевого перемещения: до 10 мм | пределы допускаемой основной относительной погрешности преобразования: +-3% | 36 | 4 046 |  | Нет |  | Да |  | Нет | 56536-14 | Нет | Нет | Выдан до: 27.12.2023 /Назначение и область применения прибора: Для преобразования осевого перемещения и виброперемещения в пропорциональный электрический сигнал. В 2021 г. изменено Описание типа (Приказ 670 от 30.04.21). /Изготовитель: Фирма "Bently Nevada, Inc.", США 1631 Bently Parkway Soutli Minden, NV 89423 USA тел. 1 775 782 3611, Факс 1 775 215 2876 1617 Water Street Minden, Nevada 89423, USA, www.ge-mcs.com/bently-nevada, www.ge-mcs.com /Испытания провер: ГЦИ СИ ВНИИМС (004)
366160142108 | 4302-1 Сектор виброакустических величин | Вибропреобразователь с монитором параметрического контроля | SA, SV, ST,5485С | 5485С | от 0 до 500 м/с2, от 15 до 2000 Гц | Неравномерность АЧХ: +-10% | 24 | 4 046 |  | Нет |  | Да |  | Нет | 44233-10 | Нет | Нет | Выдан до: 12.03.2025 /Назначение и область применения прибора: Для измерения параметров вибрации промышленных установок во всех отраслях промышленности (энергетическая, нефтяная, газовая, авиационная и др.) и транспорта, где требуется измерять параметры вибрации, главным образом, вибрации роторных агрегатов. /Изготовитель: Фирма "Metrix Instrument Co.", США 1711 Townhurst Drive Houston Texas 77043-2899 USA, 8824 Fallbrook Dr., Houston, ТХ 77064, USA Тел. +1 (281) 940-1802; Факс (1) 713-559-9421, E-mail: info@metrixsetpoint.com /Испытания провер: ГЦИ СИ ВНИИМС (004)
366160142109 | 4302-1 Сектор виброакустических величин | Вибропреобразователь | ВКТ | ВКТ-10,ВКТ-11,ВКТ-12 | 0,1-100 мм/с | ПГ минус 20, плюс 10 % | 24 | 3 469 |  | Нет |  | Да |  | Нет | 74755-19 | Нет | Нет | виброскорость
366160142110 | 4302-1 Сектор виброакустических величин | Виброметр | ViPen | ViPen | 10-1000 Гц | ПГ±10% | 12 | 6 840,48 |  | Нет |  | Да |  | Нет | 81159-20 | Нет | Нет | виброскорость, виброускорение
366160142111 | 4302-1 Сектор виброакустических величин | Виброметр | Baltech МЗ-3405, МЗ-3407 | Baltech VP-3405.VP-3405-2.VP-3407-1. VP-3407-2.VP-3407-3 | 10-1000 Гц | ±[(0,1 × А) ± 2 ед.мл.разр.] | 12 | 6 840,48 |  | Нет |  | Да |  | Нет | 75014-19 | Нет | Нет | виброскорость, виброускорение
366160142112 | 4302-1 Сектор виброакустических величин | Вибропреобразователь | АР98 | АР98-30, АР98-100, АР98-500, АР98-30-1, АР98-100-01, АР98-500-01 | 0,5-12000 Гц | ПГ ± 15 % | 12 | 3 469 |  | Нет |  | Да |  | Нет | 22561-07 | Нет | Нет
366160142113 | 4302-1 Сектор виброакустических величин | Датчик виброскорости с токовым выходом | ДВСТ | ДВСТ-3 | от 0,5 до 10 мм/с, от 1 до 20 мм/с, от 1,5 до 30 мм/с, от 2,5 до 50 мм/с | ПГ ± 5 % | 12 | 6 610 |  | Нет |  | Нет |  | Нет | 53507-13 | Нет | Нет | Только для мод. ДВСТ-3 в комплекте с HARТ-МОДЕМ ВТ-904
366160142114 | 4302-1 Сектор виброакустических величин | Акселерометр | серия 1V | серия 1V | 0,5-18000 Гц | ПГ ±15 % | 36 | 3 469 |  | Нет |  | Да |  | Нет | 81334-21 | Нет | Нет | виброускорение (периодическая поверка)
366171101000 | 4302-1 Сектор виброакустических величин | Виброметр общей и локальной вибрации | ОКТАВА-101В |  | 77-175 дБ | ПГ±0,5 дБ | 12 | 6 270,44 |  | Нет |  | Да |  | Да | 22382-02 | Нет | Нет | Параметры вибрации с 1 - компонентным вибропреобразователем. При заказе услуги "подготовка к поверке виброметра" ( Код № 140595 ), поверка СИ проводится в течение 5 рабочих дней. При выявлении неисправности СИ и его комплектующих заказчик ставится в известность, СИ не бракуется до устранения заказчиком неисправности.
366171102000 | 4302-1 Сектор виброакустических величин | Виброметр общей и локальной вибрации | ОКТАВА-101В |  | 77-175 дБ | ПГ±0,5 дБ | 12 | 9 690,68 |  | Нет |  | Да |  | Да | 22382-02 | Нет | Нет | Параметры вибрации с 3 - компонентным вибропреобразователем. При заказе услуги "подготовка к поверке виброметра" ( Код № 140596 ), поверка СИ проводится в течение 5 рабочих дней. При выявлении неисправности СИ и его комплектующих заказчик ставится в известность, СИ не бракуется до устранения заказчиком неисправности.
366171103000 | 4302-1 Сектор виброакустических величин | Шумомер интегрирующий - виброметр | ШИ-01В |  | 60-180 дБ | ПГ±0,7 дБ | 12 | 6 270,44 |  | Нет |  | Да |  | Да | 27517-04 | Нет | Нет | с 1-комп. ВИП(параметры вибрации)
366171104000 | 4302-1 Сектор виброакустических величин | Шумомер интегрирующий - виброметр | ШИ-01В |  | 60-180 дБ | ПГ±0,7 дБ | 12 | 6 270,44 |  | Нет |  | Да |  | Да | 27517-04 | Нет | Нет | с 3-х комп. ВИП (виброускорение)
366171105000 | 4302-1 Сектор виброакустических величин | Анализатор вибрации | 2000 | 2115, 2117, 2120, 2130 | 5-5000 Гц | ПГ±1,5% | 12 | 8 660 |  | Нет |  | Да |  | Нет | 19986-07 | Нет | Нет | 1- компонентный ВИП, 3 параметра
366171106000 | 4302-1 Сектор виброакустических величин | Анализатор вибрации | 2120 |  | 5-5000 Гц | ПГ±10% | 12 | 6 840,48 |  | Нет |  | Да |  | Да | 7133-79 | Нет | Нет
366171107000 | 4302-1 Сектор виброакустических величин | Виброметр | 2515 |  | 5-5000 Гц | ПГ±10% |  | 3 469 |  | Нет |  | Да |  | Нет |  | Да | Нет | 1 параметр
366171108000 | 4302-1 Сектор виброакустических величин | Виброметр | 2515 |  | 5-5000 Гц | ПГ±10% |  | 8 660 |  | Нет |  | Да |  | Нет |  | Да | Нет | 3 параметра
366171109000 | 4302-1 Сектор виброакустических величин | Виброметр | 2537 |  | 5-5000 Гц | ПГ±10% | 12 | 6 270,44 |  | Нет |  | Да |  | Да | 22905-02 | Нет | Нет
366171110000 | 4302-1 Сектор виброакустических величин | Виброметр | SVAN-946 |  | 5-5000 Гц | ПГ±0,7 дБ | 12 | 6 847 |  | Нет |  | Нет |  | Нет | 24283-03 | Нет | Нет | Параметры вибрации с 1 - компонентным вибропреобразователем. При заказе услуги "подготовка к поверке виброметра" ( Код № 140595 ), поверка СИ проводится в течение 5 рабочих дней. При выявлении неисправности СИ и его комплектующих заказчик ставится в известность, СИ не бракуется до устранения заказчиком неисправности.
366171111000 | 4302-1 Сектор виброакустических величин | Виброметр | SVAN-946 |  | 5-5000 Гц | ПГ±7% | 12 | 9 690,68 |  | Нет |  | Да |  | Да | 24283-03 | Нет | Нет | Параметры вибрации с 3 - компонентным вибропреобразователем. При заказе услуги "подготовка к поверке виброметра" ( Код № 140596 ), поверка СИ проводится в течение 5 рабочих дней. При выявлении неисправности СИ и его комплектующих заказчик ставится в известность, СИ не бракуется до устранения заказчиком неисправности.
366171112000 | 4302-1 Сектор виброакустических величин | Прибор для измерения и анализа вибрации многоканальный | Атлант-8 (за 1 канал) |  | 5-5000 Гц | ПГ±10% | 12 | 8 660 |  | Нет |  | Да |  | Нет | 19989-10 | Нет | Нет
366171113000 | 4302-1 Сектор виброакустических величин | Анализатор | ПР 200 Ех |  | 5-5000 Гц | ПГ±10% | 12 | 8 660 |  | Нет |  | Да |  | Нет | 20790-01 | Нет | Нет | 1 канал, 1 ВИП, 3 параметра
366171114000 | 4302-1 Сектор виброакустических величин | Анализатор вибрации | Вибро-Вижон ( Vibro Vision) |  | 10-1000 Гц | 5%ПГ± | 12 | 6 847 |  | Нет |  | Да |  | Нет | 22134-01 | Нет | Нет
366171116000 | 4302-1 Сектор виброакустических величин | Анализатор вибрации двухканальный | Диана-2М |  | 5-5000 Гц | ПГ±8% | 12 | 8 660 |  | Нет |  | Да |  | Нет | 19990-10 | Нет | Нет | за 1 канал, 1 ВИП, 3 параметра
366171118000 | 4302-1 Сектор виброакустических величин | Прибор для измерения и анализа вибрации | Корсар |  | 10-1000 Гц | ПГ±5 % | 12 | 6 847 |  | Нет |  | Да |  | Нет | 19988-10 | Нет | Нет
366171119000 | 4302-1 Сектор виброакустических величин | Прибор виброизмерительный | АГАТ | Агат | 5-2000 Гц | ПГ±6% | 12 | 6 847 |  | Нет |  | Да |  | Нет | 21140-01 | Нет | Нет | за 1 вход (1 ВИП, 3 параметра)
366171120000 | 4302-1 Сектор виброакустических величин | Виброанализатор | Кварц | Кварц | 5-3500 Гц | ПГ±10% | 12 | 6 847 |  | Нет |  | Да |  | Нет | 18675-99 | Нет | Нет | за 1 ВИП, 3 параметра
366171121000 | 4302-1 Сектор виброакустических величин | Виброанализатор | Топаз |  | 5-3500 Гц | ПГ±10% | 12 | 6 847 |  | Нет |  | Да |  | Нет | 19888-00 | Нет | Нет | за 1 ВИП, 3 параметра
366171122000 | 4302-1 Сектор виброакустических величин | Виброанализатор | СД-12М | СД-12М | 5-2000 Гц | ПГ(- 20; 10)% | 12 | 8 660 |  | Нет |  | Да |  | Нет | 21953-01 | Нет | Нет | 1 ВИП, 3 параметра
366171123000 | 4302-1 Сектор виброакустических величин | Виброанализатор | СД-21 | СД-21-Т, СД-21-3 | 5-1600 Гц | ПГ±( 20; 10)% | 12 | 6 847 |  | Нет |  | Да |  | Нет | 34812-07 | Нет | Нет | за 1 канал, 1 ВИП, 3 параметра
366171125000 | 4302-1 Сектор виброакустических величин | Виброанализатор | STD-3300 |  | 0,5-80 мм/с, 0,5-345 м/с2 | ПГ±10% | 12 | 3 303 |  | Нет |  | Да |  | Нет | 33385-13 | Нет | Нет | 1 канал, 1 ВИП, виброскорость
366171127000 | 4302-1 Сектор виброакустических величин | Измеритель общей и локальной вибрации портативный | ОКТАВА-110В/101ВМ |  | 77-175 дБ | ПГ±0,5 дБ | 12 | 6 270,44 |  | Нет |  | Да |  | Да | 32748-06 | Нет | Нет | Параметры вибрации с 1 - компонентным вибропреобразователем. При заказе услуги "подготовка к поверке виброметра" ( Код № 140595 ), поверка СИ проводится в течение 5 рабочих дней. При выявлении неисправности СИ и его комплектующих заказчик ставится в известность, СИ не бракуется до устранения заказчиком неисправности. С 2021 года поставить нерегулируемую цену
366171128000 | 4302-1 Сектор виброакустических величин | Измеритель общей и локальной вибрации портативный | ОКТАВА-110В/101ВМ |  | 77-175 дБ | ПГ±0,5 дБ | 12 | 9 690,68 |  | Нет |  | Да |  | Да | 32748-06 | Нет | Нет | Параметры вибрации с 3 - компонентным вибропреобразователем. При заказе услуги "подготовка к поверке виброметра" ( Код № 140596 ), поверка СИ проводится в течение 5 рабочих дней. При выявлении неисправности СИ и его комплектующих заказчик ставится в известность, СИ не бракуется до устранения заказчиком неисправности
366171129000 | 4302-1 Сектор виброакустических величин | Виброметр, анализатор спектра | SVAN-956 |  | 5-5000 Гц | ПГ±0,7 дБ | 12 | 6 847 |  | Нет |  | Нет |  | Нет | 39168-08 | Нет | Нет | Параметры вибрации с 1 - компонентным вибропреобразователем. При заказе услуги "подготовка к поверке виброметра" ( Код № 140595 ), поверка СИ проводится в течение 5 рабочих дней. При выявлении неисправности СИ и его комплектующих заказчик ставится в известность, СИ не бракуется до устранения заказчиком неисправности.
366171129001 | 4302-1 Сектор виброакустических величин | Виброанализатор | Топаз-В |  | м/с2 1,5…150 (СКЗ), 2.12…212 (ПИК), 4,23…423 (размах); скорости, мм/ | ПГ±10% | 12 | 6 847 |  | Нет |  | Нет |  | Нет | 19302-00 | Нет | Нет | 1 канал, 1 ВИП, 3 параметра
366171129002 | 4302-1 Сектор виброакустических величин | Виброметр многофункциональный | ВК-5-1 |  | 0,1…50 м/с2; 0,1…50 мм/с; 2…2000 мкм | ПГ±10% | 12 | 6 847 |  | Нет |  | Нет |  | Нет | 22104-01 | Нет | Нет | Поверка по вибрации с 1-компонентным вибропреобразователем
366171129003 | 4302-1 Сектор виброакустических величин | Прибор виброизмерительный | АГАТ-М | Агат М | м/с2 СКЗ 1,0…200; ПИК 1,41…282; размах 2,82…564; виброскорость, | ПГ±(6-20) % | 12 | 6 847 |  | Нет |  | Нет |  | Нет | 29452-05 | Нет | Нет | 1 канал, 1 ВИП, 3 параметра
366171129004 | 4302-1 Сектор виброакустических величин | Прибор виброизмерительный | ЯНТАРЬ, ЯНТАРЬ-М |  | м/с2 СКЗ 1,0…200; ПИК 1,41…282; размах 2,82…564; скорость, мм/с СКЗ 1 | ПГ±(6-20) % | 12 | 6 847 |  | Нет |  | Нет |  | Нет | 24386-05 | Нет | Нет | 1 ВИП, 3 параметра
366171129006 | 4302-1 Сектор виброакустических величин | Виброметр | ВВМ-311 |  | 5... 10000 Гц | ПГ ±10 % | 12 | 6 840,48 |  | Нет |  | Да |  | Да | 22713-02 | Нет | Нет | Поверка по вибрации с 1-компонентным вибропреобразователем
366171129007 | 4302-1 Сектор виброакустических величин | Анализатор шума и вибрации | SVAN-947 |  | дБ: 30…137; 24…137 | ПГ ±0,7 дБ. | 12 | 9 690,68 |  | Да |  | Да |  | Да | 24282-03 | Нет | Нет | Параметры вибрации с 3 - компонентным вибропреобразователем. При заказе услуги "подготовка к поверке виброметра" ( Код № 140596 ), поверка СИ проводится в течение 5 рабочих дней. При выявлении неисправности СИ и его комплектующих заказчик ставится в известность, СИ не бракуется до устранения заказчиком неисправности.
366171129008 | 4302-1 Сектор виброакустических величин | Анализатор шума и вибрации | АССИСТЕНТ |  | дБ 20…150, 22…150, 30…150. | ПГ ±0,7 дБ. | 12 | 9 690,68 |  | Да |  | Да |  | Да | 39671-08 | Нет | Нет | Параметры вибрации с 3 - компонентным вибропреобразователем. При заказе услуги "подготовка к поверке виброметра" ( Код № 140596 ), поверка СИ проводится в течение 5 рабочих дней. При выявлении неисправности СИ и его комплектующих заказчик ставится в известность, СИ не бракуется до устранения заказчиком неисправности.
366171129010 | 4302-1 Сектор виброакустических величин | Анализатор шума и вибрации четырехканальный | SVAN-948 |  | дБ "Лин" 30…137; "А" 24…137 | ПГ ±0,7 дБ. | 12 | 9 690,68 |  | Да |  | Да |  | Да | 39170-08 | Нет | Нет | Параметры вибрации с 3 - компонентным вибропреобразователем. При заказе услуги "подготовка к поверке виброметра" ( Код № 140596 ), поверка СИ проводится в течение 5 рабочих дней. При выявлении неисправности СИ и его комплектующих заказчик ставится в известность, СИ не бракуется до устранения заказчиком неисправности.
366171129013 | 4302-1 Сектор виброакустических величин | Виброметр портативный | TV 110, TV 200, TV 300 |  | м/с2 0,1...199,9; 0,1-392; 0,1...800 м/с; 0,001..10 мм | ПГ±5 % | 12 | 8 121 |  | Нет |  | Нет |  | Нет | 24768-03 | Нет | Нет | Поверка по вибрации с 3-компонентным вибропреобразователем
366171129014 | 4302-1 Сектор виброакустических величин | Виброметр, анализатор спектра | ЭКОФИЗИКА-110В |  | м/с2 60…164, 59…164, 64…164, 68…164. | ПГ±5 % | 12 | 9 690,68 |  | Да |  | Нет |  | Да | 48433-11 | Нет | Нет | Параметры вибрации с 3 - компонентным вибропреобразователем. При заказе услуги "подготовка к поверке виброметра" ( Код № 140596 ), поверка СИ проводится в течение 5 рабочих дней. При выявлении неисправности СИ и его комплектующих заказчик ставится в известность, СИ не бракуется до устранения заказчиком неисправности.
366171129015 | 4302-1 Сектор виброакустических величин | Измеритель акустический многофункциональный | ЭКОФИЗИКА |  | м/с2 60…164, 59…164, 64…164, 68…164. | ПГ±5 % | 12 | 9 690,68 |  | Да |  | Нет |  | Да | 41157-09 | Нет | Нет | Параметры вибрации с 3 - компонентным вибропреобразователем. При заказе услуги "подготовка к поверке виброметра" ( Код № 140596 ), поверка СИ проводится в течение 5 рабочих дней. При выявлении неисправности СИ и его комплектующих заказчик ставится в известность, СИ не бракуется до устранения заказчиком неисправности.
366171129017 | 4302-1 Сектор виброакустических величин | Прибор виброизмерительный | ОНИКС | Оникс | СКЗ 1,0…200 мс2; 1,0...150 м/с; размах 2,82...423 …564 мкм; - виброскорос | ПГ ±10% | 12 | 8 660 |  | Нет |  | Нет |  | Нет | 39887-08 | Нет | Нет | 1 канал, 1 вип, 3 параметра
366171129018 | 4302-1 Сектор виброакустических величин | Виброметр, анализатор спектра | АЛГОРИТМ-02 |  | Диапазон из 0,001…354 м/с2. | ПГ ±10 %. | 12 | 6 270,44 |  | Нет |  | Нет |  | Да | 39172-08 | Нет | Нет | Параметры вибрации с 1 - компонентным вибропреобразователем. При заказе услуги "подготовка к поверке виброметра" ( Код № 140595 ), поверка СИ проводится в течение 5 рабочих дней. При выявлении неисправности СИ и его комплектующих заказчик ставится в известность, СИ не бракуется до устранения заказчиком неисправности.
366171129019 | 4302-1 Сектор виброакустических величин | Виброметр | BALTECH VP-3405, BALTECH VP-3405-2, BALTECH VP-3410 |  | (ампл.), м/с2 1…199,9; СКЗ мм/с 1…199,9; 10...1000 мкм | ПГ±5 % | 24 | 8 121 |  | Нет |  | Нет |  | Нет | 52583-13 | Нет | Нет | 1 вип 3 параметра
366171129022 | 4302-1 Сектор виброакустических величин | Виброметр, анализатор спектра | АЛГОРИТМ-02 |  | 0,1...354 м/с2 | ПГ ±10 %. | 12 | 9 690,68 |  | Нет |  | Нет |  | Да | 39172-08 | Нет | Нет | Параметры вибрации с 3 - компонентным вибропреобразователем. При заказе услуги "подготовка к поверке виброметра" ( Код № 140596 ), поверка СИ проводится в течение 5 рабочих дней. При выявлении неисправности СИ и его комплектующих заказчик ставится в известность, СИ не бракуется до устранения заказчиком неисправности.
366171129023 | 4302-1 Сектор виброакустических величин | Шумомер-виброметр, анализатор спектра | ОКТАВА-110А-ЭКО |  | 60...174, 58...174, 66...174, 65...174 дБ | ПГ ± 0,5дБ. | 12 | 9 690,68 |  | Нет |  | Да |  | Да | 48267-11 | Нет | Нет | Параметры вибрации с 3 - компонентным вибропреобразователем. При заказе услуги "подготовка к поверке виброметра" ( Код № 140596 ), поверка СИ проводится в течение 5 рабочих дней. При выявлении неисправности СИ и его комплектующих заказчик ставится в известность, СИ не бракуется до устранения заказчиком неисправности.
366171129024 | 4302-1 Сектор виброакустических величин | Аппаратура вибрационного автоматического контроля и сопровождения | Базис-001 |  | 5-10000 Гц | ПГ ±3% | 12 | 8 660 |  | Нет |  | Да |  | Нет | 35109-07 | Нет | Нет | 1 ВИП, 3 параметра (общий уровень вибрации)
366171129025 | 4302-1 Сектор виброакустических величин | Контроллер управления виброиспытаниями | VR8500-X* |  | до 10000 Гц | ПГ ±10% | 12 | 9 089 |  | Нет |  | Да |  | Нет | 29025-05 | Нет | Нет
366171129026 | 4302-1 Сектор виброакустических величин | Анализатор машинного оборудования | CSI 2110 |  | 5-5000 Гц | ПГ ±10% |  | 8 660 |  | Нет |  | Да |  | Нет |  | Да | Нет | 1 ВИП, 3 параметра (общий уровень вибрации)
366171129027 | 4302-1 Сектор виброакустических величин | Виброметр | С3203 |  | 10-1000 Гц | ПГ ±6% + - ед. мл. раз. |  | 8 660 |  | Нет |  | Да |  | Нет |  | Да | Нет | 1 ВИП, 3 параметра (общий уровень вибрации)
366171129028 | 4302-1 Сектор виброакустических величин | Виброметр, анализатор спектра | ЭКОФИЗИКА-111В |  | м/с2 60…164, 59…164, 64…164, 68…164. | ПГ± 0.3 дБ | 12 | 9 690,68 |  | Нет |  | Нет |  | Да | 66279-16 | Нет | Нет | Параметры вибрации с 3 - компонентным вибропреобразователем. При заказе услуги "подготовка к поверке виброметра" ( Код № 140596 ), поверка СИ проводится в течение 5 рабочих дней. При выявлении неисправности СИ и его комплектующих заказчик ставится в известность, СИ не бракуется до устранения заказчиком неисправности.
366171129029 | 4302-1 Сектор виброакустических величин | Виброметр-балансировщик | VP-3470 |  | СКЗ 0.5 - 300 мс2; 0.5 - 200 мv/с; размах 1 - 1000 мкм | ПГ ± (0,1А + 0,1) м/с2; ± (0,1V + 0,1) мм/с; ± (0,1S + 1) мкм | 12 | 8 660 |  | Нет |  | Да |  | Нет | 63522-16 | Нет | Нет | 1 канал, 1 вип, 3 параметра
366171129030 | 4302-1 Сектор виброакустических величин | Анализатор/балансировочный прибор | AU014 |  | 10-10000 Гц |  |  | 8 660 |  | Нет |  | Да |  | Нет |  | Да | Нет | 1 ВИП, 3 параметра
366171129031 | 4302-1 Сектор виброакустических величин | Виброметр | ВТ-21 |  | 2-2000 Гц | ПГ ± (0,005 + 0,04Хизм) | 12 | 8 660 |  | Нет |  | Да |  | Нет | 56856-14 | Нет | Нет | 1 ВИП, 3 параметра
366171129032 | 4302-1 Сектор виброакустических величин | Виброметр общего назначения | ВИНИТ | ВИНИТ-1М | 10-1000 Гц | минис 2, плюс 1 дБ | 12 | 6 847 |  | Нет |  | Да |  | Нет | 55027-13 | Нет | Нет
366171129033 | 4302-1 Сектор виброакустических величин | Анализатор вибрации | ViAna-1 |  | 10-1000 Гц | ПГ = ±10%; ±20% | 24 | 6 847 |  | Нет |  | Да |  | Нет | 68624-17 | Нет | Нет | Канал с преобразователем ВК-310А
366171129034 | 4302-1 Сектор виброакустических величин | Прибор | ДПК-Вибро |  | 5-1000 Гц | U: 5 - 20% | 24 | 8 660 |  | Нет |  | Да |  | Нет | 49674-12 | Нет | Нет
366171129035 | 4302-1 Сектор виброакустических величин | Анализатор вибрации | SVAN 912AE |  | виброускорение 0,5…1000 м/с2; виброскорость 0,2…150 мм/с; виброперемещение 2,8…2530 мкм | Погрешности %, ±10; ±10; ±10. | 12 | 8 660 |  | Нет |  | Да |  | Нет | 18927-99 | Нет | Нет | 1 ВИП , 3 параметра
366171129036 | 4302-1 Сектор виброакустических величин | Анализатор вибрации | Vibro Vision |  | F: (10 - 1000) Гц; а (ПИК): (1 - 70) м/с2; V (СКЗ): (1 - 100) мм/с; S (размах): (50 - 500) мкм | Относительная погрешность на базовой частоте: (не более 5; не более 10) %; Неравномероность АЧХ: (не | 24 | 6 847 |  | Нет |  | Да |  | Нет | 53950-13 | Нет | Нет
366171129037 | 4302-1 Сектор виброакустических величин | Анализатор вибрации | Vibro Vision - 2 |  | F(a; V): (10 - 1000) Гц; F(S): (10 - 200) Гц; a(ампл): (1 - 80) м/с2; V(СКЗ): (1 - 100) мм/с; S(разм | ПГ на базовой частоте не более 5,0 / 10,0 %; Неравномерность АЧХ не более 10,0 / 25,0 % | 24 | 6 847 |  | Нет |  | Да |  | Нет | 66763-17 | Нет | Нет
366171129038 | 4302-1 Сектор виброакустических величин | Виброанализатор | ТОПАЗ-В |  | 5-3500 Гц | ПГ±10% | 12 | 8 660 |  | Нет |  | Да |  | Нет | 60446-15 | Нет | Нет | 1- компонентный ВИП, 3 параметра
366171129039 | 4302-1 Сектор виброакустических величин | Виброанализатор | СД-22Р | СД-22Р | 2-2000 Гц | ПГ ±3% | 12 | 8 660 |  | Нет |  | Да |  | Нет | 51589-12 | Нет | Нет | 1 канал,1 ВИП, 3 параметра
366171129040 | 4302-1 Сектор виброакустических величин | Прибор для измерения и анализа вибрации | MOVIPACK |  | 0,5-10000 Гц | ПГ±5 % | 12 | 9 089 |  | Нет |  | Нет |  | Нет | 28861-05 | Нет | Нет | 1 ВИП, 3 параметра
366171129041 | 4302-1 Сектор виброакустических величин | Прибор для измерения и анализа вибрации многоканальный | ДИАНА-8 |  | 5-10000 Гц | ПГ±10% | 12 | 8 660 |  | Нет |  | Да |  | Нет | 30435-10 | Нет | Нет | за 1 канал, 1 ВИП, 3 параметра
366171129042 | 4302-1 Сектор виброакустических величин | Прибор для измерения и анализа вибрации | Microlog | - | виброускорение 0…1000 м/с2; виброскорость 0…500 мм/с; виброперемещение 0…2500 мкм | ПГ±2,5 % | 12 | 8 660 |  | Нет |  | Нет |  | Нет | 58322-14 | Нет | Нет | 1 ВИП , 3 параметра
366171129043 | 4302-1 Сектор виброакустических величин | Цифровой виброметр | AR63B |  | F(a): (10 - 15000) Гц; F(V): (10 - 1000) Гц; F(S): (10 - 1000) Гц; a: (0,1 - 199,9) м/с2; V: (0,1 - | ПГ не более 5 % ± 2 цифры младшего разряда |  | 8 660 |  | Нет |  | Да |  | Нет |  | Да | Нет
366171129044 | 4302-1 Сектор виброакустических величин | Цифровой виброметр | AR63A |  | F(a): (10 - 15000) Гц; F(V): (10 - 1000) Гц; F(S): (10 - 1000) Гц; a: (0,1 - 199,9) м/с2; V: (0,1 - | ПГ не более 5 % ± 2 цифры младшего разряда |  | 8 660 |  | Нет |  | Да |  | Нет |  | Да | Нет
366171129045 | 4302-1 Сектор виброакустических величин | Прибор виброизмерительный | Кварц-2 |  | 2-5000 Гц | ПГ±10% | 24 | 7 346 |  | Нет |  | Нет |  | Нет | 63766-16 | Нет | Нет | за 1 ВИП 3 параметра (ускорение, скорость, перемещение)
366171129046 | 4302-1 Сектор виброакустических величин | Шумомер-виброметр, анализатор спектра | Экофизика-110А |  | 60-164 дБ | ПГ±0,3 дБ | 12 | 6 270,44 |  | Нет |  | Да |  | Да | 48906-12 | Нет | Нет | Параметры вибрации с 1 - компонентным вибропреобразователем. При заказе услуги "подготовка к поверке виброметра" ( Код № 140595 ), поверка СИ проводится в течение 5 рабочих дней. При выявлении неисправности СИ и его комплектующих заказчик ставится в известность, СИ не бракуется до устранения заказчиком неисправности. С 2021 года поставить нерегулируемую цену
366171129047 | 4302-1 Сектор виброакустических величин | Виброметр, анализатор спектра | Экофизика-111В |  | 60-164 дБ | ПГ±0,3 дБ | 12 | 6 270,44 |  | Нет |  | Да |  | Да | 66279-16 | Нет | Нет | Параметры вибрации с 1 - компонентным вибропреобразователем. При заказе услуги "подготовка к поверке виброметра" ( Код № 140595 ), поверка СИ проводится в течение 5 рабочих дней. При выявлении неисправности СИ и его комплектующих заказчик ставится в известность, СИ не бракуется до устранения заказчиком неисправности. С 2021 года поставить нерегулируемую цену
366171129048 | 4302-1 Сектор виброакустических величин | Анализатор шума и вибрации | АССИСТЕНТ |  | Диапазон измерений уровней виброускорения дБ 70…170 | Погрешность ±0,7 дБ. | 12 | 6 270,44 |  | Нет |  | Да |  | Да | 39671-08 | Нет | Нет | Выдан до: 24.01.2024 /Назначение и область применения прибора: Для измерений уровней звука, общих и корректированных значений виброускорения, а также анализа спектра. Могут применяться органами гигиены и эпидемиологии, охраны труда, испытательными лабораториями и научными учреждениями для определения условий труда и аттестации рабочих мест, сертификации продукции, научных исследований, а также для диагностики технического состояния машин и оборудования на производстве. /Изготовитель: ООО "НТМ-Защита", г.Москва 115230, 1-ый Нагатинский пр-д, д.10, стр.1; 115409, Каширское шоссе, 31, тел. 323-90-79, факс 323-92-82, Тел. (495) 500-03-00; 115201, Каширское шоссе, 22, корп.4, стр.7 Тел. (495) 5000-300, 231-3020 (многоканальные), www.ntm.ru, нтм.рф, E-mail: ntm@ntm.ru /Испытания провер: ГЦИ СИ ВНИИФТРИ (002)
366171129049 | 4302-1 Сектор виброакустических величин | Виброанализатор-регистратор портативный | Вибран-2.2 |  | 5-1000 Гц | ПГ 5 % |  | 8 660 |  | Нет |  | Да |  | Нет |  | Да | Нет | 2 параметра (скорость, перемещение)
366171129050 | 4302-1 Сектор виброакустических величин | Виброметр | ДПК-Вибро | ДПК-Вибро Стандарт, ДПК-Вибро Лифт-Сервис | 10-1000 Гц | ПГ: 10 - 20% | 24 | 8 660 |  | Нет |  | Да |  | Нет | 67333-17 | Нет | Нет
366171129051 | 4302-1 Сектор виброакустических величин | Виброметр маршрутный | ВМ-7101 |  | 5-5000 Гц | ПГ±10% |  | 8 660 |  | Нет |  | Да |  | Нет |  | Да | Нет | 1- компонентный ВИП, 3 параметра
366171129052 | 4302-1 Сектор виброакустических величин | Виброметр | BALTECH VP-3410 |  | (ампл.), м/с2 1…199,9; СКЗ мм/с 1…199,9; 1...1999 мкм | ПГ±5 % | 24 | 8 121 |  | Нет |  | Нет |  | Нет | 74834-19 | Нет | Нет | 1 вип 3 параметра
366171129053 | 4302-1 Сектор виброакустических величин | Анализатор шума и вибрации четырехканальный | SVAN-948 |  | 10-8000 Гц | ПГ±0,7 дБ | 12 | 6 847 |  | Нет |  | Нет |  | Нет | 39170-08 | Нет | Нет | Параметры вибрации с 1 - компонентным вибропреобразователем. При заказе услуги "подготовка к поверке виброметра" ( Код № 140595 ), поверка СИ проводится в течение 5 рабочих дней. При выявлении неисправности СИ и его комплектующих заказчик ставится в известность, СИ не бракуется до устранения заказчиком неисправности.
366171129054 | 4302-1 Сектор виброакустических величин | Шумомер,анализатор спектра,виброметр | SVAN-959 |  | 0,1 - 354 м/с² | ПГ ± 10 % | 12 | 9 690,68 |  | Да |  | Да |  | Нет | 39165-08 | Нет | Нет | Параметры вибрации с 3 - компонентным вибропреобразователем. При заказе услуги "подготовка к поверке виброметра" ( Код № 140596 ), поверка СИ проводится в течение 5 рабочих дней. При выявлении неисправности СИ и его комплектующих заказчик ставится в известность, СИ не бракуется до устранения заказчиком неисправности.
366171129055 | 4302-1 Сектор виброакустических величин | Измеритель параметров вибрации цифровой | Мегион 09630 |  | F(a): (10 - 15000) Гц; F(V): (10 - 1000) Гц; F(S): (10 - 1000) Гц; a: (0,1 - 199,9) м/с2; V: (0,1 - | ПГ не более 5 % ± 2 единица младшего разряда |  | 8 660 |  | Нет |  | Да |  | Нет |  | Да | Нет
366171129056 | 4302-1 Сектор виброакустических величин | Прибор для измерения и анализа вибрации | Корсар |  | 10-1000 Гц | ПГ 5% | 12 | 6 847 |  | Нет |  | Нет |  | Нет | 19988-00 | Нет | Нет
366171129057 | 4302-1 Сектор виброакустических величин | Анализатор вибрации | Vibro Vision - 2 | Vibro Vision - 2 | F(a; V): (10 - 1000) Гц; F(S): (10 - 200) Гц; a(ампл): (0,5-70) м/с2; V(СКЗ): (0,5 - 100) мм/с; S(ра | ПГ на базовой частоте не более 5,0 %; Неравномерность АЧХ не более 10,0 / 25,0 % | 24 | 6 847 |  | Нет |  | Да |  | Нет | 48424-11 | Нет | Нет | цена за внешний вибродатчик
366171129058 | 4302-1 Сектор виброакустических величин | Цифровой виброметр | AS63B | AS63B | F(a): (10 - 15000) Гц; F(V): (10 - 1000) Гц; F(S): (10 - 1000) Гц; a: (0,1 - 199,9) м/с2; V: (0,1 - | ПГ не более 5 % ± 2 цифры младшего разряда |  | 8 660 |  | Нет |  | Да |  | Нет |  | Да | Нет
366171129059 | 4302-1 Сектор виброакустических величин | Виброанализатор-регистратор портативный | Вибран | Вибран-3.2 | 5-10000 Гц | ПГ 3,5 % | 12 | 8 660 |  | Нет |  | Да |  | Нет | 80045-20 | Нет | Нет
366171129060 | 4302-1 Сектор виброакустических величин | Акселерометр | 4371 | - | - | - | - | 3 469 |  | Нет |  | Нет |  | Нет | 39667-08 | Да | Нет
366171129061 | 4302-1 Сектор виброакустических величин | Анализатор низкочастотных сигналов многофункциональный | СКМ-21 | - | от 20 до 12500 Гц | ПГ ±3% | 12 мес | 8 660 |  | Нет |  | Нет |  | Нет | 47237-11 | Нет | Нет | по каналу виброускорения
366171129062 | 4302-1 Сектор виброакустических величин | Анализатор низкочастотных сигналов многофункциональный | СКМ-21(СКМ-23) | - | от 20 до 12500 Гц | ПГ ±3% | 12 мес | 8 660 |  | Нет |  | Нет |  | Нет | 60198-20 | Нет | Нет | По каналу виброускорения
366171129063 | 4302-1 Сектор виброакустических величин | Система управления виброиспытаниями | ВС-301 | - | от 0,1 до 35000 Гц | Неравномерность АЧХ не более 0,2 дБ | 12 | 15 807 |  | Нет |  | Да |  | Нет | 59035-14 | Нет | Нет | Выдан до: 29.08.2024 /Назначение и область применения прибора: Включая спецраздел. Для измерений напряжения переменного тока, соответствующего значениям параметров вибрации (виброускорения, виброскорости и виброперемещения), воспроизведения и измерений частоты переменного тока и измерений коэффициента нелинейных искажений. /Изготовитель: ООО "Висом", г.Смоленск 214013, ул.Воробьева, 13, тел./факс: (4812) 61-80-76. www.visom.ru, E-mail: contact@visom.ru /Испытания провер: ГЦИ СИ "Воентест" (018) (311314 РА)
366171129064 | 4302-1 Сектор виброакустических величин | Система | КОМПАКС-М | - | Диапазон измерений: СКЗ виброускорения 1…100 м/с2; СКЗ виброскорости 1…100 мм/с; СКЗ виброперемещения 4…1000 мкм. | Пределы допускаемой относительной погрешности в диапазоне частот: при измерении виброускорения: 6,0 | 12 | 7 710 |  | Нет |  | Да |  | Нет | 20269-07 | Нет | Нет | Канал измерения абсолютной вибрации (Виброизмерительные преобразователи)
366171129065 | 4302-1 Сектор виброакустических величин | Виброанализатор | STD-3300 | STD-3300 | 0,5-80 мм/с | ПГ±10% | 12 | 3 303 |  | Нет |  | Да |  | Нет | 33385-06 | Нет | Нет | 1 канал, 1 ВИП, виброскорость
366171129066 | 4302-1 Сектор виброакустических величин | Анализатор низкочастотных сигналов многофункциональный | СКМ-21 | - | от 20 до 12500 Гц | ПГ ±9% | 12 мес | 9 089 |  | Нет |  | Нет |  | Нет | 47237-20 | Нет | Нет | по каналу виброускорения
366171129067 | 4302-1 Сектор виброакустических величин | Шумомер-виброметр, анализатор спектра | ЭКОФИЗИКА-110А | ЭКОФИЗИКА-110А | м/с2 60…164, 59…164, 64…164, 68…164. | ПГ±5 % | 12 | 9 690,68 |  | Да |  | Нет |  | Нет | 48906-12 | Нет | Нет | Параметры вибрации с 3 - компонентным вибропреобразователем. При заказе услуги "подготовка к поверке виброметра" ( Код № 140596 ), поверка СИ проводится в течение 5 рабочих дней. При выявлении неисправности СИ и его комплектующих заказчик ставится в известность, СИ не бракуется до устранения заказчиком неисправности.
366171129068 | 4302-1 Сектор виброакустических величин | Вибропреобразователь пьезоэлектрический с предусилителем | ВК-310 | ВК-315А, ВК-312 | 0,1-30 мм/с | ПГ±3 дБ | 12 | 3 469 |  | Нет |  | Да |  | Нет | 85778-22 | Нет | Нет | виброскорость
366171129069 | 4302-1 Сектор виброакустических величин | Датчик вибрации | ИВД-5 | ИВД-5А, ИВД-5У | 0,1-150 м/с2 | ПГ±20% | 12 | 3 469 |  | Нет |  | Да |  | Нет | 87353-22 | Нет | Нет | виброускорение
366171129070 | 4302-1 Сектор виброакустических величин | Анализатор низкочастотных сигналов многофункциональный | СКМ-23 | - | от 20 до 12500 Гц | ПГ ±3% | 12 мес | 9 089 |  | Нет |  | Нет |  | Нет | 60198-15 | Нет | Нет | По каналу виброускорения
366171129071 | 4302-1 Сектор виброакустических величин | Виброанализатор | СД-23 | СД-23 | Ускорение 0,1-345 м/с^2., скорость 0,1-690 мм/с, перемещение 1-540 мкм, 2-2000 Гц, частота вращения 2-1000 Гц | ПГ ±9% | 12 | 9 089 |  | Нет |  | Да |  | Нет | 67058-17 | Нет | Нет | 1 канал,1 ВИП, 3 параметра вибрации
366171129072 | 4302-1 Сектор виброакустических величин | Акселерометр | АР20ХХ | АР2038Р, АР2082М | F: (10 - 5000) Гц | Неравномерность АЧХ не более 12,5 %; ПГ не более 15,0 % | 36 | 9 924 |  | Нет |  | Да |  | Нет | 88508-23 | Нет | Нет | виброускорение
366171129073 | 4302-1 Сектор виброакустических величин | Акселерометр | АР20ХХ | АР2037-10 | 0,5-15000 Гц (5-5000 Гц) | Неравномерность АЧХ не более 12,5 %; ПГ не более 15,0 % | 36 | 3 469 |  | Нет |  | Да |  | Нет | 88508-23 | Нет | Нет | виброускорение
366171129074 | 4302-1 Сектор виброакустических величин | Концентратор-анализатор низкочастотных сигналов многофункциональный | СКМ-8 | - | F: от 20 до 12000 Гц | ПГ: ±10 % | 12 | 9 089 |  | Нет |  | Нет |  | Нет | 55968-13 | Нет | Нет | По каналу виброускорения (цена за один вибропреобразователь)
270100043021 | 4302-2 Сектор твердости и силы | Преобразователь перемещений (деформаций) контактный | 100SC, 100RC |  | ДИ перемещений, мм 2,5…580; 0…725 |  | 12 месяцев | 15 198 |  | Нет |  | Да |  | Нет | 70431-18 | Нет | Нет
270100043023 | 4302-2 Сектор твердости и силы | Датчик перемещений (деформаций) | HTV | мод. HTV-1, HTV-2, HTV-3, HTV-4 | ДИ, мм -10…+10. |  | 12 месяцев | 15 198 |  | Нет |  | Да |  | Нет | 53732-13 | Нет | Нет
270100043024 | 4302-2 Сектор твердости и силы | Измеритель перемещений (деформаций) контактный | 3542 |  | ДИ, мм -10…100. | ПГ приведенной к диапазону измерений перемещения погрешности, % ±0,5 | 12 | 15 198 |  | Нет |  | Да |  | Нет | 70126-18 | Нет | Нет
270100043025 | 4302-2 Сектор твердости и силы | Датчик перемещений (деформаций) | AUTOX 750 |  | ДИ (деформаций), мм 0…740. |  | 12 | 15 198 |  | Нет |  | Да |  | Нет | 74057-19 | Нет | Нет
270100043028 | 4302-2 Сектор твердости и силы | Измеритель перемещений (деформаций) оптический бесконтактный | VEX |  |  |  | 12 | 15 198 |  | Нет |  | Нет |  | Нет | 70555-18 | Нет | Нет
281100004074 | 4302-2 Сектор твердости и силы | Комплект динамометров | GS-SYS03 |  | универсальный до 50 кН (5 тс) | КТ 0,5 | 12 | 11 826 |  | Нет |  | Да |  | Нет | 33392-06 | Нет | Нет
281100004075 | 4302-2 Сектор твердости и силы | Комплект динамометров | GS-SYS03 |  | универсальный свыше 50 кН (5тс) до 500 кН (50 тс) | КТ 0,5 | 12 | 16 663 |  | Нет |  | Да |  | Нет | 33392-06 | Нет | Нет
281100004076 | 4302-2 Сектор твердости и силы | Датчик силоизмерительный тензорезисторный | TS21, TX, TX25, UM, UMA, UMM, UMMA, UMI, UL, UL12, US |  | до 50 кН (5 тс) |  | 12 | 11 826 |  | Нет |  | Да |  | Нет | 37872-08 | Нет | Нет
281100004077 | 4302-2 Сектор твердости и силы | Датчик силоизмерительный тензорезисторный | TS21, TX, TX25, UM, UMA, UMM, UMMA, UMI, UL, UL12, US |  | свыше 50 кН (5тс) до 500 кН (50 тс) |  | 12 | 16 663 |  | Нет |  | Да |  | Нет | 37872-08 | Нет | Нет
281100004085 | 4302-2 Сектор твердости и силы | Динамометр электронный | ТС603 | ТС603У | Универсальный, до 50 кН (5тс) | КТ (0,5; 1; 2) | 12 | 11 826 |  | Нет |  | Да |  | Нет | 59692-15 | Нет | Нет
281100004086 | 4302-2 Сектор твердости и силы | Динамометр электронный на растяжение, сжатие и универсальный | ТМ | - | Универсальный, до 50 кН (5тс) | КТ по ГОСТ Р 55223-2012 00; 0,5; 1; 2. | 12 | 11 826 |  | Нет |  | Нет |  | Нет | 53968-13 | Нет | Нет
281100004087 | 4302-2 Сектор твердости и силы | Динамометр электронный на растяжение, сжатие и универсальный | ТМ | - | Универсальный, свыше 50 кН (5тс) до 500 кН (50 тс) | КТ по ГОСТ Р 55223-2012 00; 0,5; 1; 2. | 12 | 16 663 |  | Нет |  | Нет |  | Нет | 53968-13 | Нет | Нет
281125301000 | 4302-2 Сектор твердости и силы | Машина силоизмерительная образцовая (эталонная) | ДО-2-5 |  | до 5 тс | 0,15 % | 12 | 49 858 |  | Нет |  | Да |  | Нет | 1834-63 | Нет | Нет
281125303017 | 4302-2 Сектор твердости и силы | Машина универсальная испытательная | Z | мод. Z0.5; Z1.0; Z2,5; Z5,0, Z010; Z020; Z030; Z050; Z100; Z150; Z250; Z300, Z400; Z600; Z1200; Z1600, Z2000 | (0,5-2000) кН | ±0,5 % | 12 | 39 685 |  | Нет |  | Да |  | Нет | 20385-11 | Нет | Нет
281125303018 | 4302-2 Сектор твердости и силы | Машина испытательная универсальная | AG | мод. AGS-X, AG-IC-X |  | ПГ ±0,5%, ±1% | 12 | 39 685 |  | Нет |  | Да |  | Нет | 44557-10 | Нет | Нет
281125303019 | 4302-2 Сектор твердости и силы | Система для измерения параметров испытаний | 3300 | мод. 3342, 3343, 3344, 3345, 3365, 3366, 3367, 3369, 3382, 3384, 3385Н |  | ПГ ±0,5% | 12 | 39 685 |  | Нет |  | Да |  | Нет | 43601-10 | Нет | Нет
281125303020 | 4302-2 Сектор твердости и силы | Система для измерения параметров испытаний | 5900 | мод. 5942, 5943, 5944, 5965, 5966, 5967, 5969, 5982, 5984, 5985, 5988, 5989 |  | ПГ ±0,5% | 12 | 39 685 |  | Нет |  | Да |  | Нет | 43602-10 | Нет | Нет
281125303021 | 4302-2 Сектор твердости и силы | Система для измерения параметров испытаний | 5500 | мод.5542, 5543, 5544, 5564, 5565, 5566, 5567, 5569, 5581, 5582, 5584, 5585 |  | ПГ ±0,5% | 12 | 39 685 |  | Нет |  | Да |  | Нет | 43600-10 | Нет | Нет
281125303022 | 4302-2 Сектор твердости и силы | Машина испытательная универсальная | Inspekt mini, Inspekt desk Blue |  |  | ПГ ±0,5%, ±1% | 12 | 39 685 |  | Нет |  | Да |  | Нет | 29584-05 | Нет | Нет
281125303023 | 4302-2 Сектор твердости и силы | Система для измерений параметров испытаний | SATEC | мод. 150LX, 300LX, 600LX, 150DX, 300DX, 600DX |  | ПГ ±0,5% | 12 | 39 685 |  | Нет |  | Да |  | Нет | 27809-04 | Нет | Нет
281125303024 | 4302-2 Сектор твердости и силы | Система для измерения параметров испытаний | 8800 | мод. 8871, 8872, 8874, 8801, 8802, 8803, 8804, 8805, 8806 |  | ПГ ±0,5% | 12 | 39 685 |  | Нет |  | Да |  | Нет | 43606-10 | Нет | Нет
281125303025 | 4302-2 Сектор твердости и силы | Машина испытательная | PLUS | мод. LFPlus, FTPlus, LRXPlus, LR5KPlus, LRl0KPlus, EZ20Plus, LR30KPlus, EZ50Plus, LR50KPlus, LS100Plus, LR100KPlus, LR150KPlus |  |  | 12 | 39 685 |  | Нет |  | Да |  | Нет | 43312-09 | Нет | Нет
281125303026 | 4302-2 Сектор твердости и силы | Машина универсальная испытательная | SP | мод. SP400, SP600, SP1000, SP1200, SP1500, SP2000 |  | ПГ ±0,5%, ±1% | 12 | 39 685 |  | Нет |  | Да |  | Нет | 20386-11 | Нет | Нет
281125303027 | 4302-2 Сектор твердости и силы | Машина универсальная испытательная | Z330 | мод. Z330E и Z330RED |  | ПГО измерения нагрузки ±0,5%, ±1% | 12 | 39 685 |  | Нет |  | Да |  | Нет | 54045-13 | Нет | Нет
281125303028 | 4302-2 Сектор твердости и силы | Машина универсальная испытательная | LFM | мод. LFM-L-0.2, LFM-L-0.5, LFM-L-1, LFM-L-5, LFM-L-10, LFM-L-20, LFM-L-25, LFM-20, LFM-50, LFM-100, LFM-125, LFM-150, LFM-200, LFM-250, LFM-300, LFM-400, LFM-500, LFM-600, LFM-1000, LFM-1200, LFM-C-3, LFM-C-10, LFM-C-20, LFM-C-50, LFMZ-30, LFMZ-50, LFMZ-100, LFMZ-200, LFMZ-250, LFMZ-300, LFMZ-400, LFMZ-500 |  | ПГО измерения нагрузки ±0,5%, ±1% | 12 | 39 685 |  | Нет |  | Да |  | Нет | 22711-12 | Нет | Нет
281125303029 | 4302-2 Сектор твердости и силы | Машина испытательная универсальная | LR | мод. LRX, LRXPlus, LR5KPlus, LRlOKPlus, LR30KPlus, LR50KPlus, LR100K, LR150K, LR300K |  | ПГ ±0,5% | 12 | 39 685 |  | Нет |  | Да |  | Нет | 27348-04 | Нет | Нет
281125303030 | 4302-2 Сектор твердости и силы | Машина испытательная универсальная | HxK-T | мод. Н1К-Т, Н5К-Т, Н10К-Т, Н25К-Т, Н50К-Т, Н100К-Т |  | ПГ ±0,5% | 12 | 39 685 |  | Нет |  | Да |  | Нет | 27603-04 | Нет | Нет
281125303031 | 4302-2 Сектор твердости и силы | Машина испытательная | EZTest | мод. EZ-SX-0,5; EZ-SX-1; EZ-LX-0,5; EZ-LX-1; EZ-LX HS-0,5; EZ-LX HS-1 |  | ПГО измерения нагрузки ±0,5%, ±1% | 12 | 39 685 |  | Нет |  | Да |  | Нет | 54899-13 | Нет | Нет
281125303032 | 4302-2 Сектор твердости и силы | Машина для испытания конструкционных материалов | УТС 111 | мод. УТС111.1-0,01-К; УТС111.1-0,02-К; УТС111.1-0,05-К; УТС111.1-0,1-К; УТС111.1-0,5-К; УТС111.1-1,0-К; УТС111.1-2,0-К; УТС111.1-5,0-К; УТС111.2-0,01-К; УТС111.2-0,02-К; УТС111.2-0,05-К; УТС111.2-0,1-К; УТС111.2-0,5-К; УТС111.2-1,0-К; УТС111.2-2,0-К; УТС111.2-5,0-К; УТС111.2-10,0-К; УТС111.2-30,0-К; УТС111.2-50,0-К; УТС111.2-100,0-К; УТС111.2-200,0-К; УТС111.2-250,0-К; УТС111.2-400,0-К; УТС111.2-500,0-К; УТС111.2-600,0-К; УТС111.2-1000,0-К; УТС111.2-1500,0-К; УТС111.2-2000,0-К | (0,000001…2000,0) кН | ПГО измерения силы, % ±0,2, ±0,5, ±1,0. | 12 | 39 685 |  | Нет |  | Да |  | Нет | 56294-14 | Нет | Нет
281125303033 | 4302-2 Сектор твердости и силы | Машина испытательная для определения предела прочности формовочных и стержневых смесей с приспособле | 04116А |  |  |  | 12 | 17 875 |  | Нет |  | Да |  | Нет | 10651-88 | Нет | Нет
281125303034 | 4302-2 Сектор твердости и силы | Машина испытательная для определения предела прочности формовочных и стержневых смесей с приспособле | 04116 | 04116 |  |  | 12 | 17 875 |  | Нет |  | Да |  | Нет | 10650-92 | Нет | Нет
281125303035 | 4302-2 Сектор твердости и силы | Машина для испытания технологических свойств листового металла | МТЛ-10г |  | до 10 кН |  | 12 | 39 307 |  | Нет |  | Да |  | Нет | 2346-68 | Нет | Нет
281125303036 | 4302-2 Сектор твердости и силы | Машина универсальная испытательная | серии S | H5K-S | от 0,25 до 5 кН | ПГ ±0,5 % | 12 | 39 307 |  | Нет |  | Да |  | Нет | 21977-01 | Нет | Нет
281125303037 | 4302-2 Сектор твердости и силы | Машина испытательная | AGS-X | мод. AGS-X |  | ПГ ±0,5%, ±1% | 12 | 39 307 |  | Нет |  | Да |  | Нет | 57680-14 | Нет | Нет
281125303038 | 4302-2 Сектор твердости и силы | Машина испытательная универсальная электромеханическая | TINIUS OLSEN серии ST | мод. 1ST, 5ST, 10ST, 25ST, 50ST, 100ST, 150ST, 300ST, 600ST | НПИ (1...600) кН | ПГ (в % от измеряемой нагрузки) ±0,5 (±0,3) | 12 | 39 685 |  | Нет |  | Да |  | Нет | 64805-16 | Нет | Нет
281125303039 | 4302-2 Сектор твердости и силы | Машина для испытания пружин | KB 5000F, KB 2000F, KB 1000F |  | (50…5000) Н, (20…2000) Н; (10…1000) Н | ПГ ±0,5% | 12 | 39 685 |  | Нет |  | Да |  | Нет | 56708-14 | Нет | Нет
281125303040 | 4302-2 Сектор твердости и силы | Машина испытательная универсальная | HxK-S/U | мод. HI K-S, H5 K-S, Н10 K-S, H25 K-S, H50 K-S, H75 K-S, H100 K-U, H150 K-U, H200 K-U, Н300 K-U | (0,05…50) кН | ПГ ±0,5% | 12 | 39 685 |  | Нет |  | Да |  | Нет | 34038-07 | Нет | Нет
281125303041 | 4302-2 Сектор твердости и силы | Машина испытательная универсальная | TIME WAW, TIME WEW, TIME WES |  | НПИ (50...2000) кН | ПГ ±1,0% | 12 | 39 685 |  | Нет |  | Да |  | Нет | 54230-13 | Нет | Нет
281125303042 | 4302-2 Сектор твердости и силы | Машина испытательная | BP DLC, GP DLC, FU DLC, S6 DLC |  | НПИ (20...500) кН | КТ по ISO 7500-1: 0,5, 1. | 12 | 39 685 |  | Нет |  | Да |  | Нет | 56452-14 | Нет | Нет
281125303043 | 4302-2 Сектор твердости и силы | Машина испытательная | Multitest |  | НПИ (0,5...50) кН |  | 12 | 39 685 |  | Нет |  | Да |  | Нет | 59744-15 | Нет | Нет
281125303044 | 4302-2 Сектор твердости и силы | Машина испытательная универсальная | ETM-C, ETM-D |  | (0,02…600) кН |  | 12 | 39 685 |  | Нет |  | Да |  | Нет | 58841-14 | Нет | Нет
281125303045 | 4302-2 Сектор твердости и силы | Машина испытательная универсальная | серии HxKU | мод. H100KU | НПИ 100 кН | ПГ (в % от измеряемой нагрузки) ±0,5 | 12 | 39 685 |  | Нет |  | Да |  | Нет | 49747-12 | Нет | Нет
281125303046 | 4302-2 Сектор твердости и силы | Система измерительная | ГОСТ-ТЕСТ |  |  |  | 12 | 39 685 |  | Нет |  | Да |  | Нет | 75946-19 | Нет | Нет
281125303047 | 4302-2 Сектор твердости и силы | Машина универсальная испытательная | Z | Z1; Z2,5; Z005; Z10; Z20; Z30; Z50; Z100; Z150; Z250; Z400; Z600; Z1000; Z1200; Z2000 | 1…2000 кН | ПГ ±1 % | 12 | 39 685 |  | Нет |  | Да |  | Нет | 20385-00 | Нет | Нет
281125303048 | 4302-2 Сектор твердости и силы | Машина для испытаний материалов универсальная | TIRAtest 2800 |  | НПИ (0,5 кН; 2,5 кН; 3 кН; 5 кН; 10 кН; 20 кН; 50 кН; 100 кН; 300 кН; 500 кН; 600 кН) | ПГ ±0,5 % | 12 | 39 685 |  | Нет |  | Да |  | Нет | 23512-02 | Нет | Нет
281125303049 | 4302-2 Сектор твердости и силы | Машина испытательная универсальная | Inspekt и Inspekt desk |  | НПИ, кН 10; 20; 30; 50; 100; 200/250; 300; 400; 500; 600 | ПГ ±0,5 %; ±1 % | 12 | 39 685 |  | Нет |  | Да |  | Нет | 29583-05 | Нет | Нет
281125303050 | 4302-2 Сектор твердости и силы | Машина испытательная гидравлическая | Super L | Super L 30, Super L 60, Super L120, Super L 200, Super L 300, Super L 400, Super L 600 | НПИ, кН 150, 300, 600, 1000, 1500, 2000, 3000. | ПГ ±0,5 % | 12 | 39 685 |  | Нет |  | Да |  | Нет | 36472-07 | Нет | Нет
281125303051 | 4302-2 Сектор твердости и силы | Машина для испытания конструкционных материалов | УТС 101 | УТС 101-30, УТС 101-50, УТС 101-100 | НПИ, кН 2, 5, 10, 30, 50, 100. |  | 12 | 39 685 |  | Нет |  | Да |  | Нет | 40647-09 | Нет | Нет
281125303052 | 4302-2 Сектор твердости и силы | Машина испытательная | AG-Xplus | AG-Xplus-0,5; AG-Xplus-1; AG-Xplus-HS-0,5; AG-Xplus-HS-1; AG-Xplus-SC-0,5; AG-Xplus-SC-1; AG-XDplus-0,5; AG-XDplus-1 | ДИ, кН 0,01…600. | ПГ ±0,5 %; ±1 % | 12 | 39 685 |  | Нет |  | Да |  | Нет | 54896-13 | Нет | Нет
281125303053 | 4302-2 Сектор твердости и силы | Машина испытательная универсальная | РЭМ | РЭМ-0,1, РЭМ-0,2, РЭМ-0,5, РЭМ-1, РЭМ-2, РЭМ-3, РЭМ-0,1-М, РЭМ-0,2-М, РЭМ-0,5-М, РЭМ-1-М, РЭМ-2-М, РЭМ-3-М, РЭМ-0,1-А, РЭМ-0,2-А, РЭМ-0,5-А, РЭМ-1-А, РЭМ-2-А, РЭМ-3-А, РЭМ-5, РЭМ-10, РЭМ-20, РЭМ-50, РЭМ-100, РЭМ-200, РЭМ-300, РЭМ-500, РЭМ-600, РЭМ-5-М, РЭМ-10-М, РЭМ-20-М, РЭМ-50-М, РЭМ-100-М, РЭМ-200-М, РЭМ-300-М, РЭМ-500-М, РЭМ-600-М, РЭМ-5-А, РЭМ-10-А, РЭМ-20-А, РЭМ-50-А, РЭМ-100-А, РЭМ-200-А, РЭМ-300-А, РЭМ-500-А, РЭМ-600-А | ДИ, кН 0,1…600. | ПГ ±0,5 %; ±1 % | 12 | 39 685 |  | Нет |  | Да |  | Нет | 57528-14 | Нет | Нет
281125303054 | 4302-2 Сектор твердости и силы | Машина испытательная универсальная | РГМ | РГМ-100, РГМ-300, РГМ-600, РГМ-1000, РГМ-2000, РГМ-100-М, РГМ-300-М, РГМ-600-М, РГМ-1000-М, РГМ-2000-М, РГМ-100-А, РГМ-300-А, РГМ-600-А, РГМ-1000-А, РГМ-2000-А, РГМ-100-Г, РГМ-300-Г, РГМ-600-Г, РГМ-1000-Г, РГМ-2000-Г, РГМ-3000-Г, РГМ-5000-Г, РГМ-10000-Г, РГМ-100-Г-М, РГМ-300-Г-М, РГМ-600-Г-М, РГМ-1000-Г-М, РГМ-2000-Г-М, РГМ-3000-Г-М, РГМ-5000-Г-М, РГМ-10000-Г-М, РГМ-100-Г-А, РГМ-300-Г-А, РГМ-600-Г-А, РГМ-1000-Г-А, РГМ-2000-Г-А, РГМ-3000-Г-А, РГМ-5000-Г-А, РГМ-10000-Г-А |  |  | 12 | 39 685 |  | Нет |  | Да |  | Нет | 57860-14 | Нет | Нет
281125303055 | 4302-2 Сектор твердости и силы | Машина испытательная универсальная гидравлическая | TINIUS OLSEN | серии SL, мод. 150SL, 300SL, 600SL, 1000SL, 1500SL, 2000SL, 3000SL | ДИ, кН 150, 300, 600, 1000, 1500, 2000, 3000. |  | 12 | 39 685 |  | Нет |  | Да |  | Нет | 64804-16 | Нет | Нет
281125303056 | 4302-2 Сектор твердости и силы | Машина испытательная универсальная | ИТС 8000 | ИТС 8111-Y-F, ИТС 8112-Y-F, ИТС 8012-Y-F, ИТС 8022-Y-F, ИТС 8013-Y-F, ИТС 8023-Y-F, ИТС 8024-Y-F, ИТС 8025-Y-F, ИТС 8026-Y-F, ИТС 8027-Y-F, ИТС 8212-Y-F, ИТС 8222-Y-F, ИТС 8213-,Y-F, ИТС 8223-Y-F, ИТС 8214-Y-F, ИТС 8224-Y-F, ИТС 8225-Y-F, ИТС 8226-Y-F, ИТС 8227-Y-F, ИТС 8228-Y-F, ИТС 8229-Y-F, ИТС 8220-Y-F, ИТС 8313-Y-F, ИТС 8314-Y-F, ИТС 8315-Y-F |  |  | 12 | 39 685 |  | Нет |  | Да |  | Нет | 68432-17 | Нет | Нет
281125303057 | 4302-2 Сектор твердости и силы | Машина универсальная испытательная | Z | Z005; Z010; Z020; Z030; Z050; Z100; Z150; Z250; Z300; Z400 Z600; Z1200; Z1500; Z2000 | НПИ, кН 0,5; 1; 2,5; 5; 10; 20; 30; 50; 100; 150; 250; 300; 400; 600; 1200; 1500; 2000 | ПГ ±1 % | 12 | 39 685 |  | Нет |  | Да |  | Нет | 20385-05 | Нет | Нет
281125303058 | 4302-2 Сектор твердости и силы | Система для измерений параметров испытаний | 8800 | 8801, 8802, 8803, 8804, 8805, 8806, 8841, 8842, 8871, 8872, 8874 | НПИ, кН 0,25; 1; 5; 10; 25; 50; 100; 250; 500; 1000; 2500 | ПГ ±0,5 % | 12 | 39 685 |  | Нет |  | Да |  | Нет | 27806-04 | Нет | Нет
281125303059 | 4302-2 Сектор твердости и силы | Машина испытательная универсальная | HxK-(S,T) | H1K-(S,T), H5K-(S,T), H10K-(S,T), H25K-(S,T), H50K-(S,T), H75K-(S) | НПИ, кН 1, 5, 10, 25, 50, 75. | ПГ ±0,5 % | 12 | 39 685 |  | Нет |  | Да |  | Нет | 49746-12 | Нет | Нет
281125303060 | 4302-2 Сектор твердости и силы | Машина для испытаний на кручение | TG | TG 9-1000, TG 9-500, TG 8-200, TG 8-100, TG 8-20 |  |  | 12 | 39 685 |  | Нет |  | Да |  | Нет | 52480-13 | Нет | Нет
281125303061 | 4302-2 Сектор твердости и силы | Машина испытательная гидравлическая | LX, DX, HDX, KX, KN, KPX, RD |  | ДИ, кН 0,6…150, 1,2…300, 2,4…600, 4…1000,6…1500, 2,4…600, 8…2000, 35…3500, 80…2000, 120…3000, 200…50 | ПГ ±0,5 %; ±1 % | 12 | 39 685 |  | Нет |  | Да |  | Нет | 55648-13 | Нет | Нет
281125303062 | 4302-2 Сектор твердости и силы | Машина для испытаний листового металла на выдавливание | BUP | BUP 100, BUP 200, BUP 400, BUP 600, BUP 1000 | ДИ, кН 10…130, 10…200, 10…400, 10…600, 25…1000. | ПГ ±5 % | 12 | 49 858 |  | Нет |  | Да |  | Нет | 55707-13 | Нет | Нет
281125303063 | 4302-2 Сектор твердости и силы | Машина испытательная универсальная | Inspekt, Inspekt Table blue и Inspekt Table | Inspekt 100, Inspekt 150, Inspekt 200, Inspekt 250, Inspekt 300, Inspekt 400, Inspekt 500, Inspekt 600, Inspekt 1000, Inspekt 1200, Inspekt 1500, Inspekt 2000, Inspekt 2500 | ДИ, кН 40 … 100, 60 … 150, 80 … 200, 100 … 250, 120 … 300, 160 … 400, 200 … 500, 240 … 600, 400 … 10 | ПГ ±1 (0,5) % | 12 | 39 685 |  | Нет |  | Да |  | Нет | 60971-15 | Нет | Нет
281125303064 | 4302-2 Сектор твердости и силы | Машина универсальная испытательная | SP | SP400, SP600, SP1000, SP1200, SP15000, SP2000 | НПИ, 400…2000 кН | ПГ ±1 % | 12 | 39 685 |  | Нет |  | Да |  | Нет | 20386-00 | Нет | Нет
281125303065 | 4302-2 Сектор твердости и силы | Машина универсальная испытательная | LFM |  | НПИ, кН в зависимости от модификации 2,5; 5,0; 10,0; 25,0; 50,0; 100; 150; 250; 400; 600; 1000 | ПГ ±0,5 % | 12 | 39 685 |  | Нет |  | Да |  | Нет | 22711-02 | Нет | Нет
281125303066 | 4302-2 Сектор твердости и силы | Машина испытательная универсальная | HxK-T | Н1К-Т, Н5К-Т, Н10К-Т, Н25 К-Т, Н50К-Т и Н100К-Т | НПИ, кН 1, 5, 10, 25, 50, 100. | ПГ ±0,5 % | 12 | 39 685 |  | Нет |  | Да |  | Нет | 27603-09 | Нет | Нет
281125303067 | 4302-2 Сектор твердости и силы | Система для измерения параметров испытаний | 5500 | 5542, 5543, 5544, 5565,5581, 5564, 5584, 5566, 5567, 5569, 5582,5585 | НПИ (в зависимости от модификации), кН 0,5; 1; 2; 5; 10; 30; 50;100;150;200 | ПГ ±0,5 % | 12 | 39 685 |  | Нет |  | Да |  | Нет | 27808-04 | Нет | Нет
281125303068 | 4302-2 Сектор твердости и силы | Машина испытательная универсальная | ИР5081 | ИР 5081-01, ИР 5081-05, ИР 5081-1, ИР 5081-2, ИР 5081-5, ИР 5081-10 | ДИ, кН 0…0,1; 0…0,5; 0…1; 0…2; 0…5; 0…10. |  | 12 | 39 685 |  | Нет |  | Да |  | Нет | 49654-12 | Нет | Нет
281125303069 | 4302-2 Сектор твердости и силы | Машина испытательная электромеханическая | WDW | WDW-0,5, WDW-1, WDW-2, WDW-3, WDW-5, WDW-10, WDW-50, WDW-100, WDW-200, WDW-250, WDW-300, WDW-600 | НПИ, кН 0,5, 1, 2, 3, 5, 10, 50, 100, 200, 250, 300, 600 | ПГ ±1 % | 12 | 39 685 |  | Нет |  | Да |  | Нет | 57205-14 | Нет | Нет
281125303070 | 4302-2 Сектор твердости и силы | Машина испытательная | LRu-2e, LRuE-2e, LRu-MA, LRu-DMA |  | ДИ, Н 4,5…4000, 1,5…10000, 0,1.. 250. | ПГ ±1 % | 12 | 39 685 |  | Нет |  | Да |  | Нет | 59308-14 | Нет | Нет
281125303071 | 4302-2 Сектор твердости и силы | Машина для испытания конструкционных материалов | И11М | И1158М-Y-01-К, И1158М-Y-02-К, И1158М-Y-03-К, И1140М-Y-01-К, И1140М-Y-02-К, И1140М-Y-03-К, И1147М-Y-01-К, И1147М-Y-02-К, И1147М-Y-03-К, И1185М-Y-01-К, И1185М-Y-02-К, И1185М-Y-03-К | ДИ, кН 0,0002…100. |  | 12 | 39 685 |  | Нет |  | Да |  | Нет | 63992-16 | Нет | Нет
281125303072 | 4302-2 Сектор твердости и силы | Машина универсальная испытательная | Z | Z0.5, Z1.0, Z2.5, Z5.0, Z005, Z010, Z020, Z030, Z050, Z100, Z150, Z250, Z300, Z400, Z600, Z1200, Z1600, Z2000, Z2500, Z400, Z600, Z1200, Z1600, Z2000, Z2500 |  |  | 12 | 39 685 |  | Нет |  | Да |  | Нет | 65734-16 | Нет | Нет
281125303073 | 4302-2 Сектор твердости и силы | Машина испытательная универсальная | ИР 509 | ИР 5092-5; ИР 5092-50; ИР 5092-100, ИР 5092-200; ИР 5092-300; ИР 5092-500; ИР 5092-600 | ДИ силы, кН 0,002…600. | ПГ , % ±0,5 | 12 | 39 685 |  | Нет |  | Да |  | Нет | 67314-17 | Нет | Нет
281125303074 | 4302-2 Сектор твердости и силы | Машина испытательная для определения предела прочности формовочных и стержневых смесей | 04116А |  |  |  | 12 | 17 875 |  | Нет |  | Нет |  | Нет | 10651-86 | Нет | Нет
281125303075 | 4302-2 Сектор твердости и силы | Машина испытательная для определения предела прочности формовочных и стержневых смесей | 04116 |  |  |  | 12 | 18 895 |  | Нет |  | Да |  | Нет | 10650-07 | Нет | Нет
281125303076 | 4302-2 Сектор твердости и силы | Машина испытательная универсальная | LFM | мод. LFM-L-0.1, LFM-L-0.2, LFM-L-0.5, LFM-C-1, LFM-L-1, LFM-C-3, LFM-C-5, LFM-L-5, LFM-10, LFM-C-10, LFM-L-10, LFM-Z-10, LFM-20, LFM-C-20, LFM-L-20, LFM-Z-20, LFM-C-25, LFM-L-25, LFM-30, LFM-Z-30, LFM-50, LFM-C-50, LFM-Z-50, LFM-75, LFM-100, LFM-Z-100, LFM-125, LFM-150, LFM-200, LFM-Z-200, LFM-250, LFM-Z-250, LFM-300, LFM-Z-300, LFM-400, LFM-Z-400, LFM-500, LFM-Z-500, LFM-600, LFM-Z-600, LFM-1000, LFM-1200, LFM-1500, LFM-2000 | НПИ силы, кН 0,01…0,10; 0,01…0,20; 0,01…0,50; 0,01…1,00; 0,01…3,00; 0,01…5,00; 0,1...10,0; 0,5...20, | ПГО измерения силы: в диапазоне 0,5…1 % включ. от наибольшего предела измерений датчика силы, % ±1; | 12 | 39 685 |  | Нет |  | Да |  | Нет | 68935-17 | Нет | Нет
281125303077 | 4302-2 Сектор твердости и силы | Машина испытательная универсальная электромеханическая | CMT, CMT-L, LDS, LDS-L |  |  |  | 12 | 39 685 |  | Нет |  | Да |  | Нет | 68645-17 | Нет | Нет
281125303078 | 4302-2 Сектор твердости и силы | Машина испытательная для определения предела прочности формовочных и стержневых смесей | 04116Б | 04116Б |  |  | 12 | 17 875 |  | Нет |  | Да |  | Нет | 10652-88 | Нет | Нет
281125303079 | 4302-2 Сектор твердости и силы | Машина испытательная универсальная | РЭМ |  |  | ПГО измерений силы (нагрузки), % ±0,5; ±1,0 | 12 | 39 685 |  | Нет |  | Да |  | Нет | 76470-19 | Нет | Нет
281125303080 | 4302-2 Сектор твердости и силы | Машина испытательная универсальная сервогидравлическая | LFV | мод. LFV5, LFV10, LFV25, LFV30, LFV50, LFV100, LFV150, LFV200, LFV250, LFV300, LFV350, LFV500, LFV600, LFV1000, LFV1500 |  | ПГО измерения нагрузки ±0,5% | 12 | 39 685 |  | Нет |  | Да |  | Нет | 28351-09 | Нет | Нет
281125303081 | 4302-2 Сектор твердости и силы | Машина испытательная универсальная сервогидравлическая | LFV | мод. LFV5, LFV10, LFV30, LFV50, LFV100, LFV150, LFV200, LFV250, LFV300, LFV350, LFV500, LFV600, LFV1000, LFV1500 |  | ПГО измерения нагрузки ±0,5% | 12 | 39 685 |  | Нет |  | Да |  | Нет | 28351-04 | Нет | Нет
281125303082 | 4302-2 Сектор твердости и силы | Машина испытательная универсальная | Альфред Амслер-10 |  |  |  |  | 39 685 |  | Нет |  | Нет |  | Нет |  | Да | Нет | Только калибровка
281125303083 | 4302-2 Сектор твердости и силы | Электромеханическая испытательная машина | Lab Test 5.100SPI |  |  |  |  | 39 685 |  | Нет |  | Нет |  | Нет |  | Да | Нет | Только калибровка
281125303084 | 4302-2 Сектор твердости и силы | Машина для испытания конструкционных материалов на кручение | ИМК |  |  |  | 12 месяцев | 39 685 |  | Нет |  | Да |  | Нет | 77027-19 | Нет | Нет
281125303085 | 4302-2 Сектор твердости и силы | Машина универсальная испытательная | QC |  |  |  | 12 | 39 685 |  | Нет |  | Да |  | Нет | 82878-21 | Нет | Нет
281125303086 | 4302-2 Сектор твердости и силы | Машина испытательная универсальная | РКМ svo |  |  | ПГ ±0,5 %; ±1 % | 12 | 39 685 |  | Нет |  | Да |  | Нет | 78933-20 | Нет | Нет
281125303087 | 4302-2 Сектор твердости и силы | Машина испытательная универсальная | РКМ | РКМ Х.1 и РКМ Х.2 | ДИ силы, кН 0,001…0,1; 6…600. | ПГ измерений силы, % ±0,5 | 12 | 39 685 |  | Нет |  | Да |  | Нет | 72742-18 | Нет | Нет
281125303088 | 4302-2 Сектор твердости и силы | Машина испытательная универсальная электромеханическая | LabTest 6 |  |  | ПГ ±0,5 %; ±1 % | 12 | 39 685 |  | Нет |  | Да |  | Нет | 64570-16 | Нет | Нет
281125303089 | 4302-2 Сектор твердости и силы | Машина испытательная универсальная | РМ |  |  |  | 12 | 39 685 |  | Нет |  | Да |  | Нет | 78557-20 | Нет | Нет
281125303090 | 4302-2 Сектор твердости и силы | Система для измерений параметров испытаний | 3300 |  |  | ПГ ±0,5 % | 12 | 39 685 |  | Нет |  | Да |  | Нет | 27807-04 | Нет | Нет
281125303091 | 4302-2 Сектор твердости и силы | Машина разрывная | РМУ-0,05-1 |  |  | ПГ ±1 % | 12 | 39 685 |  | Нет |  | Да |  | Нет | 3218-72 | Нет | Нет
281125303092 | 4302-2 Сектор твердости и силы | Машина универсальная испытательная | Z |  |  |  | 12 | 39 685 |  | Нет |  | Да |  | Нет | 83582-21 | Нет | Нет
281125303093 | 4302-2 Сектор твердости и силы | Машина испытательная универсальная | Instron 1195 | - | 0-100 кН | 0,5 % | 12 | 39 685 |  | Нет |  | Да |  | Нет | 35964-07 | Нет | Нет
281125303094 | 4302-2 Сектор твердости и силы | Машина для испытаний конструкционных материалов | И21М | - | - | - | 12 | 39 685 |  | Нет |  | Нет |  | Нет | 71418-18 | Нет | Нет | Выдан до: 07.06.2023 /Назначение и область применения прибора: Для измерений силы и перемещения при испытаниях материалов на растяжение, сжатие и изгиб в режиме статического нагружения. /Изготовитель: ООО "Точприбор-КБ", г.Иваново ул.Лежневская, д.183. Тел.: (4932) 21-01-24 Факс: (4932) 42-69-40 www.tochpribor-kb.ru, E-mail: tochpriborkb@yandex.ru /Испытания провер: ГЦИ СИ Ивановского ЦСМ (072) (311781 РА)
281125303095 | 4302-2 Сектор твердости и силы | Машина испытательная универсальная | ТРМ Tochline | ТРМ-О Tochline, ТРМ-С Tochline, ТРМ-П Tochline, ТРМ-ПМ Tochline | от 0,01 до 1000 кН | ПГО измерений силы (нагрузки), % ±0,5; ±1,0 | 12 | 39 685 |  | Нет |  | Да |  | Нет | 76233-19 | Нет | Нет
281132206072 | 4302-2 Сектор твердости и силы | Измеритель адгезии | ПСО-МГ | мод. ПСО-МГ4С, ПСО-МГ4К, ПСО-МГ4А, ПСО-МГ4АД | до 50 кН (5тс) | ПГ ±2,0 % | 24 | 5 910 |  | Нет |  | Да |  | Нет | 32173-11 | Нет | Нет
281132206073 | 4302-2 Сектор твердости и силы | Адгезиметр электронный | АМЦ2 | мод. АМЦ2-10, АМЦ2-20, АМЦ2-50, АМЦ2-100, АМЦ2-10RS, АМЦ2-20RS, АМЦ2-50RS, АМЦ2-100RS | до 50 кН (5тс) | (0,01*N+0,01) кг | 12 | 5 910 |  | Нет |  | Да |  | Нет | 23783-02 | Нет | Нет
281132206074 | 4302-2 Сектор твердости и силы | Адгезиметр механический | ELCOMETER 106 |  | Диапазон механического напряжения, H/мм2 (МПа) (0,5…3,5); (1…7); (3…15); (5…22); (0,05…0,2). | ПГ ±15 % | 24 | 5 910 |  | Нет |  | Да |  | Нет | 35731-07 | Нет | Нет
281132206075 | 4302-2 Сектор твердости и силы | Адгезиметр электронный | АМЦ2 | АМЦ2-20, АМЦ2-50, АМЦ2-70, АМЦ2М-20, АМЦ2М-50, АМЦ2М-70 | Диапазоны измерений усилия, Н (кгс): 0,981…196,1 (0,1…20,0); 0,981…490,3 (0,1…50,0); 0,981…686,5 (0, |  | 12 | 5 910 |  | Нет |  | Да |  | Нет | 64603-16 | Нет | Нет
281132206076 | 4302-2 Сектор твердости и силы | Измеритель прочности материала | Оникс-1 | исп. Оникс-1.АП.020, Оникс-1.АП.005 | до 50 кН (5тс) |  | 12 | 5 910 |  | Нет |  | Да |  | Нет | 57880-14 | Нет | Нет
281132206077 | 4302-2 Сектор твердости и силы | Измеритель прочности бетона | ПОС-50МГ4 |  | до 50 кН (5тс) |  | 12 | 5 910 |  | Нет |  | Да |  | Нет | 27498-04 | Нет | Нет
281132206108 | 4302-2 Сектор твердости и силы | Датчик силоизмерительный тензорезисторный | 4508 ДСТ |  | до 50 кН (5 тс) | КТ 0,05 | 12 | 5 910 |  | Нет |  | Да |  | Нет | 24675-03 | Нет | Нет
281132206119 | 4302-2 Сектор твердости и силы | Регистратор силы нажатия тормозных шин вагонных замедлителей | OMEGA-15-IR | мод. OMEGA-15-IR-А, OMEGA-15-IR-Б, OMEGA-15-IR-К | (0…200) кН | ПГО при измерении силы, % ±1,0 | 12 | 8 384 |  | Нет |  | Да |  | Нет | 60076-15 | Нет | Нет
281132206131 | 4302-2 Сектор твердости и силы | Указатель силы нажатия щеток тяговых электродвигателей локомотивов | УСН-4 |  |  |  |  | 5 910 |  | Нет |  | Да |  | Нет |  | Да | Нет
281132206132 | 4302-2 Сектор твердости и силы | Указатель силы натяжения щёток цифровой | УСН-Ц-60 |  |  |  |  | 5 910 |  | Нет |  | Да |  | Нет |  | Да | Нет
281132206143 | 4302-2 Сектор твердости и силы | Измеритель прочности | ОНИКС | ОНИКС-ОС, ОНИКС-ВД | - | - | 12 | 8 384 |  | Нет |  | Да |  | Нет | 26356-09 | Нет | Нет
281132206154 | 4302-2 Сектор твердости и силы | Измеритель адгезии | ПСО-1МГ4, ПСО-2,5МГ4, ПСО-5МГ4, ПСО-10МГ4 |  | ДИ, кН 0,05…1; 0,1…2,5; 0,2…5; 0,4…10. | ПГ, ±2 % | 12 | 5 910 |  | Нет |  | Да |  | Нет | 32173-06 | Нет | Нет
281132206155 | 4302-2 Сектор твердости и силы | Адгезиметр покрытий отрывного типа механический | ELCOMETER 106 |  |  |  | 24 | 5 910 |  | Нет |  | Да |  | Нет | 35731-15 | Нет | Нет
281132206156 | 4302-2 Сектор твердости и силы | Устройство силоизмерительное | DN-FGA |  | ДИ, Н 0,01…20; 0,1…500; 1…500; 1…1000; 1…5000; 10…20000; 10…50000 | ПГ ±0,2 % | 12 | 5 910 |  | Нет |  | Да |  | Нет | 37874-08 | Нет | Нет
281132206157 | 4302-2 Сектор твердости и силы | Адгезиметр гидравлический | ELCOMETER 108 |  | ДИ, 0…18 МПа | ПГ ±1 % | 24 | 5 910 |  | Нет |  | Да |  | Нет | 38268-08 | Нет | Нет
281132206158 | 4302-2 Сектор твердости и силы | Адгезиметр покрытий отрывного типа гидравлический | ELCOMETER 108 |  |  |  | 24 | 5 910 |  | Нет |  | Да |  | Нет | 38268-15 | Нет | Нет
281132206159 | 4302-2 Сектор твердости и силы | Адгезиметр механический | NOVOTEST АМЦ-1 |  | ДИ, МПа 0...10 | ПГ, МПа ±1 | 12 | 5 910 |  | Нет |  | Да |  | Нет | 70502-18 | Нет | Нет
281132206164 | 4302-2 Сектор твердости и силы | Измеритель прочности бетона | ПОС-МГ4 |  | до 50 кН (5тс) |  | 12 | 5 910 |  | Нет |  | Да |  | Нет | 77107-19 | Нет | Нет
281132206169 | 4302-2 Сектор твердости и силы | Измеритель прочности бетона | ПОС-50МГ4 |  | Диапазон измерений силы, кН 5…60, 7…100, 0,1…2,0. | ПГО, % ±2 | 12 | 5 910 |  | Нет |  | Нет |  | Нет | 27498-09 | Нет | Нет
281132206170 | 4302-2 Сектор твердости и силы | Динамометр на растяжение | - | - | свыше 500 кН (50 тс) до 1000 кН (100 тс) | - | 12 | 10 315 |  | Нет |  | Нет |  | Нет | - | Да | Нет
281132206171 | 4302-2 Сектор твердости и силы | Динамометр на сжатие | - | - | свыше 500 кН (50 тс) до 1000 кН (100 тс) | - | 12 | 10 315 |  | Нет |  | Нет |  | Нет | - | Да | Нет
281132206172 | 4302-2 Сектор твердости и силы | Динамометр переносной эталонный 3-го разряда на растяжение и сжатие | ДОР-3-И, ДОС-3-И | - | свыше 50 кН (5 тс) до 500 кН (50 тс) | ПГО: 0,2% | 12 | 8 384 |  | Нет |  | Да |  | Нет | 27202-04 | Нет | Нет
281132206173 | 4302-2 Сектор твердости и силы | Динамометр электронный на растяжение, сжатие и универсальный | ТМ | - | до 50 кН (5 тс) Растяжение или Сжатие | КТ по ГОСТ Р 55223-2012 00; 0,5; 1; 2. | 12 | 5 910 |  | Нет |  | Нет |  | Нет | 53968-13 | Нет | Нет
281132206174 | 4302-2 Сектор твердости и силы | Динамометр электронный | ДИН-1 | ДИН-1С | ДИ силы, кН 0…100. | ПГ ±0,3 % | 12 | 8 384 |  | Нет |  | Нет |  | Нет | 45146-10 | Нет | Нет
281132206175 | 4302-2 Сектор твердости и силы | Динамометр электронный | АЦД | АЦДС, АЦДР | свыше 500 кН (50 тс) до 1000 кН (100 тс) | ПГО, % ±0,06, ±0,12, ±0,24, ±0,45 | 12 | 10 315 |  | Нет |  | Нет |  | Нет | 67638-17 | Нет | Нет
281132206176 | 4302-2 Сектор твердости и силы | Динамометр электронный переносной | АЦД | АЦДС, АЦДР | свыше 500 кН (50 тс) до 1000 кН (100 тс) | - | 12 | 10 315 |  | Нет |  | Нет |  | Нет | 49465-12 | Нет | Нет
281132206177 | 4302-2 Сектор твердости и силы | Устройство тензометрическое весоизмерительное электронное | ТВЭУ | ТВЭУ-0,001-N, ТВЭУ-0,002-N, ТВЭУ-0,003-N, ТВЭУ-0,005-N, ТВЭУ-0,006-N, ТВЭУ-0,01-N, ТВЭУ-0,02-N, ТВЭУ-0,03-N, ТВЭУ-0,05-N, ТВЭУ-0,1-N, ТВЭУ-0,15-N, ТВЭУ-0,2-N, ТВЭУ-0,3-N, ТВЭУ-0,5-N, ТВЭУ-0,6-N, ТВЭУ-1-N, ТВЭУ-1,5-N, ТВЭУ-2-N, ТВЭУ-3-N, ТВЭУ-5-N | до 50 кН (5 тс) | - | 12 | 5 910 |  | Нет |  | Нет |  | Нет | 19765-15 | Нет | Нет
281132206178 | 4302-2 Сектор твердости и силы | Устройство тензометрическое весоизмерительное электронное | ТВЭУ | ТВЭУ-6-N, ТВЭУ-10-N, ТВЭУ-15-N, ТВЭУ-20-N, ТВЭУ-30-N, ТВЭУ-40-N, ТВЭУ-50-N, ТВЭУ-60-N, ТВЭУ-100-N | свыше 50 кН (5 тс) до 500 кН (50 тс) | - | 12 | 8 384 |  | Нет |  | Нет |  | Нет | 19765-15 | Нет | Нет
281132206179 | 4302-2 Сектор твердости и силы | Динамометр электронный переносной | АЦД/1 | АЦДС, АЦДР | свыше 500 кН (50 тс) до 1000 кН (100 тс) | - | 12 | 10 315 |  | Нет |  | Нет |  | Нет | 50803-12 | Нет | Нет
281132206180 | 4302-2 Сектор твердости и силы | Динамометр электронный | ДМ-МГ4 | - | свыше 500 кН (50 тс) до 1000 кН (100 тс) | - | 12 | 10 315 |  | Нет |  | Нет |  | Нет | 49913-12 | Нет | Нет | Выдан до: 21.03.2022 /Назначение и область применения прибора: Для измерений статических и медленно изменяющихся сил растяжения и сжатия. /Изготовитель: ООО "СКБ Стройприбор", г.Челябинск 454084, ул.Калинина, 11г, а/я 8538, Тел./факс (3512) 790-16-13, 790-16-85, www.stroypnbor.ru, E-mail: Stroypribor@chel.surnet.ru /Испытания провер: ГЦИ СИ ВНИИМ (001) (311541 РА)
281132206181 | 4302-2 Сектор твердости и силы | Пенетрометр грунтовый | ПСГ-МГ4 | - | - | - | 24 | 8 384 |  | Нет |  | Да |  | Нет | 67990-17 | Нет | Нет
281132206182 | 4302-2 Сектор твердости и силы | Измеритель усилия нажатия | СМР-1 | - | - | - | 24 | 5 910 |  | Нет |  | Да |  | Нет | 56722-14 | Нет | Нет
281132206183 | 4302-2 Сектор твердости и силы | Динамометр электронный на растяжение, сжатие и универсальный | ТМ | - | свыше 50 кН (5 тс) до 500 кН (50 тс) | - | 12 | 8 384 |  | Нет |  | Да |  | Нет | 53968-13 | Нет | Нет
281132206184 | 4302-2 Сектор твердости и силы | Динамометр электронный | ДАЦ | Сжатие или растяжение | свыше 500 кН (50 тс) до 1000 кН (100 тс) | - | 12 | 10 315 |  | Нет |  | Нет |  | Нет | 62012-15 | Нет | Нет | Выдан до: 30.10.2025 /Назначение и область применения прибора: Для измерений статических сил растяжения и сжатия. Срок действия свидетельства продлен на 1 год в связи с коронавирусом (Приказ 755 от 17.04.2020) /Изготовитель: ООО "МегаВес", г.С.-Петербург 198097, ул.Маршала Говорова, 29-А, оф.207; 196084, ул.Парковая, д.6, лит. Л. Тел. (812)331-59-42, www.megaves.su, E-mail: 1009886@mail.ru /Испытания провер: ГЦИ СИ ВНИИМ (001) (311541 РА)
281162207141 | 4302-2 Сектор твердости и силы | Динамометр образцовый переносной 3-го разряда сжатия | ДОСМ | - | свыше 500 кН (50 тс) до 1000 кН (100 тс) | - | 12 | 10 315 |  | Нет |  | Нет |  | Нет | 15812-09 | Нет | Нет
281162207144 | 4302-2 Сектор твердости и силы | Динамометр электронный | ЭД-РМ | - | свыше 50 кН (5 тс) до 500 кН (50 тс) | - | 12 | 8 384 |  | Нет |  | Да |  | Нет | 88055-23 | Нет | Нет
281162207145 | 4302-2 Сектор твердости и силы | Динамометр электронный переносной | АЦДМ | Сжатие или растяжение | до 50 кН (5тс) | - | 12 | 5 910 |  | Нет |  | Да |  | Нет | 87777-22 | Нет | Нет
281165303053 | 4302-2 Сектор твердости и силы | Машина для испытаний на сжатие | ИП-0 |  | до 2000 кН | 1,0 % | 12 | 15 505 |  | Нет |  | Да |  | Нет | 13262-92 | Нет | Нет
281165303061 | 4302-2 Сектор твердости и силы | Машина испытательная | ИП, ИР и Р | мод. ИР-100, ИР-200, ИР-500, ИР-1000, ИП-50, ИП-100, ИП-250, ИП-500, ИП-1000, ИП-1250, ИП-2000, ИП-2500, Р-0,5, Р-5, Р-10, Р-20, Р-50, Р-100, Р-200 | (5-2000) кН | КТ 0,5; 1 | 12 | 19 840 |  | Нет |  | Да |  | Нет | 54048-13 | Нет | Нет
281165303062 | 4302-2 Сектор твердости и силы | Пресс гидравлический малогабаритный | ПГМ-МГ4 | мод.ПГМ-1000МГ4, ПГМ-1500МГ4, ПГМ-2000МГ4 | Свыше 1000 кН (100тс) | ПГ, в диапазоне (1-5)% от НПИ ±3 %; св. (5-100)% от НПИ ±1 % | 12 | 18 769 |  | Нет |  | Да |  | Нет | 49130-12 | Нет | Нет
281165303063 | 4302-2 Сектор твердости и силы | Пресс гидравлический малогабаритный | ПГМ-МГ4 | мод. ПГМ-50МГ4, ПГМ-100МГ4, ПГМ-100МГ4А, ПГМ-500МГ4, ПГМ-500МГ4А | До 1000 кН (100 тс) | ПГ, в диапазоне (1-5)% от НПИ ±3 %; св. (5-100)% от НПИ ±1 % | 12 | 12 330 |  | Нет |  | Да |  | Нет | 49130-12 | Нет | Нет
281165303064 | 4302-2 Сектор твердости и силы | Гидравлический пресс | 2ПГ | 2ПГ10, 2ПГ-50 | до 1000 кН (100 тс) |  | 12 | 12 330 |  | Нет |  | Да |  | Нет | 1476-61 | Нет | Нет
281165303065 | 4302-2 Сектор твердости и силы | Пресс гидравлический | ПСУ | ПСУ-10, ПСУ-50 | до 1000 кН (100 тс) |  | 12 | 12 330 |  | Нет |  | Да |  | Нет | 1476-65 | Нет | Нет
281165303066 | 4302-2 Сектор твердости и силы | Пресс гидравлический для испытания строительных материалов | П | П-2,5; П-5, П-10; П-20, П-50 | до 1000 кН (100 тс) |  | 12 | 12 330 |  | Нет |  | Да |  | Нет | 2897-72 | Нет | Нет
281165303069 | 4302-2 Сектор твердости и силы | Пресс гидравлический измерительный | ПГИ-500 |  | до 1000 кН (100 тс) | ПГ ±1%; ±2%. | 12 | 12 330 |  | Нет |  | Да |  | Нет | 26024-03 | Нет | Нет
281165303070 | 4302-2 Сектор твердости и силы | Пресс гидравлический | ПГ-100 |  | до 1000 кН (100 тс) |  | 12 | 12 330 |  | Нет |  | Да |  | Нет | 1171-58 | Нет | Нет
281165303071 | 4302-2 Сектор твердости и силы | Гидравлический пресс | 2ПГ | 2ПГ-125, 2ПГ-250, 2ПГ-500 | свыше 1000 кН (100 тс) |  | 12 | 18 769 |  | Нет |  | Да |  | Нет | 1476-61 | Нет | Нет
281165303073 | 4302-2 Сектор твердости и силы | Пресс гидравлический для испытания строительных материалов | П | П-125, П-250; П-500 | свыше 1000 кН (100 тс) |  | 12 | 18 769 |  | Нет |  | Да |  | Нет | 2897-72 | Нет | Нет
281165303074 | 4302-2 Сектор твердости и силы | Пресс гидравлический | ПСУ | ПСУ-125, ПСУ-500 | свыше 1000 кН (100 тс) |  | 12 | 18 769 |  | Нет |  | Да |  | Нет | 1476-65 | Нет | Нет
281165303075 | 4302-2 Сектор твердости и силы | Машина для испытания пружин и рессор | МИП | МИП-10; МИП-100; МИП-100-2; МИП-200 |  |  | 12 | 12 330 |  | Нет |  | Да |  | Нет | 2302-68 | Нет | Нет
281165303076 | 4302-2 Сектор твердости и силы | Машина для испытаний на сжатие | МС-1000 |  |  |  | 12 | 19 840 |  | Нет |  | Да |  | Нет | 9604-84 | Нет | Нет
281165303077 | 4302-2 Сектор твердости и силы | Машина для испытаний на сжатие | МС-2000 |  |  |  | 12 | 19 840 |  | Нет |  | Да |  | Нет | 9605-84 | Нет | Нет
281165303078 | 4302-2 Сектор твердости и силы | Машина | ГРМ-1 |  |  |  | 12 | 19 840 |  | Нет |  | Да |  | Нет | 1209-58 | Нет | Нет
281165303079 | 4302-2 Сектор твердости и силы | Машина для испытаний пружин | TIME TLS | мод. TIME TLS-S1, TIME TLS-S2, TIME TLS-S5, TIME TLS-S10, TIME TLS-S20, TIME TLS-S50I, TIME TLS-S100I, TIME TLS-S200I, TIME TLS-S500I, TIME TLS-S1000I, TIME TLS-S2000I, TIME TLS-S5000I, TIME TLS-S10000I, TIME TLS-S20000I, TIME TLS-S1III, TIME TLS-S2III, TIME TLS-S5III, TIME TLS-S10III, TIME TLS-S20III, TIME TLS-S50III, TIME T |  | ПГО измерений нагрузки ±1% | 12 | 19 840 |  | Нет |  | Да |  | Нет | 54227-13 | Нет | Нет
281165303080 | 4302-2 Сектор твердости и силы | Машина для испытаний на сжатие и изгиб | Tecnotest серии KD, KE |  |  | ПГ ±1% | 12 | 19 840 |  | Нет |  | Да |  | Нет | 44610-10 | Нет | Нет
281165303081 | 4302-2 Сектор твердости и силы | Машина для испытаний на растяжение | МР-200 |  |  |  | 12 | 19 840 |  | Нет |  | Да |  | Нет | 9795-84 | Нет | Нет
281165303082 | 4302-2 Сектор твердости и силы | Машина для испытаний на растяжение | МР-100, МР-500 |  |  |  | 12 | 19 840 |  | Нет |  | Да |  | Нет | 9102-83 | Нет | Нет
281165303083 | 4302-2 Сектор твердости и силы | Машина испытательная | УММ-5 (УМ5А) |  |  |  | 12 | 19 840 |  | Нет |  | Да |  | Нет | 1211-62 | Нет | Нет
281165303084 | 4302-2 Сектор твердости и силы | Машина разрывная для статических испытаний металлов | Р | Р-10, Р-20, Р-5, Р-50, Р-100 |  |  | 12 | 19 840 |  | Нет |  | Да |  | Нет | 3761-73 | Нет | Нет
281165303085 | 4302-2 Сектор твердости и силы | Машина для испытаний на сжатие | MATEST | мод. C040P121, C040P116, C040P115 |  | ПГ ±1% | 12 | 19 840 |  | Нет |  | Да |  | Нет | 38901-08 | Нет | Нет
281165303087 | 4302-2 Сектор твердости и силы | Машина для испытания асфальтобетонных материалов | ДТС-06-50 | мод. ДТС-06-50/50, ДТС-06-50/100 | (0,001…50) кН; (0,001…100) кН | ПГО при измерении нагрузки ±1 %; ±20 Н при нагрузках менее 2000 Н, ±40 Н менее 4000 Н | 12 | 19 840 |  | Нет |  | Да |  | Нет | 33528-07 | Нет | Нет
281165303088 | 4302-2 Сектор твердости и силы | Прибор для испытания образцов из цемента на изгиб | 2170 П-6 |  | от 0 до 6000 Н | в диапазоне от 600 до 6000 Н ПГ ± 3 % от измеряемой нагрузки; в диапазоне св. 1000 до 6000 Н ПГ ± 2 | 12 | 12 214 |  | Нет |  | Да |  | Нет | 12105-90 | Нет | Нет
281165303089 | 4302-2 Сектор твердости и силы | Машина разрывная для испытания текстильных материалов | РТ-250М-2 |  |  |  | 12 | 15 505 |  | Нет |  | Да |  | Нет | 1449-70 | Нет | Нет
281165303090 | 4302-2 Сектор твердости и силы | Машина для испытаний асфальтобетонных образцов | ИП-1А-500АБ "Универсал" |  | осн.: от 100 до 500 кН; доп.:от 1 до 100 кН | ПГ 1; 2 % | 12 | 19 651 |  | Нет |  | Да |  | Нет | 53217-13 | Нет | Нет
281165303091 | 4302-2 Сектор твердости и силы | Машина разрывная | ИР 5047-50 | мод. ИР 5047-50, ИР 5047-50-01, ИР 5047-50-02, ИР 5047-50-10, ИР 5047-50-11 | (2-50) кН | ПГ в режиме растяжения ±1%; в режиме сжатия ±2%. | 12 | 19 651 |  | Нет |  | Да |  | Нет | 12734-04 | Нет | Нет
281165303092 | 4302-2 Сектор твердости и силы | Машина разрывная | РМИ-250 |  | от 0,1 до 2,5 кН | ПГ ±1 % | 12 | 15 505 |  | Нет |  | Да |  | Нет | 1835-63 | Нет | Нет
281165303093 | 4302-2 Сектор твердости и силы | Машина испытательная универсальная | МУП-100 |  |  | ПГ ±1 % | 12 | 19 651 |  | Нет |  | Да |  | Нет | 1583-64 | Нет | Нет
281165303094 | 4302-2 Сектор твердости и силы | Машина испытательная | UH | H-200кНX-0,5; UH-200кНXh-0,5; UH-200кНX-1; UH-200кНXh-1; UH-300кНX-0,5; UH-300кНXh-0,5; UH-F300кНX-0,5; UH-F300кНXh-0,5; UH-300кНX-1; UH-300кНXh-1; UH-F300кНX-1; UH-F300кНXh-1; UH-500кНX-0,5; UH-500кНXh-0,5; UH-F500кНX-0,5; UH-F500кНXh-0,5; UH-500кНX-1; UH-500кНXh-1; UH-F500кНX-1; UH-F500кНXh-1; UH-600кНX-0,5; UH-600кНXh-0,5; UH-600кНX-1; UH-600кНXh-1; UH-1000кНX-0,5; UH-1000кНXh-0,5; UH-F1000кНX-0,5; UH-F1000кНXh-0,5; UH-1000кНX-1; UH-1000кНXh-1; UH-F1000кНX-1; UH-F1000кНXh-1; UH-2000 | (1…2000) кН. | ПГ = ± (0,5...2,0) % | 12 | 19 840 |  | Нет |  | Да |  | Нет | 54996-13 | Нет | Нет
281165303095 | 4302-2 Сектор твердости и силы | Машина для испытаний на сжатие | С040PN |  | 1500 кН | ПГ ± 1 % | 12 | 19 840 |  | Нет |  | Да |  | Нет | 48249-11 | Нет | Нет
281165303096 | 4302-2 Сектор твердости и силы | Машина испытательная универсальная | ГМС-100А |  | от 5 до 50 тс | ПГ ± 1 % | 12 | 19 840 |  | Нет |  | Да |  | Нет | 1550-61 | Нет | Нет
281165303097 | 4302-2 Сектор твердости и силы | Машина для испытаний на сжатие и изгиб | TESTING серии "1" |  |  | ПГ ±1%, ±2% | 12 | 19 840 |  | Нет |  | Да |  | Нет | 44609-10 | Нет | Нет
281165303098 | 4302-2 Сектор твердости и силы | Прибор для определения сжимаемости и восстанавливаемости материалов | ПСП-72 |  |  |  | 12 месяцев | 12 330 |  | Нет |  | Нет |  | Нет | 28508-05 | Нет | Нет
281165303099 | 4302-2 Сектор твердости и силы | Машина испытательная | Р-5 |  |  |  | 12 | 19 840 |  | Нет |  | Да |  | Нет | 510-50 | Нет | Нет
281165303101 | 4302-2 Сектор твердости и силы | Машина испытательная | МУП-50 |  |  |  | 12 | 19 840 |  | Нет |  | Да |  | Нет | 2052-65 | Нет | Нет
281165303102 | 4302-2 Сектор твердости и силы | Машина разрывная испытательная | РМ-50 |  |  |  | 12 | 19 840 |  | Нет |  | Да |  | Нет | 5649-76 | Нет | Нет
281165303103 | 4302-2 Сектор твердости и силы | Машина для испытания на сжатие | МС-100, МС-500 |  |  |  | 12 | 19 840 |  | Нет |  | Да |  | Нет | 9065-83 | Нет | Нет
281165303104 | 4302-2 Сектор твердости и силы | Машина разрывная | 2161 Р5 |  |  |  | 12 | 19 840 |  | Нет |  | Да |  | Нет | 10655-86 | Нет | Нет
281165303105 | 4302-2 Сектор твердости и силы | Машина для испытания на сжатие | ИП-1 | типоразмер ИП6010-100-1, ИП6011-500-1, ИП6012-1000-1, ИП6013-2000-1 |  | ПГ ±1 % | 12 | 19 840 |  | Нет |  | Да |  | Нет | 11161-00 | Нет | Нет
281165303106 | 4302-2 Сектор твердости и силы | Машина для испытания на сжатие | ИП-1 | ИП6010-100-1, ИП6011-500-1, ИП6012-1000-1, ИП6013-2000-1, ИП6014-5000-1 |  |  | 12 | 19 840 |  | Нет |  | Да |  | Нет | 11161-87 | Нет | Нет
281165303107 | 4302-2 Сектор твердости и силы | Машина для испытания на сжатие | ИП | ИП6010-100-1, ИП6011-500-1, ИП6012-1000-1, ИП6013-2000-1, ИП6014-5000-1 |  |  | 12 | 19 840 |  | Нет |  | Да |  | Нет | 11161-90 | Нет | Нет
281165303108 | 4302-2 Сектор твердости и силы | Машина для испытания пружин | МИП-1 5035 |  |  |  | 12 | 12 330 |  | Нет |  | Да |  | Нет | 11732-89 | Нет | Нет
281165303109 | 4302-2 Сектор твердости и силы | Машина для испытания асфальтобетонных материалов | ИП 5150-50 |  | 0…50 кН | ПГ ±1 % | 12 | 19 840 |  | Нет |  | Да |  | Нет | 15375-96 | Нет | Нет
281165303110 | 4302-2 Сектор твердости и силы | Машина испытательная | MATEST | C, E, исп. Е 156, Е 160, Е 181, Е 183, С 015, С 041, С 055, С 089-04, С 089-08, С 091-02, С 091-03 |  |  | 12 | 19 840 |  | Нет |  | Да |  | Нет | 33829-07 | Нет | Нет
281165303111 | 4302-2 Сектор твердости и силы | Машина для испытания на сжатие | ИП-0 |  | ДИ, кН 5…50, 10…100, 20…200, 50…500, 100…1000, 200…2000. | ПГ ±1 % | 12 | 19 840 |  | Нет |  | Да |  | Нет | 46533-11 | Нет | Нет
281165303112 | 4302-2 Сектор твердости и силы | Машина для испытания на сжатие | ИП-1 |  | ДИ, кН 2…100, 10….500, 20….1000, 40…2000. | ПГ ±1 % | 12 | 19 840 |  | Нет |  | Да |  | Нет | 46534-11 | Нет | Нет
281165303113 | 4302-2 Сектор твердости и силы | Машина испытательная универсальная | ИР 5082 | ИР 5082-5, ИР 5082-50, ИР 5082-100, ИР 5082-200, ИР 5082-500 | ДИ, кН 0…5, 0…50, 0…100, 0…200, 0…500. |  | 12 | 39 685 |  | Нет |  | Да |  | Нет | 50109-12 | Нет | Нет
281165303114 | 4302-2 Сектор твердости и силы | Машина для испытаний | ИП-1А | ИП-1А-250/1000, ИП-1А-250/1500, ИП-1А-500АБ Универсал и ИП-1А-500АБ Универсал М | ДИ, кН 1…100; 10…49,9; 20…99,9; 30…149,9; 25…250; 50…500; 100…1000; 150…1500. | ПГ ±1 %; ±2 % | 12 | 19 840 |  | Нет |  | Да |  | Нет | 72129-18 | Нет | Нет
281165303115 | 4302-2 Сектор твердости и силы | Машина испытательная | РМГ-МГ | РМГ-50МГ4, РМГ-100МГ4, РМГ-200МГ4, РМГ-300МГ4, РМГ-500МГ4 | ДИ, кН 1…50, 2…100, 4…200, 6…300, 10…500. |  | 12 | 19 840 |  | Нет |  | Да |  | Нет | 52391-13 | Нет | Нет
281165303116 | 4302-2 Сектор твердости и силы | Машина испытательная универсальная | ЦДМУ-30 |  |  | ПГ ±1 % | 12 | 19 840 |  | Нет |  | Да |  | Нет | 75265-19 | Нет | Нет
281165303117 | 4302-2 Сектор твердости и силы | Машина разрывная | РМП |  |  |  | 12 | 19 840 |  | Нет |  | Да |  | Нет | 656-51 | Нет | Нет
281165303118 | 4302-2 Сектор твердости и силы | Машина разрывная для испытания одиночных нитей | РМ-3-1, РМ-30-1 |  |  |  | 12 | 12 330 |  | Нет |  | Да |  | Нет | 764-68 | Нет | Нет
281165303119 | 4302-2 Сектор твердости и силы | Машина для испытания пружин | МИП-10 |  |  |  | 12 | 12 330 |  | Нет |  | Да |  | Нет | 902-63 | Нет | Нет
281165303120 | 4302-2 Сектор твердости и силы | Машина испытательная универсальная | ГМС-50 |  | ДИ, 2000…50000 кг. |  | 12 | 19 840 |  | Нет |  | Да |  | Нет | 955-54 | Нет | Нет
281165303121 | 4302-2 Сектор твердости и силы | Машина разрывная испытательная для резины | РМИ-5, РМИ-5А |  |  |  | 12 | 12 330 |  | Нет |  | Да |  | Нет | 1531-61 | Нет | Нет
281165303122 | 4302-2 Сектор твердости и силы | Машина испытательная | УММ-20 |  |  |  | 12 | 19 840 |  | Нет |  | Да |  | Нет | 1549-65 | Нет | Нет
281165303123 | 4302-2 Сектор твердости и силы | Машина универсальная испытательная с пульсатором | ГРМ-2А |  |  |  | 12 | 19 840 |  | Нет |  | Да |  | Нет | 1583-61 | Нет | Нет
281165303124 | 4302-2 Сектор твердости и силы | Машина для определения предела прочности цемента | МИИ-100 |  |  |  | 12 | 19 840 |  | Нет |  | Да |  | Нет | 2036-64 | Нет | Нет